## Содержание
Прайс-лист ООО "Дарнова" 194295, г.Санкт-Петербург, ул. Есенина, 19 к.2, ДЦ "Легион" ИНН 7811582401 ОГРН 1147847200984 КПП 781101001 +7 (812) 425-36-11, +7 (800) 500-80-36 http://darnova.ru, http://led-darnova.ru, http://darled.ru info@darnova.ru
СОДЕРЖАНИЕ
ОФИСНЫЕ СВЕТИЛЬНИКИ
Для потолка АРМСТРОНГ
Для потолка ГРИЛЬЯТО
Универсальные
ПРОМЫШЛЕННЫЕ СВЕТИЛЬНИКИ
Универсальные
Аналоги ЛСО / ЛСП
Прожекторы
Подвесные
Низковольтные
УЛИЧНО-МАГИСТРАЛЬНЫЕ СВЕТИЛЬНИКИ
Консольные
Магистральные
Садово-парковые
Мачтовые
ТОРГОВЫЕ СВЕТИЛЬНИКИ
Линейные
СВЕТИЛЬНИКИ ДЛЯ ЖКХ
С датчиком
Без датчика
АРХИТЕКТУРНЫЕ СВЕТИЛЬНИКИ
Цветные
RGB
Белые
Двунаправленные
ВЗРЫВОЗАЩИЩЕННЫЕ СВЕТИЛЬНИКИ
Низковольтные
220v
ТЕПЛИЧНЫЕ (ФИТОСВЕТИЛЬНИКИ)
СВЕТИЛЬНИКИ ДЛЯ АЗС
О КОМПАНИИ
Компания "Дарнова" занимается проектированием, поставкой и монтажом всего спектра светодиодного освещения: от комплектующих, ЖКХ и офисных светильников до взрывозащищенных, промышленных и магистральных. Путем перехода на светодиодное освещение Вы сократите затраты на электроэнергию в 2-10 раз. Новое освещение не только сэкономит Ваш бюджет, но и устранит шум, эффект мигания и прочие недостатки светильников предыдущего поколения. Помимо светодиодного оборудования в ассортимент нашей компании входят сопутствующие товары: · электрокомплектующие (выключатели, розетки и др.); · кабельно-проводниковая продукция (ВВГ, ВВБШВ, АСБ и др.); · металлоконструкции (опоры освещения, кронштейны и др.). ООО "Дарнова" напрямую сотрудничает более, чем с семнадцатью предприятиями нашей страны. Компания является официальным дилером таких заводов, как ООО "ЛЕД-Эффект", ООО "ТД ФОКУС", АО "ВИЛЕД", ООО "ТД «Ферекс»", ООО "Технологии света" и др. Огромный ассортимент товаров позволяет нашей компании брать в работу заказы с любым бюджетом: от супер-эконома до премиум-класса. Наша компания заботится о своих клиентах, поэтому готова предложить Вам: · бесплатный выезд консультанта круглосуточно; · бесплатную подготовка проекта освещения; · круглосуточную доставку товара; · демонтаж старых светильников; · монтаж нового освещения под ключ; · подбор лучших вариантов под заявленный бюджет; · бесплатный расчет окупаемости нового освещения; · бесплатный тест-драйв светильников; · гибкую ценовую политику: от супер-эконома до премиум-класса. Придерживаемся индивидуального подхода к каждому заказчику.

## Офисные
Прайс-лист ООО "Дарнова" 194295, г.Санкт-Петербург, ул. Есенина, 19 к.2, ДЦ "Легион" ИНН 7811582401 ОГРН 1147847200984 КПП 781101001 +7 (812) 425-36-11, +7 (800) 500-80-36 http://darnova.ru, http://led-darnova.ru, http://darled.ru info@darnova.ru
Наименование | Характеристики |  | Цена/шт., руб. (в т.ч. НДС)
|  | Розница | Опт (от 100 000 руб.) | Крупный опт (от 300 000 руб.)
ДЛЯ ПОТОЛКА АРМСТРОНГ
Светодиодный светильник LP-eco-ПРИЗМА 36Вт 230В 4000К 3000Лм 595х595х25мм IP40 + ЭПРА в комплекте (Арт. 4690612004044) | 36 Вт, 3000Лм, 4000К, IP40, гарантия 2 года | 950 | 849 | 749
Мощность, Вт | 36
Цветовая температура, К | 4000K (белый)
Напряжение, В | 230+10%
Световой поток, Лм | 3000
Тип источника света | LED
Температурный режим / Климатическое исполнение | +1...+55
Степень защиты, IP | 40
Срок службы | 30000 часов
Гарантийный срок, г | 2 года
Длина, мм | 595
Ширина, мм | 595
Высота, мм | 25
Вес, кг | 1.87
Офис ViLED матовый, 28 Вт (Арт. ViLED СС 02-У-М-28-590.590.15-4-0-65) | 28Вт, 2800-3080Лм, 4000К, IP65, гарантия 3 года | 1170.45 | 1100 | 1040.4
Степень защиты от внешних воздействий, IP | 65
Класс защиты от поражения эл. Током | I
Климатическое исполнение | УХЛ4
Габаритные размеры светильника, мм | 595х595х15
Масса светильника, НЕТТО, кг | 1
Количество светильников в упаковке, шт. | 5
Габаритные размеры упаковки, мм | 610х610х110
Масса БРУТТО, кг | 6.2
Материал корпуса | пластик
Материал рассеивателя | полистирол
Гарантия | 3 года
Тип крепления | встраиваемый/накладной
Напряжение питания, В | 170-264
Диапазон рабочих частот, Гц | 50 / 60
Потребляемая мощность, Вт | 28
Коэффициент мощности светильника, cos φ | ≥ 0,9
Температура эксплуатации, °C | +40 / -10
Световой поток светильника (номинальный), Лм | 2800 ÷ 3080
Соотношение Лм / Вт | 105
Цветовая температура, К | 4000
Индекс цветопередачи, Ra | ≥ 80
Кривая силы света | Д (косинусная)
Коэффициент пульсации, % | < 5
Ресурс светодиодов, час. | 100000
Рассеиватель | матовый
Офис ViLED призма, 28 Вт (Арт. ViLED СС 02-У-А-28-590.590.15-4-0-65) | 28Вт, 3080-3360Лм, 4000К, IP65, гарантия 3 года | 1170.45 | 1100 | 1040.4
Степень защиты от внешних воздействий, IP | 65
Класс защиты от поражения эл. Током | I
Климатическое исполнение | УХЛ4
Габаритные размеры светильника, мм | 595х595х15
Масса светильника, НЕТТО, кг | 1
Количество светильников в упаковке, шт. | 5
Габаритные размеры упаковки, мм | 610х610х110
Масса БРУТТО, кг | 6.2
Материал корпуса | пластик
Материал рассеивателя | полистирол
Гарантия | 3 года
Тип крепления | встраиваемый/накладной
Напряжение питания, В | 170-264
Диапазон рабочих частот, Гц | 50 / 60
Потребляемая мощность, Вт | 28
Коэффициент мощности светильника, cos φ | ≥ 0,9
Температура эксплуатации, °C | +40 / -10
Световой поток светильника (номинальный), Лм | 2800 ÷ 3080
Соотношение Лм / Вт | 115
Цветовая температура, К | 4000
Индекс цветопередачи, Ra | ≥ 80
Кривая силы света | Д (косинусная)
Коэффициент пульсации, % | < 5
Ресурс светодиодов, час. | 100000
Рассеиватель | призма
Офис ViLED микропризма, 28 Вт (Арт. ViLED СС 02-У-С-28-590.590.15-4-0-65) | 28Вт, 2940-3220Лм, 4000К, IP65, гарантия 3 года | 1170.45 | 1100 | 1040.4
Степень защиты от внешних воздействий, IP | 65
Класс защиты от поражения эл. Током | I
Климатическое исполнение | УХЛ4
Габаритные размеры светильника, мм | 595х595х15
Масса светильника, НЕТТО, кг | 1
Количество светильников в упаковке, шт. | 5
Габаритные размеры упаковки, мм | 610х610х110
Масса БРУТТО, кг | 6.2
Материал корпуса | пластик
Материал рассеивателя | полистирол
Гарантия | 3 года
Тип крепления | встраиваемый/накладной
Напряжение питания, В | 170-264
Диапазон рабочих частот, Гц | 50 / 60
Потребляемая мощность, Вт | 28
Коэффициент мощности светильника, cos φ | ≥ 0,9
Температура эксплуатации, °C | +40 / -10
Световой поток светильника (номинальный), Лм | 2940 ÷ 3220
Соотношение Лм / Вт | 110
Цветовая температура, К | 4000
Индекс цветопередачи, Ra | ≥ 80
Кривая силы света | Д (косинусная)
Коэффициент пульсации, % | < 5
Ресурс светодиодов, час. | 100000
Рассеиватель | микропризма
Офис ViLED колотый лед, 28 Вт (Арт. ViLED СС 02-У-К-28-590.590.15-4-0-65) | 28Вт, 3080-3360Лм, 4000К, IP65, гарантия 3 года | 1170.45 | 1100 | 1040.4
Степень защиты от внешних воздействий, IP | 65
Класс защиты от поражения эл. Током | I
Климатическое исполнение | УХЛ4
Габаритные размеры светильника, мм | 595х595х15
Масса светильника, НЕТТО, кг | 1
Количество светильников в упаковке, шт. | 5
Габаритные размеры упаковки, мм | 610х610х110
Масса БРУТТО, кг | 6.2
Материал корпуса | пластик
Материал рассеивателя | полистирол
Гарантия | 3 года
Тип крепления | встраиваемый/накладной
Напряжение питания, В | 170-264
Диапазон рабочих частот, Гц | 50 / 60
Потребляемая мощность, Вт | 28
Коэффициент мощности светильника, cos φ | ≥ 0,9
Температура эксплуатации, °C | +40 / -10
Световой поток светильника (номинальный), Лм | 2940 ÷ 3220
Соотношение Лм / Вт | 110
Цветовая температура, К | 4000
Индекс цветопередачи, Ra | ≥ 80
Кривая силы света | Д (косинусная)
Коэффициент пульсации, % | < 5
Ресурс светодиодов, час. | 100000
Рассеиватель | колотый лед
Светодиодный светильник LP-02-standard 36Вт 230В 4000К 3000Лм 595х595х11мм IP40 + ЭПРА в комплекте (Арт. 4690612006017) | 36 Вт, 2700Лм, 4000К, IP40, гарантия 2 года | 1550 | 1399 | 1249
Мощность, Вт | 36
Цветовая температура, К | 4000
Напряжение, В | 230+10%
Световой поток, Лм | 2700
Тип источника света | LED
Температурный режим / Климатическое исполнение | +1...+55
Степень защиты, IP | 40
Срок службы | 30000 часов
Гарантийный срок, г | 2 года
Длина, мм | 595
Ширина, мм | 595
Высота, мм | 8
Вес, кг | 2.6
Светодиодный светильник «Армстронг-ЭКО» (Арт. 1992) | 30Вт, 2700Лм, 4000К, IP20, гарантия 2 года | 1599 | 1299 | 1148.85
Габаритные размеры, мм | 595х595х40
Герметичность | IP20
Материал корпуса | сталь 0,55 мм (окрашено полимером в белый цвет)
Климатическое исполнение | УХЛ 4
Тип монтажа | встраиваемый/накладной (крепеж в комплект не входит)
Рассеиватель из светотехнического полистирола (на выбор) | призма; микропризма; колотый лед; глянцевый опал; матовая микропризма
Цветовая температура (на выбор), К | 3000, 4000, 5000
Блок питания | EFFEST (Россия), коэффициент пульсации менее 1%, коэфф. мощности > 0,90, напряжение питания 174-265 В
Диапазон температур | от -30оС до +50оС
Вес, кг | 3
Рекомендации: | монтаж до 4м
как замена 4х18 Вт
Мощность, Вт | 30
Световой поток от светодиодов, лм: | 3175
Световой поток (призматический рассеиватель), лм: | 2700
Блок питания | EE-30-300
Количество светодиодов | 56 LED (4 модуля EFFEST (FR4-14)
Артикул | 1992
Светодиодный светильник LedNik ARM 30 (Арт. AR12182 -призма, AR12183-колотый лед, AR12184-матовый, AR12181-микропризма) | 34Вт, 3600Лм, 4000-5000К, IP20/IP54, гарантия 3 года | 2036 | 1814 | 1567
Кол-во светодиодов | 64
Потребляемая мощность, Вт +-5% | 34
Рабочий ток светодиодов, А | 0.15
Производитель светодиода | Nationstar FM-P3528WDS-460W-R80
Общий световой поток, Лм | 3600
Эффективный световой поток | 3332 (для призмы)
Цветовая температура, К | 4000-4500
Индекс цветопередачи, Ra (CRI) более | 80-84
Эффективность светильника, Лм/Вт | 98
Степень защиты светильника, IP | 20/54
Температура эксплуатации, °С | …+1…+40
Класс защиты от поражения электр. Током | 1
Вид климатического исполнения | УХЛ4
Рекомендованные высоты установки для каждого светильника, м | 2.5-3.2
Тип световой диаграммы КСС | Д
Угол раскрытия светового луча вторичной оптикой | 120
Тип крепления светильника | накладной, встраиваемый
Материал рассеивателя | светотехнический полистирол
Толщина рассеивателя, мм | 2
Тип рассеивателя | текстурный
Толщина корпуса, мм | 0.55
Тип напряжения питания ~/= | переменный ток
Напряжение питания переменного тока, В | 90-265
Выходное напряжение питания постоянного тока, В | 34-64
Пусковой ток (макс.значение), А (сек) | <0,3
Коэффициент мощности драйвера, соs φ | 0.9
Частота, Гц | 50
Коэффициент пульсации % | <1
Аварийное исполнение (АКБ), ч | возможно (1.5 часа)
Габаритные размеры, ДхШхВ, мм | 595х595х40
Масса светильника, кг до | 3,5 кг
Гарантийный срок эксплуатации | 3 года
Срок эксплуатации | 12 лет
TL-ЭКО 35 PR P/P (S5E) (Арт. УТ000003612) | 39,2Вт, 3684Лм, 5000К, IP20, гарантия 3 года | 2200 | 1960 | 1760
Мощность, Вт | 39.2
Световой поток светодиодного модуля, Лм | 4605
Суммарный световой поток с учетом потерь,Лм | 3684
Коэффициент пульсаций светового потока, % | <1
Марка светодиода | Osram DURIS S5Е
Количество светодиодов, Шт | 32
Рабочий ресурс светодиодов, Ч | до 100 000
Рабочий ток светодиодов, мА | 175
Световой поток одного светодиода, Лм | 144
Кривые силы света (КСС) | Д (120°)
Цветовая температура, К | 5000
Индекс цветопередачи CRI | 83.6
Время включения светильника, С | 1
Материал рассеивателя | полистирол микропризма
Количество источников питания | 1
Материал монтажных плат | алюминий
Материал корпуса | металл/пластик
Степень защиты светильника, IP | 20
Вид климатического исполнения | УХЛ4
Способ крепления светильника | универсальное
Класс защиты от поражения электрическим током | 1
Температура эксплуатации, °С | от -20° до +40°
Гарантия, мес | 36
Класс опасности утилизации отходов | 4
Предельный диапазон входных напряжений | 176-264
Активный корректор мощности | есть
Производитель источника питания | Аргос-Электрон
Модель ИП | ИПС 39-350Т
Защита от короткого замыкания | есть, восстанавливается автоматически
Защита от холостого хода | есть, восстанавливается автоматически
Превышение выходного напряжения | >145В, восстанавливается автоматически
Напряжение питания, В | 198-242
Частота, Гц | 50 - 60
Коэффициент мощности ИП, cos φ | ~ 0,97
Степень защиты источника питания, IP | 20
Электромагнитная совместимость (радиопомехи) | ГОСТ 30804.3.2-2013, ГОСТ 30804.3.3-2013, СТБ ЕН 55015-2006, ГОСТ IEC 61547-2013
Гальваническая изоляция | есть
Пробивное напряжение , кВ АС | >1,5
Сопротивление изоляции, Мом | >200
Габаритные размеры светильника ( ДхШхВ), мм | 595х595х40
Масса нетто, Кг | 2.7
Количество светильников в коробке, шт | 2
Габариты коробки, ( ДхШхВ), мм | 630х610х95
Объем коробки, м3 | 0.03
Масса брутто, Кг | 6
TL-ЭКО 35 PR P/О (S5E) (Арт. УТ000003613) | 39,2Вт, 2956Лм, 5000К, IP20, гарантия 3 года | 2230 | 1980 | 1780
Мощность, Вт | 39.2
Световой поток светодиодного модуля, Лм | 4605
Суммарный световой поток с учетом потерь,Лм | 2956
Коэффициент пульсаций светового потока, % | <1
Марка светодиода | Osram DURIS S5Е
Количество светодиодов, Шт | 32
Рабочий ресурс светодиодов, Ч | до 100 000
Рабочий ток светодиодов, мА | 175
Световой поток одного светодиода, Лм | 144
Кривые силы света (КСС) | Д (120°)
Цветовая температура, К | 5000
Индекс цветопередачи CRI | 83.6
Время включения светильника, С | 1
Материал рассеивателя | матовый полистирол
Количество источников питания | 1
Материал монтажных плат | алюминий
Материал корпуса | металл/пластик
Степень защиты светильника, IP | 20
Вид климатического исполнения | УХЛ4
Способ крепления светильника | универсальное
Класс защиты от поражения электрическим током | 1
Температура эксплуатации, °С | от -20° до +40°
Гарантия, мес | 36
Класс опасности утилизации отходов | 4
Предельный диапазон входных напряжений | 176-264
Активный корректор мощности | есть
Производитель источника питания | Аргос-Электрон
Модель ИП | ИПС 39-350Т
Защита от короткого замыкания | есть, восстанавливается автоматически
Защита от холостого хода | есть, восстанавливается автоматически
Превышение выходного напряжения | >145В, восстанавливается автоматически
Напряжение питания, В | 198-242
Частота, Гц | 50 - 60
Коэффициент мощности ИП, cos φ | ~ 0,97
Степень защиты источника питания, IP | 20
Электромагнитная совместимость (радиопомехи) | ГОСТ 30804.3.2-2013, ГОСТ 30804.3.3-2013, СТБ ЕН 55015-2006, ГОСТ IEC 61547-2013
Гальваническая изоляция | есть
Пробивное напряжение , кВ АС | >1,5
Сопротивление изоляции, Мом | >200
Габаритные размеры светильника ( ДхШхВ), мм | 595х595х40
Масса нетто, Кг | 2.7
Количество светильников в коробке, шт | 2
Габариты коробки, ( ДхШхВ), мм | 630х610х95
Объем коробки, м3 | 0.03
Масса брутто, Кг | 6
Светодиодный светильник для потолка Армстронг (Арт. SVT-ARM U-30-4x18-KL) | 30Вт, 2700-3240Лм, 5000К, IP20, гарантия 3 года | 2380 | 2020 | 1790
Мощность | 30 Ватт
Световой поток | 2700-3240 люмен
Кривая силы света | Д (косинусная)
Цветовая температура | 5000 Кельвин
Класс защиты IP | 20
Рабочая температура | −40..+45 °C
Класс защиты от поражения электротоком | I
Климатическое исполнение | УХЛ4
Рабочее напряжение | 176-264 В
Коэффициент мощности | cos φ = 0,98
Светодиоды | OSRAM DURIS E5 / Samsung LM561B - 5630
Вес | 3.19 кг
Габариты | 595×595×40 миллиметров
Материалы | стальной корпус, рассеиватель из полистирола
Срок службы | 100 000 часов
Гарантия | 3 года
Рассеиватель | колотый лед
Светодиодный светильник для потолка Армстронг (Арт. SVT-ARM U-30-4x18-PR) | 30Вт, 2700-3240Лм, 5000К, IP20, гарантия 3 года | 2380 | 2020 | 1790
Мощность | 30 Ватт
Световой поток | 2700-3240 люмен
Кривая силы света | Д (косинусная)
Цветовая температура | 5000 Кельвин
Класс защиты IP | 20
Рабочая температура | −40..+45 °C
Класс защиты от поражения электротоком | I
Климатическое исполнение | УХЛ4
Рабочее напряжение | 176-264 В
Коэффициент мощности | cos φ = 0,98
Светодиоды | OSRAM DURIS E5 / Samsung LM561B - 5630
Вес | 3.19 кг
Габариты | 595×595×40 миллиметров
Материалы | стальной корпус, рассеиватель из полистирола
Срок службы | 100 000 часов
Гарантия | 3 года
Рассеиватель | призма
Светодиодный светильник для потолка Армстронг (Арт. SVT-ARM U-30-4x18-M) | 30Вт, 2700-3240Лм, 5000К, IP20, гарантия 3 года | 2380 | 2020 | 1790
Мощность | 30 Ватт
Световой поток | 2700-3240 люмен
Кривая силы света | Д (косинусная)
Цветовая температура | 5000 Кельвин
Класс защиты IP | 20
Рабочая температура | −40..+45 °C
Класс защиты от поражения электротоком | I
Климатическое исполнение | УХЛ4
Рабочее напряжение | 176-264 В
Коэффициент мощности | cos φ = 0,98
Светодиоды | OSRAM DURIS E5 / Samsung LM561B - 5630
Вес | 3.19 кг
Габариты | 595×595×40 миллиметров
Материалы | стальной корпус, рассеиватель из полистирола
Срок службы | 100 000 часов
Гарантия | 3 года
Рассеиватель | матовый
Светодиодный светильник для потолка Армстронг (Арт. SVT-ARM U-30-4x18-MPR) | 30Вт, 2700-3240Лм, 5000К, IP20, гарантия 3 года | 2380 | 2020 | 1790
Мощность | 30 Ватт
Световой поток | 2700-3240 люмен
Кривая силы света | Д (косинусная)
Цветовая температура | 5000 Кельвин
Класс защиты IP | 20
Рабочая температура | −40..+45 °C
Класс защиты от поражения электротоком | I
Климатическое исполнение | УХЛ4
Рабочее напряжение | 176-264 В
Коэффициент мощности | cos φ = 0,98
Светодиоды | OSRAM DURIS E5 / Samsung LM561B - 5630
Вес | 3.19 кг
Габариты | 595×595×40 миллиметров
Материалы | стальной корпус, рассеиватель из полистирола
Срок службы | 100 000 часов
Гарантия | 3 года
Рассеиватель | микропризма
Светодиодный светильник для потолка Армстронг (Арт. SVT-ARM U-30-4x18-OMPR) | 30Вт, 2700-3240Лм, 5000К, IP20, гарантия 3 года | 2380 | 2020 | 1790
Мощность | 30 Ватт
Световой поток | 2700-3240 люмен
Кривая силы света | Д (косинусная)
Цветовая температура | 5000 Кельвин
Класс защиты IP | 20
Рабочая температура | −40..+45 °C
Класс защиты от поражения электротоком | I
Климатическое исполнение | УХЛ4
Рабочее напряжение | 176-264 В
Коэффициент мощности | cos φ = 0,98
Светодиоды | OSRAM DURIS E5 / Samsung LM561B - 5630
Вес | 3.19 кг
Габариты | 595×595×40 миллиметров
Материалы | стальной корпус, рассеиватель из полистирола
Срок службы | 100 000 часов
Гарантия | 3 года
Рассеиватель | опал-микропризма
Светодиодный светильник ОФИС КОМФОРТ ВСТРАИВАЕМЫЙ (Арт. LE-СВО-03-040-0627-20Х) | 40Вт, 3900Лм, 5000К, IP20, гарантия 3 года | 5200 | 4300 | 3484
Световой поток, Лм | 3900 лм - холодный белый свет, (Х)
Количество светодиодов, шт | 144 шт
Мощность, Вт | 40 Вт
Габаритные размеры, (ДхШхВ) мм | 597х597х73 мм
Габаритные размеры упаковки, (ДхШхВ) мм | 610х610х85 мм
Вес, кг | 3,1 кг
Напряжение питания, В / частота, Гц | 175-260В/50Гц
Класс светораспределения | П
Кривая силы света | Д
Индекс цветопередачи, CRI | >80
Пульсации светового потока, % менее | 1
Коэффициент мощности | 0.9
Класс электробезопасности | I
Степень защиты от воздействия окружающей среды, IP | 20
Климатическое исполнение | УХЛ4
Температурный диапазон, С° | 0 - +45 °С
Срок службы, часы | 50 000 ч
Гарантийный срок | 3 года
Цветовая температура | 5000К - холодный белый свет, (Х)
Цвет корпуса | серый
Рассеиватель | опаловый
Цветовая температура | тип Д
Диммируемый источник питания | LE-0757
Блок аварийного питания (БАП) | LE-0274
Рассеиватель | опаловый
Светодиодный светильник ОФИС КОМФОРТ ВСТРАИВАЕМЫЙ (Арт. LE-СВО-03-040-0628-20Д) | 40Вт, 3800Лм, 4000К, IP20, гарантия 3 года | 5200 | 4300 | 3484
Световой поток, лм | 3800 лм - нейтральный белый свет, (Д)
Количество светодиодов, шт | 144 шт
Мощность, Вт | 40 Вт
Габаритные размеры, (ДхШхВ) мм | 597х597х73 мм
Габаритные размеры упаковки, (ДхШхВ) мм | 610х610х85 мм
Вес, кг | 3,1 кг
Напряжение питания, В / частота, Гц | 175-260В/50Гц
Класс светораспределения | П
Кривая силы света | Д
Индекс цветопередачи, CRI | >80
Пульсации светового потока, % менее | 1
Коэффициент мощности | 0.9
Класс электробезопасности | I
Степень защиты от воздействия окружающей среды, IP | 20
Климатическое исполнение | УХЛ 4
Температурный диапазон, С° | 0 - +45 °С
Срок службы, часы | 50 000 ч
Гарантийный срок | 3 года
Цветовая температура, К | 4000К - нейтральный белый свет (Д)
Цвет корпуса | серый
Рассеиватель | опаловый
Цветовая температура | тип Д
Диммируемый источник питания | LE-0757
Блок аварийного питания (БАП) | LE-0274
Рассеиватель | опаловый
Светодиодный светильник ОФИС КОМФОРТ НАКЛАДНОЙ (Арт. LE-СПО-03-040-0803-20Х) | 40Вт, 3900Лм, 5000К, IP20, гарантия 3 года | 5300 | 4400 | 3551
Световой поток, лм | 3900 лм - холодный белый свет, (Х)
Количество светодиодов, шт | 144 шт
Мощность, Вт | 40 Вт
Габаритные размеры, (ДхШхВ) мм | 597х597х73 мм
Габаритные размеры упаковки, (ДхШхВ) мм | 610х610х85 мм
Вес, кг | 3,1 кг
Напряжение питания, В / частота, Гц | 175-260В/50Гц
Класс светораспределения | П
Кривая силы света | Д
Индекс цветопередачи, CRI | >80
Пульсации светового потока, % менее | 1
Коэффициент мощности | 0.9
Класс электробезопасности | I
Степень защиты от воздействия окружающей среды, IP | 20
Климатическое исполнение | УХЛ 4
Температурный диапазон, С° | 0 - +45 °С
Срок службы, часы | 50 000 ч
Гарантийный срок | 3 года
Цветовая температура, К | 5000К - холодный белый свет, (Х)
Цвет корпуса | серый
Рассеиватель | опаловый
Цветовая температура | тип Д
Диммируемый источник питания | LE-0757
Блок аварийного питания (БАП) | LE-0274
Рассеиватель | опаловый
Светодиодный светильник ОФИС КОМФОРТ НАКЛАДНОЙ (Арт. LE-СПО-03-040-0804-20Д) | 40Вт, 3800Лм, 4000К, IP20, гарантия 3 года | 5300 | 4400 | 3551
Световой поток, лм | 3800 лм - нейтральный белый свет, (Д)
Количество светодиодов, шт | 144 шт
Мощность, Вт | 40 Вт
Габаритные размеры, (ДхШхВ) мм | 592х592х60 мм
Габаритные размеры упаковки, (ДхШхВ) мм | 610х610х85 мм
Вес, кг | 3,1 кг
Напряжение питания, В / частота, Гц | 175-260В/50Гц
Класс светораспределения | П
Кривая силы света | Д
Индекс цветопередачи, CRI | >80
Пульсации светового потока, % менее | 1
Коэффициент мощности | 0.9
Класс электробезопасности | I
Степень защиты от воздействия окружающей среды, IP | 20
Климатическое исполнение | УХЛ 4
Температурный диапазон, С° | 0 - +45 °С
Срок службы, часы | 50 000 ч
Гарантийный срок | 3 года
Цветовая температура, К | 4000К - нейтральный белый свет (Д)
Цвет корпуса | белый
Рассеиватель | опаловый
Цветовая температура | тип Д
Диммируемый источник питания | LE-0757
Блок аварийного питания (БАП) | LE-0274
Рассеиватель | опаловый
ДЛЯ ПОТОЛКА ГРИЛЬЯТО
Светодиодный светильник Грильято (Арт. SVT-ARM G-30-4x18-KL) | 30Вт, 2700-3240Лм, 5000К, IP20, гарантия 3 года | 2580 | 2190 | 1940
Мощность | 30 Ватт
Световой поток | 2700-3240 люмен
Кривая силы света | Д (косинусная)
Цветовая температура | 5000 Кельвин
Класс защиты IP | 20
Рабочая температура | −40..+45 °C
Класс защиты от поражения электротоком | I
Климатическое исполнение | УХЛ4
Рабочее напряжение | 176-264 В
Коэффициент мощности | cos φ = 0,98
Светодиоды | OSRAM DURIS E5 / Samsung LM561B - 5630
Вес | 2.9 кг
Габариты | 585×585×40 миллиметров
Материалы | стальной корпус, рассеиватель из полистирола
Срок службы | 100 000 часов
Гарантия | 3 года
Рассеиватель | колотый лед
Светодиодный светильник Грильято (Арт. SVT-ARM G-30-4x18-PR) | 30Вт, 2700-3240Лм, 5000К, IP20, гарантия 3 года | 2580 | 2190 | 1940
Мощность | 30 Ватт
Световой поток | 2700-3240 люмен
Кривая силы света | Д (косинусная)
Цветовая температура | 5000 Кельвин
Класс защиты IP | 20
Рабочая температура | −40..+45 °C
Класс защиты от поражения электротоком | I
Климатическое исполнение | УХЛ4
Рабочее напряжение | 176-264 В
Коэффициент мощности | cos φ = 0,98
Светодиоды | OSRAM DURIS E5 / Samsung LM561B - 5630
Вес | 2.9 кг
Габариты | 585×585×40 миллиметров
Материалы | стальной корпус, рассеиватель из полистирола
Срок службы | 100 000 часов
Гарантия | 3 года
Рассеиватель | призма
Светодиодный светильник Грильято (Арт. SVT-ARM G-30-4x18-M) | 30Вт, 2700-3240Лм, 5000К, IP20, гарантия 3 года | 2580 | 2190 | 1940
Мощность | 30 Ватт
Световой поток | 2700-3240 люмен
Кривая силы света | Д (косинусная)
Цветовая температура | 5000 Кельвин
Класс защиты IP | 20
Рабочая температура | −40..+45 °C
Класс защиты от поражения электротоком | I
Климатическое исполнение | УХЛ4
Рабочее напряжение | 176-264 В
Коэффициент мощности | cos φ = 0,98
Светодиоды | OSRAM DURIS E5 / Samsung LM561B - 5630
Вес | 2.9 кг
Габариты | 585×585×40 миллиметров
Материалы | стальной корпус, рассеиватель из полистирола
Срок службы | 100 000 часов
Гарантия | 3 года
Рассеиватель | матовый
Светодиодный светильник Грильято (Арт. SVT-ARM G-30-4x18-PS) | 30Вт, 2700-3240Лм, 5000К, IP20, гарантия 3 года | 2580 | 2190 | 1940
Мощность | 30 Ватт
Световой поток | 2700-3240 люмен
Кривая силы света | Д (косинусная)
Цветовая температура | 5000 Кельвин
Класс защиты IP | 20
Рабочая температура | −40..+45 °C
Класс защиты от поражения электротоком | I
Климатическое исполнение | УХЛ4
Рабочее напряжение | 176-264 В
Коэффициент мощности | cos φ = 0,98
Светодиоды | OSRAM DURIS E5 / Samsung LM561B - 5630
Вес | 2.9 кг
Габариты | 585×585×40 миллиметров
Материалы | стальной корпус, рассеиватель из полистирола
Срок службы | 100 000 часов
Гарантия | 3 года
Рассеиватель | пинспот
Светодиодный светильник Грильято (Арт. SVT-ARM G-30-4x18-OMPR) | 30Вт, 2700-3240Лм, 5000К, IP20, гарантия 3 года | 2580 | 2190 | 1940
Мощность | 30 Ватт
Световой поток | 2700-3240 люмен
Кривая силы света | Д (косинусная)
Цветовая температура | 5000 Кельвин
Класс защиты IP | 20
Рабочая температура | −40..+45 °C
Класс защиты от поражения электротоком | I
Климатическое исполнение | УХЛ4
Рабочее напряжение | 176-264 В
Коэффициент мощности | cos φ = 0,98
Светодиоды | OSRAM DURIS E5 / Samsung LM561B - 5630
Вес | 2.9 кг
Габариты | 585×585×40 миллиметров
Материалы | стальной корпус, рассеиватель из полистирола
Срок службы | 100 000 часов
Гарантия | 3 года
Рассеиватель | опал-микропризма
Светодиодный светильник ГРИЛЬЯТО 33Вт (Арт. LE-СВО-04-033-0054-20Д+LE0629) | 33Вт, 2300Лм, 4000К, IP20, гарантия 3 года | 3000 | 2580 | 2250
Световой поток, Лм | 2300 лм - нейтральный белый свет, (Д)
Количество светодиодов, шт | 24 шт
Мощность, Вт | 33 Вт
Габаритные размеры, (ДхШхВ) мм | 211х211х123,5 мм
Габаритные размеры упаковки, (ДхШхВ) мм | 215х215х125 мм
Вес, кг | 1,1 кг
Напряжение питания, В / частота, Гц | 175-260В/50 Гц
Класс светораспределения | П
Кривая силы света | Д
Индекс цветопередачи, CRI | >80
Пульсации светового потока, % менее | 1
Коэффициент мощности | 0.9
Класс электробезопасности | I
Степень защиты от воздействия окружающей среды, IP | 20
Климатическое исполнение | УХЛ 4
Температурный диапазон, С° | 0 - +45 °С
Срок службы, часы | 50 000 ч
Гарантийный срок | 3 года
Цветовая температура, К | 4000К - нейтральный белый свет (Д)
Цвет корпуса | белый
Рассеиватель | текстурированный
Цветовая температура | тип Д
Крепеж для установки светильников в потолки из гипсокартона | Артикул LE-0629
Светодиодный светильник ГРИЛЬЯТО 33Вт (Арт. LE-СВО-04-033-0055-20Т+LE0629) | 33Вт, 2200Лм, 3000К, IP20, гарантия 3 года | 3000 | 2580 | 2250
Световой поток, Лм | 2200 лм - теплый белый свет, (Т)
Количество светодиодов, шт | 24 шт
Мощность, Вт | 33 Вт
Габаритные размеры, (ДхШхВ) мм | 211х211х123,5 мм
Габаритные размеры упаковки, (ДхШхВ) мм | 215х215х125 мм
Вес, кг | 1,1 кг
Напряжение питания, В / частота, Гц | 175-260В/50 Гц
Класс светораспределения | П
Кривая силы света | Д
Индекс цветопередачи, CRI | >80
Пульсации светового потока, % менее | 1
Коэффициент мощности | 0.9
Класс электробезопасности | I
Степень защиты от воздействия окружающей среды, IP | 20
Климатическое исполнение | УХЛ 4
Температурный диапазон, С° | 0 - +45 °С
Срок службы, часы | 50 000 ч
Гарантийный срок | 3 года
Цветовая температура, К | 3000К - теплый белый свет (Т)
Цвет корпуса | белый
Рассеиватель | текстурированный
Цветовая температура | тип Д
Крепеж для установки светильников в потолки из гипсокартона | Артикул LE-0629
Светодиодный светильник ГРИЛЬЯТО 33Вт (Арт. LE-СВО-04-033-0060-20Д+LE0629) | 33Вт, 2200Лм, 3000К, IP20, гарантия 3 года | 3000 | 2580 | 2250
Световой поток, Лм | 2200 лм - нейтральный белый свет, (Д)
Количество светодиодов, шт | 24 шт
Мощность, Вт | 33 Вт
Габаритные размеры, (ДхШхВ) мм | 211х211х123,5 мм
Габаритные размеры упаковки, (ДхШхВ) мм | 215х215х125 мм
Вес, кг | 1,1 кг
Напряжение питания, В / частота, Гц | 175-260В/50 Гц
Класс светораспределения | П
Кривая силы света | Д
Индекс цветопередачи, CRI | >80
Пульсации светового потока, % менее | 1
Коэффициент мощности | 0.9
Класс электробезопасности | I
Степень защиты от воздействия окружающей среды, IP | 20
Климатическое исполнение | УХЛ 4
Температурный диапазон, С° | 0 - +45 °С
Срок службы, часы | 50 000 ч
Гарантийный срок | 3 года
Цветовая температура, К | 4000К - нейтральный белый свет (Д)
Цвет корпуса | белый
Рассеиватель | текстурированный
Цветовая температура | тип Д
Крепеж для установки светильников в потолки из гипсокартона | Артикул LE-0629
Светодиодный светильник ГРИЛЬЯТО 33Вт (Арт. LE-СВО-04-033-0061-20Т+LE0629) | 33Вт, 2200Лм, 3000К, IP20, гарантия 3 года | 3000 | 2580 | 2250
Световой поток, Лм | 2100 лм - теплый белый свет, (Т)
Количество светодиодов, шт | 24 шт
Мощность, Вт | 33 Вт
Габаритные размеры, (ДхШхВ) мм | 211х211х123,5 мм
Габаритные размеры упаковки, (ДхШхВ) мм | 215х215х125 мм
Вес, кг | 1,1 кг
Напряжение питания, В / частота, Гц | 175-260В/50 Гц
Класс светораспределения | П
Кривая силы света | Д
Индекс цветопередачи, CRI | >80
Пульсации светового потока, % менее | 1
Коэффициент мощности | 0.9
Класс электробезопасности | I
Степень защиты от воздействия окружающей среды, IP | 20
Климатическое исполнение | УХЛ 4
Температурный диапазон, С° | 0 - +45 °С
Срок службы, часы | 50 000 ч
Гарантийный срок | 3 года
Цветовая температура, К | 3000К - теплый белый свет (Т)
Цвет корпуса | белый
Рассеиватель | текстурированный
Цветовая температура | тип Д
Крепеж для установки светильников в потолки из гипсокартона | Артикул LE-0629
УНИВЕРСАЛЬНЫЕ СВЕТИЛЬНИКИ
Светодиодный светильник Диора NPO Slim 30/3700 - 12 prism | 30Вт, 3700Лм, 4000-6000К, IP40, гарантия 3 года | 2200 | 1800 | 1710
Мощность светильника , Вт | 30
Световой поток , лм | 3700
Температура свечения , К | от 4000 до 6000
Габаритный размер , мм | 1200х180х40
Коэффициент пульсации , % | <2
Коэффициент мощности | >0,85
Тип КСС | Д (90º)
Степень защиты от пыли и влаги , IP | 40
Масса изделия , кг | 2.5
Диапазон рабочих температур , °С | -10...+40
Гарантийный срок , г. | 3
Светодиодный светильник Диора NPO Slim 30/2500 - 12 opal | 30Вт, 2500Лм, 4000-6000К, IP40, гарантия 3 года | 2300 | 1880 | 1786
Мощность светильника , Вт | 30
Световой поток , лм | 2500
Температура свечения , К | от 4000 до 6000
Габаритный размер , мм | 1200х180х40
Коэффициент пульсации , % | <5
Коэффициент мощности | >0,85
Тип КСС | Д (110º)
Степень защиты от пыли и влаги , IP | 40
Масса изделия , кг | 2.5
Диапазон рабочих температур , °С | -10...+40
Гарантийный срок , г. | 3
Светодиодный светильник (Арт. SVT-ARM U-32-2x36-PR) | 32Вт, 2700-3200Лм, 5000К, IP20, гарантия 3 года | 2690 | 2290 | 2020
Мощность | 32 Ватт
Световой поток | 2700-3200 люмен
Кривая силы света | Д (косинусная)
Цветовая температура | 5000 Кельвин
Класс защиты IP | 20
Рабочая температура | −40..+45 °C
Класс защиты от поражения электротоком | I
Климатическое исполнение | УХЛ4
Рабочее напряжение | 176-264 В
Коэффициент мощности | cos φ = 0,98
Светодиоды | Samsung LM561B - 5630
Вес | 3 кг
Габариты | 1200×180×40 миллиметров
Материалы | стальной корпус, рассеиватель из полистирола
Срок службы | 100 000 часов
Гарантия | 3 года
Рассеиватель | призма
Светодиодный светильник (Арт. SVT-ARM U-32-2x36-M) | 32Вт, 2700-3200Лм, 5000К, IP20, гарантия 3 года | 2690 | 2290 | 2020
Мощность | 32 Ватт
Световой поток | 2700-3200 люмен
Кривая силы света | Д (косинусная)
Цветовая температура | 5000 Кельвин
Класс защиты IP | 20
Рабочая температура | −40..+45 °C
Класс защиты от поражения электротоком | I
Климатическое исполнение | УХЛ4
Рабочее напряжение | 176-264 В
Коэффициент мощности | cos φ = 0,98
Светодиоды | Samsung LM561B - 5630
Вес | 3 кг
Габариты | 1200×180×40 миллиметров
Материалы | стальной корпус, рассеиватель из полистирола
Срок службы | 100 000 часов
Гарантия | 3 года
Рассеиватель | матовый
Светодиодный светильник (Арт. SVT-ARM U-32-2x36-OMPR) | 32Вт, 2700-3200Лм, 5000К, IP20, гарантия 3 года | 2690 | 2290 | 2020
Мощность | 32 Ватт
Световой поток | 2700-3200 люмен
Кривая силы света | Д (косинусная)
Цветовая температура | 5000 Кельвин
Класс защиты IP | 20
Рабочая температура | −40..+45 °C
Класс защиты от поражения электротоком | I
Климатическое исполнение | УХЛ4
Рабочее напряжение | 176-264 В
Коэффициент мощности | cos φ = 0,98
Светодиоды | Samsung LM561B - 5630
Вес | 3 кг
Габариты | 1200×180×40 миллиметров
Материалы | стальной корпус, рассеиватель из полистирола
Срок службы | 100 000 часов
Гарантия | 3 года
Рассеиватель | опал-микропризма
Светодиодный светильник (Арт. SVT-ARM U-32-2x36-MPR) | 32Вт, 2700-3200Лм, 5000К, IP20, гарантия 3 года | 2690 | 2290 | 2020
Мощность | 32 Ватт
Световой поток | 2700-3200 люмен
Кривая силы света | Д (косинусная)
Цветовая температура | 5000 Кельвин
Класс защиты IP | 20
Рабочая температура | −40..+45 °C
Класс защиты от поражения электротоком | I
Климатическое исполнение | УХЛ4
Рабочее напряжение | 176-264 В
Коэффициент мощности | cos φ = 0,98
Светодиоды | Samsung LM561B - 5630
Вес | 3 кг
Габариты | 1200×180×40 миллиметров
Материалы | стальной корпус, рассеиватель из полистирола
Срок службы | 100 000 часов
Гарантия | 3 года
Рассеиватель | микропризма
В прайс-листе представлены популярные модели светодиодных светильников. Ассортимент ООО "Дарнова" включает в себя более 10000 товаров. Для получения более подробной информации об интересующих позициях Вы можете обратиться по тел.: 8 (812) 425-36-11, 8 800 500-80-36 или отправить запрос на info@darnova.ru. Цены действительны на 01.02.2017. |  |  | "+" - раскрытие списка "-" - сворачивание списка

## Промышленные
Прайс-лист ООО "Дарнова" 194295, г.Санкт-Петербург, ул. Есенина, 19 к.2, ДЦ "Легион" ИНН 7811582401 ОГРН 1147847200984 КПП 781101001 +7 (812) 425-36-11, +7 (800) 500-80-36 http://darnova.ru, http://led-darnova.ru, http://darled.ru info@darnova.ru
Наименование | Характеристики |  | Цена/шт., руб. (в т.ч. НДС)
|  | Розница | Опт (от 100 000 руб.) | Крупный опт (от 300 000 руб.)
УНИВЕРСАЛЬНЫЕ СВЕТИЛЬНИКИ
Модуль, универсальный, У-1, 64 Вт, ViLED СС М1-У-Е-64-300.100.130-4-0-67 | 64Вт, 7360-8000Лм, 4000К, IP67 | 3510 | 3315 | 3120
Степень защиты от внешних воздействий, IP | 67
Класс защиты от поражения эл. током | I
Климатическое исполнение | УХЛ1
Габаритные размеры светильника, мм | 300х100х130
Масса светильника, НЕТТО, кг | 1.3
Количество светильников в упаковке, шт. | 1
Габаритные размеры упаковки, мм | 380х120х70
Масса БРУТТО, кг | 1.5
Тип крепления | Универсальный
Напряжение питания, В | 170-264
Диапазон рабочих частот, Гц | 50/60
Потребляемая мощность, Вт | 64
Коэффициент мощности светильника, cos φ | ≥ 0,95
Температура эксплуатации, °C | −60..+50 °C
Световой поток светильника (номинальный) | 7360÷8000
Соотношение Лм / Вт | 120
Цветовая температура, К | 4000
Индекс цветопередачи, Ra | ≥80
Кривая силы света | Д(косинусная)
Коэффициент пульсации, % | <10
Ресурс светодиодов, час. | 100000
Светильник TL-PROM 50 PR (Д) (Код: УТ000001970) | 47Вт, 4120Лм, 5000К, IP67, гарантия 3 года | 3570 | 3225 | 2880
Мощность, Вт | 47
Световой поток светодиодного модуля, Лм | 5960
Суммарный световой поток с учетом потерь,Лм | 4120
Коэффициент пульсаций светового потока, % | < 1
Марка светодиода | Osram DURIS S5E
Количество светодиодов, Шт | 40
Рабочий ресурс светодиодов, Ч | до 100 000
Рабочий ток светодиодов, мА | 175
Световой поток одного светодиода, Лм | 149
Кривые силы света (КСС) | Д (120°)
Цветовая температура, К | 5000
Индекс цветопередачи CRI | 82
Время включения светильника, С | 1.4
Материал рассеивателя | противоударный поликарбонат
Количество источников питания | 1
Материал монтажных плат | алюминий
Материал корпуса | анодированный алюминий
Степень защиты светильника, IP | 67
Вид климатического исполнения | УХЛ1
Способ крепления светильника | универсальное (кронштейн/кольцо)
Класс защиты от поражения электрическим током | 1
Температура эксплуатации, °С | от -40° до +40°
Гарантия, мес | 36
Тепловыделение (BTU) | 96
Индекс энергоэффективности (EEI) | 0.16
Площадь теплоотводящей поверхности, мм2 | 387720
Класс опасности утилизации отходов | 4
Производитель источника питания | Аргос-Электрон
Модель ИП | ИПС 50-350Т IP20
Защита от короткого замыкания | есть, восстанавливается автоматически
Защита от холостого хода | есть, восстанавливается автоматически
Защита от 380, В | есть
Напряжение питания, В | 176-264AC/250-370DC
Частота, Гц | 45 -65
Коэффициент мощности ИП, cos φ | ~ 0,98
Степень защиты источника питания, IP | 20
Электромагнитная совместимость (радиопомехи) | по ГОСТ, IEC
Гальваническая изоляция | есть
Пробивное напряжение , кВ АС | <1,5
Сопротивление изоляции, Мом | 200
Габаритные размеры светильника ( ДхШхВ), мм | 355х105х145
Масса нетто, Кг | 1.47
Количество светильников в коробке, шт | 2
Габариты коробки, ( ДхШхВ), мм | 470х115х115
Объем коробки, м3 | 0.01
Масса брутто, Кг | 3.12
Светильник TL-PROM 50 PR PLUS (Д) (Код: УТ000002598) | 48,2Вт, 5738Лм, 5000К, IP67, гарантия 4 года | 4050 | 3660 | 3270
Мощность, Вт | 48.2
Световой поток светодиодного модуля, Лм | 6800
Суммарный световой поток с учетом потерь,Лм | 5738
Коэффициент пульсаций светового потока, % | <1
Марка светодиода | Osram DURIS S5
Количество светодиодов, Шт | 40
Рабочий ресурс светодиодов, Ч | до 100 000
Рабочий ток светодиодов, мА | 175
Световой поток одного светодиода, Лм | 170
Кривые силы света (КСС) | Д (120°)
Цветовая температура, К | 5000
Индекс цветопередачи CRI | 75
Время включения светильника, С | 1.4
Тепловыделение (BTU) | 98.68
Индекс энергоэффективности (EEI) | 0.11
Площадь теплоотводящей поверхности, Мм2 | 252836
Класс опасности утилизации отходов | 4
Материал рассеивателя | противоударный поликарбонат
Количество источников питания | 1
Материал монтажных плат | алюминий
Материал корпуса | анодированный алюминий
Степень защиты светильника, IP | 67
Вибрационные нагрузки, не более | 0,5-35 Гц, 5м/с2, 30 мин
Вид климатического исполнения | УХЛ1
Способ крепления светильника | Универсальное (кронштейн/кольцо)
Класс защиты от поражения электрическим током | 1
Температура эксплуатации, °С | от -40° до +40°
Гарантия, мес | 48
Производитель источника питания | Аргос-Электрон
Модель ИП | ИПС 60-700Т IP65
Защита от короткого замыкания | есть, восстанавливается автоматически
Защита от холостого хода | есть, восстанавливается автоматически
Защита от перенапряжения | восстанавливается автоматически < 280 В
Термозащита | есть
Коэффициент мощности ИП, cos φ | ~ 0,98
Превышение выходного напряжения | восстанавливается автоматически.< 86 В
Напряжение питания, В | 176-264AC/250-370DC
Частота, Гц | 45 -65
Степень защиты источника питания, IP | 65
Электромагнитная совместимость (радиопомехи) | по ГОСТ, IEC
Гальваническая изоляция | есть
Пробивное напряжение , кВ АС | <1,5
Сопротивление изоляции, Мом | 200
Габаритные размеры светильника ( ДхШхВ), мм | 223х150х120
Масса нетто, Кг | 1.72
Количество светильников в коробке, шт | 1
Габариты коробки, ( ДхШхВ), мм | 310х165х80
Объем коробки, м3 | 0.04
Масса брутто, Кг | 1.84
Универсальный светильник Шеврон V-образный (SVT-Str U-V- 75-250) | 75Вт, 8000Лм, 5000К, IP67, гарантия 3 года | 5660 | 4810 | 4250
Мощность | 75 Ватт
Световой поток | 8000 люмен
Кривая силы света | Д (косинусная)
Цветовая температура | 5000 К
Класс защиты IP | 67
Рабочая температура | −40..+45 °C
Класс защиты от поражения электротоком | I
Климатическое исполнение | УХЛ1
Рабочее напряжение | 176..264 DC
Коэффициент мощности | cos φ = 0,98
Светодиоды | Samsung LM302 А - 3030
Драйвер | Аргос
Вес | 1.335 кг
Габариты | 420×100×185 миллиметров
Материалы | алюминиевый корпус, рассеиватель из поликарбоната
Срок службы | 100 000 часов
Гарантия | 3 года
Светильник TL-PROM 100 PR (Д) (Код: УТ000001971) | 92Вт, 8420Лм, 5000К, IP67, гарантия 3 года | 6915 | 6248 | 5580
Мощность, Вт | 92
Световой поток светодиодного модуля, Лм | 11920
Суммарный световой поток с учетом потерь,Лм | 8420
Коэффициент пульсаций светового потока, % | < 1
Марка светодиода | Osram DURIS S5E
Количество светодиодов, Шт | 80
Рабочий ресурс светодиодов, Ч | до 100 000
Рабочий ток светодиодов, мА | 175
Световой поток одного светодиода, Лм | 149
Кривые силы света (КСС) | Д (120°)
Цветовая температура, К | 5000
Индекс цветопередачи CRI | 82
Время включения светильника, С | 1.4
Материал рассеивателя | противоударный поликарбонат
Количество источников питания | 2
Материал монтажных плат | алюминий
Материал корпуса | анодированный алюминий
Степень защиты светильника, IP | 67
Вид климатического исполнения | УХЛ1
Способ крепления светильника | универсальное (кронштейн/кольцо)
Класс защиты от поражения электрическим током | 1
Температура эксплуатации, °С | от -40° до +40°
Гарантия, мес | 36
Тепловыделение (BTU) | 188
Индекс энергоэффективности (EEI) | 0.15
Площадь теплоотводящей поверхности, мм2 | 764324
Класс опасности утилизации отходов | 4
Производитель источника питания | Аргос-Электрон
Модель ИП | ИПС 50-350Т IP20
Защита от короткого замыкания | есть, восстанавливается автоматически
Защита от холостого хода | есть, восстанавливается автоматически
Защита от 380, В | есть
Напряжение питания, В | 176-264AC/250-370DC
Частота, Гц | 45 -65
Коэффициент мощности ИП, cos φ | ~ 0,98
Степень защиты источника питания, IP | 20
Электромагнитная совместимость (радиопомехи) | по ГОСТ, IEC
Гальваническая изоляция | есть
Пробивное напряжение , кВ АС | <1,5
Сопротивление изоляции, Мом | 200
Габаритные размеры светильника ( ДхШхВ), мм | 680х105х145
Масса нетто, Кг | 2.49
Количество светильников в коробке, шт | 2
Габариты коробки, ( ДхШхВ), мм | 870х155х115
Объем коробки, м3 | 0.01
Масса брутто, Кг | 5.3
Светильник TL-PROM 100 PR PLUS (Д) (Код: УТ000002594) | 93Вт, 11299Лм, 5000К, IP67, гарантия 4 года | 7830 | 7075 | 6320
Мощность, Вт | 93
Световой поток светодиодного модуля, Лм | 13600
Суммарный световой поток с учетом потерь,Лм | 11299
Коэффициент пульсаций светового потока, % | <1
Марка светодиода | Osram DURIS S5
Количество светодиодов, Шт | 80
Рабочий ресурс светодиодов, Ч | до 100 000
Рабочий ток светодиодов, мА | 175
Световой поток одного светодиода, Лм | 170
Кривые силы света (КСС) | Д (120°)
Цветовая температура, К | 5000
Индекс цветопередачи CRI | 75
Время включения светильника, С | 1.4
Тепловыделение (BTU) | 190.39
Индекс энергоэффективности (EEI) | 0.11
Площадь теплоотводящей поверхности, Мм2 | 502103.45
Класс опасности утилизации отходов | 4
Материал рассеивателя | противоударный поликарбонат
Количество источников питания | 1
Материал монтажных плат | алюминий
Материал корпуса | анодированный алюминий
Степень защиты светильника, IP | 67
Вибрационные нагрузки, не более | 0,5-35 Гц, 5м/с2, 30 мин
Вид климатического исполнения | УХЛ1
Способ крепления светильника | Универсальное (кронштейн/кольцо)
Класс защиты от поражения электрическим током | 1
Температура эксплуатации, °С | от -40° до +40°
Гарантия, мес | 48
Производитель источника питания | Аргос-Электрон
Модель ИП | ИПС 100-700Т IP65
Грозозащита | есть
Термозащита | есть
Защита от 380, В | есть
Защита от короткого замыкания | есть, восстанавливается автоматически
Защита от холостого хода | есть, восстанавливается автоматически
Защита от перенапряжения | восстанавливается автоматически < 280 В
Превышение выходного напряжения | восстанавливается автоматически < 160 В
Напряжение питания, В | 176-264AC/250-370DC
Частота, Гц | 45 -65
Коэффициент мощности ИП, cos φ | ~ 0,98
Степень защиты источника питания, IP | 67
Электромагнитная совместимость (радиопомехи) | по ГОСТ, IEC
Гальваническая изоляция | есть
Пробивное напряжение , кВ АС | <1,5
Сопротивление изоляции, Мом | 200
Габаритные размеры светильника ( ДхШхВ), мм | 423х150х120
Масса нетто, Кг | 3.24
Количество светильников в коробке, шт | 1
Габариты коробки, ( ДхШхВ), мм | 510х170х80
Объем коробки, м3 | 0.06
Масса брутто, Кг | 3.44
Универсальный светильник Шеврон V-образный (SVT-Str U-V-100-400) | 100Вт, 11800Лм, 5000К, IP67, гарантия 3 года | 7920 | 6730 | 5940
Мощность | 100 Ватт
Световой поток | 11800 люмен
Кривая силы света | Д (косинусная)
Цветовая температура | 5000 Кельвин
Класс защиты IP | 67
Рабочая температура | −40..+45 °C
Класс защиты от поражения электротоком | I
Климатическое исполнение | УХЛ1
Рабочее напряжение | 176..264 Вольт
Коэффициент мощности | cos φ = 0,98
Светодиоды | Samsung LM561B - 5630 / OSRAM DURIS E5
Вес | 1.59 кг
Габариты | 535×100×205 миллиметров
Материалы | алюминиевый корпус, рассеиватель из поликарбоната
Срок службы | 100 000 часов
Гарантия | 3 года
Универсальный светильник "ШЕВРОН" V-образный (SVT-Str U-V-150-400) | 150Вт, 15910Лм, 5000К, IP67, гарантия 3 года | 11080 | 9420 | 8310
Мощность | 150 Ватт
Световой поток | 15910 люмен
Кривая силы света | Д(Косинусная)
Цветовая температура | 5000 К
Класс защиты IP | 67
Рабочая температура | −40 - +45 °C
Рабочее напряжение | 176-264
Коэффициент мощности | cos φ = 0,98
Светодиоды | Samsung LM561B - 5630
Вес | 2 кг
Габариты | 420×180×230 миллиметров
Материалы | Алюминиевый корпус, рассеиватель из ударопрочного поликарбоната
Срок службы | 100 000 часов
Гарантия | 3 года
АНАЛОГИ ЛСО / ЛСП (ПЫЛЕВЛАГОЗАЩИЩЕННЫЕ СВЕТИЛЬНИКИ)
Айсберг призма, 28 Вт, ViLED СС 03-У-А-28-1190.130.15-4-0-65 | 28Вт, 3080-3360Лм, 4000К, IP65, гарантия 3 года | 1170 | 1105 | 1040
Степень защиты от внешних воздействий, IP | 65
Класс защиты от поражения эл. током | I
Климатическое исполнение | УХЛ4
Габаритные размеры светильника, мм | 1190х130х15
Масса светильника, НЕТТО, кг | 0.45
Количество светильников в упаковке, шт. | 5
Масса БРУТТО, кг | 2.5
Материал корпуса | Пластик
Материал рассеивателя | Полистирол
Гарантия, лет | 3
Тип крепления | Накладной / подвесной
Напряжение питания, В | 170-264
Диапазон рабочих частот, Гц | 50/60
Потребляемая мощность, Вт | 28
Коэффициент мощности светильника, cos φ≥ | 0.9
Температура эксплуатации, °C | −40..+45 °C
Световой поток светильника (номинальный) | 3080÷3360
Соотношение Лм / Вт | 115
Цветовая температура, К | 4000
Индекс цветопередачи, Ra | ≥ 80
Кривая силы света | Д(косинусная)
Коэффициент пульсации, % | <5
Ресурс светодиодов, час. | 100000
Айсберг матовый, 42 Вт, ViLED СС 03-У-М-42-1190.130.15-4-0-65 | 42Вт, 4200-4620Лм, 4000К, IP65 | 1634 | 1543 | 1452
Степень защиты от внешних воздействий, IP | 65
Класс защиты от поражения эл. током | I
Климатическое исполнение | УХЛ4
Габаритные размеры светильника, мм | 1190х130х15
Масса светильника, НЕТТО, кг | 0.45
Количество светильников в упаковке, шт. | 5
Габаритные размеры упаковки, мм | 1210х145х110
Масса БРУТТО, кг | 2.5
Материал корпуса | Пластик
Материал рассеивателя | Полистирол
Тип крепления | Накладной / подвесной
Напряжение питания, В | 220-240
Диапазон рабочих частот, Гц | 50/60
Потребляемая мощность, Вт | 42
Коэффициент мощности светильника, cos φ | ≥ 0,9
Температура эксплуатации, °C | −40..+40 °C
Световой поток светильника (номинальный) | 4200÷4620
Цветовая температура, К | 4000
Индекс цветопередачи, Ra | ≥ 80
Кривая силы света | Д(косинусная)
Коэффициент пульсации, % | <5
Ресурс светодиодов, час. | 100000
Светильник Айсберг (SVT-P I-30-2x36-T-IP65) | 30Вт, 3410Лм, 5000К, IP65, гарантия 3 года | 2430 | 2070 | 1820
Мощность | 30 Ватт
Световой поток | 3410 люмен
Кривая силы света | Д (косинусная)
Цветовая температура | 5000 Кельвин
Класс защиты IP | 65
Рабочая температура | −40..+45 °C
Класс защиты от поражения электротоком | II
Климатическое исполнение | УХЛ2
Рабочее напряжение | 176..264 Вольт
Коэффициент мощности | cos φ = 0,98
Светодиоды | OSRAM DURIS E5 / Samsung LM561B - 5630
Драйвер
Вес | 2.115 кг.
Габариты | 1280×140×95 миллиметров
Материалы | ударопрочный негорючий АБС-сополимер, светотехнический полистирол
Срок службы | 100 000 часов
Гарантия | 3 года
Светильник Айсберг (SVT-P I-40-2x36-T-IP65) | 40 Вт,4400Лм, 5000К, IP65, гарантия 3 года | 2580 | 2190 | 1940
Мощность | 40 Ватт
Световой поток | 4400 люмен
Кривая силы света | Д (косинусная)
Цветовая температура | 5000 Кельвин
Класс защиты IP | 65
Рабочая температура | −40..+45 °C
Класс защиты от поражения электротоком | II
Климатическое исполнение | УХЛ2
Рабочее напряжение | 176..264 Вольт
Коэффициент мощности | cos φ = 0,98
Светодиоды | OSRAM DURIS E5 / Samsung LM561B - 5630
Драйвер
Вес | 2.170 кг.
Габариты | 1280×140×95 миллиметров
Материалы | ударопрочный негорючий АБС-сополимер, светотехнический полистирол
Срок службы | 100 000 часов
Гарантия | 3 года
ПРОЖЕКТОРЫ
Прожектор сд СДО-5-50 50Вт 230В 6500К 3750Лм IP65 | 50Вт, 3750Лм, 6500К, IP65, гарантия 2 года | 1122 | 1001 | 880
Мощность | 50Вт
Цветовая температура | 6500К (холодный)
Напряжение, В | 230+10%
Световой поток, Лм | 3750
Тип источника света | LED
Температурный режим / Климатическое исполнение | 10
Степень защиты, IP | 65
Срок службы | 30000 часов
Гарантийный срок, г | 2 года
Длина, мм | 235
Ширина, мм | 165
Высота, мм | 30
Вес единицы, кг | 0.958
Прожекторный светильник "Старк" SVT-Str P-P-90-250-8 | 90 Вт, 8190-8973лм, 5000К, гарантия 3 года | 16380 | 13920 | 12290
Мощность | 90 Ватт
Световой поток | 8190-8973 люмен
Кривая силы света | К (концентрированная)
Цветовая температура | 5000 Кельвин
Класс защиты IP | 65
Рабочая температура | −45..+45 °C
Рабочее напряжение | 176..264 Вольт
Коэффициент мощности | cos φ = 0,98
Светодиоды | Samsung LH351B 36LED
Вес | 6.000 кг.
Габариты | 350×202×90 миллиметров
Материалы | анодированный алюминиевый корпус, рассеиватель из ударопрочного поликарбоната
Срок службы | 100 000 часов
Гарантия | 3 года
Модуль Прожектор 30°, универсальный, 64 Вт, ViLED СС М4-У-Н-64-350.100.130-4-0-67 | 64 Вт, 7360-8000Лм, 4000К, IP67 | по запросу
Степень защиты от внешних воздействий, IP | 67
Класс защиты от поражения эл. током | I
Климатическое исполнение | УХЛ1
Габаритные размеры светильника, мм | 350х100х130
Масса светильника, НЕТТО, кг | 1.25
Количество светильников в упаковке, шт. | 1
Материал корпуса Анодированный | Анодированный алюминий
Тип крепления | Универсальный
Напряжение питания, В | 170-264
Диапазон рабочих частот, Гц | 50/60
Потребляемая мощность, Вт | 64
Коэффициент мощности светильника, cos φ≥ | 0.95
Температура эксплуатации, °C | −45..+50 °C
Световой поток светильника (номинальный) | 7360÷8000
Соотношение Лм / Вт | 120
Цветовая температура, К | 4000
Индекс цветопередачи, Ra≥ | ≥80
Кривая силы света | Г (глубокая)
Ресурс светодиодов, час. | 100000
ПОДВЕСНЫЕ
Светильник сд LHB 100Вт 230В 6500К 8000Лм IP65 | 100Вт, 8000Лм, 6500К, IP65, гарантия 3 года | 6095 | 5438 | 4780
Мощность: | 100 (Вт)
Цветовая температура: | 6500K (холодный)
Напряжение, В | 160-260
Частота, Гц | 50
Световой поток, Лм | 8000
Тип источника света | LED
Температурный режим / Климатическое исполнение | −40..+60 °C
Степень защиты, IP | 65
Срок службы | 3 года
Гарантийный срок, г | 30000 часов
Длина, мм | 270
Ширина, мм | 320
Вес единицы, кг | 2.683
L150P CUBE 150/90 60(90) AR12509 | 60Вт, 6900Лм, 5000К, IP67, гарантия 3 года | 13365 | 11823 | 10280
Потребляемая мощность, Вт | 60
Рабочий ток светодиодов, А | 0.7
Производитель светодиода | Samsung
Общий световой поток, Лм | 7330
Эффективный световой поток | 6900
Цветовая температура, К | 5000
Индекс цветопередачи, Ra (CRI) | 80
Эффективность светильника, Лм/Вт | 115
Степень защиты светильника, IP | 67
Температура эксплуатации, °С | …-40…+50
Класс защиты от поражения электр. Током | 1
Вид климатического исполнения | УХЛ1
Тип световой диаграммы КСС светильника | Г
Угол раскрытия светового луча светильника вторичной оптикой | 60, 90
Тип крепления светильника | кронштейн, подвесной
Материал рассеивателя | боросиликатное стекло
Материал корпуса светильника | ан.алюминий АД31
Тип рассеивателя светильника | вторичная оптика
Тип напряжения питания ~/= драйвера | ~/=
Напряжение питания переменного тока драйвера, В | 176-264
Напряжение питания постоянного тока драйвера, В | 250-370
Пусковой ток (макс.значение) | <0,3 A
Коэффициент мощности драйвера, соs φ | 0.98
Частота драйвера, Гц | 50
Коэффициент пульсации % драйвера | <1
Аварийное исполнение (АКБ) | под заказ
Габаритные размеры драйвера, ДхШхВ, мм | 150х150х220
Масса светильника, кг | 2
Гарантийный срок эксплуатации | 3 года
Срок эксплуатации | 50 000 часов
Светодиодный светильник ДСП 01-130-50-Г60 (замена ДСП 01-135-50-Г60) | 130Вт, 15199Лм, 4700-5300К, IP66, гарантия 5 лет | 15000 | 14000 | 13000
Потребляемая мощность в номинальном режиме, Вт | 130
Напряжение питающей сети, В | 110 - 285 АС
Частота питающей сети, Гц | 47-63
Коэффициент мощности (cos φ), не менее | 0.96
Потребляемый ток светильника не более, А | 0.6
Рабочий ток светодиодов, А | 0.7
Класс защиты от поражения электрическим током | 1
Производитель светодиодов | NICHIA
Количество светодиодов, шт | 60
Световой поток светодиодов (Tj=25°C), Лм | 19200
Световой поток светильника (Та=25°С), Лм | 15199
Цветовая температура, К | 4700 - 5300
Индекс цветопередачи | Ra >80
Пульсации светового потока не более | 1%
Тип кривой силы света | Г-Глубокая 60˚
Температура эксплуатации, °C | от -40 до +50
Вид климатического исполнения | У2
Степень защиты от воздействия окружающей среды | IP66
Корпус светильника | сплав алюминия с полимерным покрытием
Материал рассеивателя | оптика ДСП (ПММА)
Крепление | подвесное (крюк, трос)
Габаритные размеры светильника,мм | D200x340
Масса светильника не более,кг | 6.5
Ресурс работы светильника не менее, ч | 50000
Заводская гарантия на светильник, л | 5
KEDR ССП 200ВТ LE-ССП-32-180-1083-67Х | 180Вт, 23300Лм, 5000К, IP67, гарантия 3 года | 33000 | 28875 | 24750
Модификация | Базовая модификация - КСС тип «Д»
Световой поток, лм | 23300 лм
Мощность светильника, Вт | 180 Вт
Цветовая температура, К | 5000К
Количество светодиодов без оптики, шт | 294
Количество светодиодов с доп оптикой, шт | 96 шт
Габаритный размер, мм | 530х65 мм
Габаритный размер упаковки, мм | 540х540х80 мм
Вес изделия , кг | 4,9 кг
Посадочный диаметр светильника, мм | 0
Напряжение питания, В/частота, Гц | 175-264В/50 Гц
Класс светораспределения | П
Индекс цветопередачи CRI, Ra | >70
Коэффициент пульсации , % | 0.98
Класс электробезопасности | I
Степень защиты от воздействия окружающей среды, IP | 67
Климатическое исполнение | УХЛ 1
Диапазон рабочих температур, С° | -60 - +50 °С
Срок службы, часы | 50 000 ч
Гарантийный срок, г | 3
Кронштейн для установки светильника на стену | LE-1110
Вторичная оптика КСС тип «К» | LE-1091
Вторичная оптика КСС тип «К1» | LE-1092
Вторичная оптика КСС тип «Л1» | LE-1093
Вторичная оптика КСС тип «Ш2» | LE-1094
Вторичная оптика КСС тип «Ш» | LE-1095
Светодиоды с цветовой температурой «Д» | LE-1096
НИЗКОВОЛЬТНЫЕ
Светильник "Айсберг" mini SVT-P M-18-2x18-M-IP65-24V | 18Вт, 1540Лм, 5000К, IP65, гарантия 3 года | 3000 | 2550 | 2250
Мощность | 18 Ватт
Световой поток | 1540 люмен
Кривая силы света | Д (косинусная)
Цветовая температура | 5000 Кельвин
Класс защиты IP | 65
Рабочая температура | −40..+45 °C
Класс защиты от поражения электротоком | II
Климатическое исполнение | УХЛ2
Рабочее напряжение | 176..264 Вольт
Коэффициент мощности | cos φ = 0,98
Светодиоды | OSRAM DURIS E5 / Samsung LM561B - 5630
Вес | 0.800 кг.
Габариты | 390×105×85 миллиметров
Материалы | ударопрочный негорючий АБС-сополимер, светотехнический полистирол
Срок службы | 100 000 часов
Гарантия | 3 года
Универсальный светильник "ШЕВРОН" линейный SVT-Str U-L-22-125-12V | 22Вт, 2600Лм, 5000К, IP65, гарантия 3 года | 4460 | 3790 | 3350
КСС | Д (косинусная)
Светодиоды | Samsung LM561B - 5630
Материал | анодированный алюминиевый корпус, рассеиватель из ударопрочного поликарбоната
Рабочее напряжение | 12 В DC
Сos φ | 1
Рабочая t° | -40°/+45° С
Срок службы | 100 000 ч
Размер, мм | 380х85х150
Вес, кг | 1,43
Мощность, Вт | 22
Световой поток, Лм | 2600
Цвет, К | 5000К
Класс защиты, IP | IP65
Гарантия | 3 года
В прайс-листе представлены популярные модели светодиодных светильников. Ассортимент ООО "Дарнова" включает в себя более 10000 товаров. Для получения более подробной информации об интересующих позициях Вы можете обратиться по тел.: 8 (812) 425-36-11, 8 800 500-80-36 или отправить запрос на info@darnova.ru. Цены действительны на 01.02.2017. |  |  | "+" - раскрытие списка "-" - сворачивание списка

## Улично-магистральные
Прайс-лист ООО "Дарнова" 194295, г.Санкт-Петербург, ул. Есенина, 19 к.2, ДЦ "Легион" ИНН 7811582401 ОГРН 1147847200984 КПП 781101001 +7 (812) 425-36-11, +7 (800) 500-80-36 http://darnova.ru, http://led-darnova.ru, http://darled.ru info@darnova.ru
Наименование | Характеристики |  | Цена/шт., руб. (в т.ч. НДС)
|  | Розница | Опт (от 100 000 руб.) | Крупный опт (от 300 000 руб.)
КОНСОЛЬНЫЕ УЛИЧНЫЕ СВЕТИЛЬНИКИ
Модуль, консоль К-1, 32 Вт, СС М1-К-Е-32-250.100.130-4-0-67 | 32Вт, 3680-400Лм, 4000К, IP67, гарантия 3 года | 2160 | 2040 | 1920
Степень защиты от внешних воздействий, IP | 67
Класс защиты от поражения эл. током | I
Климатическое исполнение | УХЛ1
Габаритные размеры светильника, мм | 250х100х130
Масса светильника, НЕТТО, кг | 1.2
Количество светильников в упаковке, шт. | 1
Габаритные размеры упаковки, мм | 265х120х150
Масса БРУТТО, кг | 1.4
Материал корпуса | Анодированный алюминий
Гарантия | 3 года
Тип крепления | Консольный
Напряжение питания, В | 170-264
Диапазон рабочих частот, Гц | 50 / 60
Потребляемая мощность, Вт | 32
Коэффициент мощности светильника, cos φ | ≥ 0,95
Температура эксплуатации, °C | +50 / -60
Световой поток светильника (номинальный), Лм | 3680 ÷ 4000
Соотношение Лм / Вт | 120
Цветовая температура, К | 4000
Индекс цветопередачи, Ra | ≥ 80
Кривая силы света | Д (косинусная)
Коэффициент пульсации, % | < 10
Ресурс светодиодов, час. | 100000
TL-STREET 50 PR (Д) | 47Вт, 4327Лм, 5000К, IP67, гарантия 3 года | 3990 | 3605 | 3220
Мощность, Вт | 47
Световой поток светодиодного модуля, Лм | 5960
Суммарный световой поток с учетом потерь,Лм | 4327
Коэффициент пульсаций светового потока, % | <1
Марка светодиода | Osram DURIS S5E
Количество светодиодов, Шт | 40
Рабочий ресурс светодиодов, Ч | до 100 000
Рабочий ток светодиодов, мА | 175
Световой поток одного светодиода, Лм | 149
Кривые силы света (КСС) | Д (120°)
Цветовая температура, К | 5000
Индекс цветопередачи CRI | 82
Время включения светильника, С | 1.4
Материал рассеивателя | противоударный поликарбонат
Количество источников питания | 1
Материал монтажных плат | алюминий
Материал корпуса | анодированный алюминий
Степень защиты светильника, IP | 67
Вибрационные нагрузки, не более | 0,5-35 Гц, 5м/с2, 30 мин
Вид климатического исполнения | УХЛ1
Способ крепления светильника | консоль
Внутренний диаметр консоли, Мм | 52
Класс защиты от поражения электрическим током | 1
Температура эксплуатации, °С | от -45° до +60°
Гарантия, мес | 36
Тепловыделение (BTU) | 96.22
Индекс энергоэффективности (EEI) | 0.15
Площадь теплоотводящей поверхности, Мм2 | 387720
Класс опасности утилизации отходов | 4
Производитель источника питания | Аргос-Электрон
Модель ИП | ИПС 50-350Т IP20
Защита от короткого замыкания | есть, восстанавливается автоматически
Защита от холостого хода | есть, восстанавливается автоматически
Защита от 380, В | есть
Напряжение питания, В | 176-264AC/250-370DC
Частота, Гц | 45 -65
Коэффициент мощности ИП, cos φ | ~ 0,98
Степень защиты источника питания, IP | 20
Электромагнитная совместимость (радиопомехи) | по ГОСТ, IEC
Гальваническая изоляция | есть
Пробивное напряжение , кВ АС | <1,5
Сопротивление изоляции, Мом | 200
Габаритные размеры светильника ( ДхШхВ), мм | 355х105х140
Масса нетто, Кг | 1.48
Количество светильников в коробке, шт | 1
Габариты коробки, ( ДхШхВ), мм | 470х155х115
Объем коробки, м3 | 0.01
Масса брутто, Кг | 1.66
Модуль, консоль МК-2, 64 Вт, ViLED СС М1-МК-Е-64-250.195.160-4-0-67 | 64Вт, 7360-8000Лм, 4000К, IP67, гарантия 3 года | 4320 | 4080 | 3840
Степень защиты от внешних воздействий, IP | 67
Класс защиты от поражения эл. Током | I
Климатическое исполнение | УХЛ1
Габаритные размеры светильника, мм | 250х195х160
Масса светильника, НЕТТО, кг | 2.4
Количество светильников в упаковке, шт. | 1
Габаритные размеры упаковки, мм | 300х170х170
Масса БРУТТО, кг | 2.55
Материал корпуса | Анодированный алюминий
Гарантия | 3 года
Тип крепления | Консольный
Напряжение питания, В | 170-264
Диапазон рабочих частот, Гц | 50 / 60
Потребляемая мощность, Вт | 64
Коэффициент мощности светильника, cos φ | ≥ 0,95
Температура эксплуатации, °C | +50 / -60
Световой поток светильника (номинальный), Лм | 7360 ÷ 8000
Соотношение Лм / Вт | 120
Цветовая температура, К | 4000
Индекс цветопередачи, Ra | ≥ 80
Кривая силы света | Л (полуширокая)
Коэффициент пульсации, % | < 10
Ресурс светодиодов, час. | 100000
Универсальный светильник "ЭПОLED" модульный SVT-Str U-M-63-250-C | 63Вт, 7050Лм, 5000К, IP65, гарантия 3 года | 5150 | 4380 | 3860
Мощность | 63 Ватт
Световой поток | 7050 люмен
Кривая силы света | Д (косинусная)
Цветовая температура | 5000 Кельвин
Класс защиты IP | 65
Рабочая температура | -40 … + 45 °C
Класс защиты от поражения электротоком
Климатическое исполнение
Рабочее напряжение | 176B - 264B AC / 250 B - 370 DC
Коэффициент мощности | cos φ = 0,98
Светодиоды | OSRAM GW JSLPS1.EM
Вес | 2.500 кг.
Габариты | 280×140×132 миллиметров
Материалы | Алюминий
Срок службы | 100 000 часов
Гарантия | 3 года
Диора-60 Street-SE-Д | 45Вт, 5600Лм, 5000К, IP67, гарантия 5 лет | 5600 | 5096 | 4592
Мощность светильника , Вт | 45
Световой поток , лм | 5600
Температура свечения , К | 5000
Габаритный размер , мм | 216х165х100
Коэффициент пульсации , % | не более 1
Коэффициент мощности | 0.98
Тип КСС | Д (120°)
Степень защиты от пыли и влаги , IP | 67
Масса изделия , кг | 1.7
Диапазон рабочих температур , °С | -60...+40
Гарантийный срок , г. | 5
Универсальный светильник "ШЕВРОН" сегментный консольный SVT-Str U-S-75-250-C | 75Вт, 8000Лм, 5000К, IP67, гарантия 3 года | 6040 | 5130 | 4530
Мощность | 75 Ватт
Световой поток | 8000 люмен
Кривая силы света | Д (косинусная)
Цветовая температура | 5000 Кельвин
Класс защиты IP | 67
Рабочая температура | −40..+45 °C
Класс защиты от поражения электротоком | II
Климатическое исполнение | УХЛ1
Рабочее напряжение | 176..264 Вольт
Коэффициент мощности | cos φ = 0,98
Светодиоды | Samsung LM561B - 5630 / OSRAM DURIS E5
Вес | 1.985 кг.
Габариты | 470×100×133 миллиметров
Материалы | алюминиевый корпус, рассеиватель из поликарбоната
Срок службы | 100 000 часов
Гарантия | 3 года
TL-STREET 100 PR (Д) | 92Вт, 8654Лм, 5000К, IP67, гарантия 3 года | 7350 | 6640 | 5930
Мощность, Вт | 92
Световой поток светодиодного модуля, Лм | 11920
Суммарный световой поток с учетом потерь,Лм | 8654
Коэффициент пульсаций светового потока, % | <1
Марка светодиода | Osram DURIS S5E
Количество светодиодов, Шт | 80
Рабочий ресурс светодиодов, Ч | до 100 000
Рабочий ток светодиодов, мА | 175
Световой поток одного светодиода, Лм | 149
Кривые силы света (КСС) | Д (120°)
Цветовая температура, К | 5000
Индекс цветопередачи CRI | 82
Время включения светильника, С | 1.4
Материал рассеивателя | противоударный поликарбонат
Количество источников питания | 2
Материал монтажных плат | алюминий
Материал корпуса | анодированный алюминий
Степень защиты светильника, IP | 67
Вибрационные нагрузки, не более | 0,5-35 Гц, 5м/с2, 30 мин
Вид климатического исполнения | УХЛ1
Способ крепления светильника | консоль
Внутренний диаметр консоли, Мм | 52
Класс защиты от поражения электрическим током | 1
Температура эксплуатации, °С | от -40° до +45°
Гарантия, мес | 36
Тепловыделение (BTU) | 188.34
Индекс энергоэффективности (EEI) | 0.14
Площадь теплоотводящей поверхности, Мм2 | 764324
Класс опасности утилизации отходов | 4
Производитель источника питания | Аргос-Электрон
Модель ИП | ИПС 50-350Т IP20
Защита от короткого замыкания | есть, восстанавливается автоматически
Защита от холостого хода | есть, восстанавливается автоматически
Защита от 380, В | есть
Напряжение питания, В | 176-264AC/250-370DC
Частота, Гц | 45 -65
Коэффициент мощности ИП, cos φ | ~ 0,98
Степень защиты источника питания, IP | 20
Электромагнитная совместимость (радиопомехи) | по ГОСТ, IEC
Гальваническая изоляция | есть
Пробивное напряжение , кВ АС | <1,5
Сопротивление изоляции, Мом | 200
Габаритные размеры светильника ( ДхШхВ), мм | 680х105х140
Масса нетто, Кг | 2.78
Количество светильников в коробке, шт | 1
Габариты коробки, ( ДхШхВ), мм | 870х155х115
Объем коробки, м3 | 0.02
Масса брутто, Кг | 3.1
TL-STREET 110 PR Plus (Д) | 114Вт, 14130Лм, 5000К, IP67, гарантия 4 года | 7830 | 7075 | 6320
Мощность, Вт | 114
Световой поток светодиодного модуля, Лм | 16320
Суммарный световой поток с учетом потерь,Лм | 14130
Коэффициент пульсаций светового потока, % | <1
Марка светодиода | Osram DURIS S5
Количество светодиодов, Шт | 96
Рабочий ресурс светодиодов, Ч | до 100 000
Рабочий ток светодиодов, мА | 175
Световой поток одного светодиода, Лм | 170
Кривые силы света (КСС) | Д (120°)
Цветовая температура, К | 5000
Индекс цветопередачи CRI | 75
Время включения светильника, С | 0.9
Материал рассеивателя | противоударный поликарбонат
Количество источников питания | 1
Материал монтажных плат | алюминий
Материал корпуса | анодированный алюминий
Степень защиты светильника, IP | 67
Вибрационные нагрузки, не более | 0,5-35 Гц, 5м/с2, 30 мин
Вид климатического исполнения | УХЛ1
Способ крепления светильника | консоль
Внутренний диаметр консоли, Мм | 52
Класс защиты от поражения электрическим током | 1
Температура эксплуатации, °С | от -40° до +45°
Гарантия, мес | 48
Тепловыделение BTU | 233.38
Индекс энергоэффективности (EEI) | 0.11
Площадь теплоотводящей поверхности, Mм2 | 618628
Класс опасности утилизации отходов | 4
Производитель источника питания | Аргос-Электрон
Модель ИП | ИПС 100-700ТП IP67
Грозозащита | есть
Термозащита | Срабатывает при +80˚С окружающей среды при нагреве поверхности,на которую установлен драйвер, до +80˚С (при максимальной нагрузке на драйвер)
Защита от 380, В | есть
Защита от короткого замыкания | есть, восстанавливается автоматически
Защита от холостого хода | есть, восстанавливается автоматически
Защита от перенапряжения, восстанавливается автоматически | < 280 В
Превышение выходного напряжения, восстанавливается автоматически | < 145 В
Напряжение питания, В | 176-264AC/250-370DC
Частота, Гц | 45 -65
Коэффициент мощности ИП, cos φ | ~ 0,98
Степень защиты источника питания, IP | 67
Электромагнитная совместимость (радиопомехи) | по ГОСТ, IEC
Гальваническая изоляция | есть
Пробивное напряжение , кВ АС | <1,5
Сопротивление изоляции, Мом | 200
Габаритные размеры светильника ( ДхШхВ), мм | 422х173х93
Масса нетто, Кг | 3.5
Количество светильников в коробке, шт | 1
Габариты коробки, ( ДхШхВ), мм | 470х185х100
Объем коробки, м3 | 0.01
Масса брутто, Кг | 3.72
Диора Unit 90/12000 Д | 90Вт, 12000Лм, 5000К, IP67, гарантия 5 лет | 10200 | 9282 | 8364
Мощность светильника , Вт | 90
Световой поток , лм | 12000
Температура свечения , К | 5000
Габаритный размер , мм | 306x165x100
Коэффициент пульсации , % | < 1
Коэффициент мощности | > 0,98
Тип КСС | косинусная
Индекс цветопередачи , Ra | 80
Степень защиты от пыли и влаги , IP | 67
Масса изделия , кг | 2.1
Диапазон рабочих температур , °С | -60... +60
Гарантийный срок , г. | 5
Функция диммирования | да
Тип крепления | консоль / лира
ДКУ 01-78-50-Д120 (замена ДКУ 01-80-50-Д120) | 78Вт, 9596Лм, 4700-5300К, IP66, гарантия 5 лет | 10950 | 10225 | 9500
Потребляемая мощность в номинальном режиме, Вт | 78
Напряжение питающей сети, В | 176-264 АС
Частота питающей сети, Гц | 47-63
Коэффициент мощности (cos φ), не менее | 0.96
Потребляемый ток светильника не более, А | 0.37
Рабочий ток светодиодов, А | 0.7
Класс защиты от поражения электрическим током | I,II
Производитель светодиодов | Nichia
Количество светодиодов, шт | 36
Световой поток светодиодов (Tj=25°C), Лм | 11520
Световой поток светильника (Та=25°С), Лм | 9596
Цветовая температура, К | 4700 - 5300
Индекс цветопередачи | Ra >70
Пульсации светового потока не более | 1%
Тип кривой силы света | Д120-косинусная 120°
Температура эксплуатации, °C | от -40 до +50
Вид климатического исполнения | У1
Степень защиты от воздействия окружающей среды | IP66
Корпус светильника | сплав алюминия (с анодированным или полимерным покрытием)
Материал рассеивателя | оптика Ledil (ПММА)
Крепление | консольное, Ø трубы 48 мм
Габаритные размеры светильника,мм | 220х95х430
Масса светильника не более,кг | 5.5
Ресурс работы светильника не менее, ч | 50000
Заводская гарантия на светильник, лет | 5
Универсальный светильник "ШЕВРОН" V-образный консольный SVT-Str U-V-150-400-C | 150Вт, 15910Лм, 5000К, IP67, гарантия 3 года | 11460 | 9740 | 8600
Мощность | 150 Ватт
Световой поток | 15910 люмен
Кривая силы света | Д (Косинусная)
Цветовая температура | 5000 К
Класс защиты IP | 67
Рабочая температура | −40 - +45 °C
Рабочее напряжение | 176-264
Коэффициент мощности | cos φ = 0,98
Светодиоды | Samsung LM561B - 5630
Вес | 2.400 кг.
Габариты | 420×180×170 миллиметров
Материалы | Алюминиевый корпус, рассеиватель из ударопрочного поликарбоната
Срок службы | 100 000 часов
Гарантия | 3 года
ДКУ 01-130-50-Д120 (замена ДКУ 01-135-50-Д120) ДКУ 01-130-50-Д120 (замена ДКУ 01-135-50-Д120) | 130Вт, 16522Лм, 4700-5300К, IP66, гарантия 5 лет | 16300 | 15225 | 14150
Потребляемая мощность в номинальном режиме, Вт | 130
Напряжение питающей сети, В | 176-264 АС
Частота питающей сети, Гц | 47-63
Коэффициент мощности (cos φ), не менее | 0.96
Потребляемый ток светильника не более, А | 0.6
Рабочий ток светодиодов, А | 0.7
Класс защиты от поражения электрическим током | I,II
Производитель светодиодов | Nichia
Количество светодиодов, шт | 60
Световой поток светодиодов (Tj=25°C), Лм | 19200
Световой поток светильника (Та=25°С), Лм | 16522
Цветовая температура, К | 4700 - 5300
Индекс цветопередачи | Ra >70
Пульсации светового потока не более | 1%
Тип кривой силы света | Д120-косинусная 120°
Температура эксплуатации, °C | от -40 до +50
Вид климатического исполнения | У1
Степень защиты от воздействия окружающей среды | IP66
Корпус светильника | сплав алюминия (с анодированным или полимерным покрытием)
Материал рассеивателя | оптика Ledil (ПММА)
Крепление | консольное, Ø трубы 48 мм
Габаритные размеры светильника,мм | 220х95х510
Масса светильника не более,кг | 7
Ресурс работы светильника не менее, ч | 50000
Заводская гарантия на светильник, л | 5
МАГИСТРАЛЬНЫЕ СВЕТИЛЬНИКИ
Модуль Магистраль, консоль КМО-2, 64 Вт, ViLED СС М2-К-Н-64-250.200.150-4-0-67 | 64Вт, 7360-8000Лм, 4000К, IP67 | 4725 | 4463 | 4200
Степень защиты от внешних воздействий, IP | 67
Класс защиты от поражения эл. Током | I
Климатическое исполнение | УХЛ1
Габаритные размеры светильника, мм | 250х200х150
Масса светильника, НЕТТО, кг | 2
Количество светильников в упаковке, шт. | 1
Габаритные размеры упаковки, мм | 265х220х170
Масса БРУТТО, кг | 2.2
Материал корпуса | Анодированный алюминий
Тип крепления | Консольный
Напряжение питания, В | 170-264
Диапазон рабочих частот, Гц | 50/60
Потребляемая мощность, Вт | 64
Коэффициент мощности светильника, cos φ | ≥ 0,95
Температура эксплуатации, °C | от -45° до +50°
Световой поток светильника (номинальный) | 7360÷8000
Соотношение Лм / Вт | 120
Цветовая температура, К | 4000
Индекс цветопередачи, Ra | ≥80
Кривая силы света | Ш(широкая)
Ресурс светодиодов, час. | 100000
TL-STREET 55 Plus PR (Ш) | 56Вт, 7031Лм, 5000К, IP67, гарантия 4 года | 4860 | 4395 | 3930
Мощность, Вт | 56
Световой поток светодиодного модуля, Лм | 8160
Суммарный световой поток с учетом потерь,Лм | 7031
Коэффициент пульсаций светового потока, % | <1
Марка светодиода | Osram DURIS S5
Количество светодиодов, Шт | 48
Рабочий ресурс светодиодов, Ч | до 100 000
Рабочий ток светодиодов, мА | 175
Световой поток одного светодиода, Лм | 170
Кривые силы света (КСС) | Широкая Боковая
Цветовая температура, К | 5000
Индекс цветопередачи CRI | 75
Время включения светильника, С | 1.4
Материал рассеивателя | противоударный поликарбонат
Материал корпуса | анодированный алюминий
Линнза рассеивателя | TL-lens Magistral
Количество источников питания | 1
Материал монтажных плат | алюминий
Степень защиты светильника, IP | 67
Вибрационные нагрузки, не более, IP | 0,5-35 Гц, 5м/с2, 30 мин
Вид климатического исполнения | УХЛ1
Способ крепления светильника | консоль
Внутренний диаметр консоли, Мм | 52
Класс защиты от поражения электрическим током | 1
Температура эксплуатации, °С | от -40° до +45°
Гарантия, мес | 48
Тепловыделение BTU | 114.64
Индекс энергоэффективности (EEI) | 0.11
Площадь теплоотводящей поверхности, Mм2 | 465075
Класс опасности утилизации отходов | 4
Производитель источника питания | Аргос-Электрон
Модель ИП | ИПС 60-700Т IP65
Грозозащита | есть
Термозащита | Срабатывает при +80˚С окружающей среды при нагреве поверхности, на которую установлен драйвер, до +80˚С (при максимальной нагрузке на драйвер)
Защита от 380, В | есть
Защита от короткого замыкания | есть, восстанавливается автоматически
Защита от холостого хода | есть, восстанавливается автоматически
Защита от перенапряжения, восстанавливается автоматически | < 280 В
Превышение выходного напряжения, восстанавливается автоматически | < 86 В
Напряжение питания, В | 176-264AC/250-370DC
Частота, Гц | 45 -65
Коэффициент мощности ИП, cos φ | ~ 0,98
Степень защиты источника питания, IP | 65
Электромагнитная совместимость (радиопомехи) | по ГОСТ, IEC
Гальваническая изоляция | есть
Пробивное напряжение , кВ АС | <1,5
Сопротивление изоляции, Мом | 200
Габариты светильника ДхШхВ, Мм | 322х173х93
Масса нетто, Кг | 2.3
Количество светильников в коробке, шт | 1
Габариты коробки, ( ДхШхВ), мм | 470х185х100
Объем коробки, м3 | 0.01
Масса брутто, Кг | 2.5
TL-STREET 110 Plus PR (Ш) (Код: УТ000003191) | 112Вт, 14061Лм, 5000К, IP67, гарантия 4 года | 8640 | 7805 | 6970
Мощность, Вт | 112
Световой поток светодиодного модуля, Лм | 16320
Суммарный световой поток с учетом потерь,Лм | 14061
Коэффициент пульсаций светового потока, % | <1
Марка светодиода | Osram DURIS S5
Количество светодиодов, Шт | 96
Рабочий ресурс светодиодов, Ч | до 100 000
Рабочий ток светодиодов, мА | 175
Световой поток одного светодиода, Лм | 170
Кривые силы света (КСС) | Широкая Боковая
Цветовая температура, К | 5000
Индекс цветопередачи CRI | 75
Время включения светильника, С | 0.9
Материал рассеивателя | противоударный поликарбонат
Линнза рассеивателя | TL-lens Magistral
Количество источников питания | 1
Материал монтажных плат | алюминий
Материал корпуса | анодированный алюминий
Степень защиты светильника, IP | 67
Вибрационные нагрузки, не более | 0,5-35 Гц, 5м/с2, 30 мин
Вид климатического исполнения | УХЛ1
Способ крепления светильника | консоль
Внутренний диаметр консоли, Мм | 52
Класс защиты от поражения электрическим током | 1
Температура эксплуатации, °С | от -40° до +45°
Гарантия, мес | 48
Тепловыделение BTU | 229.29
Индекс энергоэффективности (EEI) | 0.11
Площадь теплоотводящей поверхности, Mм2 | 618628
Класс опасности утилизации отходов | 4
Производитель источника питания | Аргос-Электрон
Модель ИП | ИПС 120-1050ТП IP67
Грозозащита | есть
Термозащита | Срабатывает при +80˚С окружающей среды при нагреве поверхности, на которую установлен драйвер, до +80˚С (при максимальной нагрузке на драйвер)
Защита от 380, В | есть
Защита от короткого замыкания | есть, восстанавливается автоматически
Защита от холостого хода | есть, восстанавливается автоматически
Защита от перенапряжения, восстанавливается автоматически | < 280 В
Превышение выходного напряжения, восстанавливается автоматически | < 145 В
Напряжение питания, В | 176-264AC/250-370DC
Частота, Гц | 45 -65
Коэффициент мощности ИП, cos φ | ~ 0,98
Степень защиты источника питания, IP | 67
Электромагнитная совместимость (радиопомехи) | по ГОСТ, IEC
Гальваническая изоляция | есть
Пробивное напряжение , кВ АС | <1,5
Сопротивление изоляции, Мом | 200
Габариты светильника ДхШхВ, Мм | 422х173х93
Масса нетто, Кг | 3.5
Количество светильников в коробке, шт | 1
Габариты коробки, ( ДхШхВ), мм | 470х185х100
Объем коробки, м3 | 0.01
Масса брутто, Кг | 3.72
САДОВО-ПАРКОВЫЕ СВЕТИЛЬНИКИ
Шар Молочный, 32 Вт, ViLED СС 07-К-О-32-300.300.300-4-0-54 | 32Вт, 2800-3100Лм, 4000К, IP54 | 3375 | 3188 | 3000
Степень защиты от внешних воздействий, IP | 54
Класс защиты от поражения эл. током | I
Климатическое исполнение | УХЛ1
Габаритные размеры светильника, мм | 300x300x300
Масса светильника, НЕТТО, кг | 1.05
Количество светильников в упаковке, шт. | 1
Габаритные размеры упаковки, мм | 315x315x330
Масса БРУТТО, кг | 1.3
Материал корпуса | Пластик /Анодированный алюминий
Материал рассеивателя | Полистирол
Тип крепления | Консольный
Напряжение питания, В | 170-264
Диапазон рабочих частот, Гц | 50/60
Потребляемая мощность, Вт | 32
Коэффициент мощности светильника, cos φ | ≥ 0,95
Температура эксплуатации, °C+50 / | от -45° до +50°
Световой поток светильника (номинальный) | 2800÷3100
Соотношение Лм / Вт | 92.1875
Цветовая температура, К | 4000
Индекс цветопередачи, Ra | ≥ 80
Кривая силы света | М(равномерная)
Ресурс светодиодов, час. | 100000
Светодиодный светильник ДТУ 04-40-50 | 40Вт, 3932Лм, 4700-5300К, IP66, гарантия 3 года | 9100 | 8500 | 7900
Потребляемая мощность в номинальном режиме, Вт | 40
Напряжение питающей сети, В | 176 - 264 АС
Частота питающей сети, Гц | 47-63
Коэффициент мощности (cos φ), не менее | 0.96
Потребляемый ток светильника не более, А | 0.17
Рабочий ток светодиодов, А | 0.117
Класс защиты от поражения электрическим током | I
Производитель светодиодов | Nichia
Количество светодиодов, шт | 54
Световой поток светодиодов (Tj=25°C), Лм | 5670
Световой поток светильника (Та=25°С), Лм | 3932
Цветовая температура, К | 4700-5300
Индекс цветопередачи | Ra >80
Пульсации светового потока не более | 1%
Тип кривой силы света | C-синусная
Температура эксплуатации, °C | от -40 до +50
Вид климатического исполнения | У1
Степень защиты от воздействия окружающей среды | IP66
Корпус светильника | поликарбонат
Материал рассеивателя | опаловый поликарбонат, 3мм
Крепление | торшерное
Габаритные размеры светильника,мм | D340х400
Масса светильника не более,кг | 3
Ресурс работы светильника не менее, ч | 50000
Заводская гарантия на светильник, лет | 3
ПСС 30 ШАР садовый парковый светодиодный светильник синего света | 28Вт, 300Лм, IP65, гарантия 3 года | 14000 | 13375 | 12750
Световой поток, лм | 300
Тип кривой силы света | М
Эффективность светильника, лм/Вт | 11
Угол излучения 2Ɵ 0,5 , град | 120
Класс светораспределения по ГОСТ Р 54350-2011 | Н
Производитель светодиодов | Nichia
Потребляемая мощность в номинальном режиме, Вт | 28
Коэффициент мощности | 0.9
Напряжение, В | AC от 170 до 264, DC от 200 до 370
Частота питающей сети, Гц | 0;50;60
Потребляемый ток, не более, A | 0.2
Функция защиты от перегрева | да
Класс защиты от поражения электрическим током по ГОСТ Р МЭК 60598-1-2003 | I
Класс энергетической эффективности | А
Эмиссия гармонических составляющих в сеть/эфир по ГОСТ Р 51318.15-99 | соотв.
Диаметр сетевого кабеля, мм | от 5 до 6,5
Диапазон рабочих температур, С° | от -60 до +45
Степень защиты от внешних воздействий, IP | 65
Вид климатического исполнения | УХЛ1
Материал корпуса | алюминий
Материал защитного стекла | поликарбонат
Гарантийный срок эксплуатации, годы | 3
Крепление торшерное брутто, кг | 3.4
Крепление торшерное нетто, кг | 2.8
Без упаковки, торшерное крепление, мм | Ø400х460
Объём в упаковке, с торшерным креплением, м³ | 0.078
Размеры в упаковке, с торшерным креплением, мм | 410х400х475
Светодиодный светильник FGL 01-15-50-S | 15Вт, 600Лм, 4700-5300К, IP66, гарантия 3 года | 15000 | 14000 | 13000
Потребляемая мощность в номинальном режиме, Вт | 15
Напряжение питающей сети, В | 25,5-38,5 АС
Частота питающей сети, Гц | 47-63
Коэффициент мощности (cos φ) | 0.96
Потребляемый ток светильника не более, А | 0.373
Рабочий ток светодиодов, А | 0.07
Класс защиты от поражения электрическим током | I
Производитель светодиодов | Nichia
Количество светодиодов, шт | 70
Световой поток светодиодов (Tj=25°C) | 2000
Световой поток светильника (Та=25°С) | 600
Цветовая температура, К | 4700-5300
Индекс цветопередачи | Ra >80
Пульсации светового потока не более | 1.0%
Тип кривой силы света | C-специальная
Температура эксплуатации, °C | от -40 до +50
Вид климатического исполнения | У1
Степень защиты от воздействия окружающей среды | IP66
Корпус светильника | нержавеющий металл
Материал рассеивателя | опаловый поликарбонат, 3мм
Крепление | напольное
Габаритные размеры светильника,мм | D76х540
Масса светильника не более,кг | 4
Ресурс работы светильника не менее, ч | 50000
Заводская гарантия на светильник, лет | 3
МАЧТОВЫЕ СВЕТИЛЬНИКИ
Модуль Прожектор 30°, 480 Вт, ViLED СС М4-У-Н-480-835.540.460-4-0-67 | 480Вт, 55200-60000Лм, 4000К, IP67 | 35438 | 33469 | 31500
Степень защиты от внешних воздействий, IP | 67
Класс защиты от поражения эл. током | I
Климатическое исполнение | УХЛ1
Габаритные размеры светильника, мм | 835х540х460
Материал корпуса | Анодированный алюминий
Тип крепления | Прожекторный
Напряжение питания, В | 170-264
Диапазон рабочих частот, Гц | 50/60
Потребляемая мощность, Вт | 480
Коэффициент мощности светильника, cos φ | ≥ 0,95
Температура эксплуатации, °C | от -45 до +50
Световой поток светильника (номинальный) | 55200÷60000
Соотношение Лм / Вт | 120
Цветовая температура, К | 4000
Индекс цветопередачи, Ra | ≥80
Кривая силы света | Г(глубокая)
Ресурс светодиодов, час. | 100000
Светодиодный светильник ДСП 02-520-50-К40 | 520Вт, 57046Лм, 4700-5300К, IP66, гарантия 5 лет | 67300 | 65125 | 62950
Потребляемая мощность в номинальном режиме, Вт | 520
Напряжение питающей сети, В | 110 - 285 АС
Частота питающей сети, Гц | 47-63
Коэффициент мощности (cos φ) | 0.96
Потребляемый ток светильника не более, А | 2.4
Рабочий ток светодиодов, А | 0.7
Класс защиты от поражения электрическим током | I
Производитель светодиодов | Nichia
Количество светодиодов, шт | 240
Световой поток светодиодов (Tj=25°C) | 76800
Световой поток светильника (Та=25°С) | 57046
Цветовая температура, К | 4700-5300
Индекс цветопередачи | Ra >70
Пульсации светового потока не более | 1%
Тип кривой силы света | К-концентрированная 40˚
Температура эксплуатации, °C | от -40 до +50
Вид климатического исполнения | У1
Степень защиты от воздействия окружающей среды | IP66
Корпус светильника | сплав алюминия с полимерным покрытием
Материал рассеивателя | оптика ДСП К40 (ПММА) + закаленное стекло
Крепление | поворотный кронштейн
Габаритные размеры светильника,мм | 440х430х470
Масса светильника не более,кг | 30
Ресурс работы светильника не менее, ч | 50000
Заводская гарантия на светильник, лет | 5
Модуль Солнце 30°, 896 Вт, ViLED СС М4-О-Н-896-1130.770.650-4-0-67 | 896Вт, 103040-112000Лм, 4000К, IP67 | 74250 | 70125 | 66000
Степень защиты от внешних воздействий, IP | 67
Класс защиты от поражения эл. током | I
Климатическое исполнение | УХЛ1
Габаритные размеры светильника, мм | 1130х770х650
Материал корпуса | Анодированный алюминий
Тип крепления | Прожекторный
Напряжение питания, В | 170-264
Диапазон рабочих частот, Гц | 50/60
Потребляемая мощность, Вт | 896
Коэффициент мощности светильника, cos φ | ≥0,95
Температура эксплуатации, °C | от -45 до +50
Световой поток светильника (номинальный) | 103040÷112000
Соотношение Лм / Вт | 120
Цветовая температура, К | 4000
Индекс цветопередачи, Ra | ≥80
Кривая силы света | Г(глубокая)
Ресурс светодиодов, час. | 100000
В прайс-листе представлены популярные модели светодиодных светильников. Ассортимент ООО "Дарнова" включает в себя более 10000 товаров. Для получения более подробной информации об интересующих позициях Вы можете обратиться по тел.: 8 (812) 425-36-11, 8 800 500-80-36 или отправить запрос на info@darnova.ru. Цены действительны на 01.02.2017. |  |  | "+" - раскрытие списка "-" - сворачивание списка

## Торговые
Прайс-лист ООО "Дарнова" 194295, г.Санкт-Петербург, ул. Есенина, 19 к.2, ДЦ "Легион" ИНН 7811582401 ОГРН 1147847200984 КПП 781101001 +7 (812) 425-36-11, +7 (800) 500-80-36 http://darnova.ru, http://led-darnova.ru, http://darled.ru info@darnova.ru
Наименование | Характеристики |  | Цена/шт., руб. (в т.ч. НДС)
|  | Розница | Опт (от 100 000 руб.) | Крупный опт (от 300 000 руб.)
ЛИНЕЙНЫЕ ТОРГОВЫЕ СВЕТИЛЬНИКИ
Сеть колотый лед, 28 Вт, ViLED СС 04-У-К-28-1500.65.15-4-0-65 | 28Вт, 3080-3360Лм, 4000К, IP65 | 1215 | 1147.5 | 1080
Степень защиты от внешних воздействий, IP | 65
Класс защиты от поражения эл. током | I
Климатическое исполнение | УХЛ4
Габаритные размеры светильника, мм | 1500х65х15
Масса светильника, НЕТТО, кг | 0.35
Количество светильников в упаковке, шт. | 5
Габаритные размеры упаковки, мм | 1520х85х110
Масса БРУТТО, кг | 2
Материал корпуса | Пластик
Материал рассеивателя | Полистирол
Тип крепления Накладной / | подвесной
Напряжение питания, В | 220-240
Диапазон рабочих частот, Гц | 50/60
Потребляемая мощность, Вт | 28
Коэффициент мощности светильника, cos φ≥ | 0.9
Температура эксплуатации, °C | -40…+40
Световой поток светильника (номинальный) | 3080÷3360
Цветовая температура, К | 4000
Индекс цветопередачи, Ra≥ | ≥ 80
Кривая силы света | Д(косинусная)
Коэффициент пульсации, % | <5
Ресурс светодиодов, час. | 100000
Сеть матовый, 42 Вт, ViLED СС 04-У-М-42-1500.130.15-4-0-65 | 42Вт, 4200-4620Лм, 4000К, IP65 | 1701 | 1606.5 | 1512
Степень защиты от внешних воздействий, IP | 65
Класс защиты от поражения эл. током | I
Климатическое исполнение | УХЛ4
Габаритные размеры светильника, мм | 1500х130х15
Масса светильника, НЕТТО, кг | 0.65
Количество светильников в упаковке, шт. | 5
Габаритные размеры упаковки, мм | 1520х145х110
Масса БРУТТО, кг | 3.6
Материал корпуса | Пластик
Материал рассеивателя | Полистирол
Тип крепления Накладной / | подвесной
Напряжение питания, В | 220-240
Диапазон рабочих частот, Гц | 50/60
Потребляемая мощность, Вт | 42
Коэффициент мощности светильника, cos φ≥ | 0.9
Температура эксплуатации, °C | -40…+40
Световой поток светильника (номинальный) | 4200÷4620
Соотношение Лм / Вт | 105
Цветовая температура, К | 4000
Индекс цветопередачи, Ra≥ | ≥ 80
Кривая силы света | Д(косинусная)
Коэффициент пульсации, % | <5
Ресурс светодиодов, час. | 100000
ПСО 36 IP20 1200 R42 AR12703-матовый | 42Вт, 3220Лм, 4000-4500К, IP20, гарантия 3 года | 2048 | 1811.5 | 1575
Производитель светодиодов | Nationstar FM-P3528WDS-460W-R80
Кол-во светодиодов | 80
Рабочий ток светодиодов, А | 0.15
Цветовая температура, К | 4000-4500
Индекс цветопередачи, Ra (CRI) | 80-84
Общий световой поток, Лм | 4600
Эффективный световой поток | 3220 (для матового)
Эффективность светильника, Лм/Вт | 77
Потребляемая мощность, Вт | 42
Степень защиты светильника, IP | 20
Температура эксплуатации, °С | …+1…+40
Класс защиты от поражения электр. Током | 1
Вид климатического исполнения | УХЛ4
Рекомендованные высоты установки для каждого светильника. м | 2.5-3.5
Тип световой диаграммы КСС | Д
Угол раскрытия светового луча вторичной оптикой | 120
Тип крепления светильника | Накладной, встраиваемый
Материал рассеивателя | Светотехнический полистирол
Толщина рассеивателя, мм | 2
Тип рассеивателя | Матовый
Толщина корпуса, мм | 0.55
Тип напряжения питания ~/= | Переменный ток
Напряжение питания переменного тока, В | 90-265
Выходное напряжение питания постоянного тока, В | 34-64
Пусковой ток (макс.значение) | <0,3
Коэффициент мощности драйвера, соs φ | 0.9
Частота, Гц | 50
Коэффициент пульсации % | <1
Аварийное исполнение (АКБ) | опционально
Габаритные размеры, ДхШхВ, мм | 1200х200х40
Масса светильника, кг до | 1.6
Срок эксплуатации | 12 лет
Гарантийный срок эксплуатации | 3 года
TL-PROM TRADE 17 PR P (Арт. УТ000002153) | 17Вт, 1628Лм, 5000К, IP20, гарантия 3 года | 2655 | 2402.5 | 2150
Мощность, Вт | 17
Световой поток светодиодного модуля, Лм | 2170
Суммарный световой поток с учетом потерь,Лм | 1628
Коэффициент пульсаций светового потока, % | <1
Марка светодиода | Osram DURIS S5Е
Количество светодиодов, Шт | 14
Рабочий ресурс светодиодов, Ч | 100000
Рабочий ток светодиодов, мА | 175
Световой поток одного светодиода, Лм | 155
Кривые силы света (КСС) | Д
Цветовая температура, К | 5000
Индекс цветопередачи CRI | >80
Время включения светильника, С | 1
Материал рассеивателя | полистирол
Количество источников питания | 1
Материал монтажных плат | алюминий
Материал корпуса | алюминий
Степень защиты светильника, IP | 20
Вид климатического исполнения | УХЛ4
Способ крепления светильника | Кольцо
Класс защиты от поражения электрическим током | 1
Температура эксплуатации, °С | от -20° до +40°
Гарантия, мес | 36
Тепловыделение (BTU) | 32.76
Индекс энергоэффективности (EEI) | 0.11
Площадь теплоотводящей поверхности, Мм2 | 198980
Класс опасности утилизации отходов | 4
Производитель источника питания | Аргос-Электрон
Модель ИП | ИПС 35-350Т
Защита от короткого замыкания | есть, восстанавливается автоматически
Защита от холостого хода | есть, восстанавливается автоматически
Превышение выходного напряжения | >100В, восстанавливается автоматически
Напряжение питания, В | 176-264
Частота, Гц | 50 - 60
Коэффициент мощности ИП, cos φ | ~ 0,97
Степень защиты источника питания, IP | 20
Электромагнитная совместимость (радиопомехи) | ГОСТ 30804.3.2-2013, ГОСТ 30804.3.3-2013, СТБ ЕН 55015-2006, ГОСТ IEC 61547-2013
Гальваническая изоляция | есть
Пробивное напряжение , кВ АС | >1,5
Сопротивление изоляции, Мом | >200
Предельный диапазон входных напряжений | 150-280
Активный корректор мощности | есть
Габаритные размеры светильника ( ДхШхВ), мм | 450х80х60
Масса нетто, Кг | 0.77
Количество светильников в коробке, шт | 2
Габариты коробки, ( ДхШхВ), мм | 500х137х66
Объем коробки, м3 | 0.01
Масса брутто, Кг | 1.68
ПСО 36 IP20 1200 R84 AR12705 -призма | 84Вт, 8200Лм, 4000-4500К, IP20, гарантия 3 года | 3232 | 2859 | 2486
Производитель светодиодов | Nationstar FM-P3528WDS-460W-R80
Кол-во светодиодов | 160
Рабочий ток светодиодов, А | 0.15
Цветовая температура, К | 4000-4500
Индекс цветопередачи, Ra (CRI) | 80-84
Общий световой поток, Лм | 8200
Эффективность светильника, Лм/Вт | 95.1
Потребляемая мощность, Вт | 84
Степень защиты светильника, IP | 20
Температура эксплуатации, °С | …+1…+40
Класс защиты от поражения электр. Током | 1
Вид климатического исполнения | УХЛ4
Рекомендованные высоты установки для каждого светильника. м | 2.5-3.5
Тип световой диаграммы КСС | Д
Угол раскрытия светового луча вторичной оптикой | 120
Тип крепления светильника | Накладной, встраиваемый
Материал рассеивателя | Светотехнический полистирол
Толщина рассеивателя, мм | 2
Толщина корпуса, мм | 0.55
Тип напряжения питания ~/= | Переменный ток
Напряжение питания переменного тока, В | 90-265
Выходное напряжение питания постоянного тока, В | 34-64
Пусковой ток (макс.значение) | <0,3
Коэффициент мощности драйвера, соs φ | 0.9
Частота, Гц | 50
Коэффициент пульсации % | <1
Аварийное исполнение (АКБ) | опционально
Габаритные размеры, ДхШхВ, мм | 1200х100х40
Масса светильника, кг до | 1,6
Срок эксплуатации | 12 лет
Гарантийный срок эксплуатации | 3 года
РИТЕЙЛ (ПОДВЕСНОЙ) 20ВТ LE-ССО-14-020-0753-20Д | 20Вт, 1600Лм, 4000К, IP20, гарантия 3 года | 3600 | 3150 | 2700
Модификация | Проходной светильник с текстурированным рассеивателем
Световой поток, лм | 1600 лм
Количество светодиодов, шт | 32 шт
Мощность, Вт | 20 Вт
Габаритные размеры, (ДхШхВ) | 485х113,4х111 мм
Габаритные размеры упаковки, (ДхШхВ) | 600х130х90 мм
Вес, кг | 1,2 кг
Напряжение питания, В / частота, Гц | 175-260В/50 Гц
Класс светораспределения | П
Кривая силы света | Д
Индекс цветопередачи, CRI | >80
Пульсации светового потока, % менее | 1
Коэффициент мощности | 0.9
Класс электробезопасности | I
Степень защиты от воздействия окружающей среды, IP | 20
Климатическое исполнение | УХЛ 4
Температурный диапазон, С° | 0 - +45 °С
Срок службы, часы | 50 000 ч
Гарантийный срок | 3 года
Цветовая температура, К | 4000К
Цвет корпуса | белый
Рассеиватель | текстурированный
Цветовая температура | тип Д
Блок аварийного питания (БАП) | LE-0274
Переходник для соединения светильников | LE-0598
Светильник для торговых залов подвесной SVT-RTL Х-L-50-1200-PR | 50Вт, 4700Лм, 3000/4000/5000К, IP20, гарантия 3 года | 3890 | 3310 | 2920
Мощность | 50 Ватт
Световой поток | 4700 люмен
Кривая силы света | Д (косинусная)
Цветовая температура | 3000К, 4000К, 5000К
Класс защиты IP | 20
Рабочая температура | -40°/+45° С
Рабочее напряжение | DC 250-370 AС 176-264 В
Коэффициент мощности | cos φ = 0,98
Светодиоды | Samsung LM281B - 100шт
Вес | 2.4 кг
Габариты | 1200×100×60 миллиметров
Материалы | Стальной,призматический светотехнический полистирол
Срок службы | 100 000 часов
Гарантия | 3 года
TL-PROM TRADE 50 PR P L1200 (Арт. УТ000002446) | 51Вт, 4883Лм, 5000К, IP20, гарантия 3 года | 4275 | 3862.5 | 3450
Мощность, Вт | 51
Световой поток светодиодного модуля, Лм | 6510
Суммарный световой поток с учетом потерь,Лм | 4883
Коэффициент пульсаций светового потока, % | <1
Марка светодиода | Osram DURIS S5Е
Количество светодиодов, Шт | 42
Рабочий ресурс светодиодов, Ч | 100000
Рабочий ток светодиодов, мА | 175
Световой поток одного светодиода, Лм | 155
Кривые силы света (КСС) | Д
Цветовая температура, К | 5000
Индекс цветопередачи CRI | >80
Время включения светильника, С | 1
Материал рассеивателя | полистирол
Количество источников питания | 1
Материал монтажных плат | алюминий
Материал корпуса | алюминий
Степень защиты светильника, IP | 20
Вид климатического исполнения | УХЛ4
Способ крепления светильника | кольцо
Класс защиты от поражения электрическим током | 1
Температура эксплуатации, °С | от -20° до +40°
Гарантия, мес | 36
Тепловыделение (BTU) | 87.42
Индекс энергоэффективности (EEI) | 0.13
Площадь теплоотводящей поверхности, Мм2 | 743879
Класс опасности утилизации отходов | 4
Производитель источника питания | Аргос-Электрон
Модель ИП | ИПС 50-350Т
Защита от короткого замыкания | есть, восстанавливается автоматически
Защита от холостого хода | есть, восстанавливается автоматически
Превышение выходного напряжения | >100В, восстанавливается автоматически
Напряжение питания, В | 176-264
Частота, Гц | 50 - 60
Коэффициент мощности ИП, cos φ | ~ 0,97
Степень защиты источника питания, IP | 20
Электромагнитная совместимость (радиопомехи) | ГОСТ 30804.3.2-2013, ГОСТ 30804.3.3-2013, СТБ ЕН 55015-2006, ГОСТ IEC 61547-2013
Гальваническая изоляция | есть
Пробивное напряжение , кВ АС | >1,5
Сопротивление изоляции, Мом | >200
Предельный диапазон входных напряжений | 150-280
Активный корректор мощности | есть
Габаритные размеры светильника (ДхШхВ), мм | 1200х80х60
Масса нетто, Кг | 1.78
Количество светильников в коробке, шт | 1
Габариты коробки, ( ДхШхВ), мм | 1290х90х73
Объем коробки, м3 | 0.01
Масса брутто, Кг | 2.04
Светильник для торговых залов модульный линейный SVT-RTL M-L-36-1440-W | 36Вт, 4000Лм, 5000К, IP40, гарантия 3 года | 7150 | 6080 | 5360
Мощность | 36 Ватт
Световой поток | 4000 люмен
Кривая силы света | Д (косинусная)
Цветовая температура | 5000К
Класс защиты IP | 40
Рабочая температура | -40°/+45° С
Рабочее напряжение | 176-264 В
Коэффициент мощности | cos φ = 0,98
Светодиоды | Samsung LM561B - 5630
Вес | 2.900 кг.
Габариты | 1440×127×65 миллиметров
Материалы | алюминиевый корпус, рассеиватель призматический поликарбонат
Срок службы | 100 000 часов
Гарантия | 3 года
В прайс-листе представлены популярные модели светодиодных светильников. Ассортимент ООО "Дарнова" включает в себя более 10000 товаров. Для получения более подробной информации об интересующих позициях Вы можете обратиться по тел.: 8 (812) 425-36-11, 8 800 500-80-36 или отправить запрос на info@darnova.ru. Цены действительны на 01.02.2017. |  |  | "+" - раскрытие списка "-" - сворачивание списка

## ЖКХ
Прайс-лист ООО "Дарнова" 194295, г.Санкт-Петербург, ул. Есенина, 19 к.2, ДЦ "Легион" ИНН 7811582401 ОГРН 1147847200984 КПП 781101001 +7 (812) 425-36-11, +7 (800) 500-80-36 http://darnova.ru, http://led-darnova.ru, http://darled.ru info@darnova.ru
Наименование | Характеристики |  | Цена/шт., руб. (в т.ч. НДС)
|  | Розница | Опт (от 100 000 руб.) | Крупный опт (от 300 000 руб.)
СВЕТИЛЬНИКИ ДЛЯ ЖКХ С ДАТЧИКОМ
ЖКХ, 5 Вт, с акустическим датчиком, ViLED СС 06-Н-М-5-150.150.18-4-0-65 | 5Вт, 500-550лм, 4000К, IP65 | 527 | 497.5 | 468
Степень защиты от внешних воздействий, IP | 65
Класс защиты от поражения эл. током | I
Климатическое исполнение | УХЛ1
Габаритные размеры светильника, мм | 150х150х18
Масса светильника, НЕТТО, кг | 0.1
Количество светильников в упаковке, шт. | 10
Габаритные размеры упаковки, мм | 165х330х125
Масса БРУТТО, кг | 1.5
Материал корпуса | Пластик
Тип крепления | Накладной
Напряжение питания, В | 170-264
Диапазон рабочих частот, Гц | 50/60
Потребляемая мощность, Вт | 5
Коэффициент мощности светильника, cos φ≥ | 0.9
Температура эксплуатации, °C | -40…+40
Световой поток светильника (номинальный) | 500÷550
Цветовая температура, К | 4000
Индекс цветопередачи, Ra≥ | 80
Кривая силы света | Д(косинусная)
Коэффициент пульсации, % | <5
Ресурс светодиодов, час. | 100000
ЖКХ, 8 Вт, с акустическим датчиком, ViLED СС 06-Н-М-8-150.150.18-4-0-65 | 8Вт, 800-880Лм, 4000К, IP65 | 527 | 497.5 | 468
Степень защиты от внешних воздействий, IP | 65
Класс защиты от поражения эл. током | I
Климатическое исполнение | УХЛ1
Габаритные размеры светильника, мм | 150х150х18
Масса светильника, НЕТТО, кг | 0.1
Количество светильников в упаковке, шт. | 10
Габаритные размеры упаковки, мм | 165х330х125
Масса БРУТТО, кг | 1.5
Материал | Пластик
Тип крепления | Накладной
Напряжение питания, В | 170-264
Диапазон рабочих частот, Гц | 50/60
Потребляемая мощность, Вт | 8
Коэффициент мощности светильника, cos φ≥ | ≥ 0,9
Температура эксплуатации, °C | -40…+40
Световой поток светильника (номинальный) | 800÷880
Цветовая температура, К | 4000
Индекс цветопередачи, Ra≥ | 80
Кривая силы света | Д(косинусная)
Коэффициент пульсации, % | <5
Ресурс светодиодов, час. | 100000
ЖКХ, 11 Вт, с акустическим датчиком, ViLED СС 06-Н-М-11-150.150.18-4-0-65 | 11Вт, 1100-1210Лм, 4000К, IP65 | 570 | 538 | 506
Степень защиты от внешних воздействий, IP | 65
Класс защиты от поражения эл. током | I
Климатическое исполнение | УХЛ1
Габаритные размеры светильника, мм | 150x150x18
Масса светильника, НЕТТО, кг | 0.1
Количество светильников в упаковке, шт. | 10
Габаритные размеры упаковки, мм | 165х330х125
Масса БРУТТО, кг | 1.5
Тип крепления | Накладной
Материал корпуса | Пластик
Напряжение питания, В | 170-264
Диапазон рабочих частот, Гц | 50/60
Потребляемая мощность, Вт | 11
Коэффициент мощности светильника, cos φ≥ | 0.9
Температура эксплуатации, °C | -40…+40
Световой поток светильника (номинальный) | 1100÷1210
Цветовая температура, К | 4000
Индекс цветопередачи, Ra≥ | 80
Кривая силы света | Д(косинусная)
Ресурс светодиодов, час. | 100000
ЛУЧ-220-С 34 ФА (с фотоакустическим датчиком) | 3Вт, 460Лм,4000К, IP54 | 710 | 627.5 | 545
Потребляемая мощность в режиме освещения, Вт | 3
Напряжение питания, В | 220
Степень защиты оболочки | 54
Вид климатического исполнения | УХЛ 2
Класс электробезопасности | II
Класс энергоэффективности | A
Количество источников света, шт. | 6
Световой поток, Лм | 460
Цветовая температура, К | 4000 (3000/5700 - под заказ)
Ресурс работы светодиодов, час., до | 100000
Относительная влажность воздуха при температуре 25°C, % не более | 95
Диапазон рабочих температур, ºС | -40...+50
Наличие и тип датчика | ФА
Габаритные размеры, мм | 150х150х50
Масса, кг | 0.25
Светильник сд СПБ-2Д 5Вт 230В 4000К 400лм 155мм c датчиком белый IP40 LLT | 5Вт, 400Лм, 4000К, IP40, гарантия 2 года | 714 | 637 | 560
Мощность | 5 (Вт)
Цветовая температура | 4000K (белый)
Напряжение, В | 230+10%
Световой поток, Лм | 400
Тип источника света | LED
Температурный режим / Климатическое исполнение | 41
Степень защиты, IP | 40
Срок службы | 30000 часов
Гарантийный срок, г | 2 года
Высота, мм | 33
Диаметр, мм | 155
Вес единицы, кг | 0.179
ЛУЧ-220-С 64 ФА (с фотоакустическим датчиком) | 6Вт, 800Лм, 4000К, IP54 | 830 | 737.5 | 645
Потребляемая мощность в режиме освещения, Вт | 6
Напряжение питания, В | 220
Степень защиты оболочки | 54
Вид климатического исполнения | УХЛ 2
Класс электробезопасности | II
Класс энергоэффективности | A
Количество источников света, шт. | 15
Световой поток, Лм | 800
Цветовая температура, К | 4000 (3000/5700 - под заказ)
Ресурс работы светодиодов, час., до | 100000
Относительная влажность воздуха при температуре 25°C, % не более | 95
Диапазон рабочих температур, ºС | -40...+50
Наличие и тип датчика | ФА
Габаритные размеры, мм | 150х150х50
Масса, кг | 0.25
Диора-6 Авто | 6Вт, 700лм, 4500К, IP40, гарантия 3 года | 950 | 779 | 760
Мощность светильника , Вт | 6
Световой поток , лм | 700
Температура свечения , К | 4500
Габаритный размер , мм | Ø 150х37
Коэффициент пульсации , % | < 10
Коэффициент мощности | 0.95
Тип КСС | Д (110°)
Степень защиты от пыли и влаги , IP | 40
Вес изделия , кг | 0.15
Диапазон рабочих температур , °С | -10...+40
Гарантийный срок , г. | 3
Диора-6 Авто ЖКХ дежурный | 6Вт, 700лм, 4500К, IP40, гарантия 3 года | 950 | 865 | 779
Мощность светильника , Вт | 6
Световой поток , лм | 700
Световой поток (дежурный режим) | 60
Температура свечения , К | 4500
Габаритный размер , мм | Ø 150х37
Коэффициент пульсации , % | < 10
Коэффициент мощности | >0,98
Тип КСС | Д (110°)
Степень защиты от пыли и влаги , IP | 40
Вес изделия , кг | 0.15
Диапазон рабочих температур , °С | -10...+40
Гарантийный срок , г. | 3
Светильник сд герм СПП-Д 2202 8Вт 230В 4000К 640Лм IP65 187х127мм с датчиком движения ОВАЛ | 8Вт, 640Лм, 4000К, IP65, гарантия 2 года | 1084 | 967 | 850
Мощность | 8 (Вт)
Цветовая температура | 4000K (белый)
Напряжение, В | 230+10%
Световой поток, Лм | 640
Тип источника света | LED
Температурный режим / Климатическое исполнение | 10
Степень защиты, IP | 65
Срок службы | 30000 часов
Гарантийный срок, г | 2 года
Длина, мм | 187
Ширина, мм | 127
Высота, мм | 76
Вес единицы, кг | 0.25
Форма (шар,свеча) | овал
Светильник "Интеллект" SVT-H I-S-9 | 9Вт, 830Лм, 4000К, IP54 | 1970 | 1670 | 1480
Степень защиты IP | 54
КСС | Д (косинусная)
Светодиоды | Seoul, Edison CRI 80, LM 80
Материал | Пластик
Рабочее напряжение | 176 – 264
Сos φ | 0.98
Рабочая t° | от -40°С до +40°С
Срок службы | 50000 ч
Размер, мм | 200 х 200 х 60
Вес, кг | 0.6
Аналог | ЛН 100 Вт
Потребляемая мощность (рабоч./ деж. режим) | 9 ( деж. 2,42 Вт)
Световой поток (рабоч./ деж. режим) | 830 (деж. 184 Lm)
Цвет, К | 4000 / 5000К
СВЕТИЛЬНИКИ ДЛЯ ЖКХ БЕЗ ДАТЧИКА
Светильник сд СПБ-2 5Вт 230В 4000К 400лм 155мм белый IP40 LLT | 5Вт, 400Лм, 4000К, IP40, гарантия 2 года | 343 | 306 | 269
Мощность: | 5 (Вт)
Цветовая температура: | 4000K (белый)
Напряжение, В | 230+10%
Световой поток, Лм | 400
Тип источника света | LED
Температурный режим / Климатическое исполнение | +1...+40
Степень защиты, IP | 40
Срок службы | 30000 часов
Гарантийный срок, г | 2 года
Высота, мм | 35
Диаметр, мм | 155
Вес единицы, кг | 0.179
ЖКХ, 11 Вт, ViLED СС 05-Н-М-11-150.150.18-4-0-65 | 11Вт, 1100-1210Лм, 4000К, IP65 | 346 | 326.5 | 307
Степень защиты от внешних воздействий, IP | 65
Класс защиты от поражения эл. током | I
Климатическое исполнение | УХЛ1
Габаритные размеры светильника, мм | 150x150x18
Масса светильника, НЕТТО, кг | 0.1
Количество светильников в упаковке, шт. | 10
Габаритные размеры упаковки, мм | 165х330х125
Масса БРУТТО, кг | 1.5
Материал корпуса | Пластик
Тип крепления | Накладной
Напряжение питания, В | 170-264
Диапазон рабочих частот, Гц | 50/60
Потребляемая мощность, Вт | 11
Коэффициент мощности светильника, cos φ≥ | 0.9
Температура эксплуатации, °C | -40…+40
Световой поток светильника (номинальный) | 1100÷1210
Соотношение Лм / Вт | 105
Цветовая температура, К | 4000
Индекс цветопередачи, Ra≥ | ≥ 80
Кривая силы света | Д(косинусная)
Ресурс светодиодов, час. | 100000
Светильник сд герм СПП 2201 8Вт 230В 4000К 640Лм 190х110мм ОВАЛ IP65 LLT | 8Вт, 640Лм, 4000К, IP65, гарантия 2 года | 395 | 352.5 | 310
Мощность | 8 (Вт)
Цветовая температура | 4000K (белый)
Напряжение, В | 230+10%
Световой поток, Лм | 640
Тип источника света | LED
Температурный режим / Климатическое исполнение | 10
Степень защиты, IP | 65
Срок службы | 30000 часов
Гарантийный срок, г | 2 года
Длина, мм | 190
Ширина, мм | 100
Высота, мм | 45
Вес единицы, кг | 0.216
Форма (шар,свеча) | овал
Диора-6 ЖКХ | 6Вт, 700Лм, 4500К, IP40, гарантия 3 года | 750 | 682.5 | 615
Мощность светильника , Вт | 6
Световой поток , лм | 700
Температура свечения , К | 4500
Габаритный размер , мм | Ø 150х37
Коэффициент пульсации , % | <10
Коэффициент мощности | 0.95
Тип КСС | Д (110°)
Степень защиты от пыли и влаги , IP | 40
Вес изделия , кг | 0.13
Диапазон рабочих температур , °С | -10...+40
Гарантийный срок , г. | 3
Светильник "Кристалл" SVT-H-K-9-IP20 | 9Вт, 950Лм, 5000К, IP20 | 750 | 640 | 560
КСС | Д (косинусная)
Светодиоды | Seul SemiConductor
Материал | сталь, светотехнический полистирол
Рабочее напряжение | 176-264 В
Сos φ | 0.98
Рабочая t° | -40°/+45° С
Срок службы | 100 000 ч
Размер, мм | 160x140x70
Вес, кг | 0.295
Аналог | НПП
Потребляемая мощность (рабоч./ деж. режим) | 9
Световой поток (рабоч./ деж. режим) | 950
Цвет, К | 5000К
Класс защиты, IP | IP20
Светильник "Медуза" SVT-H M-5 | 5Вт, 480лм, 5000К, IP20, гарантия 3 года | 860 | 730 | 650
Мощность | 5 Ватт
Световой поток | 480 люмен
Кривая силы света | Д (косинусная)
Цветовая температура | 5000 Кельвин
Класс защиты IP | 20
Рабочая температура | −40..+45 °C
Класс защиты от поражения электротоком | I
Климатическое исполнение | УХЛ3
Рабочее напряжение | 176..264 Вольт
Коэффициент мощности | cos φ = 0,98
Светодиоды | OSRAM DURIS E5 / Samsung LM561B - 5630
Вес | 0.200 кг.
Габариты | 144×134×22 миллиметров
Материалы | стальной корпус, поликарбонат
Срок службы | 100 000 часов
Гарантия | 3 года
Светильник "Куб" SVT-H K-S-6,5 | 6,5Вт, 600лм, 4000/5000К, IP20, гарантия 3 года | 1200 | 1020 | 900
КСС | Д (косинусная)
Светодиоды | Seoul, Edison CRI 80, LM 80
Материал | Пластик
Рабочее напряжение | 190 - 264
Сos φ | 0.98
Рабочая t° | от -40°С до +40°С
Срок службы | 50000 ч
Размер, мм | 173 х 173 х 47
Вес, кг | 0.27
Аналог | ЛН 60 Вт
Потребляемая мощность (рабоч./ деж. режим) | 6.5
Световой поток (рабоч./ деж. режим) | 600
Цвет, К | 4000 / 5000К
Класс защиты, IP | 20
Гарантия | 3 года
Светильник "Сфера" SVT-H S-10-IP65 | 10Вт, 1100Лм, 5000К, IP65, гарантия 3 года | 1460 | 1240 | 1100
Мощность | 10 Ватт
Световой поток | 1100 люмен
Кривая силы света | Д (косинусная)
Цветовая температура | 5000 Кельвин
Класс защиты IP | 65
Рабочая температура | −40..+45 °C
Рабочее напряжение | 176..264 Вольт
Коэффициент мощности | cos φ = 0,98
Светодиоды | Samsung LM561B - 5630
Вес | 0.500 кг.
Габариты | D150×60 миллиметров
Материалы | аллюминий, светостабилизированный поликарбонат (ударопрочный)
Срок службы | 100 000 часов
Гарантия | 3 года
Светильник "Шар" SVT-H B-S-12 | 12Вт, 1200Лм, 5000К, IP20, гарантия 3 года | 1510 | 1280 | 1130
КСС | Д (косинусная)
Светодиоды | Seoul, Edison CRI 80, LM 80
Материал | Пластик
Рабочее напряжение | 190 - 264
Сos φ | 0.98
Рабочая t° | от -10°С до +40°С
Срок службы | 50000 ч
Размер, мм | 160х160х186
Вес, кг | 0.3
Аналог | ЛН 100 Вт
Потребляемая мощность (рабоч./ деж. режим) | 12
Световой поток (рабоч./ деж. режим) | 1200
Цвет, К | 5000К
Класс защиты, IP | 20
Гарантия | 3 года
Светильник "Компакт" SVT-H C-18-IP65 | 18Вт, 1240Лм, 5000К, IP65, гарантия 3 года | 1850 | 1570 | 1390
Мощность | 18 Ватт
Световой поток | 1240 люмен
Кривая силы света | Д (косинусная)
Цветовая температура | 5000 Кельвин
Класс защиты IP | 65
Рабочая температура | −40..+45 °C
Класс защиты от поражения электротоком | I
Климатическое исполнение | УХЛ2
Рабочее напряжение | 176..264 Вольт
Коэффициент мощности | cos φ = 0,98
Светодиоды | OSRAM DURIS E5 / Samsung LM561B - 5630
Вес | 0.800 кг.
Габариты | 217×133×57 миллиметров
Материалы | алюминий, светостабилизированный поликарбонат (ударопрочный)
Срок службы | 100 000 часов
Гарантия | 3 года
В прайс-листе представлены популярные модели светодиодных светильников. Ассортимент ООО "Дарнова" включает в себя более 10000 товаров. Для получения более подробной информации об интересующих позициях Вы можете обратиться по тел.: 8 (812) 425-36-11, 8 800 500-80-36 или отправить запрос на info@darnova.ru. Цены действительны на 01.02.2017. |  |  | "+" - раскрытие списка "-" - сворачивание списка

## Архитектурные
Прайс-лист ООО "Дарнова" 194295, г.Санкт-Петербург, ул. Есенина, 19 к.2, ДЦ "Легион" ИНН 7811582401 ОГРН 1147847200984 КПП 781101001 +7 (812) 425-36-11, +7 (800) 500-80-36 http://darnova.ru, http://led-darnova.ru, http://darled.ru info@darnova.ru
Наименование | Характеристики |  | Цена/шт., руб. (в т.ч. НДС)
|  | Розница | Опт (от 100 000 руб.) | Крупный опт (от 300 000 руб.)
ЦВЕТНЫЕ АРХИТЕКТУРНЫЕ СВЕТИЛЬНИКИ
TL-PROM 50 PR Plus FL (Д) Blue (Арт. УТ000003316) | 48Вт, 6545Лм, IP67, гарантия 4 года | 4455 | 4028 | 3600
Мощность, Вт | 48
Световой поток светодиодного модуля, Лм | 7200
Суммарный световой поток с учетом потерь,Лм | 6545
Коэффициент пульсаций светового потока, % | < 1
Марка светодиода | Osram DURIS S5 GD PSLR31.13
Количество светодиодов, Шт | 40
Рабочий ресурс светодиодов, Ч | до 100 000
Рабочий ток светодиодов, мА | 175
Световой поток одного светодиода, Лм | 180
Кривые силы света (КСС) | Д (120°)
Длинна волны светового потока, nm | 450
Время включения светильника, с | 1,4
Материал рассеивателя | противоударный поликарбонат
Линнза рассеивателя | х
Количество источников питания | 1
Материал монтажных плат | алюминий
Степень защиты светильника, IP | 67
Вид климатического исполнения | УХЛ1
Способ крепления светильника | Скоба +/- 90°
Класс защиты от поражения электрическим током | 1
Температура эксплуатации, °С | от -40° до +40°
Гарантия, мес | 48
Тепловыделение (BTU) | 98
Площадь теплоотводящей поверхности, Мм2 | 252836
Класс опасности утилизации отходов | 4
Производитель источника питания | Аргос-Электрон
Модель ИП | ИПС 60-700Т IP65
Защита от 380, В | есть
Защита от короткого замыкания | есть, восстанавливается автоматически
Защита от холостого хода | есть, восстанавливается автоматически
Защита от перенапряжения | восстанавливается автоматически < 280 В
Грозозащита | х
Термозащита | есть
Коэффициент мощности ИП, cos φ | ~ 0,98
Превышение выходного напряжения | восстанавливается автоматически. < 86 В
Напряжение питания, В | 176-264AC/250-370DC
Частота, Гц | 45 -65
Степень защиты источника питания, IP | 65
Электромагнитная совместимость (радиопомехи) | по ГОСТ, IEC
Гальваническая изоляция | есть
Пробивное напряжение , кВ АС | <1,5
Сопротивление изоляции, Мом | 200
Габариты светильника ДхШхВ, Мм | 223х150х155
Масса нетто, Кг | 2.05
Светильников в коробке, Шт | 1
Габариты коробки, ДхШхВ, Мм | 300х160х80
TL-PROM 50 PR Plus FL (Д) Green (Арт. УТ000003314) | 48Вт, 7091Лм, IP67, гарантия 4 года | 4455 | 4028 | 3600
Мощность, Вт | 48
Световой поток светодиодного модуля, Лм | 7800
Суммарный световой поток с учетом потерь,Лм | 7091
Коэффициент пульсаций светового потока, % | < 1
Марка светодиода | Osram DURIS S5 GD PSLR31.13
Количество светодиодов, Шт | 40
Рабочий ресурс светодиодов, Ч | до 100 000
Рабочий ток светодиодов, мА | 175
Световой поток одного светодиода, Лм | 195
Кривые силы света (КСС) | Д (120°)
Длинна волны светового потока, nm | 540
Время включения светильника, с | 1,4
Материал рассеивателя | противоударный поликарбонат
Линза рассеивателя | х
Количество источников питания | 1
Материал монтажных плат | алюминий
Степень защиты светильника, IP | 67
Вибрационные нагрузки, не более | 0,5-35 Гц, 5м/с2, 30 мин
Вид климатического исполнения | УХЛ1
Способ крепления светильника | Скоба +/- 90°
Класс защиты от поражения электрическим током | 1
Температура эксплуатации, °С | от -40° до +40°
Гарантия, мес | 48
Тепловыделение (BTU) | 98
Площадь теплоотводящей поверхности, Мм2 | 252836
Класс опасности утилизации отходов | 4
Производитель источника питания | Аргос-Электрон
Модель ИП | ИПС 60-700Т IP65
Защита от 380, В | есть
Защита от короткого замыкания | есть, восстанавливается автоматически
Защита от холостого хода | есть, восстанавливается автоматически
Защита от перенапряжения | восстанавливается автоматически < 280 В
Грозозащита | х
Термозащита | есть
Коэффициент мощности ИП, cos φ | ~ 0,98
Превышение выходного напряжения | восстанавливается автоматически. < 86 В
Напряжение питания, В | 176-264AC/250-370DC
Частота, Гц | 45 -65
Степень защиты источника питания, IP | 65
Электромагнитная совместимость (радиопомехи) | по ГОСТ, IEC
Гальваническая изоляция | есть
Пробивное напряжение , кВ АС | <1,5
Сопротивление изоляции, Мом | 200
Габариты светильника ДхШхВ, Мм | 223х150х155
Масса нетто, Кг | 2.05
Светильников в коробке, Шт | 1
Габариты коробки, (ДхШхВ), мм | 310х165х80
Объем коробки, м3 | 0.004
Масса брутто, Кг | 2.17
TL-PROM 50 PR Plus FL (Д) Red (Арт. УТ000003313) | 42Вт, 1018Лм, IP67, гарантия 4 года | 4455 | 4028 | 3600
Мощность, Вт | 42
Световой поток светодиодного модуля, Лм | 1120
Суммарный световой поток с учетом потерь,Лм | 1018
Коэффициент пульсаций светового потока, % | <1
Марка светодиода | Osram DURIS S5 GD PSLR31.13
Количество светодиодов, Шт | 40
Рабочий ресурс светодиодов, Ч | до 100 000
Рабочий ток светодиодов, мА | 175
Световой поток одного светодиода, Лм | 28
Кривые силы света (КСС) | Д (120°)
Длина волны светового потока, nm | 620
Время включения светильника, С | 1.4
Материал рассеивателя | противоударный поликарбонат
Количество источников питания | 1
Материал монтажных плат | алюминий
Материал корпуса | анодированный алюминий
Степень защиты светильника, IP | 67
Вибрационные нагрузки, не более | 0,5-35 Гц, 5м/с2, 30 мин
Вид климатического исполнения | УХЛ1
Способ крепления светильника | Скоба +/- 90°
Класс защиты от поражения электрическим током | 1
Температура эксплуатации, °С | от -40° до +40°
Гарантия, мес | 48
Тепловыделение (BTU) | 86
Площадь теплоотводящей поверхности, Мм2 | 252836
Класс опасности утилизации отходов | 4
Производитель источника питания | Аргос-Электрон
Модель ИП | ИПС 60-700Т IP65
Защита от 380, В | есть
Защита от короткого замыкания | есть, восстанавливается автоматически
Защита от холостого хода | есть, восстанавливается автоматически
Защита от перенапряжения | восстанавливается автоматически < 280 В
Термозащита | есть
Коэффициент мощности ИП, cos φ | ~ 0,98
Превышение выходного напряжения | восстанавливается автоматически.< 86 В
Напряжение питания, В | 176-264AC/250-370DC
Частота, Гц | 45 -65
Степень защиты источника питания, IP | 65
Электромагнитная совместимость (радиопомехи) | по ГОСТ, IEC
Гальваническая изоляция | есть
Пробивное напряжение, кВ АС | <1,5
Сопротивление изоляции, Мом | 200
Габаритные размеры светильника (ДхШхВ), мм | 223х150х155
Масса нетто, Кг | 2.05
Количество светильников в коробке, шт | 1
Габариты коробки, (ДхШхВ), мм | 310х165х80
Объем коробки, м3 | 0.004
Масса брутто, Кг | 2.17
ПС 2 (УСС 12) цветные светодиодные прожекторы зеленого света | 13Вт, 600Лм, IP67, гарантия 3 года | 4900 | 4675 | 4450
Световой поток с прозрачным стеклом, зеленый, лм | 600
Тип кривой силы света | Д
Угол излучения 2Ɵ 0,5 , град | 120
Класс светораспределения по ГОСТ Р 54350-2011 | П
Производитель светодиодов | Nichia
Потребляемая мощность в номинальном режиме, Вт | 13
Напряжение, В | AC от 170 до 264, DC от 200 до 370
Коэффициент мощности | 0.8
Частота питающей сети, Гц | 0;50;60
Потребляемый ток, не более, A | 0.1
Функция защиты от перегрева | да
Класс защиты от поражения электрическим током по ГОСТ Р МЭК 60598-1-2003 | I
Класс энергетической эффективности | А
Эмиссия гармонических составляющих в сеть/эфир по ГОСТ Р 51318.15-99 | соотв.
Диаметр сетевого кабеля, мм | от 5 до 6,5
Диапазон рабочих температур, С° | от -60 до +45
Степень защиты от внешних воздействий, IP | 67
Вид климатического исполнения | УХЛ1
Материал корпуса | алюминий
Материал защитного стекла | поликарбонат
Гарантийный срок эксплуатации, годы | 3
С креплением скоба брутто, кг | 2
С креплением скоба нетто, кг | 1,8
Без упаковки, с креплением скоба, мм | 218х214х98
Объём в упаковке, с креплением скоба, м³ | 0.005
Размеры в упаковке, с креплением скоба, мм | 275х200х90
Архитектурный светильник "ШЕВРОН" SVT-ARH L-37-15-Blue | 37Вт, 429Лм, IP65, гарантия 3 года | 6000 | 5100 | 4500
КСС | К (концентрированная)
Светодиоды | OSRAM SSL Color 12 LED
Материал | анодированный алюминиевый корпус, рассеиватель из ударопрочного поликарбоната
Рабочее напряжение | 176-264 В
Сos φ | 0.98
Рабочая t° | -40°/+45° С
Срок службы | 100 000 ч
Размер, мм | 380х85х150
Вес, кг | 1.46
Мощность, Вт | 37
Световой поток, Лм | 429
Цвет, К | Blue
Класс защиты, IP | 65
Гарантия | 3 года
Архитектурный светильник "ШЕВРОН" SVT-ARH L-37-10x60-Green | 37Вт, 1493Лм, IP65, гарантия 3 года | 6000 | 5100 | 4500
КСС | Ш (широкая)
Светодиоды | OSRAM SSL Color 12 LED
Материал | анодированный алюминиевый корпус, рассеиватель из ударопрочного поликарбоната
Рабочее напряжение | 176-264 В
Сos φ | 0.98
Рабочая t° | -40°/+45° С
Срок службы | 100 000 ч
Размер, мм | 380х85х150
Вес, кг | 1,46
Мощность, Вт | 37
Световой поток, Лм | 1493
Цвет, К | Green
Класс защиты, IP | 65
Гарантия | 3 года
Архитектурный светильник "ШЕВРОН" SVT-ARH L-22-8-Red | 22Вт, 1013Лм, IP65, гарантия 3 года | 6000 | 5100 | 4500
КСС | К (концентрированная)
Светодиоды | OSRAM SSL Color 12 LED
Материал | анодированный алюминиевый корпус, рассеиватель из ударопрочного поликарбоната
Рабочее напряжение | 176-264 В
Сos φ | 0.98
Рабочая t° | -40°/+45° С
Срок службы | 100 000 ч
Размер, мм | 380х85х150
Вес, кг | 1.46
Мощность, Вт | 22
Световой поток, Лм | 1013
Цвет, К | Red
Класс защиты, IP | 65
Гарантия | 3 года
Архитектурный светильник "ШЕВРОН" SVT-ARH L-22-25-Amber | 22Вт, 961Лм, IP65, гарантия 3 года | 6000 | 5100 | 4500
КСС | Г (глубокая)
Светодиоды | OSRAM SSL Color 12 LED
Материал | анодированный алюминиевый корпус, рассеиватель из ударопрочного поликарбоната
Рабочее напряжение | 176-264 В
Сos φ | 0.98
Рабочая t° | -40°/+45° С
Срок службы | 100 000 ч
Размер, мм | 380х85х150
Вес, кг | 1.46
Мощность, Вт | 22
Световой поток, Лм | 961
Цвет, К | Amber
Класс защиты, IP | IP65
Гарантия | 3 года
Цветной прожекторный светильник "ШЕВРОН" SVT-Str P-S-20-30x120-Red | 20Вт, IP65, гарантия 3 года | 6580 | 5590 | 4940
КСС | Л (полуширокая)
Светодиоды | ProLight
Материал | алюминиевый корпус, оптика из полиметилметакрилата
Рабочее напряжение | 176-264 В
Сos φ | 0.98
Рабочая t° | -40°/+45° С
Срок службы | 50000 ч
Размер, мм | 250x100x150
Вес, кг | 1,1
Мощность, Вт | 20
Класс защиты, IP | IP65
Гарантия | 3 года
Цветной прожекторный светильник "ШЕВРОН" SVT-Str P-S-30-30x120-Blue | 30Вт, IP65, гарантия 3 года | 6580 | 5590 | 4940
КСС | Л (полуширокая)
Светодиоды | ProLight
Материал | алюминиевый корпус, оптика из полиметилметакрилата
Рабочее напряжение | 176-264 В
Сos φ | 0.98
Рабочая t° | -40°/+45° С
Срок службы | 50000 ч
Размер, мм | 250x100x150
Вес, кг | 1.1
Мощность, Вт | 30
Класс защиты, IP | IP65
Гарантия | 3 года
Цветной прожекторный светильник "ШЕВРОН" SVT-Str P-S-30-30x120-Green | 30Вт, IP65, гарантия 3 года | 6580 | 5590 | 4940
КСС | Л (полуширокая)
Светодиоды | ProLight
Материал | алюминиевый корпус, оптика из полиметилметакрилата
Рабочее напряжение | 176-264 В
Сos φ | 0.98
Рабочая t° | -40°/+45° С
Срок службы | 50000 ч
Размер, мм | 250x100x150
Вес, кг | 1.1
Мощность, Вт | 30
Класс защиты, IP | IP65
Гарантия | 3 года
RGB СВЕТИЛЬНИКИ
Светодиодный светильник ДБУ 01-70-RGB-Г60 | 70Вт, 3500Лм, IP66, гарантия 5 лет | по запросу
Потребляемая мощность в номинальном режиме, Вт | 70
Напряжение питающей сети, В | 176 - 264 АС
Частота питающей сети, Гц | 47-63
Коэффициент мощности (cos φ) | 0.96
Потребляемый ток светильника не более, А | 0.32
Рабочий ток светодиодов, А | 0.175
Класс защиты от поражения электрическим током | I
Производитель светодиодов | Nichia
Количество светодиодов, шт | 120
Световой поток светодиодов (Tj=25°C) | 4100
Световой поток светильника (Та=25°С) | 3500
Цветовая температура, К | RGB
Протокол управления светильником | DMX-512
Пульсации светового потока не более | 1%
Тип кривой силы света | Г-глубокая 60°
Температура эксплуатации, °C | от -40 до +50
Вид климатического исполнения | У1
Степень защиты от воздействия окружающей среды | IP66
Корпус светильника | сплав алюминия с полимерным покрытием
Материал рассеивателя | оптика ДСП Г60 (ПММА) + закаленное стекло
Крепление | накладное
Габаритные размеры светильника,мм | 210х255х400
Масса светильника не более,кг | 10
Ресурс работы светильника не менее, ч | 50000
Заводская гарантия на светильник, лет | 5
Светодиодный светильник FWL 04-40-50-К30 RGBW | 40Вт, 4936Лм, IP66, гарантия 3 года | по запросу
Потребляемая мощность в номинальном режиме, Вт | 40
Напряжение питающей сети, В | 176 - 264 АС
Частота питающей сети, Гц | 47-63
Коэффициент мощности (cos φ) | 0.96
Потребляемый ток светильника не более, А | 0.18
Рабочий ток светодиодов, А | 0.5
Класс защиты от поражения электрическим током | I
Производитель светодиодов | Nichia RGBW
Количество светодиодов, шт | 24
Световой поток светодиодов (Tj=25°C) | 5905
Световой поток светильника (Та=25°С) | 4936
Цветовая температура, К | 4700-5300
Индекс цветопередачи | Ra >80
Пульсации светового потока не более | 1%
Тип кривой силы света | К-концентрированная 30˚
Температура эксплуатации, °C | от -40 до +50
Вид климатического исполнения | У1
Степень защиты от воздействия окружающей среды | IP66
Корпус светильника | сплав алюминия (с анодированным или полимерным покрытием)
Материал рассеивателя | оптика Ledil (ПММА) + закалённое стекло
Крепление | поворотный кронштейн
Габаритные размеры светильника,мм | 375х125х100
Масса светильника не более,кг | 2,7
Ресурс работы светильника не менее, ч | 50000
Заводская гарантия на светильник, лет | 3
БЕЛЫЕ (МОНОХРОМНЫЕ) АРХИТЕКТУРНЫЕ СВЕТИЛЬНИКИ
Светодиодный светильник FWL 04-28-50-К15 | 28Вт, 3024Лм, IP66, гарантия 3 года | по запросу
Потребляемая мощность в номинальном режиме, Вт | 28
Напряжение питающей сети, В | 176 - 264 АС
Частота питающей сети, Гц | 47-63
Коэффициент мощности (cos φ) | 0.96
Потребляемый ток светильника не более, А | 0.19
Рабочий ток светодиодов, А | 0.175
Класс защиты от поражения электрическим током | I, II
Производитель светодиодов | Nichia
Количество светодиодов, шт | 24
Световой поток светодиодов (Tj=25°C) | 3720
Световой поток светильника (Та=25°С) | 3024
Цветовая температура, К | 4700-5300
Индекс цветопередачи | Ra >80
Пульсации светового потока не более | 1%
Тип кривой силы света | К-концентрированная 15˚
Температура эксплуатации, °C | от -40 до +50
Вид климатического исполнения | У1
Степень защиты от воздействия окружающей среды | IP66
Корпус светильника | сплав алюминия (с анодированным или полимерным покрытием)
Материал рассеивателя | оптика Ledil (ПММА) + закалённое стекло
Крепление | поворотный кронштейн
Габаритные размеры светильника,мм | 375х125х100
Масса светильника не более,кг | 2,7
Ресурс работы светильника не менее, ч | 50000
Заводская гарантия на светильник, лет | 3
ПС 2 (УСС 12) светодиодный прожектор | 13Вт, 980-1400Лм, IP67, гарантия 3 года | 4900 | 4675 | 4450
Световой поток с прозрачным стеклом, лм | 1400
Световой поток с матовым стеклом, лм | 980
Тип кривой силы света | Д
Эффективность светильника, лм/Вт | 108
Коррелированная цветовая температура, К | 5000
Угол излучения 2Ɵ 0,5 , град | 120
Класс светораспределения по ГОСТ Р 54350-2011 | П
Производитель светодиодов | Nichia
Потребляемая мощность в номинальном режиме, Вт | 13
Напряжение, В | AC от 170 до 264, DC от 200 до 370
Коэффициент мощности | 0.8
Частота питающей сети, Гц | 0;50;60
Потребляемый ток, не более, A | 0.1
Функция защиты от перегрева | да
Класс защиты от поражения электрическим током по ГОСТ Р МЭК 60598-1-2003 | I
Класс энергетической эффективности | А
Эмиссия гармонических составляющих в сеть/эфир по ГОСТ Р 51318.15-99 | соотв.
Диаметр сетевого кабеля, мм | от 5 до 6,5
Диапазон рабочих температур, С° | от -60 до +45
Степень защиты от внешних воздействий, IP | 67
Вид климатического исполнения | УХЛ1
Материал корпуса | алюминий
Материал защитного стекла | поликарбонат
Гарантийный срок эксплуатации, годы | 3
С креплением скоба брутто, кг | 2
С креплением скоба нетто, кг | 1.8
Без упаковки, с креплением скоба, мм | 218х214х98
Объём в упаковке, с креплением скоба, м³ | 0.005
Размеры в упаковке, с креплением скоба, мм | 275х200х90
Архитектурный светильник "ШЕВРОН" SVT-ARH L-30-15 | 30Вт, 2863Лм, 5000К, IP65, гарантия 3 года | 5460 | 4640 | 4100
КСС | К (концентрированная)
Светодиоды | Samsung LH351B 12 LED
Материал | анодированный алюминиевый корпус, рассеиватель из ударопрочного поликарбоната
Рабочее напряжение | 176-264 В
Сos φ | 0.98
Рабочая t° | -40°/+45° С
Срок службы | 100 000 ч
Размер, мм | 380х85х150
Вес, кг | 1.46
Мощность, Вт | 30
Световой поток, Лм | 2863
Цвет, К | 5000К
Класс защиты, IP | IP65
Класс защиты от поражения электротоком | II
Климатическое исполнение | УХЛ II
Гарантия | 3 года
Архитектурный светильник "ШЕВРОН" SVT-ARH L-30-10x60 | 30Вт, 2991Лм, 5000К, IP65, гарантия 3 года | 5460 | 4640 | 4100
КСС | Ш (широкая)
Светодиоды | Samsung LH351B 12 LED
Материал | анодированный алюминиевый корпус, рассеиватель из ударопрочного поликарбоната
Рабочее напряжение | 176-264 В
Сos φ | 0.98
Рабочая t° | -40°/+45° С
Срок службы | 100 000 ч
Размер, мм | 380х85х150
Вес, кг | 1.46
Мощность, Вт | 30
Световой поток, Лм | 2991
Цвет, К | 5000К
Класс защиты от поражения электротоком | II
Климатическое исполнение | УХЛ II
Класс защиты, IP | IP65
Гарантия | 3 года
Архитектурный светильник "ШЕВРОН" SVT-ARH L-60-8 | 60Вт, 4860Лм, 5000К, IP65, гарантия 3 года | 8690 | 7390 | 6520
Мощность | 60 Ватт
Световой поток | 4860.0(лм)
Кривая силы света | К(Концентрированная)
Цветовая температура | 5000 Кельвин
Класс защиты IP | 65
Рабочая температура | −40..+45 °C
Класс защиты от поражения электротоком | II
Климатическое исполнение | УХЛ II
Рабочее напряжение | 176..264 Вольт
Коэффициент мощности | cos φ = 0,98
Светодиоды | Samsung LH351B 24 LED
Вес | 1.920 кг.
Габариты | 652×85×150 миллиметров
Материалы | анодированный алюминиевый корпус, рассеиватель из ударопрочного поликарбоната
Срок службы | 100 000 часов
Гарантия | 3 года
ДВУНАПРАВЛЕННЫЕ АРХИТЕКТУРНЫЕ СВЕТИЛЬНИКИ
Светодиодный светильник ДБУ 11-70-50-Г60 | 70Вт, 7684Лм, IP66, гарантия 5 лет | 11350 | 10600 | 9850
Потребляемая мощность в номинальном режиме, Вт | 70
Напряжение питающей сети, В | 176 - 264 АС
Частота питающей сети, Гц | 47-63
Коэффициент мощности (cos φ) | 0.96
Потребляемый ток светильника не более, А | 0.32
Рабочий ток светодиодов, А | 0.175
Класс защиты от поражения электрическим током | I
Производитель светодиодов | Nichia
Количество светодиодов, шт | 60
Световой поток светодиодов (Tj=25°C) | 9300
Световой поток светильника (Та=25°С) | 7684
Цветовая температура, К | 4700-5300
Индекс цветопередачи | Ra >80
Пульсации светового потока не более | 1%
Тип кривой силы света | Г-глубокая 60°
Температура эксплуатации, °C | от -40 до +50
Вид климатического исполнения | У1
Степень защиты от воздействия окружающей среды | IP66
Корпус светильника | сплав алюминия с полимерным покрытием
Материал рассеивателя | оптика ДСП Г60 (ПММА) + закаленное стекло
Крепление | накладное
Габаритные размеры светильника,мм | 210х255х315
Масса светильника не более,кг | 7.5
Ресурс работы светильника не менее, ч | 50000
Заводская гарантия на светильник, лет | 5
В прайс-листе представлены популярные модели светодиодных светильников. Ассортимент ООО "Дарнова" включает в себя более 10000 товаров. Для получения более подробной информации об интересующих позициях Вы можете обратиться по тел.: 8 (812) 425-36-11, 8 800 500-80-36 или отправить запрос на info@darnova.ru. Цены действительны на 01.02.2017. |  |  | "+" - раскрытие списка "-" - сворачивание списка

## Взрывозащищенные
Прайс-лист ООО "Дарнова" 194295, г.Санкт-Петербург, ул. Есенина, 19 к.2, ДЦ "Легион" ИНН 7811582401 ОГРН 1147847200984 КПП 781101001 +7 (812) 425-36-11, +7 (800) 500-80-36 http://darnova.ru, http://led-darnova.ru, http://darled.ru info@darnova.ru
Наименование | Характеристики |  | Цена/шт., руб. (в т.ч. НДС)
|  | Розница | Опт (от 100 000 руб.) | Крупный опт (от 300 000 руб.)
НИЗКОВОЛЬТНЫЕ ВЗРЫВОЗАЩИЩЕННЫЕ СВЕТИЛЬНИКИ
УСС 9 НВ 2Ex взрывозащищенные низковольтные светодиодные светильники | 11Вт, 770-1100Лм, 4000К, IP67, гарантия 3 года | 5200 | 4975 | 4750
Световой поток с прозрачным стеклом, лм | 1100
Световой поток с матовым стеклом, лм | 770
Тип кривой силы света | Д
Эффективность светильника, лм/Вт | 100
Коррелированная цветовая температура, К | 4000
Угол излучения 2Ɵ 0,5 , град | 120
Класс светораспределения по ГОСТ Р 54350-2011 | П
Производитель светодиодов | Ю.Корея
Потребляемая мощность в номинальном режиме, Вт | 11
Напряжение, В | DC от 12 до 55, AC от 10 до 38
Частота питающей сети, Гц | 0;50;60
Потребляемый ток, не более, A | 1.1
Функция защиты от перегрева | да
Класс защиты от поражения электрическим током по ГОСТ Р МЭК 60598-1-2003 | I
Класс энергетической эффективности | А
Эмиссия гармонических составляющих в сеть/эфир по ГОСТ Р 51318.15-99 | соотв.
Диаметр сетевого кабеля, мм | от 5 до 10
Маркировка взрывозащиты | 2Ex nR IIС T6 Gc X и Ex tb IIIC T80°C Db X
Диапазон рабочих температур, С° | от -60 до +45
Степень защиты от внешних воздействий, IP | 67
Вид климатического исполнения | УХЛ1
Материал корпуса | алюминий
Материал защитного стекла | поликарбонат
Гарантийный срок эксплуатации, годы | 3
С консольным креплением брутто, кг | 2,9
С консольным креплением нетто, кг | 2,7
С креплением на трос брутто, кг | 2,6
С креплением на трос нетто, кг | 2,4
С креплением скоба брутто, кг | 2
С креплением скоба нетто, кг | 1,8
С потолочным креплением брутто, кг | 2
С потолочным креплением нетто, кг | 1,8
Без упаковки, с консольным креплением, мм | 170х174х152
Без упаковки, с креплением скоба, мм | 218х214х68
Без упаковки, с креплением трос, мм | 170х174х112
Без упаковки, с потолочным креплением, мм | 170х174х87
Объём в упаковке, с консольным креплением, м³ | 0.009
Объём в упаковке, с креплением скоба, м³ | 0.005
Объём в упаковке, с креплением трос, м³ | 0.005
Объём в упаковке, с потолочным креплением, м³ | 0.005
Размеры в упаковке, с консольным креплением, мм | 265х190х160
Размеры в упаковке, с креплением скоба, мм | 275х200х90
Размеры в упаковке, с креплением на трос, мм | 265х190х160
Размеры в упаковке, с потолочным креплением, мм | 275х200х90
УСС 18 НВ 2Ex низковольтные светодиодные взрывозащищенные светильники | 21Вт, 1540-2200Лм, 4000К, IP67, гарантия 3 года | 8500 | 8075 | 7650
Световой поток с прозрачным стеклом, лм | 2200
Световой поток с матовым стеклом, лм | 1540
Тип кривой силы света | Д
Эффективность светильника, лм/Вт | 105
Коррелированная цветовая температура, К | 4000
Угол излучения 2Ɵ 0,5 , град | 120
Класс светораспределения по ГОСТ Р 54350-2011 | П
Производитель светодиодов | Ю. Корея
Потребляемая мощность в номинальном режиме, Вт | 21
Напряжение, В | DC от 20 до 55, AC от 20 до 38
Частота питающей сети, Гц | 0;50;60
Потребляемый ток, не более, A | 1.1
Функция защиты от перегрева | да
Класс защиты от поражения электрическим током по ГОСТ Р МЭК 60598-1-2003 | I
Класс энергетической эффективности | А
Эмиссия гармонических составляющих в сеть/эфир по ГОСТ Р 51318.15-99 | соотв.
Диаметр сетевого кабеля, мм | от 5 до 10
Маркировка взрывозащиты | 2Ex nR IIС T6 Gc X и Ex tb IIIC T80°C Db X
Диапазон рабочих температур, С° | от -60 до +45
Степень защиты от внешних воздействий, IP | 67
Вид климатического исполнения | УХЛ1
Материал корпуса | алюминий
Материал защитного стекла | поликарбонат
Гарантийный срок эксплуатации, годы | 3
С консольным креплением брутто, кг | 3.2
С консольным креплением нетто, кг | 3
С креплением на трос брутто, кг | 3.1
С креплением на трос нетто, кг | 2.9
С креплением скоба брутто, кг | 2.5
С креплением скоба нетто, кг | 2.3
С потолочным креплением брутто, кг | 2.5
С потолочным креплением нетто, кг | 2.3
Без упаковки, с консольным креплением, мм | 220х174х152
Без упаковки, с креплением скоба, мм | 268х214х68
Без упаковки, с креплением трос, мм | 220х174х112
Без упаковки, с потолочным креплением, мм | 220х174х87
Объём в упаковке, с консольным креплением, м³ | 0.009
Объём в упаковке, с креплением скоба, м³ | 0.006
Объём в упаковке, с креплением трос, м³ | 0.006
Объём в упаковке, с потолочным креплением, м³ | 0.006
Размеры в упаковке, с консольным креплением, мм | 265х190х160
Размеры в упаковке, с креплением скоба, мм | 350х190х90
Размеры в упаковке, с креплением на трос, мм | 265х190х160
Размеры в упаковке, с потолочным креплением, мм | 350х190х90
УСС 24 НВ 2Ex низковольтные светодиодные взрывозащищенные светильники | 25Вт, 2030-2900Лм, 4000К, IP67, гарантия 3 года | 9100 | 8675 | 8250
Световой поток с прозрачным стеклом, лм | 2900
Световой поток с матовым стеклом, лм | 2030
Тип кривой силы света | Д
Эффективность светильника, лм/Вт | 116
Коррелированная цветовая температура, К | 4000
Угол излучения 2Ɵ 0,5 , град | 120
Класс светораспределения по ГОСТ Р 54350-2011 | П
Производитель светодиодов | Ю. Корея
Потребляемая мощность в номинальном режиме, Вт | 25
Напряжение, В | DC от 20 до 55, AC от 20 до 38
Частота питающей сети, Гц | 0;50;60
Потребляемый ток, не более, A | 1.4
Функция защиты от перегрева | да
Класс защиты от поражения электрическим током по ГОСТ Р МЭК 60598-1-2003 | I
Класс энергетической эффективности | А
Эмиссия гармонических составляющих в сеть/эфир по ГОСТ Р 51318.15-99 | соотв.
Диаметр сетевого кабеля, мм | от 5 до 10
Маркировка взрывозащиты | 2Ex nR IIС T6 Gc X и Ex tb IIIC T80°C Db X
Диапазон рабочих температур, С° | от -60 до +45
Степень защиты от внешних воздействий, IP | 67
Вид климатического исполнения | УХЛ1
Материал корпуса | алюминий
Материал защитного стекла | поликарбонат
Гарантийный срок эксплуатации, годы | 3
С консольным креплением брутто, кг | 3.2
С консольным креплением нетто, кг | 3
С креплением на трос брутто, кг | 3.1
С креплением на трос нетто, кг | 2.9
С креплением скоба брутто, кг | 2.5
С креплением скоба нетто, кг | 2.3
С потолочным креплением брутто, кг | 2.5
С потолочным креплением нетто, кг | 2.3
Без упаковки, с консольным креплением, мм | 220х174х152
Без упаковки, с креплением скоба, мм | 268х214х68
Без упаковки, с креплением трос, мм | 220х174х112
Без упаковки, с потолочным креплением, мм | 220х174х87
Объём в упаковке, с консольным креплением, м³ | 0.009
Объём в упаковке, с креплением скоба, м³ | 0.006
Объём в упаковке, с креплением трос, м³ | 0.006
Объём в упаковке, с потолочным креплением, м³ | 0.006
Размеры в упаковке, с консольным креплением, мм | 265х190х160
Размеры в упаковке, с креплением скоба, мм | 350х190х90
Размеры в упаковке, с креплением на трос, мм | 265х190х160
Размеры в упаковке, с потолочным креплением, мм | 350х190х90
УСС 32 НВ 2Ex низковольтные светильники взрывозащищенные | 32Вт, 2450-3500Лм, 4000К, IP67, гарантия 3 года | 12200 | 11625 | 11050
Световой поток с прозрачным стеклом, лм | 3500
Световой поток с матовым стеклом, лм | 2450
Тип кривой силы света | Д
Эффективность светильника, лм/Вт | 109
Коррелированная цветовая температура, К | 4000
Угол излучения 2Ɵ 0,5 , град | 120
Класс светораспределения по ГОСТ Р 54350-2011 | П
Производитель светодиодов | Ю. Корея
Потребляемая мощность в номинальном режиме, Вт | 32
Напряжение, В | DC от 20 до 55, AC от 20 до 38
Частота питающей сети, Гц | 0;50;60
Потребляемый ток, не более, A | 1.6
Функция защиты от перегрева | да
Класс защиты от поражения электрическим током по ГОСТ Р МЭК 60598-1-2003 | I
Класс энергетической эффективности | А
Эмиссия гармонических составляющих в сеть/эфир по ГОСТ Р 51318.15-99 | соотв.
Диаметр сетевого кабеля, мм | от 5 до 10
Маркировка взрывозащиты | 2Ex nR IIС T6 Gc X и Ex tb IIIC T80°C Db X
Диапазон рабочих температур, С° | от -60 до +45
Степень защиты от внешних воздействий, IP | 67
Вид климатического исполнения | УХЛ1
Материал защитного стекла | поликарбонат
Гарантийный срок эксплуатации, годы | 3
С консольным креплением брутто, кг | 3.2
С консольным креплением нетто, кг | 3
С креплением на трос брутто, кг | 3.1
С креплением на трос нетто, кг | 2.9
С креплением скоба брутто, кг | 2.5
С креплением скоба нетто, кг | 2.3
С потолочным креплением брутто, кг | 2.5
С потолочным креплением нетто, кг | 2.3
Без упаковки, с консольным креплением, мм | 220х174х152
Без упаковки, с креплением скоба, мм | 268х214х68
Без упаковки, с креплением трос, мм | 220х174х112
Без упаковки, с потолочным креплением, мм | 220х174х87
Объём в упаковке, с консольным креплением, м³ | 0.009
Объём в упаковке, с креплением скоба, м³ | 0.006
Объём в упаковке, с креплением трос, м³ | 0.006
Объём в упаковке, с потолочным креплением, м³ | 0.006
Размеры в упаковке, с консольным креплением, мм | 265х190х160
Размеры в упаковке, с креплением скоба, мм | 350х190х90
Размеры в упаковке, с креплением на трос, мм | 265х190х160
Размеры в упаковке, с потолочным креплением, мм | 350х190х90
УСС 36 НВ 2Ex низковольтные светодиодные взрывозащищенные светильники | 36Вт, 2520-3600Лм, 4000К, IP67, гарантия 3 года | 13200 | 12625 | 12050
Световой поток с прозрачным стеклом, лм | 3600
Световой поток с матовым стеклом, лм | 2520
Тип кривой силы света | Д
Эффективность светильника, лм/Вт | 100
Коррелированная цветовая температура, К | 4000
Угол излучения 2Ɵ 0,5 , град | 120
Класс светораспределения по ГОСТ Р 54350-2011 | П
Производитель светодиодов | Ю. Корея
Потребляемая мощность в номинальном режиме, Вт | 36
Напряжение, В | DC от 20 до 55, AC от 20 до 38
Частота питающей сети, Гц | 0;50;60
Потребляемый ток, не более, A | 1.8
Функция защиты от перегрева | да
Класс защиты от поражения электрическим током по ГОСТ Р МЭК 60598-1-2003 | I
Класс энергетической эффективности | А
Эмиссия гармонических составляющих в сеть/эфир по ГОСТ Р 51318.15-99 | соотв.
Диаметр сетевого кабеля, мм | от 5 до 10
Маркировка взрывозащиты | 2Ex nR IIС T6 Gc X и Ex tb IIIC T80°C Db X
Диапазон рабочих температур, С° | от -60 до +45
Степень защиты от внешних воздействий, IP | 67
Вид климатического исполнения | УХЛ1
Материал защитного стекла | поликарбонат
Гарантийный срок эксплуатации, годы | 3
С консольным креплением брутто, кг | 5.1
С консольным креплением нетто, кг | 4,7
С креплением на трос брутто, кг | 4,6
С креплением на трос нетто, кг | 4,3
С креплением скоба брутто, кг | 4,8
С креплением скоба нетто, кг | 4,6
С потолочным креплением брутто, кг | 4
С потолочным креплением нетто, кг | 3,7
Без упаковки, с консольным креплением, мм | 420х174х152
Без упаковки, с креплением скоба, мм | 468х214х68
Без упаковки, с креплением трос, мм | 420х174х112
Без упаковки, с потолочным креплением, мм | 420х174х87
Объём в упаковке, с консольным креплением, м³ | 0.015
Объём в упаковке, с креплением скоба, м³ | 0.015
Объём в упаковке, с креплением трос, м³ | 0.015
Объём в упаковке, с потолочным креплением, м³ | 0.009
Размеры в упаковке, с консольным креплением, мм | 465х190х160
Размеры в упаковке, с креплением скоба, мм | 465х190х160
Размеры в упаковке, с креплением на трос, мм | 465х190х160
Размеры в упаковке, с потолочным креплением, мм | 485х205х85
УСС 48 НВ 2Ex низковольтные светильники взрывозащищенные | 48Вт, 3500-5000Лм, 4000К, IP67, гарантия 3 года | 17400 | 16625 | 15850
Световой поток с прозрачным стеклом, лм | 5000
Световой поток с матовым стеклом, лм | 3500
Тип кривой силы света | Д
Эффективность светильника, лм/Вт | 104
Коррелированная цветовая температура, К | 4000
Угол излучения 2Ɵ 0,5 , град | 120
Класс светораспределения по ГОСТ Р 54350-2011 | П
Производитель светодиодов | Ю. Корея
Потребляемая мощность в номинальном режиме, Вт | 48
Напряжение, В | DC от 20 до 55, AC от 20 до 38
Частота питающей сети, Гц | 0;50;60
Потребляемый ток, не более, A | 2.4
Функция защиты от перегрева | да
Класс защиты от поражения электрическим током по ГОСТ Р МЭК 60598-1-2003 | I
Класс энергетической эффективности | А
Эмиссия гармонических составляющих в сеть/эфир по ГОСТ Р 51318.15-99 | соотв.
Диаметр сетевого кабеля, мм | от 5 до 10
Маркировка взрывозащиты | 2Ex nR IIС T6 Gc X и Ex tb IIIC T80°C Db X
Диапазон рабочих температур, С° | от -60 до +45
Степень защиты от внешних воздействий, IP | 67
Вид климатического исполнения | УХЛ1
Материал корпуса | алюминий
Материал защитного стекла | поликарбонат
Гарантийный срок эксплуатации, годы | 3
С консольным креплением брутто, кг | 5.1
С консольным креплением нетто, кг | 4,7
С креплением на трос брутто, кг | 4,6
С креплением на трос нетто, кг | 4,3
С креплением скоба брутто, кг | 4,8
С креплением скоба нетто, кг | 4,6
С потолочным креплением брутто, кг | 4
С потолочным креплением нетто, кг | 3.7
Без упаковки, с консольным креплением, мм | 420х174х152
Без упаковки, с креплением скоба, мм | 468х214х68
Без упаковки, с креплением трос, мм | 420х174х112
Без упаковки, с потолочным креплением, мм | 420х174х112
Объём в упаковке, с консольным креплением, м³ | 0.015
Объём в упаковке, с креплением скоба, м³ | 0.015
Объём в упаковке, с креплением трос, м³ | 0.015
Объём в упаковке, с потолочным креплением, м³ | 0.009
Размеры в упаковке, с консольным креплением, мм | 465х190х160
Размеры в упаковке, с креплением скоба, мм | 465х190х160
Размеры в упаковке, с креплением на трос, мм | 465х190х160
Размеры в упаковке, с потолочным креплением, мм | 485х205х85
УСС 70 НВ 2Ex низковольтные светодиодные взрывозащищенные светильники | 72Вт, 5040-7200Лм, 4000К, IP67, гарантия 3 года | 21900 | 20925 | 19950
Световой поток с прозрачным стеклом, лм | 7200
Световой поток с матовым стеклом, лм | 5040
Тип кривой силы света | Д
Эффективность светильника, лм/Вт | 100
Коррелированная цветовая температура, К | 4000
Угол излучения 2Ɵ 0,5 , град | 120
Класс светораспределения по ГОСТ Р 54350-2011 | П
Производитель светодиодов | Ю. Корея
Потребляемая мощность в номинальном режиме, Вт | 72
Напряжение, В | DC от 20 до 55, AC от 20 до 38
Частота питающей сети, Гц | 0;50;60
Потребляемый ток, не более, A | 3.6
Функция защиты от перегрева | да
Класс защиты от поражения электрическим током по ГОСТ Р МЭК 60598-1-2003 | I
Класс энергетической эффективности | А
Эмиссия гармонических составляющих в сеть/эфир по ГОСТ Р 51318.15-99 | соотв.
Диаметр сетевого кабеля, мм | от 5 до 10
Маркировка взрывозащиты | 2Ex nR IIС T6 Gc X и Ex tb IIIC T80°C Db X
Диапазон рабочих температур, С° | от -60 до +45
Степень защиты от внешних воздействий, IP | 67
Вид климатического исполнения | УХЛ1
Материал корпуса | алюминий
Материал защитного стекла | поликарбонат
Гарантийный срок эксплуатации, годы | 3
С консольным креплением брутто, кг | 8.6
С консольным креплением нетто, кг | 8,1
С креплением на трос брутто, кг | 7,9
С креплением на трос нетто, кг | 7,6
С креплением скоба брутто, кг | 8,8
С креплением скоба нетто, кг | 8,4
С потолочным креплением брутто, кг | 7,3
С потолочным креплением нетто, кг | 7
Без упаковки, с консольным креплением, мм | 820х174х152
Без упаковки, с креплением скоба, мм | 868х214х68
Без упаковки, с креплением трос, мм | 820х174х112
Без упаковки, с потолочным креплением, мм | 820х174х87
Объём в упаковке, с консольным креплением, м³ | 0.029
Объём в упаковке, с креплением скоба, м³ | 0.029
Объём в упаковке, с креплением трос, м³ | 0.029
Объём в упаковке, с потолочным креплением, м³ | 0.016
Размеры в упаковке, с консольным креплением, мм | 880х195х165
Размеры в упаковке, с креплением скоба, мм | 880х195х165
Размеры в упаковке, с креплением на трос, мм | 880х195х165
Размеры в упаковке, с потолочным креплением, мм | 890х205х85
ВЗРЫВОЗАЩИЩЕННЫЕ СВЕТИЛЬНИКИ 220v
УСС 12 2Ex (ПС 2) взрывозащищенный светодиодный светильник | 13Вт, 1120Лм, 4000К, IP67, гарантия 3 года | 5800 | 5755 | 5350
Световой поток с прозрачным стеклом, лм | 1600
Световой поток с матовым стеклом, лм | 1120
Тип кривой силы света | Д
Эффективность светильника, лм/Вт | 123
Коррелированная цветовая температура, К | 4000
Угол излучения 2Ɵ 0,5 , град | 120
Класс светораспределения по ГОСТ Р 54350-2011 | П
Производитель светодиодов | Ю. Корея
Потребляемая мощность в номинальном режиме, Вт | 13
Напряжение, В | AC от 170 до 264, DC от 200 до 370
Частота питающей сети, Гц | 0;50;60
Потребляемый ток, не более, A | 0.1
Функция защиты от перегрева | да
Класс защиты от поражения электрическим током по ГОСТ Р МЭК 60598-1-2003 | I
Класс энергетической эффективности | А
Эмиссия гармонических составляющих в сеть/эфир по ГОСТ Р 51318.15-99 | соотв.
Диаметр сетевого кабеля, мм | от 5 до 10
Маркировка взрывозащиты | 2Ex nR IIС T6 Gc X и Ex tb IIIC T80°C Db X
Диапазон рабочих температур, С° | от -60 до +45
Степень защиты от внешних воздействий, IP | 67
Вид климатического исполнения | УХЛ1
Материал защитного стекла | поликарбонат
Гарантийный срок эксплуатации, годы | 3
С консольным креплением брутто, кг | 2.9
С консольным креплением нетто, кг | 2.7
С креплением на трос брутто, кг | 2.6
С креплением на трос нетто, кг | 2.4
С креплением скоба брутто, кг | 2
С креплением скоба нетто, кг | 1.8
С потолочным креплением брутто, кг | 2
С потолочным креплением нетто, кг | 1.8
Без упаковки, с консольным креплением, мм | 170х174х152
Без упаковки, с креплением скоба, мм | 218х214х98
Без упаковки, с креплением трос, мм | 170х205х112
Без упаковки, с потолочным креплением, мм | 170х205х87
Объём в упаковке, с консольным креплением, м³ | 0.009
Объём в упаковке, с креплением скоба, м³ | 0.005
Объём в упаковке, с креплением трос, м³ | 0.005
Объём в упаковке, с потолочным креплением, м³ | 0.005
Размеры в упаковке, с консольным креплением, мм | 265х190х170
Размеры в упаковке, с креплением скоба, мм | 275х200х90
Размеры в упаковке, с потолочным креплением, мм | 275х200х90
УСС 24 2Ex (ПС 3) взрывозащищенный светильник | 28Вт, 2310Лм, 4000К, IP67, гарантия 3 года | 8900 | 8525 | 8150
Световой поток с прозрачным стеклом, лм | 3300
Световой поток с матовым стеклом, лм | 2310
Тип кривой силы света | Д
Эффективность светильника, лм/Вт | 118
Коррелированная цветовая температура, К | 4000
Угол излучения 2Ɵ 0,5 , град | 120
Класс светораспределения по ГОСТ Р 54350-2011 | П
Производитель светодиодов | Ю. Корея
Потребляемая мощность в номинальном режиме, Вт | 28
Коэффициент мощности | 0.9
Напряжение, В | AC от 170 до 264, DC от 200 до 370
Частота питающей сети, Гц | 0;50;60
Потребляемый ток, не более, A | 0.2
Функция защиты от перегрева | да
Класс защиты от поражения электрическим током по ГОСТ Р МЭК 60598-1-2003 | I
Класс энергетической эффективности | А
Эмиссия гармонических составляющих в сеть/эфир по ГОСТ Р 51318.15-99 | соотв.
Диаметр сетевого кабеля, мм | от 5 до 10
Маркировка взрывозащиты | 2Ex nR IIС T6 Gc X и Ex tb IIIC T80°C Db X
Диапазон рабочих температур, С° | от -60 до +45
Степень защиты от внешних воздействий, IP | 67
Вид климатического исполнения | УХЛ1
Материал корпуса | алюминий
Материал защитного стекла | поликарбонат
Гарантийный срок эксплуатации, годы | 3
С консольным креплением брутто, кг | 3.2
С консольным креплением нетто, кг | 3
С креплением на трос брутто, кг | 3.1
С креплением на трос нетто, кг | 2.9
С креплением скоба брутто, кг | 2.5
С креплением скоба нетто, кг | 2.3
С потолочным креплением брутто, кг | 2.5
С потолочным креплением нетто, кг | 2.3
Без упаковки, с консольным креплением, мм | 220х174х152
Без упаковки, с креплением скоба, мм | 268х214х98
Без упаковки, с креплением трос, мм | 220х205х112
Без упаковки, с потолочным креплением, мм | 220х205х87
Объём в упаковке, с консольным креплением, м³ | 0.009
Объём в упаковке, с креплением скоба, м³ | 0.006
Объём в упаковке, с креплением трос, м³ | 0.006
Объём в упаковке, с потолочным креплением, м³ | 0.006
Размеры в упаковке, с консольным креплением, мм | 265х190х170
Размеры в упаковке, с креплением скоба, мм | 350х185х85
Размеры в упаковке, с потолочным креплением, мм | 350х185х85
УСС 32 2Ex взрывозащищенный светодиодный светильник | 32Вт, 2450-3500Лм, 4000К, IP67, гарантия 3 года | 12500 | 11925 | 11350
Световой поток с прозрачным стеклом, лм | 3500
Световой поток с матовым стеклом, лм | 2450
Тип кривой силы света | Д
Эффективность светильника, лм/Вт | 109
Коррелированная цветовая температура, К | 4000
Угол излучения 2Ɵ 0,5 , град | 120
Класс светораспределения по ГОСТ Р 54350-2011 | П
Производитель светодиодов | Ю. Корея
Потребляемая мощность в номинальном режиме, Вт | 32
Коэффициент мощности | 0.95
Напряжение, В | AC от 170 до 264, DC от 200 до 370
Частота питающей сети, Гц | 0;50;60
Потребляемый ток, не более, A | 0.2
Функция защиты от перегрева | да
Класс защиты от поражения электрическим током по ГОСТ Р МЭК 60598-1-2003 | I
Класс энергетической эффективности | А
Эмиссия гармонических составляющих в сеть/эфир по ГОСТ Р 51318.15-99 | соотв.
Диаметр сетевого кабеля, мм | от 5 до 10
Маркировка взрывозащиты | 2Ex nR IIС T6 Gc X и Ex tb IIIC T80°C Db X
Диапазон рабочих температур, С° | от -60 до +45
Степень защиты от внешних воздействий, IP | 67
Вид климатического исполнения | УХЛ1
Материал корпуса | алюминий
Материал защитного стекла | поликарбонат
Гарантийный срок эксплуатации, годы | 3
С консольным креплением брутто, кг | 3.2
С консольным креплением нетто, кг | 3
С креплением на трос брутто, кг | 3.1
С креплением на трос нетто, кг | 2.9
С креплением скоба брутто, кг | 2.5
С креплением скоба нетто, кг | 2.3
С потолочным креплением брутто, кг | 2.5
С потолочным креплением нетто, кг | 2.3
Без упаковки, с консольным креплением, мм | 220х174х152
Без упаковки, с креплением скоба, мм | 268х214х98
Без упаковки, с креплением трос, мм | 220х205х112
Без упаковки, с потолочным креплением, мм | 220х205х87
Объём в упаковке, с консольным креплением, м³ | 0.009
Объём в упаковке, с креплением скоба, м³ | 0.006
Объём в упаковке, с креплением трос, м³ | 0.006
Объём в упаковке, с потолочным креплением, м³ | 0.006
Размеры в упаковке, с консольным креплением, мм | 265х190х170
Размеры в упаковке, с креплением скоба, мм | 350х185х85
Размеры в упаковке, с потолочным креплением, мм | 350х185х85
Диора-60 Ex-K30 | 58Вт, 6000Лм, 5000К, IP65, гарантия 5 лет | 12810 | 11657 | 10504
Мощность светильника , Вт | 58
Световой поток , лм | 6000
Температура свечения , К | 5000
Габаритный размер , мм | 190×178×256
Коэффициент пульсации , % | не более 5
Коэффициент мощности | 0.95
Тип КСС | К30 (30°)
Степень защиты от пыли и влаги , IP | 65
Вес изделия , кг | 2.6
Диапазон рабочих температур , °С | -60...+40
Гарантийный срок , г. | 5
КЕДР СКУ ЕХ 50ВТ LE-СКУ-22-050-0638Ех-67Х | 50Вт, 5300Лм, 5000К, IP65, гарантия 3 года | 17550 | 15356 | 13162
Модификация | Модификация с дополнительной оптикой - КСС тип «Г»
Световой поток, К | 5300 лм
Мощность, Вт | 50 Вт
Маркировка взрывозащиты | 1Ex e mb II T4 Gb X/ Ex tb mb IIIC T105 °C Db X
Количество светодиодов с доп.оптикой | 48 шт
Габаритные размеры, (ДхШхВ) | 380х202х95 мм
Габаритные размеры упаковки, (ДхШхВ) | 425х235х100 мм
Вес, кг | 3,6 кг
Посадочный диаметр светильника, мм | 50 мм
Напряжение питания, В/частота, Гц | 175-264В/50 Гц
Класс светораспределения | П
Индекс цветопередачи, CRI | >75
Пульсации светового потока, % менее | 5
Класс электробезопасности | I
Степень защиты от воздействия окружающей среды, IP | 67
Климатическое исполнение | УХЛ 1
Температурный диапазон, С° | -60 - +50 °С
Срок службы, часы | 50 000 ч
Гарантийный срок, лет | 3 года
Цветовая температура, К | 5000К
Маркировка взрывозащиты | 1Ex e mb II T4 Gb X/ Ex tb mb IIIC T105 °C Db X
Уровень взрывозащиты (зона класса 1 и зона класса 2) | 1Ех
Повышенная защита вида «е» | e
Герметизация компаундом | mb
Группа электрооборудования для газовых сред | II
Температурный класс | T4
Уровень взрывозащиты | Gb
Специальные условия безопасного применения | X
Защита оболочкой | tb
Подгруппа оборудования для пылевых сред | IIIC
Значение максимальной температуры поверхности | T105 °C
Уровень взрывозащиты | Db
КЕДР СБУ ЕХ 50ВТ LE-СБУ-22-050-0644Ех-67Х | 50Вт, 5300Лм, 5000К, IP67, гарантия 3 года | 17550 | 15356 | 13162
Модификация | Модификация с дополнительной оптикой - КСС тип «Г»
Световой поток, лм | 5300 лм
Мощность, Вт | 50 Вт
Маркировка взрывозащиты | 1Ex e mb II T4 Gb X/ Ex tb mb IIIC T105 °C Db X
Количество светодиодов с доп.оптикой | 48 шт
Габаритные размеры, (ДхШхВ) | 232х225х75х186 мм
Габаритные размеры упаковки, (ДхШхВ) | 425х235х100 мм
Вес, кг | 3,3 кг
Напряжение питания, В/частота, Гц | 175-264В/50 Гц
Класс светораспределения | П
Индекс цветопередачи, CRI | >75
Пульсации светового потока, % менее | 5
Класс электробезопасности | I
Степень защиты от воздействия окружающей среды, IP | 67
Климатическое исполнение | УХЛ 1
Температурный диапазон, С° | -60 - +50 °С
Срок службы, часы | 50 000 ч
Гарантийный срок, лет | 3 года
Цветовая температура, К | 5000К
Маркировка взрывозащиты | 1Ex e mb II T4 Gb X/ Ex tb mb IIIC T105 °C Db X
Уровень взрывозащиты (зона класса 1 и зона класса 2) | 1Ех
Повышенная защита вида «е» | e
Герметизация компаундом | mb
Группа электрооборудования для газовых сред | II
Температурный класс | T4
Уровень взрывозащиты | Gb
Специальные условия безопасного применения | X
Защита оболочкой | tb
Подгруппа оборудования для пылевых сред | IIIC
Значение максимальной температуры поверхности | T105 °C
Уровень взрывозащиты | Db
ПСС 30 КОЛОБОК 1Ex ПКК взрывозащищенный светодиодный светильник, прожектор | 30Вт, 2600Лм, 5500К, IP65, гарантия 3 года | 18200 | 17325 | 16450
Световой поток, лм | 2600
Тип кривой силы света | Д
Эффективность светильника, лм/Вт | 86
Коррелированная цветовая температура, К | 5500
Угол излучения 2Ɵ 0,5 , град | 120
Класс светораспределения по ГОСТ Р 54350-2011 | П
Производитель светодиодов | CREE
Потребляемая мощность в номинальном режиме, Вт | 30
Напряжение, В | AC от 170 до 264, DC от 200 до 370
Коэффициент мощности | 0.98
Частота питающей сети, Гц | 0;50;60
Потребляемый ток, не более, A | 0.2
Функция защиты от перегрева | да
Класс защиты от поражения электрическим током по ГОСТ Р МЭК 60598-1-2003 | I
Класс энергетической эффективности | А
Эмиссия гармонических составляющих в сеть/эфир по ГОСТ Р 51318.15-99 | соотв.
Диаметр сетевого кабеля, мм | от 11 до 14
Маркировка взрывозащиты | 1Ex mb IIC T6 Gb X и Ex tb IIIC T80°C Db X
Диапазон рабочих температур, С° | от -60 до +40
Степень защиты от внешних воздействий, IP | 65
Вид климатического исполнения | УХЛ1
Материал корпуса | алюминий
Материал защитного стекла | поликарбонат
Гарантийный срок эксплуатации, годы | 3
С креплением скоба брутто, кг | 4.6
С креплением скоба нетто, кг | 4.2
Без упаковки, с креплением скоба, мм | 229х296х248
Объём в упаковке, с креплением скоба, м³ | 0.015
Размеры в упаковке, с креплением скоба, мм | 465х190х160
КЕДР СБУ ЕХ 75ВТ LE-СБУ-22-080-0596Ех-67Х | 75Вт, 7900Лм, 5000К, IP67, гарантия 3 года | 19500 | 170623 | 14625
Модификация | Модификация с дополнительной оптикой - КСС тип «Г»
Световой поток, лм | 7900 лм
Мощность, Вт | 75 Вт
Маркировка взрывозащиты | 1Ex e mb II T4 Gb X/ Ex tb mb IIIC T105 °C Db X
Количество светодиодов с доп.оптикой | 36 шт
Габаритные размеры, (ДхШхВ) | 262х225х75х186 мм
Габаритные размеры упаковки, (ДхШхВ) | 425х235х100 мм
Вес, кг | 3,1 кг
Напряжение питания, В/частота, Гц | 175-264В/50 Гц
Класс светораспределения | П
Индекс цветопередачи, CRI | >75
Пульсации светового потока, % менее | 5
Класс электробезопасности | I
Степень защиты от воздействия окружающей среды, IP | 67
Климатическое исполнение | УХЛ 1
Температурный диапазон, С° | -60 - +50 °С
Срок службы, часы | 50 000 ч
Гарантийный срок, лет | 3 года
Цветовая температура, К | 5000К
Маркировка взрывозащиты | 1Ex e mb II T4 Gb X/ Ex tb mb IIIC T105 °C Db X
Уровень взрывозащиты (зона класса 1 и зона класса 2) | 1Ех
Повышенная защита вида «е» | e
Герметизация компаундом | mb
Группа электрооборудования для газовых сред | II
Температурный класс | T4
Уровень взрывозащиты | Gb
Специальные условия безопасного применения | X
Защита оболочкой | tb
Подгруппа оборудования для пылевых сред | IIIC
Значение максимальной температуры поверхности | T105 °C
Уровень взрывозащиты | Db
Диора-120 Ex-Д | 120Вт, 12000Лм, 5000К, IP65, гарантия 5 лет | 24400 | 22204 | 20008
Мощность светильника , Вт | 120
Световой поток , лм | 12000
Температура свечения , К | 5000
Габаритный размер , мм | 380 × 156 × 113
Коэффициент пульсации , % | < 5
Коэффициент мощности | > 0,95
Тип КСС | Д-косинусная
Степень защиты от пыли и влаги , IP | 65
Вес изделия , кг | 5.2
Диапазон рабочих температур , °С | -60...+40
Гарантийный срок , г. | 5
УСС 84 АЗС светодиодный светильник | 80Вт, 9800Лм, 4000К, IP67, гарантия 3 года | 27500 | 26225 | 24950
Световой поток с прозрачным стеклом, лм | 9800
Тип кривой силы света | Д
Эффективность светильника, лм/Вт | 123
Коррелированная цветовая температура, К | 4000
Угол излучения 2Ɵ 0,5 , град | 120
Класс светораспределения по ГОСТ Р 54350-2011 | П
Производитель светодиодов | Ю. Корея
Потребляемая мощность в номинальном режиме, Вт | 80
Коэффициент мощности | 0.95
Напряжение, В | AC от 170 до 264, DC от 200 до 370
Частота питающей сети, Гц | 0;50;60
Потребляемый ток, не более, A | 0.5
Функция защиты от перегрева | да
Класс защиты от поражения электрическим током по ГОСТ Р МЭК 60598-1-2003 | I
Класс энергетической эффективности | А
Эмиссия гармонических составляющих в сеть/эфир по ГОСТ Р 51318.15-99 | соотв.
Диаметр сетевого кабеля, мм | от 5 до 6,5
Диапазон рабочих температур, С° | от -60 до +45
Степень защиты от внешних воздействий, IP | 67
Вид климатического исполнения | УХЛ1
Материал корпуса | алюминий
Материал защитного стекла | поликарбонат
Гарантийный срок эксплуатации, годы | 3
С рамкой обрамления брутто, кг | 10
С рамкой обрамления нетто, кг | 9.2
Объём в упаковке, с рамкой обрамления, м³ | 0.023
КЕДР ССП ЕХ 150ВТ LE-ССП-22-160-0587Ex-67Х | 150Вт, 15750Лм, 5000К, IP67, гарантия 3 года | 34450 | 30144 | 25837
Модификация | Модификация с дополнительной оптикой - КСС тип «Ш»
Световой поток, лм | 15750 лм
Мощность, Вт | 150 Вт
Маркировка взрывозащиты | 1Ex e mb II T4 Gb X/ Ex tb mb IIIC T105 °C Db X
Количество светодиодов с доп.оптикой | 72 шт
Габаритные размеры, (ДхШхВ) | 520х225х80 мм
Габаритные размеры упаковки, (ДхШхВ) | 425х235х100 мм
Вес, кг | 2,6 кг
Напряжение питания, В/частота, Гц | 175-264В/50 Гц
Класс светораспределения | П
Индекс цветопередачи, CRI | >75
Пульсации светового потока, % менее | 5
Класс электробезопасности | I
Степень защиты от воздействия окружающей среды, IP | 67
Климатическое исполнение | УХЛ 1
Температурный диапазон, С° | -60 - +50 °С
Срок службы, часы | 50 000 ч
Гарантийный срок, лет | 3 года
Цветовая температура, К | 5000К
Маркировка взрывозащиты | 1Ex e mb II T4 Gb X/ Ex tb mb IIIC T105 °C Db X
Уровень взрывозащиты (зона класса 1 и зона класса 2) | 1Ех
Повышенная защита вида «е» | e
Герметизация компаундом | mb
Группа электрооборудования для газовых сред | II
Температурный класс | T4
Уровень взрывозащиты | Gb
Специальные условия безопасного применения | X
Защита оболочкой | tb
Подгруппа оборудования для пылевых сред | IIIC
Значение максимальной температуры поверхности | T105 °C
Уровень взрывозащиты | Db
Диора-240 Ex-Ш | 210Вт, 21500Лм, 5000К, IP65, гарантия 5 лет | 36600 | 33306 | 30012
Мощность светильника , Вт | 210
Световой поток , лм | 21500
Температура свечения , К | 5000
Габаритный размер , мм | 380×312×113
Коэффициент пульсации , % | не более 5
Коэффициент мощности | 0.95
Тип КСС | Ш (140x30°)
Степень защиты от пыли и влаги , IP | 65
Вес изделия , кг | 8.05
Диапазон рабочих температур , °С | -60...+40
Гарантийный срок , г. | 5
Взрывозащищенный светодиодный светильник Ex-ДСП (подвесной) (Ex-ДСП 04-70-50-К15) | 70Вт, 7155Лм, 4700-5300К, IP66, гарантия 3 года | по запросу
Потребляемая мощность в номинальном режиме, Вт | 70
Маркировка взрывозащиты | 1Ех е mb II T4 Gb X/Ex tb mb IIIC T80 ˚C Db X
Световая отдача, Лм/Вт | 102
Напряжение питающей сети, В | 176 - 264 АС
Частота питающей сети, Гц | 47-63
Коэффициент мощности (cos φ) | 0.96
Потребляемый ток светильника не более, А | 0.32
Рабочий ток светодиодов, А | 0.175
Класс защиты от поражения электрическим током | 1
Класс защиты от поражения электрическим током | I,II
Производитель светодиодов | NICHIA
Количество светодиодов, шт | 60
Световой поток светодиодов (Tj=25°C) | 9300
Световой поток светильника (Та=25°С) | 7155
Цветовая температура, К | 4700 - 5300
Индекс цветопередачи | Ra >80
Пульсации светового потока не более | 1%
Тип кривой силы света | К-концентрированная 15˚
Температура эксплуатации, °C | от -40 до +50
Вид климатического исполнения | У1
Степень защиты от воздействия окружающей среды | IP66
Корпус светильника | сплав алюминия с полимерным покрытием
Материал рассеивателя | оптика ДСП К15 (ПММА)+закалённое стекло
Крепление | подвесное (крюк, трос)
Габаритные размеры светильника,мм | D200x295
Масса светильника не более,кг | 5
Ресурс работы светильника не менее, ч | 50000
Заводская гарантия на светильник, л | 3
Взрывозащищенный светодиодный светильник Ex-ДСП (подвесной) (Ex-ДСП 04-117-50-Д120) | 117Вт, 13933Лм, 4700-5300К, IP66, гарантия 5 лет | по запросу
Потребляемая мощность в номинальном режиме, Вт | 117
Маркировка взрывозащиты | 1Ех е mb II T4 Gb X/Ex tb mb III T90˚C X
Световая отдача, Лм/Вт | 119
Напряжение питающей сети, В | 176 - 264 АС
Частота питающей сети, Гц | 47-63
Коэффициент мощности (cos φ) | 0.96
Потребляемый ток светильника не более, А | 0.55
Рабочий ток светодиодов, А | 0.7
Класс защиты от поражения электрическим током | 1, 2
Производитель светодиодов | NICHIA
Количество светодиодов, шт | 120
Световой поток светодиодов (Tj=25°C) | 17280
Световой поток светильника (Та=25°С) | 13933
Цветовая температура, К | 4700 - 5300
Индекс цветопередачи | Ra >80
Пульсации светового потока не более | 1%
Тип кривой силы света | Д-косинусная 120˚
Температура эксплуатации, °C | от -40 до +50
Вид климатического исполнения | У1
Степень защиты от воздействия окружающей среды | IP66
Корпус светильника | сплав алюминия с полимерным покрытием
Материал рассеивателя | закалённое стекло
Крепление | подвесное (крюк, трос)
Габаритные размеры светильника,мм | D207x347
Масса светильника не более,кг | 6.1
Ресурс работы светильника не менее, ч | 50000
Заводская гарантия на светильник, л | 5
Взрывозащищенный светодиодный светильник Ex-FPL 01-35-50 | 35Вт, 4240Лм, 4700-5300К, IP66, гарантия 3 года | по запросу
Потребляемая мощность в номинальном режиме, Вт | 35
Световая отдача, лм/Вт | 121
Напряжение питающей сети, В | 176 - 264 АС
Частота питающей сети, Гц | 47-63
Коэффициент мощности (cos φ), не менее | 0.96
Потребляемый ток светильника не более, А | 0.15
Рабочий ток светодиодов, А | 0.088
Класс защиты от поражения электрическим током | 2
Производитель светодиодов | Nichia
Количество светодиодов, шт | 120
Световой поток светодиодов (Tj=25°C), лм | 5400
Световой поток светильника (Та=25°С), лм | 4240
Цветовая температура, К | 4700 - 5300
Индекс цветопередачи | Ra >80
Пульсации светового потока не более | 1%
Тип кривой силы света | Д-косинусная 120˚
Температура эксплуатации, °C | от -40 до +50
Вид климатического исполнения | У1
Степень защиты от воздействия окружающей среды | IP66
Корпус светильника | поликарбонат
Материал рассеивателя | опаловый поликарбонат 2 мм
Крепление | накладное, подвесное
Габаритные размеры светильника,мм | 70х1185х75
Масса светильника не более,кг | 1,65
Ресурс работы светильника не менее, ч | 50000
Заводская гарантия на светильник, лет | 3
Взрывозащищенный светодиодный светильник Ex-ДСО 01-33-50-Д | 33 Вт, 4069Лм, 4700-5300К, IP66, гарантия 3 года | по запросу
Потребляемая мощность в номинальном режиме, Вт | 33
Напряжение питающей сети, В | 176 - 264 АС
Частота питающей сети, Гц | 47-63
Коэффициент мощности (cos φ), не менее | 0.96
Потребляемый ток светильника не более, А | 0.15
Рабочий ток светодиодов, mА | 117
Класс защиты от поражения электрическим током | 1
Производитель светодиодов | Nichia
Количество светодиодов, шт | 45
Световой поток светодиодов (Tj=25°C), Лм | 4725
Световой поток светильника (Та=25°С), Лм | 4069
Цветовая температура, К | 4700-5300
Индекс цветопередачи | Ra >80
Пульсации светового потока не более | 1%
Тип кривой силы света | Д-косинусная
Температура эксплуатации, °C | от -40 до +50
Вид климатического исполнения | У2
Степень защиты от воздействия окружающей среды | IP66
Корпус светильника | сплав алюминия
Материал рассеивателя | прозрачный поликарбонат, 2мм
Крепление | потолочное, настенное (клипса, поворотный кронштейн), подвесное (рым-гайка)
Габаритные размеры светильника,мм | 80х900х60
Масса светильника не более,кг | 1.9
Ресурс работы светильника не менее, ч | 50000
Заводская гарантия на светильник, л | 3
Взрывозащищенный светодиодный светильник Ex-FBL 04-28-50-Г65 | 28Вт, 3027Лм, 4700-5300К, IP65 | по запросу
Потребляемая мощность в номинальном режиме, Вт | 28
Напряжение питающей сети, В | 176-264 АС
Частота питающей сети, Гц | 47-63
Коэффициент мощности (cos φ), не менее | 0.96
Потребляемый ток светильника не более, А | 0.14
Рабочий ток светодиодов, А | 0.7
Класс защиты от поражения электрическим током | I, II
Производитель светодиодов | Nichia
Количество светодиодов, шт | 24
Световой поток светодиодов (Tj=25°C), Лм | 3720
Световой поток светильника (Та=25°С), Лм | 3027
Цветовая температура, К | 4700-5300
Индекс цветопередачи | Ra >80
Пульсации светового потока не более | 0.01
Тип кривой силы света | Г-глубокая 65°
Температура эксплуатации, °C | от -40 до +50
Вид климатического исполнения | У1
Степень защиты от воздействия окружающей среды | IP65
Корпус светильника | сплав алюминия
Материал рассеивателя | оптика Ledil (ПММА)
Крепление | поворотный кронштейн
Габаритные размеры светильника,мм | 430х110х120
Масса светильника не более,кг | 2.7
Ресурс работы светильника не менее, ч | 50000
В прайс-листе представлены популярные модели светодиодных светильников. Ассортимент ООО "Дарнова" включает в себя более 10000 товаров. Для получения более подробной информации об интересующих позициях Вы можете обратиться по тел.: 8 (812) 425-36-11, 8 800 500-80-36 или отправить запрос на info@darnova.ru. Цены действительны на 01.02.2017. |  |  | "+" - раскрытие списка "-" - сворачивание списка

## Тепличные
Прайс-лист ООО "Дарнова" 194295, г.Санкт-Петербург, ул. Есенина, 19 к.2, ДЦ "Легион" ИНН 7811582401 ОГРН 1147847200984 КПП 781101001 +7 (812) 425-36-11, +7 (800) 500-80-36 http://darnova.ru, http://led-darnova.ru, http://darled.ru info@darnova.ru
Наименование | Характеристики |  | Цена/шт., руб. (в т.ч. НДС)
|  | Розница | Опт (от 100 000 руб.) | Крупный опт (от 300 000 руб.)
ТЕПЛИЧНЫЕ (ФИТОСВЕТИЛЬНИКИ)
Светильник сд СПБ-T8-ФИТО 8Вт 230В IP40 600мм для роста растений (4690612006277) | 8Вт, IP40, гарантия 2 года | 1223 | 1091 | 959
Мощность | 8Вт
Напряжение, В | 230+10%
Тип источника света | LED
Температурный режим / Климатическое исполнение | 41
Степень защиты, IP | 40
Срок службы | 30000 часов
Гарантийный срок, г | 2 года
Длина, мм | 34
Ширина, мм | 594
Высота, мм | 28
Вес единицы, кг | 0.286
Светильник сд СПБ-T8-ФИТО 12Вт 230В IP40 900мм для роста растений (4690612006284) | 12Вт, IP40, гарантия 2 года | 1339 | 1195 | 1050
Мощность | 12Вт
Напряжение, В | 230+10%
Тип источника света | LED
Температурный режим / Климатическое исполнение | 41
Степень защиты, IP | 40
Срок службы | 30000 часов
Гарантийный срок, г | 2 года
Длина, мм | 33.5
Ширина, мм | 894
Высота, мм | 28
Вес единицы, кг | 0.343
Светильник сд СПБ-T8-ФИТО 15Вт 230В IP40 1200мм для роста растений (4690612006710) | 15Вт, IP40, гарантия 2 года | 1485 | 1325 | 1165
Мощность | 15Вт
Напряжение, В | 230+10%
Тип источника света | LED
Температурный режим / Климатическое исполнение | 41
Степень защиты, IP | 40
Срок службы | 30000 часов
Гарантийный срок, г | 2 года
Длина, мм | 33.5
Ширина, мм | 894
Высота, мм | 28
Вес единицы, кг | 0.343
ФИТО-Светильник "Айсберг" SVT-BIO I-30-T | 30Вт, 1000Лм, IP65, 1280х140х95мм, гарантия 3 года | 4380 | 3720 | 3290
КСС | Д (косинусная)
Светодиоды | Nation Star FM-P3528WBRS-BS
Материал | ударопрочный негорючий АБС-сополимер, светотехнический полистирол
Рабочее напряжение | 176-264 В
Сos φ | 0.98
Рабочая t° | -40°/+45° С
Срок службы | 100 000 ч
Размер, мм | 1280х140х95
Вес, кг | 2.07
Мощность излучения, мВт | 6000
Мощность, Вт | 30
Световой поток, Лм | 1000
Длинна волны, нм | ~444; 666
Класс защиты, IP | IP65
Гарантия | 3 года
ФИТО-Светильник "Айсберг" SVT-BIO I-60-T | 60Вт, 2000Лм, IP65, 1280х140х95мм, гарантия 3 года | 6080 | 5170 | 4560
КСС | Д (косинусная)
Светодиоды | Nation Star FM-P3528WBRS-BS
Материал | ударопрочный негорючий АБС-сополимер, светотехнический полистирол
Рабочее напряжение | 176-264 В
Сos φ | 0.98
Рабочая t° | -40°/+45° С
Срок службы | 100 000 ч
Размер, мм | 1280х140х95
Вес, кг | 2.17
Мощность излучения, мВт | 12000
Мощность, Вт | 60
Световой поток, Лм | 2000
Длинна волны, нм | ~444; 666
Класс защиты, IP | IP65
Гарантия | 3 года
ФИТО-Светильник линейный SVT-BIO L-30 | 30Вт, 1000Лм, IP65, 485х85х150мм, гарантия 3 года | 6380 | 5420 | 4790
КСС | Д (косинусная)
Светодиоды | Nation Star FM-P3528WBRS-BS
Материал | анодированный алюминиевый корпус, рассеиватель из ударопрочного поликарбоната
Рабочее напряжение | 176-264 В
Сos φ | 0.98
Рабочая t° | -40°/+45° С
Срок службы | 100 000 ч
Размер, мм | 485х85х150
Вес, кг | 2.1
Мощность излучения, мВт | 6000
Мощность, Вт | 30
Световой поток, Лм | 1000
Длина волны, нм | ~444; 666
Класс защиты, IP | IP65
Гарантия | 3 года
ФИТО СВЕТИЛЬНИК TL-PROM FITO 45 UN (Код: УТ000002580) | 46Вт, IP65, гарантия 4 года | 6615 | 5978 | 5340
Мощность, Вт | 46
Фотосинтетический фотонный поток PAR, мкмоль/с | 71
Пропорции спектра светильника,% | 730нм-13%, 660нм-58%, 450нм-29%
Коэффициент пульсаций светового потока, % | <1
Марка светодиода | Osram Oslon SSL
Количество светодиодов, Шт | 24
Рабочий ресурс светодиодов, Ч | до 100 000
Материал рассеивателя | противоударный поликарбонат
Материал печатных плат | алюминий
Материал корпуса | анодированный алюминий
Степень защиты корпуса светильника, IP | 67
Вибрационные нагрузки, не более | 0,5-35 Гц, 5м/с2, 30 мин
Вид климатического исполнения | УХЛ1
Способ крепления светильника | винт кольцо
Количество источников питания | 1
Класс защиты от поражения электрическим током | 1
Температура эксплуатации, °С | от -40° до +40°
Гарантия, мес | 48
Рабочий ток светодиодов, мА | 700
Кривые силы света (КСС) | Д (80°)
Тепловыделение (BTU) | 92.124
Площадь теплоотводящей поверхности, Mм2 | 252836
Класс опасности утилизации отходов | 4
Производитель источника питания | Аргос-Электрон
Модель | ИП 60-700Т IP65
Защита от 380, В | есть
Защита от короткого замыкания | есть, восстанавливается автоматически
Защита от холостого хода | есть, восстанавливается автоматически
Защита от перенапряжения | восстанавливается автоматически < 280 В
Термозащита | есть
Степень защиты источника питания, IP | 65
Коэффициент мощности ИП, cos φ | ~ 0,98
Защита от холостого хода | есть, восстанавливается автоматически
Превышение выходного напряжения, | восстанавливается автоматически > 86 В
Защита от короткого замыкания | есть, восстанавливается автоматически
Напряжение питания, В | 176-264AC/250-370DC
Частота, Гц | 45 -65
Электромагнитная совместимость (радиопомехи) | по ГОСТ, IEC
Гальваническая изоляция | есть
Пробивное напряжение , кВ АС | <1,5
Сопротивление изоляции, Мом | 200
Габаритные размеры светильника ( ДхШхВ), мм | 223Х150Х120
Масса нетто, Кг | 1.72
Количество светильников в коробке, шт | 1
Габариты коробки, ( ДхШхВ), мм | 310х165х80
Объем коробки, м3 | 0.04
Вес брутто, кг | 1.84
ФИТО СВЕТИЛЬНИК TL-PROM FITO 50 VR (Код: УТ000002579) | 50Вт, IP65, гарантия 4 года | 6615 | 5978 | 5340
Мощность, Вт | 50
Фотосинтетический фотонный поток PAR, мкмоль/с | 71
Пропорции спектра светильника,% | 730нм-13%, 660нм-37%, 450нм-50%
Коэффициент пульсаций светового потока, % | <1
Марка светодиода | Osram Oslon SSL
Количество светодиодов, Шт | 24
Рабочий ресурс светодиодов, Ч | до 100 000
Материал рассеивателя | противоударный поликарбонат
Материал монтажных плат | алюминий
Материал корпуса | анодированный алюминий
Степень защиты корпуса светильника, IP | 67
Вибрационные нагрузки, не более | 0,5-35 Гц, 5м/с2, 30 мин
Вид климатического исполнения | УХЛ1
Способ крепления светильника | винт кольцо
Количество источников питания | 1
Класс защиты от поражения электрическим током | 1
Температура эксплуатации, °С | от -40° до +40°
Гарантия, мес | 48
Рабочий ток светодиодов, мА | 700
Кривые силы света (КСС) | Д (80°)
Тепловыделение (BTU) | 102.36
Площадь теплоотводящей поверхности, Mм2 | 252836
Класс опасности утилизации отходов | 4
Производитель источника питания | Аргос-Электрон
Модель | ИП 60-700Т IP65
Защита от 380, В | есть
Защита от короткого замыкания | есть, восстанавливается автоматически
Защита от холостого хода | есть, восстанавливается автоматически
Защита от перенапряжения | восстанавливается автоматически < 280 В
Грозозащита | есть
Термозащита | есть
Степень защиты источника питания, IP | 65
Коэффициент мощности ИП, cos φ | ~ 0,98
Защита от холостого хода | есть, восстанавливается автоматически
Защита от короткого замыкания | есть, восстанавливается автоматически
Превышение выходного напряжения | восстанавливается автоматически > 86 В
Напряжение питания, В | 176-264AC/250-370DC
Частота, Гц | 45 -65
Электромагнитная совместимость (радиопомехи) | по ГОСТ, IEC
Гальваническая изоляция | есть
Пробивное напряжение , кВ АС | <1,5
Сопротивление изоляции, Мом | 200
Габаритные размеры светильника ( ДхШхВ), мм | 223Х150Х120
Масса нетто, Кг | 1.72
Количество светильников в коробке, шт | 1
Габариты коробки, ( ДхШхВ), мм | 310х165х80
Объем коробки, м3 | 0.04
Вес брутто, кг | 1.84
ФИТО СВЕТИЛЬНИК TL-PROM FITO 53 RS (Код: УТ000002581) | 53Вт, IP67, гарантия 4 года | 6615 | 5978 | 5340
Мощность, Вт | 53
Фотосинтетический фотонный поток PAR, мкмоль/с | 71
Пропорции спектра светильника,% | 730нм-13%, 660нм-17%, 450нм-70%
Коэффициент пульсаций светового потока, % | <1
Марка светодиода | Osram Oslon SSL
Количество светодиодов, Шт | 24
Рабочий ресурс светодиодов, Ч | до 100 000
Материал рассеивателя | противоударный поликарбонат
Материал монтажных плат | алюминий
Материал корпуса | анодированный алюминий
Степень защиты корпуса светильника, IP | 67
Вибрационные нагрузки, не более | 0,5-35 Гц, 5м/с2, 30 мин
Вид климатического исполнения | УХЛ1
Способ крепления светильника | винт кольцо
Количество источников питания | 1
Класс защиты от поражения электрическим током | 1
Температура эксплуатации, °С | от -40° до +40°
Гарантия, мес | 48
Рабочий ток светодиодов, мА | 700
Кривые силы света (КСС) | Д (80°)
Тепловыделение (BTU) | 108.5
Площадь теплоотводящей поверхности, Mм2 | 252836
Класс опасности утилизации отходов | 4
Производитель источника питания | Аргос-Электрон
Модель | ИП 60-700Т IP65
Защита от 380, В | есть
Защита от короткого замыкания | есть, восстанавливается автоматически
Защита от холостого хода | есть, восстанавливается автоматически
Защита от перенапряжения | восстанавливается автоматически < 280 В
Грозозащита | есть
Термозащита | есть
Степень защиты источника питания, IP | 65
Коэффициент мощности ИП, cos φ | ~ 0,98
Защита от холостого хода | есть, восстанавливается автоматически
Защита от короткого замыкания | есть, восстанавливается автоматически
Превышение выходного напряжения | восстанавливается автоматически > 86 В
Напряжение питания, В | 176-264AC/250-370DC
Частота, Гц | 45 -65
Электромагнитная совместимость (радиопомехи) | по ГОСТ, IEC
Гальваническая изоляция | есть
Пробивное напряжение , кВ АС | <1,5
Сопротивление изоляции, Мом | 200
Габаритные размеры светильника ( ДхШхВ), мм | 223Х150Х120
Масса нетто, Кг | 1.72
Количество светильников в коробке, шт | 1
Габариты коробки, ( ДхШхВ), мм | 310х165х80
Объем коробки, м3 | 0.04
Вес брутто, кг | 1.84
ФИТО-Светильник линейный SVT-BIO L-30-1M | 30Вт, 1000Лм, IP65, 945х85х150мм, гарантия 3 года | 7080 | 6020 | 5310
КСС | Д (косинусная)
Светодиоды | Nation Star FM-P3528WBRS-BS
Материал | анодированный алюминиевый корпус, рассеиватель из ударопрочного поликарбоната
Рабочее напряжение | 176-264 В
Сos φ | 0.98
Рабочая t° | -40°/+45° С
Срок службы | 100 000 ч
Размер, мм | 945х85х150
Вес, кг | 2.8
Мощность излучения, мВт | 6000
Мощность, Вт | 30
Световой поток, Лм | 1000
Длина волны, нм | ~444; 666
Класс защиты, IP | IP65
Гарантия | 3 года
ФИТО-Светильник линейный SVT-BIO L-60-1M | 60Вт, 2000Лм, IP65, 945х85х150мм, гарантия 3 года | 8310 | 7060 | 6230
КСС | Д (косинусная)
Светодиоды | Nation Star FM-P3528WBRS-BS
Материал | анодированный алюминиевый корпус, рассеиватель из ударопрочного поликарбоната
Рабочее напряжение | 176-264 В
Сos φ | 0.98
Рабочая t° | -40°/+45° С
Срок службы | 100 000 ч
Размер, мм | 945х85х150
Вес, кг | 2.97
Мощность излучения, мВт | 12000
Мощность, Вт | 60
Световой поток, Лм | 2000
Длинна волны, нм | ~444; 666
Класс защиты, IP | IP65
Гарантия | 3 года
Светильник ПСО 40 ip65 Bio Prof (AR12541) | 44Вт, 3020Лм, IP65, гарантия 3 года | 9282 | 8211 | 7140
Кол-во светодиодов | 96
Потребляемая мощность, Вт | 44
Производитель светодиода | Nationstar
Тип диода | FM-P3528WBRS-BS
Общий световой поток, Лм | 3130
Эффективный световой поток | 3020
Комбинация волн, нм:
Красный | 444
Синий | 666
Мощность излучения, мВт | 12000
Индекс цветопередачи, Ra (CRI) | 90
Степень защиты светильника, IP | 65
Температура эксплуатации, °С | …+1…+50
Класс защиты от поражения электр. Током | 1
Вид климатического исполнения | УХЛ4
Тип световой диаграммы КСС | Д
Угол раскрытия светового луча вторичной оптикой | 120
Тип крепления светильника | крюк, скоба
Материал рассеивателя | Оргстекло
Материал корпуса | Аннодированный алюминий
Толщина рассеивателя, мм | 3
Тип рассеивателя | Прозрачный
Толщина корпуса, мм | 3
Тип напряжения питания ~/= | Переменный ток
Напряжение питания переменного тока, В | 90-285
Выходное напряжение питания постоянного тока, В | 70
Пусковой ток (макс.значение), А (сек) | <0,3
Коэффициент мощности драйвера, соs φ | 0.97
Частота, Гц | 50
Коэффициент пульсации % | <1
Габаритные размеры, ДхШхВ, мм до | 55*1100*105
Масса светильника, кг | 5
Гарантийный срок эксплуатации | 3 года
Срок эксплуатации | 12 лет
Светильник ПСО 50 ip65 Bio Prof (AR12542) | 54Вт, 3560Лм, IP65, гарантия 3 года | 9604 | 8456 | 7387
Кол-во светодиодов | 120
Потребляемая мощность, Вт | 54
Производитель светодиода | Nationstar
Тип диода | FM-P3528WBRS-BS
Общий световой поток, Лм | 3680
Эффективный световой поток | 3560
Комбинация волн, нм:
Красный | 444
Синий | 666
Мощность излучения, мВт | 14500
Индекс цветопередачи, Ra (CRI) | 90
Степень защиты светильника, IP | 65
Температура эксплуатации, °С | …+1…+50
Класс защиты от поражения электр. Током | 1
Вид климатического исполнения | УХЛ4
Тип световой диаграммы КСС | Д
Угол раскрытия светового луча вторичной оптикой | 120
Тип крепления светильника | крюк, скоба
Материал рассеивателя | Оргстекло
Материал корпуса | Аннодированный алюминий
Толщина рассеивателя, мм | 3
Тип рассеивателя | Прозрачный
Толщина корпуса, мм | 3
Тип напряжения питания ~/= | Переменный ток
Напряжение питания переменного тока, В | 90-285
Выходное напряжение питания постоянного тока, В | 87
Пусковой ток (макс.значение), А (сек) | <0,3
Коэффициент мощности драйвера, соs φ | 0.97
Частота, Гц | 50
Коэффициент пульсации % | <1
Габаритные размеры, ДхШхВ, мм до | 55*1100*105
Масса светильника, кг | 5
Гарантийный срок эксплуатации | 3 года
Срок эксплуатации | 12 лет
Светильник ПСО 60 ip65 Bio Prof (AR12543) | 66Вт, 4000Лм, IP65, гарантия 3 года | 9923 | 8778 | 7633
Кол-во светодиодов | 144
Потребляемая мощность, Вт | 66
Производитель светодиода | Nationstar
Тип диода | FM-P3528WBRS-BS
Общий световой поток, Лм | 4140
Эффективный световой поток | 4000
Комбинация волн, нм:
Красный | 444
Синий | 666
Мощность излучения, мВт | 16800
Индекс цветопередачи, Ra (CRI) | 90
Степень защиты светильника, IP | 65
Температура эксплуатации, °С | …+1…+50
Класс защиты от поражения электр. Током | 1
Вид климатического исполнения | УХЛ4
Тип световой диаграммы КСС | Д
Угол раскрытия светового луча вторичной оптикой | 120
Тип крепления светильника | крюк, скоба
Материал рассеивателя | Оргстекло
Материал корпуса | Аннодированный алюминий
Толщина рассеивателя, мм | 3
Тип рассеивателя | Прозрачный
Толщина корпуса, мм | 3
Тип напряжения питания ~/= | Переменный ток
Напряжение питания переменного тока, В | 90-285
Выходное напряжение питания постоянного тока, В | 105
Пусковой ток (макс.значение), А (сек) | <0,3
Коэффициент мощности драйвера, соs φ | 0.97
Частота, Гц | 50
Коэффициент пульсации % | <1
Габаритные размеры, ДхШхВ, мм до | 55*1100*105
Масса светильника, кг | 5
Гарантийный срок эксплуатации | 3 года
Срок эксплуатации | 12 лет
УСС 60 БИО тепличный светильник | 57Вт, 2000Лм, IP67, гарантия 3 года | 10300 | 10075 | 9850
Световой поток с прозрачным стеклом, лм | 2000
Тип кривой силы света | Д
Эффективность светильника, лм/Вт | 35
Угол излучения 2Ɵ 0,5 , град | 120
Класс светораспределения по ГОСТ Р 54350-2011 | П
Производитель светодиодов | Nichia
Потребляемая мощность в номинальном режиме, Вт | 57
Коэффициент мощности | 0.95
Напряжение, В | AC от 170 до 264, DC от 200 до 370
Частота питающей сети, Гц | 0;50;60
Потребляемый ток, не более, A | 0.4
Функция защиты от перегрева | да
Класс защиты от поражения электрическим током по ГОСТ Р МЭК 60598-1-2003 | I
Класс энергетической эффективности | А
Эмиссия гармонических составляющих в сеть/эфир по ГОСТ Р 51318.15-99 | соотв.
Диаметр сетевого кабеля, мм | от 5 до 6,5
Диапазон рабочих температур, С° | от -60 до +45
Степень защиты от внешних воздействий, IP | 67
Вид климатического исполнения | УХЛ1
Площадь засветки, м² при высоте подвеса 0,5 м | 1,4х1,2
Материал корпуса | алюминий
Материал защитного стекла | поликарбонат
Гарантийный срок эксплуатации, годы | 3
С потолочным креплением брутто, кг | 4
С потолочным креплением нетто, кг | 3.7
Без упаковки, с потолочным креплением, мм | 420х205х87
Объём в упаковке, с потолочным креплением, м³ | 0.009
Размеры в упаковке, с потолочным креплением, мм | 485х205х85
ФИТО СВЕТИЛЬНИК TL-PROM FITO 90 UN (Код: УТ000002583) | 92Вт, IP67, гарантия 4 года | 12825 | 11588 | 10350
Мощность, Вт | 92
Фотосинтетический фотонный поток PAR, мкмоль/с | 142
Пропорции спектра светильника,% | 730нм-13%, 660нм-58%, 450нм-29%
Коэффициент пульсаций светового потока, % | <1
Марка светодиода | Osram Oslon SSL
Количество светодиодов, Шт | 48
Рабочий ресурс светодиодов, Ч | до 100 000
Материал рассеивателя | противоударный поликарбонат
Материал монтажных плат | алюминий
Материал корпуса | анодированный алюминий
Степень защиты корпуса светильника, IP | 67
Вибрационные нагрузки, не более | 0,5-35 Гц, 5м/с2, 30 мин
Вид климатического исполнения | УХЛ1
Способ крепления светильника | винт кольцо
Количество источников питания | 1
Класс защиты от поражения электрическим током | 1
Температура эксплуатации, °С | от -40° до +40°
Гарантия, мес | 48
Рабочий ток светодиодов, мА | 700
Кривые силы света (КСС) | Д (80°)
Тепловыделение (BTU) | 184.25
Площадь теплоотводящей поверхности, Mм2 | 502103.45
Класс опасности утилизации отходов | 4
Производитель источника питания | Аргос-Электрон
Модель | ИП100-700ТП IP67
Степень защиты источника питания, IP | 65
Коэффициент мощности ИП, cos φ | ~ 0,98
Защита от холостого хода | есть, восстанавливается автоматически
Защита от перенапряжения | восстанавливается автоматически < 280 В
Защита от короткого замыкания | есть, восстанавливается автоматически
Грозозащита | есть
Термозащита | есть
Защита от 380, В | есть
Превышение выходного напряжения | восстанавливается автоматически >145 В
Напряжение питания, В | 176-264AC/250-370DC
Частота, Гц | 45 -65
Электромагнитная совместимость (радиопомехи) | по ГОСТ, IEC
Гальваническая изоляция | есть
Пробивное напряжение , кВ АС | <1,5
Сопротивление изоляции, Мом | 200
Габаритные размеры светильника ( ДхШхВ), мм | 423х150х120
Масса нетто, Кг | 3.24
Количество светильников в коробке, шт | 1
Габариты коробки, ( ДхШхВ), мм | 510х170х80
Объем коробки, м3 | 0.06
Масса брутто, Кг | 3.44
ФИТО СВЕТИЛЬНИК TL-PROM FITO 100 VR (Код: УТ000002582) | 100Вт, IP65, гарантия 4 года | 12825 | 11588 | 10350
Мощность, Вт | 100
Фотосинтетический фотонный поток PAR, мкмоль/с | 142
Пропорции спектра светильника,% | 730нм-13%, 660нм-37%, 450нм-50%
Коэффициент пульсаций светового потока, % | <1
Марка светодиода | Osram Oslon SSL
Количество светодиодов, Шт | 48
Рабочий ресурс светодиодов, Ч | 100000
Материал рассеивателя | противоударный поликарбонат
Материал монтажных плат | алюминий
Материал корпуса | анодированный алюминий
Степень защиты корпуса светильника, IP | 67
Вибрационные нагрузки, не более | 0,5-35 Гц, 5м/с2, 30 мин
Вид климатического исполнения | УХЛ1
Способ крепления светильника | винт кольцо
Количество источников питания | 1
Класс защиты от поражения электрическим током | 1
Температура эксплуатации, °С | от -40° до +40°
Гарантия, мес | 48
Рабочий ток светодиодов, мА | 700
Кривые силы света (КСС) | Д (80°)
Тепловыделение (BTU) | 204.72
Площадь теплоотводящей поверхности, Mм2 | 502103.45
Класс опасности утилизации отходов | 4
Производитель источника питания | Аргос-Электрон
Модель | ИП100-700ТП IP67
Степень защиты источника питания, IP | 65
Коэффициент мощности ИП, cos φ | ~ 0,98
Защита от холостого хода | есть, восстанавливается автоматически
Защита от перенапряжения | восстанавливается автоматически < 280 В
Защита от короткого замыкания | есть, восстанавливается автоматически
Грозозащита | есть
Термозащита | есть
Защита от 380, В | есть
Превышение выходного напряжения | восстанавливается автоматически >145 В
Напряжение питания, В | 176-264AC/250-370DC
Частота, Гц | 45 -65
Электромагнитная совместимость (радиопомехи) | по ГОСТ, IEC
Гальваническая изоляция | есть
Пробивное напряжение , кВ АС | <1,5
Сопротивление изоляции, Мом | 200
Габаритные размеры светильника ( ДхШхВ), мм | 423х150х120
Масса нетто, Кг | 3.24
Количество светильников в коробке, шт | 1
Габариты коробки, ( ДхШхВ), мм | 510х170х80
Объем коробки, м3 | 0.06
Вес брутто, кг | 3.44
ФИТО СВЕТИЛЬНИК TL-PROM FITO 106 RS (Код: УТ000002584) | 106Вт, IP65, гарантия 4 года | 12825 | 11588 | 10350
Мощность, Вт | 106
Фотосинтетический фотонный поток PAR, мкмоль/с | 142
Пропорции спектра светильника,% | 730нм-13%, 660нм-17%, 450нм-70%
Коэффициент пульсаций светового потока, % | <1
Марка светодиода | Osram Oslon SSL
Количество светодиодов, Шт | 48
Рабочий ресурс светодиодов, Ч | до 100 000
Материал рассеивателя | противоударный поликарбонат
Материал монтажных плат | алюминий
Материал корпуса | анодированный алюминий
Степень защиты корпуса светильника, IP | 67
Вибрационные нагрузки, не более | 0,5-35 Гц, 5м/с2, 30 мин
Вид климатического исполнения | УХЛ1
Способ крепления светильника | винт кольцо
Количество источников питания | 1
Класс защиты от поражения электрическим током | 1
Температура эксплуатации, °С | от -40° до +40°
Гарантия, мес | 48
Рабочий ток светодиодов, мА | 700
Кривые силы света (КСС) | Д (80°)
Тепловыделение (BTU) | 217
Площадь теплоотводящей поверхности, Mм2 | 502103.45
Класс опасности утилизации отходов | 4
Производитель источника питания | Аргос-Электрон
Модель | ИП 100-700ТП IP67
Степень защиты источника питания, IP | 65
Коэффициент мощности ИП, cos φ | ~ 0,98
Защита от холостого хода | есть, восстанавливается автоматически
Защита от перенапряжения | восстанавливается автоматически < 280 В
Защита от короткого замыкания | есть, восстанавливается автоматически
Грозозащита | есть
Термозащита | есть
Защита от 380, В | есть
Превышение выходного напряжения | восстанавливается автоматически >145 В
Напряжение питания, В | 176-264AC/250-370DC
Частота, Гц | 45 -65
Электромагнитная совместимость (радиопомехи) | по ГОСТ, IEC
Гальваническая изоляция | есть
Пробивное напряжение , кВ АС | <1,5
Сопротивление изоляции, Мом | 200
Габаритные размеры светильника ( ДхШхВ), мм | 423х150х120
Масса нетто, Кг | 3.24
Количество светильников в коробке, шт | 1
Габариты коробки, ( ДхШхВ), мм | 510х170х80
Объем коробки, м3 | 0.06
Вес брутто, кг | 3.44
УСС 45 БИО тепличный светильник | 36Вт, 400лм, IP67, гарантия 3 года | 14200 | 13875 | 13550
Световой поток с прозрачным стеклом, лм | 400
Тип кривой силы света | Д
Эффективность светильника, лм/Вт | 11
Угол излучения 2Ɵ 0,5 , град | 120
Класс светораспределения по ГОСТ Р 54350-2011 | П
Производитель светодиодов | OSRAM
Потребляемая мощность в номинальном режиме, Вт | 36
Коэффициент мощности | 0.95
Напряжение, В | AC от 170 до 264, DC от 200 до 370
Частота питающей сети, Гц | 0;50;60
Потребляемый ток, не более, A | 0.25
Функция защиты от перегрева | да
Класс защиты от поражения электрическим током по ГОСТ Р МЭК 60598-1-2003 | I
Класс энергетической эффективности | А
Эмиссия гармонических составляющих в сеть/эфир по ГОСТ Р 51318.15-99 | соотв.
Диаметр сетевого кабеля, мм | от 5 до 6,5
Диапазон рабочих температур, С° | от -60 до +45
Степень защиты от внешних воздействий, IP | 67
Вид климатического исполнения | УХЛ1
Площадь засветки, м² при высоте подвеса 0,5 м | 1,4х1,2
Материал корпуса | алюминий
Материал защитного стекла | поликарбонат
Гарантийный срок эксплуатации, годы | 3
С потолочным креплением брутто, кг | 4
С потолочным креплением нетто, кг | 2017-07-03
Без упаковки, с потолочным креплением, мм | 420х205х87
Объём в упаковке, с потолочным креплением, м³ | 0.009
Размеры в упаковке, с потолочным креплением, мм | 485х205х85
ФИТО СВЕТИЛЬНИК TL-PROM FITO 135 UN (Код: УТ000002574) | 138Вт, IP67, гарантия 4 года | 19305 | 17443 | 15580
Мощность, Вт | 138
Фотосинтетический фотонный поток PAR, мкмоль/с | 213
Пропорции спектра светильника,% | 730нм-13%, 660нм-58%, 450нм-29%
Коэффициент пульсаций светового потока, % | <1
Марка светодиода | Osram Oslon SSL
Количество светодиодов, Шт | 72
Рабочий ресурс светодиодов, Ч | до 100 000
Материал рассеивателя | противоударный поликарбонат
Материал монтажных плат | алюминий
Материал корпуса | анодированный алюминий
Степень защиты корпуса светильника, IP | 67
Вибрационные нагрузки, не более | 0,5-35 Гц, 5м/с2, 30 мин
Вид климатического исполнения | УХЛ1
Способ крепления светильника | винт кольцо
Количество источников питания | 1
Класс защиты от поражения электрическим током | 1
Температура эксплуатации, °С | от -40° до +40°
Гарантия, мес | 48
Рабочий ток светодиодов, мА | 700
Кривые силы света (КСС) | Д (80°)
Тепловыделение (BTU) | 276.37
Площадь теплоотводящей поверхности, Mм2 | 751371.07
Класс опасности утилизации отходов | 4
Производитель источника питания | Аргос-Электрон
Модель | ИП160-700ТП IP67
Степень защиты источника питания, IP | 67
Коэффициент мощности ИП, cos φ | ~ 0,98
Защита от холостого хода | есть, восстанавливается автоматически
Защита от перенапряжения | восстанавливается автоматически < 280 В
Защита от короткого замыкания | есть, восстанавливается автоматически
Грозозащита | есть
Термозащита | есть
Защита от 380, В | есть
Превышение выходного напряжения | восстанавливается автоматически < 245 В
Напряжение питания, В | 176-264AC/250-370DC
Частота, Гц | 45 -65
Электромагнитная совместимость (радиопомехи) | по ГОСТ, IEC
Гальваническая изоляция | есть
Пробивное напряжение , кВ АС | <1,5
Сопротивление изоляции, Мом | 200
Габаритные размеры светильника ( ДхШхВ), мм | 623х150х120
Масса нетто, Кг | 4.46
Количество светильников в коробке, шт | 1
Габариты коробки, ( ДхШхВ), мм | 715х170х80
Объем коробки, м3 | 0.09
Вес брутто, кг | 4.72
ФИТО СВЕТИЛЬНИК TL-PROM FITO 150 VR (Код: УТ000002560) | 150Вт, IP67, гарантия 4 года | 19305 | 17443 | 15580
Мощность, Вт | 150
Фотосинтетический фотонный поток PAR, мкмоль/с | 213
Пропорции спектра светильника,% | 730нм-13%, 660нм-37%, 450нм-50%
Коэффициент пульсаций светового потока, % | <1
Марка светодиода | Osram Oslon SSL
Количество светодиодов, Шт | 72
Рабочий ресурс светодиодов, Ч | 100000
Материал рассеивателя | противоударный поликарбонат
Материал монтажных плат | алюминий
Материал корпуса | анодированный алюминий
Степень защиты корпуса светильника, IP | 67
Вибрационные нагрузки, не более | 0,5-35 Гц, 5м/с2, 30 мин
Вид климатического исполнения | УХЛ1
Способ крепления светильника | винт кольцо
Количество источников питания | 1
Класс защиты от поражения электрическим током | 1
Температура эксплуатации, °С | от -40° до +40°
Гарантия, мес | 48
Рабочий ток светодиодов, мА | 700
Кривые силы света (КСС) | Д (80°)
Тепловыделение (BTU) | 307.08
Площадь теплоотводящей поверхности, Mм2 | 751371.07
Класс опасности утилизации отходов | 4
Производитель источника питания | Аргос-Электрон
Модель | ИП160-700ТП IP67
Степень защиты источника питания, IP | 67
Коэффициент мощности ИП, cos φ | ~ 0,98
Защита от холостого хода | есть, восстанавливается автоматически
Защита от перенапряжения | восстанавливается автоматически < 280 В
Защита от короткого замыкания | есть, восстанавливается автоматически
Грозозащита | есть
Термозащита | есть
Защита от 380, В | есть
Превышение выходного напряжения | восстанавливается автоматически < 245 В
Напряжение питания, В | 176-264AC/250-370DC
Частота, Гц | 45 -65
Электромагнитная совместимость (радиопомехи) | по ГОСТ, IEC
Гальваническая изоляция | есть
Пробивное напряжение , кВ АС | <1,5
Сопротивление изоляции, Мом | 200
Габаритные размеры светильника ( ДхШхВ), мм | 623х150х120
Масса нетто, Кг | 4.46
Количество светильников в коробке, шт | 1
Габариты коробки, ( ДхШхВ), мм | 715х170х80
Объем коробки, м3 | 0.09
Вес брутто, кг | 4.72
ФИТО СВЕТИЛЬНИК TL-PROM FITO 159 RS (Код: УТ000002575) | 159Вт, IP67, гарантия 4 года | 19305 | 17443 | 15580
Мощность, Вт | 159
Фотосинтетический фотонный поток PAR, мкмоль/с | 213
Пропорции спектра светильника,% | 730нм-13%, 660нм-17%, 450нм-70%
Коэффициент пульсаций светового потока, % | <1
Марка светодиода | Osram Oslon SSL
Количество светодиодов, Шт | 72
Рабочий ресурс светодиодов, Ч | до 100 000
Материал рассеивателя | противоударный поликарбонат
Материал монтажных плат | алюминий
Материал корпуса | анодированный алюминий
Степень защиты корпуса светильника, IP | 67
Вибрационные нагрузки, не более | 0,5-35 Гц, 5м/с2, 30 мин
Вид климатического исполнения | УХЛ1
Способ крепления светильника | винт кольцо
Количество источников питания | 1
Класс защиты от поражения электрическим током | 1
Температура эксплуатации, °С | от -40° до +40°
Гарантия, мес | 48
Рабочий ток светодиодов, мА | 700
Кривые силы света (КСС) | Д (80°)
Тепловыделение (BTU) | 325.5
Площадь теплоотводящей поверхности, Mм2 | 751371.07
Класс опасности утилизации отходов | 4
Производитель источника питания | Аргос-Электрон
Модель | ИП160-700ТП IP67
Степень защиты источника питания, IP | 67
Коэффициент мощности ИП, cos φ | ~ 0,98
Защита от холостого хода | есть, восстанавливается автоматически
Защита от перенапряжения | восстанавливается автоматически < 280 В
Защита от короткого замыкания | есть, восстанавливается автоматически
Грозозащита | есть
Термозащита | есть
Защита от 380, В | есть
Превышение выходного напряжения | восстанавливается автоматически < 245 В
Напряжение питания, В | 176-264AC/250-370DC
Частота, Гц | 45 -65
Электромагнитная совместимость (радиопомехи) | по ГОСТ, IEC
Гальваническая изоляция | есть
Пробивное напряжение , кВ АС | <1,5
Сопротивление изоляции, Мом | 200
Габаритные размеры светильника ( ДхШхВ), мм | 623х150х120
Масса нетто, Кг | 4.46
Количество светильников в коробке, шт | 1
Габариты коробки, ( ДхШхВ), мм | 715х170х80
Объем коробки, м3 | 0.09
Вес брутто, кг | 4.72
УСС 120 БИО тепличный светильник | 100Вт, 4000Лм, IP67, гарантия 3 года | 19800 | 19325 | 18850
Световой поток с прозрачным стеклом, лм | 4000
Тип кривой силы света | Д
Эффективность светильника, лм/Вт | 40
Угол излучения 2Ɵ 0,5 , град | 120
Класс светораспределения по ГОСТ Р 54350-2011 | П
Производитель светодиодов | Nichia
Потребляемая мощность в номинальном режиме, Вт | 100
Коэффициент мощности | 0.95
Напряжение, В | AC от 170 до 264, DC от 200 до 370
Частота питающей сети, Гц | 0;50;60
Потребляемый ток, не более, A | 0.6
Функция защиты от перегрева | да
Класс защиты от поражения электрическим током по ГОСТ Р МЭК 60598-1-2003 | I
Класс энергетической эффективности | А
Эмиссия гармонических составляющих в сеть/эфир по ГОСТ Р 51318.15-99 | соотв.
Диаметр сетевого кабеля, мм | от 5 до 6,5
Диапазон рабочих температур, С° | от -60 до +45
Степень защиты от внешних воздействий, IP | 67
Вид климатического исполнения | УХЛ1
Площадь засветки, м² при высоте подвеса 0,5 м | 1,8х1,2
Материал корпуса | алюминий
Материал защитного стекла | поликарбонат
Гарантийный срок эксплуатации, годы | 3
С потолочным креплением брутто, кг | 7.3
С потолочным креплением нетто, кг | 7
Без упаковки, с потолочным креплением, мм | 820х205х87
Объём в упаковке, с потолочным креплением, м³ | 0.016
Размеры в упаковке, с потолочным креплением, мм | 890х205х85
Размеры в упаковке, с креплением скоба, мм | 465х190х160
Без упаковки, с консольным креплением, мм | 685х150х96
Без упаковки, с креплением скоба, мм | 620х150х102
Без упаковки, с креплением трос, мм | 613х150х219
Объём в упаковке, с консольным креплением, м³ | 0.011
Объём в упаковке, с креплением скоба, м³ | 0.006
Объём в упаковке, с креплением трос, м³ | 0.011
Размеры в упаковке, с консольным креплением, мм | 720х165х90
Размеры в упаковке, с креплением скоба, мм | 600х170х50
Размеры в упаковке, с креплением на трос, мм | 720х165х90
ФИТО СВЕТИЛЬНИК TL-PROM FITO 200 VR (Код: УТ000002576) | 200Вт, IP65, гарантия 4 года | 24300 | 21955 | 19610
Мощность, Вт | 200
Фотосинтетический фотонный поток PAR, мкмоль/с | 284
Пропорции спектра светильника,% | 730нм-13%, 660нм-37%, 450нм-50%
Коэффициент пульсаций светового потока, % | <1
Марка светодиода | Osram Oslon SSL
Количество светодиодов, Шт | 96
Рабочий ресурс светодиодов, Ч | до 100 000
Материал рассеивателя | противоударный поликарбонат
Материал монтажных плат | алюминий
Материал корпуса | анодированный алюминий
Степень защиты корпуса светильника, IP | 67
Вибрационные нагрузки, не более | 0,5-35 Гц, 5м/с2, 30 мин
Вид климатического исполнения | УХЛ1
Способ крепления светильника | винт кольцо
Количество источников питания | 1
Класс защиты от поражения электрическим током | 1
Температура эксплуатации, °С | от -40° до +40°
Гарантия, мес | 48
Рабочий ток светодиодов, мА | 700
Кривые силы света (КСС) | Д (80°)
Тепловыделение (BTU) | 409.44
Площадь теплоотводящей поверхности, Mм2 | 1000638.69
Класс опасности утилизации отходов | 4
Производитель источника питания | Аргос-Электрон
Модель | ИП200-1400ТП IP67
Степень защиты источника питания, IP | 65
Коэффициент мощности ИП, cos φ | ~ 0,98
Защита от холостого хода | есть, восстанавливается автоматически
Защита от перенапряжения | восстанавливается автоматически < 280 В
Защита от короткого замыкания | есть, восстанавливается автоматически
Грозозащита | есть
Термозащита | есть
Защита от 380, В | есть
Превышение выходного напряжения | восстанавливается автоматически >145 В
Напряжение питания, В | 176-264AC/250-370DC
Частота, Гц | 45 -65
Электромагнитная совместимость (радиопомехи) | по ГОСТ, IEC
Гальваническая изоляция | есть
Пробивное напряжение , кВ АС | <1,5
Сопротивление изоляции, Мом | 200
Габаритные размеры светильника ( ДхШхВ), мм | 823х150х120
Масса нетто, Кг | 5.66
Количество светильников в коробке, шт | 1
Габариты коробки, ( ДхШхВ), мм | 910х170х80
Объем коробки, м3 | 0.12
Вес брутто, кг | 5.96
ФИТО СВЕТИЛЬНИК TL-PROM FITO 212 RS (Код: УТ000002578) | 212Вт, IP65, гарантия 4 года | 24300 | 21955 | 19610
Мощность, Вт | 212
Фотосинтетический фотонный поток PAR, мкмоль/с | 284
Пропорции спектра светильника,% | 730нм-13%, 660нм-17%, 450нм-70%
Коэффициент пульсаций светового потока, % | <1
Марка светодиода | Osram Oslon SSL
Количество светодиодов, Шт | 96
Рабочий ресурс светодиодов, Ч | до 100 000
Материал рассеивателя | противоударный поликарбонат
Материал монтажных плат | алюминий
Материал корпуса | анодированный алюминий
Степень защиты корпуса светильника, IP | 67
Вибрационные нагрузки, не более | 0,5-35 Гц, 5м/с2, 30 мин
Вид климатического исполнения | УХЛ1
Способ крепления светильника | винт кольцо
Количество источников питания | 1
Класс защиты от поражения электрическим током | 1
Температура эксплуатации, °С | от -40° до +40°
Гарантия, мес | 48
Рабочий ток светодиодов, мА | 700
Кривые силы света (КСС) | Д (80°)
Тепловыделение (BTU) | 434.01
Площадь теплоотводящей поверхности, Mм2 | 1000638.69
Класс опасности утилизации отходов | 4
Производитель источника питания | Аргос-Электрон
Модель | ИП200-1400ТП IP67
Степень защиты источника питания, IP | 65
Коэффициент мощности ИП, cos φ | ~ 0,98
Защита от холостого хода | есть, восстанавливается автоматически
Защита от перенапряжения | восстанавливается автоматически < 280 В
Защита от короткого замыкания | есть, восстанавливается автоматически
Грозозащита | есть
Термозащита | есть
Защита от 380, В | есть
Превышение выходного напряжения | восстанавливается автоматически >145 В
Напряжение питания, В | 176-264AC/250-370DC
Частота, Гц | 45 -65
Электромагнитная совместимость (радиопомехи) | по ГОСТ, IEC
Гальваническая изоляция | есть
Пробивное напряжение , кВ АС | <1,5
Сопротивление изоляции, Мом | 200
Габаритные размеры светильника ( ДхШхВ), мм | 823х150х120
Масса нетто, Кг | 5.66
Количество светильников в коробке, шт | 1
Габариты коробки, ( ДхШхВ), мм | 910х170х80
Объем коробки, м3 | 0.12
Вес брутто, кг | 5.96
ФИТО СВЕТИЛЬНИК TL-PROM FITO 180 UN (Код: УТ000002577) | 184Вт, IP65, гарантия 4 года | 24300 | 21955 | 19610
Мощность, Вт | 184
Фотосинтетический фотонный поток PAR, мкмоль/с | 284
Пропорции спектра светильника,% | 730нм-13%, 660нм-58%, 450нм-29%
Коэффициент пульсаций светового потока, % | <1
Марка светодиода | Osram Oslon SSL
Количество светодиодов, Шт | 96
Рабочий ресурс светодиодов, Ч | до 100 000
Материал рассеивателя | противоударный поликарбонат
Материал монтажных плат | алюминий
Материал корпуса | анодированный алюминий
Степень защиты корпуса светильника, IP | 67
Вибрационные нагрузки, не более | 0,5-35 Гц, 5м/с2, 30 мин
Вид климатического исполнения | УХЛ1
Способ крепления светильника | винт кольцо
Количество источников питания | 1
Класс защиты от поражения электрическим током | 1
Температура эксплуатации, °С | от -40° до +40°
Гарантия, мес | 48
Рабочий ток светодиодов, мА | 700
Кривые силы света (КСС) | Д (80°)
Тепловыделение (BTU) | 368.5
Площадь теплоотводящей поверхности, Mм2 | 1000638.69
Класс опасности утилизации отходов | 4
Производитель источника питания | Аргос-Электрон
Модель | ИП200-1400ТП IP67
Степень защиты источника питания, IP | 65
Коэффициент мощности ИП, cos φ | ~ 0,98
Защита от холостого хода | есть, восстанавливается автоматически
Защита от перенапряжения | восстанавливается автоматически < 280 В
Защита от короткого замыкания | есть, восстанавливается автоматически
Грозозащита | есть
Термозащита | есть
Защита от 380, В | есть
Превышение выходного напряжения | восстанавливается автоматически >145 В
Напряжение питания, В | 176-264AC/250-370DC
Частота, Гц | 45 -65
Электромагнитная совместимость (радиопомехи) | по ГОСТ, IEC
Гальваническая изоляция | есть
Пробивное напряжение , кВ АС | <1,5
Сопротивление изоляции, Мом | 200
Габаритные размеры светильника ( ДхШхВ), мм | 823х150х120
Масса нетто, Кг | 5.66
Количество светильников в коробке, шт | 1
Габариты коробки, ( ДхШхВ), мм | 910х170х80
Объем коробки, м3 | 0.12
Вес брутто, кг | 5.96
УСС 90 БИО тепличный светодиодный светильник | 71Вт, 800Лм, IP67, гарантия 3 года | 26100 | 25475 | 24850
Световой поток с прозрачным стеклом, лм | 800
Тип кривой силы света | Д
Эффективность светильника, лм/Вт | 11
Угол излучения 2Ɵ 0,5 , град | 120
Класс светораспределения по ГОСТ Р 54350-2011 | П
Производитель светодиодов | OSRAM
Потребляемая мощность в номинальном режиме, Вт | 71
Коэффициент мощности | 0.95
Напряжение, В | AC от 170 до 264, DC от 200 до 370
Частота питающей сети, Гц | 0;50;60
Потребляемый ток, не более, A | 0.5
Функция защиты от перегрева | да
Класс защиты от поражения электрическим током по ГОСТ Р МЭК 60598-1-2003 | I
Класс энергетической эффективности | А
Эмиссия гармонических составляющих в сеть/эфир по ГОСТ Р 51318.15-99 | соотв.
Диаметр сетевого кабеля, мм | от 5 до 6,5
Диапазон рабочих температур, С° | от -60 до +45
Степень защиты от внешних воздействий, IP | 67
Вид климатического исполнения | УХЛ1
Площадь засветки, м² при высоте подвеса 0,5 м | 1,8х1,2
Материал корпуса | алюминий
Материал защитного стекла | поликарбонат
Гарантийный срок эксплуатации, годы | 3
С потолочным креплением брутто, кг | 7.3
С потолочным креплением нетто, кг | 7
Без упаковки, с потолочным креплением, мм | 820х205х87
Объём в упаковке, с потолочным креплением, м³ | 0.016
Размеры в упаковке, с потолочным креплением, мм | 890х205х85
Светильник ПСО 20 ip65 Bio Prof (AR12754/AR12755) | 22Вт, 1480Лм, IP65, гарантия 3 года | по запросу
Кол-во светодиодов | 48
Потребляемая мощность, Вт | 22
Производитель светодиода | Nationstar
Тип диода | FM-P3528WBRS-BS
Общий световой поток, Лм | 1565
Эффективный световой поток | 1480
Комбинация волн, нм:
Красный | 444
Синий | 666
Мощность излучения, мВт | 5800
Индекс цветопередачи, Ra (CRI) | 90
Степень защиты светильника, IP | 65
Температура эксплуатации, °С | …+1…+50
Класс защиты от поражения электр. Током | 1
Вид климатического исполнения | УХЛ4
Тип световой диаграммы КСС | Д
Угол раскрытия светового луча вторичной оптикой | 130
Тип крепления светильника | скоба
Материал рассеивателя | Полимерный пластик
Материал корпуса | АБС пластик
Толщина рассеивателя, мм | вариативно
Тип рассеивателя | Прозрачный, полосы
Толщина корпуса, мм | >1
Тип напряжения питания ~/= | Переменный ток
Напряжение питания переменного тока, В | 90-285
Выходное напряжение питания постоянного тока, В | 70
Пусковой ток (макс.значение), А (сек) | <0,3
Коэффициент мощности драйвера, соs φ | 0.97
Частота, Гц | 50
Коэффициент пульсации % | <1
Габаритные размеры, ДхШхВ, мм до | 100*1280*135/100*680*155
Масса светильника, кг | 3 и 2 кг
Гарантийный срок эксплуатации | 3 года
Срок эксплуатации | 12 лет
В прайс-листе представлены популярные модели светодиодных светильников. Ассортимент ООО "Дарнова" включает в себя более 10000 товаров. Для получения более подробной информации об интересующих позициях Вы можете обратиться по тел.: 8 (812) 425-36-11, 8 800 500-80-36 или отправить запрос на info@darnova.ru. Цены действительны на 01.02.2017. |  |  | "+" - раскрытие списка "-" - сворачивание списка

## АЗС
Прайс-лист ООО "Дарнова" 194295, г.Санкт-Петербург, ул. Есенина, 19 к.2, ДЦ "Легион" ИНН 7811582401 ОГРН 1147847200984 КПП 781101001 +7 (812) 425-36-11, +7 (800) 500-80-36 http://darnova.ru, http://led-darnova.ru, http://darled.ru info@darnova.ru
Наименование | Характеристики |  | Цена/шт., руб. (в т.ч. НДС)
|  | Розница | Опт (от 100 000 руб.) | Крупный опт (от 300 000 руб.)
СВЕТИЛЬНИКИ ДЛЯ АЗС
TL-PROM 50 AZS PR (Д) (Код: УТ000002024) | 45Вт, 4120Лм, 5000К, IP67, гарантия 3 года | 3930 | 3555 | 3180
Мощность, Вт | 45
Световой поток светодиодного модуля, Лм | 5960
Суммарный световой поток с учетом потерь,Лм | 4120
Коэффициент пульсаций светового потока, % | < 1
Марка светодиода | OSRAM DURIS S5E
Количество светодиодов, Шт | 40
Рабочий ресурс светодиодов, Ч | до 100 000
Рабочий ток светодиодов, мА | 175
Световой поток одного светодиода, Лм | 149
Кривые силы света (КСС) | Д (120°)
Цветовая температура, К | 5000
Индекс цветопередачи CRI | 82
Время включения светильника, С | 1.4
Материал рассеивателя | противоударный поликарбонат
Количество источников питания | 1
Материал монтажных плат | алюминий
Материал корпуса | анодированный алюминий
Степень защиты светильника, IP | 67
Вид климатического исполнения | УХЛ1
Способ крепления светильника | Универсальное ( кронштейн/кольцо)
Внутренний диаметр консоли, Мм | 52
Класс защиты от поражения электрическим током | 1
Температура эксплуатации, °С | от -40° до +40°
Гарантия, мес | 36
Тепловыделение (BTU) | 92
Индекс энергоэффективности (EEI) | 0.15
Площадь теплоотводящей поверхности, Мм2 | 387720
Класс опасности утилизации отходов | 4
Производитель источника питания | Аргос-Электрон
Модель ИП | ИПС 50-350Т IP20
Защита от короткого замыкания | есть, восстанавливается автоматически
Защита от холостого хода | есть, восстанавливается автоматически
Защита от 380, В | есть
Напряжение питания, В | 176-264AC/250-370DC
Частота, Гц | 45 -65
Коэффициент мощности ИП, cos φ | ~ 0,98
Степень защиты источника питания, IP | 20
Электромагнитная совместимость (радиопомехи) | по ГОСТ, IEC
Гальваническая изоляция | есть
Пробивное напряжение , кВ АС | <1,5
Сопротивление изоляции, Мом | 200
Габаритные размеры светильника ( ДхШхВ), мм | 564х220х75
Масса нетто, Кг | 2.45
Количество светильников в коробке, шт | 2
Габариты коробки, ( ДхШхВ), мм | 600х355х100
Объем коробки, м3 | 0.02
Масса брутто, Кг | 5.3
TL-PROM 50 AZS PR PLUS (Д) (Код: УТ000002641) | 48Вт, 5738Лм, 5000К, IP67, гарантия 4 года | 4395 | 3973 | 3550
Мощность, Вт | 48
Световой поток светодиодного модуля, Лм | 6800
Суммарный световой поток с учетом потерь,Лм | 5738
Коэффициент пульсаций светового потока, % | <1
Марка светодиода | Osram DURIS S5
Количество светодиодов, Шт | 40
Рабочий ресурс светодиодов, Ч | до 100 000
Рабочий ток светодиодов, мА | 175
Световой поток одного светодиода, Лм | 170
Кривые силы света (КСС) | Д (120°)
Цветовая температура, К | 5000
Индекс цветопередачи CRI | 75
Время включения светильника, С | 1.4
Материал рассеивателя | противоударный поликарбонат
Количество источников питания | 1
Материал монтажных плат | алюминий
Материал корпуса | анодированный алюминий
Степень защиты светильника, IP | 67
Вид климатического исполнения | УХЛ1
Способ крепления светильника | Встраиваемый
Класс защиты от поражения электрическим током | 1
Температура эксплуатации, °С | от -40° до +40°
Гарантия, мес | 48
Тепловыделение (BTU) | 98.2656
Индекс энергоэффективности (EEI) | 0.114
Площадь теплоотводящей поверхности, Мм2 | 252836
Класс опасности утилизации отходов | 4
Производитель источника питания | Аргос-Электрон
Модель ИП | ИПС 60-700Т IP65
Защита от короткого замыкания | есть, восстанавливается автоматически
Защита от холостого хода | есть, восстанавливается автоматически
Защита от перенапряжения | восстанавливается автоматически < 280 В
Термозащита | есть
Превышение выходного напряжения | < 86 В, восстанавливается автоматически
Напряжение питания, В | 176-264AC/250-370DC
Частота, Гц | 45 -65
Степень защиты источника питания, IP | 65
Электромагнитная совместимость (радиопомехи) | по ГОСТ, IEC
Гальваническая изоляция | есть
Пробивное напряжение , кВ АС | <1,5
Сопротивление изоляции, Мом | 200
Габаритные размеры светильника ( ДхШхВ), мм | 564х220х75,5
Масса нетто, Кг | 3.68
Количество светильников в коробке, шт | 2
Габариты коробки, ( ДхШхВ), мм | 600х355х100
Объем коробки, м3 | 0.02
Масса брутто, Кг | 4.08
TL-PROM 100 AZS PR (Д) (Код: УТ000002025) | 90Вт, 8420Лм, 5000К, IP67, гарантия 3 года | 7560 | 6830 | 6100
Мощность, Вт | 90
Световой поток светодиодного модуля, Лм | 11920
Суммарный световой поток с учетом потерь,Лм | 8420
Коэффициент пульсаций светового потока, % | < 1
Марка светодиода | OSRAM DURIS S5E
Количество светодиодов, Шт | 80
Рабочий ресурс светодиодов, Ч | до 100 000
Рабочий ток светодиодов, мА | 175
Световой поток одного светодиода, Лм | 149
Кривые силы света (КСС) | Д (120°)
Цветовая температура, К | 5000
Индекс цветопередачи CRI | 82
Время включения светильника, С | 1.4
Материал рассеивателя | противоударный поликарбонат
Количество источников питания | 2
Материал монтажных плат | алюминий
Материал корпуса | анодированный алюминий
Степень защиты светильника, IP | 67
Вид климатического исполнения | УХЛ1
Способ крепления светильника | Универсальное ( кронштейн/кольцо)
Внутренний диаметр консоли, Мм | 52
Класс защиты от поражения электрическим током | 1
Температура эксплуатации, °С | от -40° до +40°
Гарантия, мес | 36
Тепловыделение (BTU) | 184
Индекс энергоэффективности (EEI) | 0.15
Площадь теплоотводящей поверхности, Мм2 | 775440
Класс опасности утилизации отходов | 4
Производитель источника питания | Аргос-Электрон
Модель ИП | ИПС 50-350Т IP20
Защита от короткого замыкания | есть, восстанавливается автоматически
Защита от холостого хода | есть, восстанавливается автоматически
Защита от 380, В | есть
Напряжение питания, В | 176-264AC/250-370DC
Частота, Гц | 45 -65
Коэффициент мощности ИП, cos φ | ~ 0,98
Степень защиты источника питания, IP | 20
Электромагнитная совместимость (радиопомехи) | по ГОСТ, IEC
Гальваническая изоляция | есть
Пробивное напряжение , кВ АС | <1,5
Сопротивление изоляции, Мом | 200
Габаритные размеры светильника ( ДхШхВ), мм | 564х340х75
Масса нетто, Кг | 4.34
Количество светильников в коробке, шт | 1
Габариты коробки, ( ДхШхВ), мм | 600х355х100
Объем коробки, м3 | 0.02
Масса брутто, Кг | 4.74
Светильник для АЗС (SVT-Str F-L-70-250) | 70Вт, 7220Лм, 5000К, IP65, гарантия 3 года | 7690 | 6540 | 5770
Мощность | 70 Ватт
Световой поток | 7220 люмен
Кривая силы света | Д (косинусная)
Цветовая температура | 5000 Кельвин
Класс защиты IP | 65
Рабочая температура | −40..+45 °C
Класс защиты от поражения электротоком | I
Климатическое исполнение | УХЛ1
Рабочее напряжение | 176..264 Вольт
Коэффициент мощности | cos φ = 0,98
Светодиоды | Samsung LM561B - 5630 / OSRAM DURIS E5
Вес | 3.500 кг.
Габариты | 640×100×180 миллиметров
Материалы | алюминиевый корпус, рассеиватель из поликарбоната
Срок службы | 100 000 часов
Гарантия | 3 года
TL-PROM AZS 100 PR PLUS (Д) (Код: УТ000002640) | 93Вт, 11299Лм, 5000К, IP67, гарантия 4 года | 8235 | 7443 | 6650
Мощность, Вт | 93
Световой поток светодиодного модуля, Лм | 13600
Суммарный световой поток с учетом потерь,Лм | 11299
Коэффициент пульсаций светового потока, % | <1
Марка светодиода | Osram DURIS S5
Количество светодиодов, Шт | 80
Рабочий ресурс светодиодов, Ч | до 100 000
Рабочий ток светодиодов, мА | 175
Световой поток одного светодиода, Лм | 170
Кривые силы света (КСС) | Д (120°)
Цветовая температура, К | 5000
Индекс цветопередачи CRI | 75
Время включения светильника, С | 1.4
Материал рассеивателя | противоударный поликарбонат
Количество источников питания | 1
Материал монтажных плат | алюминий
Материал корпуса | анодированный алюминий
Степень защиты светильника, IP | 67
Вид климатического исполнения | УХЛ1
Способ крепления светильника | Встраиваемый
Класс защиты от поражения электрическим током | 1
Температура эксплуатации, °С | от -40° до +40°
Гарантия, мес | 48
Тепловыделение (BTU) | 190.3896
Индекс энергоэффективности (EEI) | 0.112
Площадь теплоотводящей поверхности, Мм2 | 502103.45
Класс опасности утилизации отходов | 4
Производитель источника питания | Аргос-Электрон
Модель ИП | ИПС 200-1400ТП IP67
Защита от 380, В | есть
Защита от короткого замыкания | есть, восстанавливается автоматически
Защита от холостого хода | есть, восстанавливается автоматически
Защита от перенапряжения | восстанавливается автоматически < 280 В
Грозозащита | есть
Термозащита | есть
Превышение выходного напряжения, | восстанавливается автоматически < 160 В
Напряжение питания, В | 176-264AC/250-370DC
Частота, Гц | 45 -65
Коэффициент мощности ИП, cos φ | ≤ 1
Степень защиты источника питания, IP | 67
Электромагнитная совместимость (радиопомехи) | по ГОСТ, IEC
Гальваническая изоляция | есть
Пробивное напряжение , кВ АС | <1,5
Сопротивление изоляции, Мом | 200
Габаритные размеры светильника ( ДхШхВ), мм | 564х340х75,5
Масса нетто, Кг | 4.72
Количество светильников в коробке, шт | 1
Габариты коробки, ( ДхШхВ), мм | 600х355х100
Объем коробки, м3 | 0.02
Масса брутто, Кг | 5.12
Светодиодный светильник ДВУ 41-52-50-Д110 | 52 Вт, 6173Лм, 4700-5300К, IP66, гарантия 3 года | 8550 | 8000 | 7450
Потребляемая мощность в номинальном режиме, Вт | 52
Напряжение питающей сети, В | 110 - 285 АС
Частота питающей сети, Гц | 47-63
Коэффициент мощности (cos φ), не менее | 0.96
Потребляемый ток светильника не более, А | 0.25
Рабочий ток светодиодов, А | 0.7
Класс защиты от поражения электрическим током | 1
Производитель светодиодов | Nichia
Количество светодиодов, шт | 24
Световой поток светодиодов (Tj=25°C), Лм | 7680
Световой поток светильника (Та=25°С), Лм | 6173
Цветовая температура, К | 4700 - 5300
Индекс цветопередачи | Ra >70
Пульсации светового потока не более | 1%
Тип кривой силы света | Д-косинусная 110˚
Температура эксплуатации, °C | от -40 до +50
Вид климатического исполнения | У2
Степень защиты от воздействия окружающей среды | IP66
Корпус светильника | сплав алюминия (с анодированным или полимерным покрытием)
Материал рассеивателя | опаловый акрил
Крепление | встраиваемый
Габаритные размеры светильника,мм | 360х350х105
Масса светильника не более,кг | 4
Ресурс работы светильника не менее, ч | 50000
Заводская гарантия на светильник, лет | 3
Светодиодный светильник ДВУ 42-52-50-Д110 | 52 Вт, 6173Лм, 4700-5300К, IP66, гарантия 3 года | 8550 | 8000 | 7450
Потребляемая мощность в номинальном режиме, Вт | 52
Напряжение питающей сети, В | 110 - 285 АС
Частота питающей сети, Гц | 47-63
Коэффициент мощности (cos φ), не менее | 0.96
Потребляемый ток светильника не более, А | 0.25
Рабочий ток светодиодов, А | 0.7
Класс защиты от поражения электрическим током | 1
Производитель светодиодов | Nichia
Количество светодиодов, шт | 24
Световой поток светодиодов (Tj=25°C), Лм | 7680
Световой поток светильника (Та=25°С), Лм | 6173
Цветовая температура, К | 4700 - 5300
Индекс цветопередачи | Ra >70
Пульсации светового потока не более | 1%
Тип кривой силы света | Д-косинусная 110˚
Температура эксплуатации, °C | от -40 до +50
Вид климатического исполнения | У2
Степень защиты от воздействия окружающей среды | IP66
Корпус светильника | сплав алюминия (с анодированным или полимерным покрытием)
Материал рассеивателя | опаловый акрил
Крепление | встраиваемый
Габаритные размеры светильника,мм | 360х350х105
Масса светильника не более,кг | 4
Ресурс работы светильника не менее, ч | 50000
Заводская гарантия на светильник, лет | 3
Светильник для АЗС SVT-Str F-L-100-400 | 100Вт, 10680Лм, 5000К, IP65, гарантия 3 года | 10000 | 8500 | 7500
Мощность | 100 Ватт
Световой поток | 10680 люмен
Кривая силы света | Д (косинусная)
Цветовая температура | 5000 Кельвин
Класс защиты IP | 65
Рабочая температура | −40..+45 °C
Класс защиты от поражения электротоком | I
Климатическое исполнение | УХЛ1
Рабочее напряжение | 176..264 Вольт
Коэффициент мощности | cos φ = 0,98
Светодиоды | Samsung LM561B - 5630 / OSRAM DURIS E5
Вес | 3.500 кг.
Габариты | 640×100×180 миллиметров
Материалы | алюминиевый корпус, рассеиватель из поликарбоната
Срок службы | 100 000 часов
Гарантия | 3 года
УСС 42 АЗС светодиодный светильник | 40Вт, 4900Лм, 4000К, IP67, гарантия 3 года | 13100 | 12525 | 11950
Световой поток с прозрачным стеклом, лм | 4900
Тип кривой силы света | Д
Эффективность светильника, лм/Вт | 123
Коррелированная цветовая температура, К | 4000
Угол излучения 2Ɵ 0,5 , град | 120
Класс светораспределения по ГОСТ Р 54350-2011 | П
Производитель светодиодов | Ю. Корея
Потребляемая мощность в номинальном режиме, Вт | 40
Коэффициент мощности | 0.95
Напряжение, В | AC от 170 до 264, DC от 200 до 370
Частота питающей сети, Гц | 0;50;60
Потребляемый ток, не более, A | 0.25
Функция защиты от перегрева | да
Класс защиты от поражения электрическим током по ГОСТ Р МЭК 60598-1-2003 | I
Класс энергетической эффективности | А
Эмиссия гармонических составляющих в сеть/эфир по ГОСТ Р 51318.15-99 | соотв.
Диаметр сетевого кабеля, мм | от 5 до 6,5
Диапазон рабочих температур, С° | от -60 до +45
Степень защиты от внешних воздействий, IP | 67
Вид климатического исполнения | УХЛ1
Материал корпуса | алюминий
Материал защитного стекла | поликарбонат
Гарантийный срок эксплуатации, годы | 3
Светодиодный светильник ДВУ 01-78-50-Д110 (замена ДВУ 01-80-50-Д110) | 78 Вт, 8928Лм, 4700-5300К, IP66, гарантия 5 лет | 13450 | 12550 | 11650
Потребляемая мощность в номинальном режиме, Вт | 78
Напряжение питающей сети, В | 110 - 285 АС
Частота питающей сети, Гц | 47-63
Коэффициент мощности (cos φ), не менее | 0.96
Потребляемый ток светильника не более, А | 0.38
Рабочий ток светодиодов, А | 0.7
Класс защиты от поражения электрическим током | 1
Производитель светодиодов | Nichia
Количество светодиодов, шт | 36
Световой поток светодиодов (Tj=25°C), Лм | 11520
Световой поток светильника (Та=25°С), Лм | 8928
Цветовая температура, К | 4700 - 5300
Индекс цветопередачи | Ra >70
Пульсации светового потока не более | 1%
Тип кривой силы света | Д-косинусная 110˚
Температура эксплуатации, °C | от -40 до +50
Вид климатического исполнения | У2
Степень защиты от воздействия окружающей среды | IP66
Корпус светильника | сплав алюминия (с анодированным или полимерным покрытием)
Материал рассеивателя | опаловый акрил
Крепление | встраиваемый
Габаритные размеры светильника,мм | 500х350х200
Масса светильника не более,кг | 7.3
Ресурс работы светильника не менее, ч | 50000
Заводская гарантия на светильник, лет | 5
Светодиодный светильник ДВУ 02-78-50-Д110 (замена ДВУ 02-80-50-Д110) | 78 Вт, 8928Лм, 4700-5300К, IP66, гарантия 5 лет | 13450 | 12550 | 11650
Потребляемая мощность в номинальном режиме, Вт | 78
Напряжение питающей сети, В | 110 - 285 АС
Частота питающей сети, Гц | 47-63
Коэффициент мощности (cos φ), не менее | 0.96
Потребляемый ток светильника не более, А | 0.38
Рабочий ток светодиодов, А | 0.7
Класс защиты от поражения электрическим током | 1
Производитель светодиодов | Nichia
Количество светодиодов, шт | 36
Световой поток светодиодов (Tj=25°C), Лм | 11520
Световой поток светильника (Та=25°С), Лм | 8928
Цветовая температура, К | 4700 - 5300
Индекс цветопередачи | Ra >70
Пульсации светового потока не более | 1%
Тип кривой силы света | Д-косинусная 110˚
Температура эксплуатации, °C | от -40 до +50
Вид климатического исполнения | У2
Степень защиты от воздействия окружающей среды | IP66
Корпус светильника | сплав алюминия (с анодированным или полимерным покрытием)
Материал рассеивателя | опаловый акрил
Крепление | встраиваемый
Габаритные размеры светильника,мм | 500х350х105
Масса светильника не более,кг | 8.2
Ресурс работы светильника не менее, ч | 50000
Заводская гарантия на светильник, лет | 5
Светодиодный светильник ДВУ 01-104-50-Д110 (замена ДВУ 01-110-50-Д110) | 104Вт, 12282Лм, 4700-5300К, IP66, гарантия 5 лет | 15600 | 14575 | 13550
Потребляемая мощность в номинальном режиме, Вт | 104
Напряжение питающей сети, В | 110 - 285 АС
Частота питающей сети, Гц | 47-63
Коэффициент мощности (cos φ), не менее | 0.96
Потребляемый ток светильника не более, А | 0.5
Рабочий ток светодиодов, А | 0.7
Класс защиты от поражения электрическим током | 1
Производитель светодиодов | Nichia
Количество светодиодов, шт | 48
Световой поток светодиодов (Tj=25°C), Лм | 15360
Световой поток светильника (Та=25°С), Лм | 12282
Цветовая температура, К | 4700 - 5300
Индекс цветопередачи | Ra >70
Пульсации светового потока не более | 1%
Тип кривой силы света | Д-косинусная 110˚
Температура эксплуатации, °C | от -40 до +50
Вид климатического исполнения | У2
Степень защиты от воздействия окружающей среды | IP66
Корпус светильника | сплав алюминия (с анодированным или полимерным покрытием)
Материал рассеивателя | опаловый акрил
Крепление | встраиваемый
Габаритные размеры светильника,мм | 500х350х200
Масса светильника не более,кг | 8.1
Ресурс работы светильника не менее, ч | 50000
Заводская гарантия на светильник, лет | 5
Светодиодный светильник ДВУ 01-130-50-Д110 (замена ДВУ 01-135-50-Д110) | 130Вт, 15112Лм, 4700-5300К, IP66, гарантия 5 лет | 17550 | 16400 | 15250
Потребляемая мощность в номинальном режиме, Вт | 130
Напряжение питающей сети, В | 110 - 285 АС
Частота питающей сети, Гц | 47-63
Коэффициент мощности (cos φ), не менее | 0.96
Потребляемый ток светильника не более, А | 0.62
Рабочий ток светодиодов, А | 0.7
Класс защиты от поражения электрическим током | 1
Производитель светодиодов | Nichia
Количество светодиодов, шт | 48
Световой поток светодиодов (Tj=25°C), Лм | 19200
Световой поток светильника (Та=25°С), Лм | 15112
Цветовая температура, К | 4700 - 5300
Индекс цветопередачи | Ra >70
Пульсации светового потока не более | 1%
Тип кривой силы света | Д-косинусная 110˚
Температура эксплуатации, °C | от -40 до +50
Вид климатического исполнения | У2
Степень защиты от воздействия окружающей среды | IP66
Корпус светильника | сплав алюминия (с анодированным или полимерным покрытием)
Материал рассеивателя | опаловый акрил
Крепление | встраиваемый
Габаритные размеры светильника,мм | 580х350х200
Масса светильника не более,кг | 10
Ресурс работы светильника не менее, ч | 50000
Заводская гарантия на светильник, лет | 5
Светодиодный светильник ДВУ 02-130-50-Д110 (замена ДВУ 02-135-50-Д110) | 130Вт, 15112Лм, 4700-5300К, IP66, гарантия 5 лет | 17550 | 16400 | 15250
Потребляемая мощность в номинальном режиме, Вт | 130
Напряжение питающей сети, В | 110 - 285 АС
Частота питающей сети, Гц | 47-63
Коэффициент мощности (cos φ), не менее | 0.96
Потребляемый ток светильника не более, А | 0.62
Рабочий ток светодиодов, А | 0.7
Класс защиты от поражения электрическим током | 1
Производитель светодиодов | Nichia
Количество светодиодов, шт | 48
Световой поток светодиодов (Tj=25°C), Лм | 19200
Световой поток светильника (Та=25°С), Лм | 15112
Цветовая температура, К | 4700 - 5300
Индекс цветопередачи | Ra >70
Пульсации светового потока не более | 1%
Тип кривой силы света | Д-косинусная 110˚
Температура эксплуатации, °C | от -40 до +50
Вид климатического исполнения | У2
Степень защиты от воздействия окружающей среды | IP66
Корпус светильника | сплав алюминия (с анодированным или полимерным покрытием)
Материал рассеивателя | опаловый акрил
Крепление | встраиваемый
Габаритные размеры светильника,мм | 580х350х105
Масса светильника не более,кг | 10
Ресурс работы светильника не менее, ч | 50000
Заводская гарантия на светильник, лет | 5
УСС 84 АЗС светодиодный светильник | 80Вт, 9800Лм, 4000К, IP67, гарантия 3 года | 26300 | 25075 | 23850
Световой поток с прозрачным стеклом, лм | 9800
Тип кривой силы света | Д
Эффективность светильника, лм/Вт | 123
Коррелированная цветовая температура, К | 4000
Угол излучения 2Ɵ 0,5 , град | 120
Класс светораспределения по ГОСТ Р 54350-2011 | П
Производитель светодиодов | Ю. Корея
Потребляемая мощность в номинальном режиме, Вт | 80
Коэффициент мощности | 0.95
Напряжение, В | AC от 170 до 264, DC от 200 до 370
Частота питающей сети, Гц | 0;50;60
Потребляемый ток, не более, A | 0.5
Функция защиты от перегрева | да
Класс защиты от поражения электрическим током по ГОСТ Р МЭК 60598-1-2003 | I
Класс энергетической эффективности | А
Эмиссия гармонических составляющих в сеть/эфир по ГОСТ Р 51318.15-99 | соотв.
Диаметр сетевого кабеля, мм | от 5 до 6,5
Диапазон рабочих температур, С° | от -60 до +45
Степень защиты от внешних воздействий, IP | 67
Вид климатического исполнения | УХЛ1
Материал корпуса | алюминий
Материал защитного стекла | поликарбонат
Гарантийный срок эксплуатации, годы | 3
С рамкой обрамления брутто, кг | 10
С рамкой обрамления нетто, кг | 9.2
Объём в упаковке, с рамкой обрамления, м³ | 0.023
УСС 36 АЗС светодиодный светильник | 38Вт, 4200Лм, 5000К, IP67, гарантия 3 года | по запросу
Световой поток с прозрачным стеклом, лм | 4200
Тип кривой силы света | Д
Эффективность светильника, лм/Вт | 111
Коррелированная цветовая температура, К | 5000
Угол излучения 2Ɵ 0,5 , град | 120
Класс светораспределения по ГОСТ Р 54350-2011 | П
Производитель светодиодов | Nichia
Потребляемая мощность в номинальном режиме, Вт | 38
Коэффициент мощности | 0.95
Напряжение, В | AC от 170 до 264, DC от 200 до 370
Частота питающей сети, Гц | 0;50;60
Потребляемый ток, не более, A | 0.25
Функция защиты от перегрева | да
Класс защиты от поражения электрическим током по ГОСТ Р МЭК 60598-1-2003 | I
Класс энергетической эффективности | А
Эмиссия гармонических составляющих в сеть/эфир по ГОСТ Р 51318.15-99 | соотв.
Диаметр сетевого кабеля, мм | от 5 до 6,5
Диапазон рабочих температур, С° | от -60 до +45
Степень защиты от внешних воздействий, IP | 67
Вид климатического исполнения | УХЛ1
Материал корпуса | алюминий
Материал защитного стекла | поликарбонат
Гарантийный срок эксплуатации, годы | 3
УСС 48 АЗС светодиодный светильник | 50Вт, 5600Лм, 5000К, IP67, гарантия 3 года | по запросу
Световой поток с прозрачным стеклом, лм | 5600
Тип кривой силы света | Д
Эффективность светильника, лм/Вт | 112
Коррелированная цветовая температура, К | 5000
Угол излучения 2Ɵ 0,5 , град | 120
Класс светораспределения по ГОСТ Р 54350-2011 | П
Производитель светодиодов | Nichia
Потребляемая мощность в номинальном режиме, Вт | 50
Коэффициент мощности | 0.95
Напряжение, В | AC от 170 до 264, DC от 200 до 370
Частота питающей сети, Гц | 0;50;60
Потребляемый ток, не более, A | 0.3
Функция защиты от перегрева | да
Класс защиты от поражения электрическим током по ГОСТ Р МЭК 60598-1-2003 | I
Класс энергетической эффективности | А
Эмиссия гармонических составляющих в сеть/эфир по ГОСТ Р 51318.15-99 | соотв.
Диаметр сетевого кабеля, мм | от 5 до 6,5
Диапазон рабочих температур, С° | от -60 до +45
Степень защиты от внешних воздействий, IP | 67
Вид климатического исполнения | УХЛ1
Материал корпуса | алюминий
Материал защитного стекла | поликарбонат
Гарантийный срок эксплуатации, годы | 3
УСС 70 АЗС светодиодный светильник | 75Вт, 8500Лм, 5000К, IP67, гарантия 3 года | по запросу
Световой поток с прозрачным стеклом, лм | 8500
Тип кривой силы света | Д
Эффективность светильника, лм/Вт | 113
Коррелированная цветовая температура, К | 5000
Угол излучения 2Ɵ 0,5 , град | 120
Класс светораспределения по ГОСТ Р 54350-2011 | П
Производитель светодиодов | Nichia
Потребляемая мощность в номинальном режиме, Вт | 75
Коэффициент мощности | 0.95
Напряжение, В | AC от 170 до 264, DC от 200 до 370
Частота питающей сети, Гц | 0;50;60
Потребляемый ток, не более, A | 0.5
Функция защиты от перегрева | да
Класс защиты от поражения электрическим током по ГОСТ Р МЭК 60598-1-2003 | I
Класс энергетической эффективности | А
Эмиссия гармонических составляющих в сеть/эфир по ГОСТ Р 51318.15-99 | соотв.
Диаметр сетевого кабеля, мм | от 5 до 6,5
Диапазон рабочих температур, С° | от -60 до +45
Степень защиты от внешних воздействий, IP | 67
Вид климатического исполнения | УХЛ1
Материал корпуса | алюминий
Материал защитного стекла | поликарбонат
Гарантийный срок эксплуатации, годы | 3
В прайс-листе представлены популярные модели светодиодных светильников. Ассортимент ООО "Дарнова" включает в себя более 10000 товаров. Для получения более подробной информации об интересующих позициях Вы можете обратиться по тел.: 8 (812) 425-36-11, 8 800 500-80-36 или отправить запрос на info@darnova.ru. Цены действительны на 01.02.2017. |  |  | "+" - раскрытие списка "-" - сворачивание списка

## Бренды
ЗАВОДЫ-ПРОИЗВОДИТЕЛИ
Партнеры ООО "Дарнова"
АО «Физтех-Энерго» | ЛЕД-Эффект (Ledeffect) | «ФОКУС»
«Технологии света» | Торговый Дом «Ферекс» | НПО Норд Инвест
SVT | LLT | АО "ВИЛЕД"