## TDSheet
Прайс-лист от 14.12.2017
№ | Код | Номенклатура | Ед. | Технические характеристики | Производитель | Цена | Розн.
01 Охранно-пожарные системы
0101 Извещатели пожарные
010101 Извещатели дымовые
01010101 Извещатели дымовые -2-х проводные
| 104105 | ИП 212-189 извещатель пожарный дымовой оптико-электронный | шт. | ИП 212-189 ШМЕЛЬ извещатель пожарный дымовой оптико-электронный 20шт в коробке | ООО "Элемент" | 216 | ИП 212-189 извещатель пожарный дымовой оптико-электронный
| 7895807 | ИП 212-3СМ (новый) с БЕЗВИНТОВОЙ БАЗОЙ, извещатель пожарный дымовой (кор. 20шт.) | шт. | ИП 212-3СМ (новый) с безвинтовой базой, извещатель пожарный дымовой (кор. 20шт.) Двухпроводная схема подключения. Напряжение питания 9-28 В. Малый ток потребления в дежурном режиме. (50мкА). | ООО "ИРСЭТ-Центр" | 279 | ИП 212-3СМ (новый) с БЕЗВИНТОВОЙ БАЗОЙ, извещатель пожарный дымовой (кор. 20шт.)
| 10142 | ИП 212-3СМ извещатель пожарный дымовой (кор. 20шт.) | шт. | Двухпроводная схема подключения. Напряжение питания 9-28 В. Малый ток потребления в дежурном режиме. (50мкА). Встроенная система самоконтроля - при работе в дежурном режиме мигает красный светодиод. 2-х проводная схема подключения. | ООО "ИРСЭТ-Центр" | 322 | ИП 212-3СМ извещатель пожарный дымовой (кор. 20шт.)
| 7896067 | ИП 212-3СМ-И с БЕЗВИНТОВОЙ БАЗОЙ Интеллектуальный дымовой пожарный извещатель (кор. 20шт.) | шт. | ИП 212-3СМ-И с БЕЗВИНТОВОЙ БАЗОЙ извещатель пожарный дымовой (кор. 20шт.) Интеллектуальная обработка сигнала. Автоматический контроль работоспособности. Компенсация уровня запыленности. 4 вида индикации. Повышенная устойчивость к электромагнитным помехам. Самый низкий в своем классе ток потребления в дежурном режиме. до 40кА.Двухпроводная схема подключения. Напряжение питания 9-28 В. | ООО "ИРСЭТ-Центр" | 315 | ИП 212-3СМ-И с БЕЗВИНТОВОЙ БАЗОЙ Интеллектуальный дымовой пожарный извещатель (кор. 20шт.)
| 7895806 | ИП 212-3СУ (новый) с БЕЗВИНТОВОЙ БАЗОЙ извещатель пожарный дымовой (кор. 20шт.) | шт. | ИП 212-3СУ (новый) с безвинтовой базой, извещатель пожарный дымовой. Ток потребления в дежурном режиме 110 мкА, , -40...+55С, 2-х проводная схема подключения, напряжение питания в диапазоне 9-28 В. | ООО "ИРСЭТ-Центр" | 269 | ИП 212-3СУ (новый) с БЕЗВИНТОВОЙ БАЗОЙ извещатель пожарный дымовой (кор. 20шт.)
| 11352 | ИП 212-44 (ДИП-44) дымовой пожарный извещатель, двухпроводный (25шт/уп) | шт. | ИП 212-44 (ДИП-44), дымовой пожарный извещатель, двухпроводный, питание 9-36В, 200мкА | ООО "ИВС-Сигналспецавтоматика" | 716 | ИП 212-44 (ДИП-44) дымовой пожарный извещатель, двухпроводный (25шт/уп)
| 114299 | ИП 212-44СВ(ДИП-44СВ) дымовой пожарный извещатель, 2-ух проводный, с фикс. током срабатывания | шт. | ИП 212-44СВ (ДИП-44СВ), дымовой пожарный извещатель, двухпроводный, питание 9-36В, 200мкА, с фиксированным током срабатывания (7+- 0,5 мА) | ООО "ИВС-Сигналспецавтоматика" | 716 | ИП 212-44СВ(ДИП-44СВ) дымовой пожарный извещатель, 2-ух проводный, с фикс. током срабатывания
| 13286 | ИП 212-53 (ДИП-53) извещатель пожарный дымовой двухпроводный со встроенной звуковой сиреной | шт. | ИП 212-53 (ДИП-53), извещатель пожарный дымовой двухпроводный (на замыкание) улучшенного дизайна со встроенной звуковой сиреной 90дБ, питание 10-36В, 200мкА | ООО "ИВС-Сигналспецавтоматика" | 942 | ИП 212-53 (ДИП-53) извещатель пожарный дымовой двухпроводный со встроенной звуковой сиреной
| 7916163 | ИП 212-53СВ (ДИП-53СВ) извещатель пожарный дымовой двухпроводный | шт. | ИП 212-53СВ (ДИП-53), извещатель пожарный дымовой двухпроводный (на замыкание) улучшенного дизайна со встроенной звуковой сиреной 90дБ, питание 10-36В, 200мкА | ООО "ИВС-Сигналспецавтоматика" | 942 | ИП 212-53СВ (ДИП-53СВ) извещатель пожарный дымовой двухпроводный
| 85759 | ИП 212-63 "Данко" Извещатель дымовой оптико-электронный | шт. | Извещатель дымовой, оптико-электронный, 75 мкА, индикатор, кнопка | ООО НПО "Сибирский Арсенал" | 426 | ИП 212-63 "Данко" Извещатель дымовой оптико-электронный
| 7897491 | ИП 212-63А Извещатель дымовой оптико-электронный автономный | шт. | Извещатель дымовой оптико-электронный, объединение в шлейф до 10 шт, | ООО НПО "Сибирский Арсенал" | 925 | ИП 212-63А Извещатель дымовой оптико-электронный автономный
| 113778 | ИП 212-63М "Данко2" Извещатель дымовой оптико-электронный точечный | шт. | Извещатель дымовой, оптико-электронный точечный, с индикатором, контроль с помощью магнита, автоматическая компенсация запыленности, 75 мкА | ООО НПО "Сибирский Арсенал" | 420 | ИП 212-63М "Данко2" Извещатель дымовой оптико-электронный точечный
| 78333 | ИПД-3,1М извещатель пожарный дымовой, 2-х проводный | шт. | ИПД-3,1М извещатель пожарный дымовой 10-30В, двухпроводный, -25 +50С | Украина | 268 | ИПД-3,1М извещатель пожарный дымовой, 2-х проводный
| 7914950 | УСП 212-63А Устройство сигнально-пусковое автономное, встроенная сирена | шт. |  | ООО НПО "Сибирский Арсенал" | 1661 | УСП 212-63А Устройство сигнально-пусковое автономное, встроенная сирена
01010102 Извещатели дымовые -4-х проводные
| 11351 | ИП 212-4СБ извещатель дымовой 4-х проводная схема подкл. (кор. 20шт.) | шт. | Четырехпроводная схема подключения. В режиме "ПОЖАР" реализует функцию размыкания контактов опто-электронного реле, включенных параллельно в шлейф сигнализации. Встроенная система самоконтроля - при работе в дежурном режиме мигает красный светодиод | ООО "ИРСЭТ-Центр" | 486 | ИП 212-4СБ извещатель дымовой 4-х проводная схема подкл. (кор. 20шт.)
| 12614 | ИПД-3,2 (М) н.з. изв. пож. дымовой, 4-х проводный, -25 +50С | шт. | ИПД-3,2, н.з. извещатель пожарный дымовой 12В, 4-х проводный, -25 +50Спитание 12В, 45мкА, контакты н.з. | Украина | 533 | ИПД-3,2 (М) н.з. изв. пож. дымовой, 4-х проводный, -25 +50С
01010103 Извещатели линейные
| 106871 | 6500BEAM-HK, обогреватель для извещателя 6500 (под заказ) | шт. | 6500R BEAM-HK, обогреватель для извещателя 6500 (под заказ) | ООО "Систем Сенсор Фаир Детекторс" | 4200 | 6500BEAM-HK, обогреватель для извещателя 6500 (под заказ)
| 83444 | 6500BEAM-HKR, обогреватель для отражателя 6500 (под заказ) | шт. | 6500RS BEAM-HKR, обогреватель для отражателя 6500 (под заказ) | ООО "Систем Сенсор Фаир Детекторс" | 10412 | 6500BEAM-HKR, обогреватель для отражателя 6500 (под заказ)
| 13714 | 6500LRK, отражатель. Комплект из трех отражателей для 6500 (от 70 до 100м) | шт. | Комплект из трех отражателей для 6500 (от 70 до 100м) | ООО "Систем Сенсор Фаир Детекторс" | 7350 | 6500LRK, отражатель. Комплект из трех отражателей для 6500 (от 70 до 100м)
| 13716 | 6500MMK (BEAM-MMK), Кронштейн для 6500 на стену или потолок | шт. | Кронштейн для 6500на стену или потолок | ООО "Систем Сенсор Фаир Детекторс" | 4689 | 6500MMK (BEAM-MMK), Кронштейн для 6500 на стену или потолок
| 13713 | 6500R ( ИП-212-125) Линейный дымовой оптический извещатель | шт. | 6500R Линейный дымовой оптический извещатель, дальность с отражателем от 5 до 70м (до 100м с BEAM-LRK), напряжение питания 10,2-32В, 38мА | ООО "Систем Сенсор Фаир Детекторс" | 24079 | 6500R ( ИП-212-125) Линейный дымовой оптический извещатель
| 15414 | 6500RS (ИП 212-126) Линейный однопозиционный дымовой извещатель (с рефлектором на 5 - 70 м) | шт. | Линейный однопозиционный дымовой извещатель (с рефлектором на 5 - 70 метров) с функцией дистанционного тестирования фильтром, напряжение питания 15-32В | ООО "Систем Сенсор Фаир Детекторс" | 30006 | 6500RS (ИП 212-126) Линейный однопозиционный дымовой извещатель (с рефлектором на 5 - 70 м)
| 15418 | 6500RTS-KEY, Выносной пульт управления для 6424, 6500, DH400, накладной, белый | шт. | Выносной пульт управления для 6424, 6500, DH400 (индикатор Пожар и Неисправность, запуск теста и сброс ключом), накладной, белый | ООО "Систем Сенсор Фаир Детекторс" | 5862 | 6500RTS-KEY, Выносной пульт управления для 6424, 6500, DH400, накладной, белый
| 13715 | 6500SMK, Монтажная коробка для открытой проводки для 6500 | шт. | Монтажная коробка для открытой проводки для 6500 | ООО "Систем Сенсор Фаир Детекторс" | 1435 | 6500SMK, Монтажная коробка для открытой проводки для 6500
| 106427 | ВУОС выносное устройство оптической сигнализации для ИПДЛ Д-I/4Р и ИПДЛ Д-II/4Р | шт. | ВУОС выносное устройство оптической сигнализации для ИПДЛ. Индикация состояния, проверка работоспособности извещателей ИПДЛ Д-I/4Р и ИПДЛ Д-II/4Р | ООО НПФ "Полисервис" | 270 | ВУОС выносное устройство оптической сигнализации для ИПДЛ Д-I/4Р и ИПДЛ Д-II/4Р
| 7903527 | ИПДЛ-152 Л (ИП212-152 Л) дальность от 7 до 140м, изв. пожарный дымовой линейный | шт. | Двухпозиционный, 4ёх проводной Двухпозиционный четырехпроводный линейный извещатель ИП212-152Л (ИПДЛ-152Л) Максимальная ширина защищаемого одним извещателем пространства не более 9 м (в соответствии с СП5.13130) Диапазон возможных расстояний между приемником и передатчиком от 7 до 140 м Напряжение питания извещателей от 10 до 30 В Ток, потребляемый извещателями в режиме «Норма»: приемник ИП212-152Л не более 12 мА передатчик ИП212-152Л не более 1,5 мА Ток утечки при питании напряжением обратной полярности не более 2 мкА Длительность отключения питания для сброса не менее 1,5 с Инерционность срабатывания извещателя: типовая 6 с максимальная 8 с Величина сопротивления замкнутых контактов оптореле: типовая 8 Ом максимальная 10 Ом Величина сопротивления разомкнутых контактов оптореле не менее 500 кОм Величина сопротивления изоляции выходных опторелейных цепей от цепей питания извещателя не менее 500 кОм Ток, коммутируемый опторелейными выходами не более 100 мА Напряжение, коммутируемое опторелейными выходами не более 100 В Предельное значение компенсации чувствительности 3 дБ (50%) Величина сопротивления проводов линии связи (для ИП212-152Л) не более 220 Ом Величина емкости проводов линии связи (для ИП212-152Л) не более 15 000 пФ Габаритные размеры приемника (передатчика) не более 160х100х115 мм Масса приемника (передатчика) не более 0,5 кг Габаритные размеры устройств выносных УВ-ПРД и УВ-ПРМ-ПРД не более 55х55х21 мм Масса УВ-ПРД и УВ-ПРМ-ПРД не более 0,04 кг Диапазон рабочих температур основной модификации от минус 30 до + 55°С Максимально-допустимая относительная влажность основной модификации 95% Максимально допустимая частота вибрации 55 Гц Максимально-допустимая освещенность в месте установки 12 000 лк Степень жесткости по устойчивости к воздействию ЭМП третья Степень защиты оболочки по ГОСТ 14254 IP 40 | ООО "ДИП-Интеллект" | 10148 | ИПДЛ-152 Л (ИП212-152 Л) дальность от 7 до 140м, изв. пожарный дымовой линейный
| 7903523 | ИПДЛ-152 Л-П (ИП212-152 Л-П) с ПОДОГРЕВОМ дальность от 7 до 140м, изв. пожарный дымовой линейный | шт. | Двухпозиционный, 4ёх проводной Двухпозиционный четырехпроводный линейный извещатель с подогревом ИП212-152Л-П (ИПДЛ-152Л-П) Максимальная ширина защищаемого одним извещателем пространства не более 9 м (в соответствии с СП5.13130) Диапазон возможных расстояний между приемником и передатчиком от 7 до 140 м Напряжение питания извещателей от 10 до 30 В Ток, потребляемый извещателями в режиме «Норма»: приемник ИП212-152Л-П не более 12 мА передатчик ИП212-152Л-П не более 1,5 мА Напряжение питания подогрева извещателей от 16 до 28 В Ток потребления по цепям подогрева блоков извещателей не более 90 мА Ток утечки при питании напряжением обратной полярности не более 2 мкА Длительность отключения питания для сброса не менее 1,5 с Инерционность срабатывания извещателя: типовая 6 с максимальная 8 с Величина сопротивления замкнутых контактов оптореле: типовая 8 Ом максимальная 10 Ом Величина сопротивления разомкнутых контактов оптореле не менее 500 кОм Величина сопротивления изоляции выходных опторелейных цепей от цепей питания извещателя не менее 500 кОм Ток, коммутируемый опторелейными выходами не более 100 мА Напряжение, коммутируемое опторелейными выходами не более 100 В Предельное значение компенсации чувствительности 3 дБ (50%) Величина сопротивления проводов линии связи (для ИП212-152Л-П) не более 220 Ом Величина емкости проводов линии связи (для ИП212-152Л-П) не более 15 000 пФ Габаритные размеры приемника (передатчика) не более 160х100х115 мм Масса приемника (передатчика) не более 0,5 кг Габаритные размеры устройств выносных УВ-ПРД и УВ-ПРМ-ПРД не более 55х55х21 мм Масса УВ-ПРД и УВ-ПРМ-ПРД не более 0,04 кг Диапазон рабочих температур модификации с подогревом от минус 40 до + 55°С Максимально-допустимая относительная влажность модификации с подогревом 100% Максимально допустимая частота вибрации 55 Гц Максимально-допустимая освещенность в месте установки 12 000 лк Степень жесткости по устойчивости к воздействию ЭМП третья Степень защиты оболочки по ГОСТ 14254 IP 40 | ООО "ДИП-Интеллект" | 11466 | ИПДЛ-152 Л-П (ИП212-152 Л-П) с ПОДОГРЕВОМ дальность от 7 до 140м, изв. пожарный дымовой линейный
| 7904653 | ИПДЛ-152 ЛМ (ИП212-152 ЛМ) дальность от 5 до 60м, изв. пожарный дымовой линейный | шт. | Однопозиционный, 4ёх проводной Однопозиционный четырехпроводный линейный пожарный извещатель ИП212-152ЛМ (ИПДЛ-152ЛМ) Максимальная ширина защищаемого одним извещателем пространства не более 9 м (в соответствии с СП5.13130) Напряжение питания извещателей от 10 до 30 В Ток, потребляемый извещателями в режиме «Норма» ИП212-152ЛМ не более 12 мА Ток утечки при питании напряжением обратной полярности не более 2 мкА Длительность отключения питания для сброса не менее 1,5 с Инерционность срабатывания извещателя: типовая 6 с максимальная 8 с Величина сопротивления замкнутых контактов оптореле: типовая 8 Ом максимальная 10 Ом Величина сопротивления разомкнутых контактов оптореле не менее 500 кОм Величина сопротивления изоляции выходных опторелейных цепей от цепей питания извещателя не менее 500 кОм Ток, коммутируемый опторелейными выходами не более 100 мА Напряжение, коммутируемое опторелейными выходами не более 100 В Предельное значение компенсации чувствительности 3 дБ (50%) Габаритные размеры приемо-передатчика не более 160х100х115 мм Масса приемо-передатчика не более 0,5 кг Габаритные размеры устройства выносного УВ-ПРМ-ПРД не более 55х55х21 мм Масса УВ-ПРМ-ПРД не более 0,04 кг Габаритные размеры рефлектора-отражателя: «супермалый» (тип СМ) не более 115х65х8 мм «малый» (тип М) не более 100х100х9 мм «большой» (тип Б) не более 245х210х14 мм Масса рефлектора-отражателя: «супермалый» (тип СМ) не более 0,04 кг «малый» (тип М) не более 0,06 кг «большой» (тип Б) не более 0,5 кг Диапазон рабочих температур основной модификации от минус 30 до + 55°С Максимально-допустимая относительная влажность основной модификации 95% Максимально допустимая частота вибрации 55 Гц Максимально-допустимая освещенность в месте установки 12 000 лк Степень жесткости по устойчивости к воздействию ЭМП третья Степень защиты оболочки по ГОСТ 14254 IP 40 | ООО "ДИП-Интеллект" | 9322 | ИПДЛ-152 ЛМ (ИП212-152 ЛМ) дальность от 5 до 60м, изв. пожарный дымовой линейный
| 7903659 | ИПДЛ-152 ЛМ (ИП212-152 ЛМ) дальность от 20 до 80м, изв. пожарный дымовой линейный | шт. | Однопозиционный, 4ёх проводной Однопозиционный четырехпроводный линейный пожарный извещатель ИП212-152ЛМ (ИПДЛ-152ЛМ) Максимальная ширина защищаемого одним извещателем пространства не более 9 м (в соответствии с СП5.13130) Напряжение питания извещателей от 10 до 30 В Ток, потребляемый извещателями в режиме «Норма» ИП212-152ЛМ не более 12 мА Ток утечки при питании напряжением обратной полярности не более 2 мкА Длительность отключения питания для сброса не менее 1,5 с Инерционность срабатывания извещателя: типовая 6 с максимальная 8 с Величина сопротивления замкнутых контактов оптореле: типовая 8 Ом максимальная 10 Ом Величина сопротивления разомкнутых контактов оптореле не менее 500 кОм Величина сопротивления изоляции выходных опторелейных цепей от цепей питания извещателя не менее 500 кОм Ток, коммутируемый опторелейными выходами не более 100 мА Напряжение, коммутируемое опторелейными выходами не более 100 В Предельное значение компенсации чувствительности 3 дБ (50%) Габаритные размеры приемо-передатчика не более 160х100х115 мм Масса приемо-передатчика не более 0,5 кг Габаритные размеры устройства выносного УВ-ПРМ-ПРД не более 55х55х21 мм Масса УВ-ПРМ-ПРД не более 0,04 кг Габаритные размеры рефлектора-отражателя: «супермалый» (тип СМ) не более 115х65х8 мм «малый» (тип М) не более 100х100х9 мм «большой» (тип Б) не более 245х210х14 мм Масса рефлектора-отражателя: «супермалый» (тип СМ) не более 0,04 кг «малый» (тип М) не более 0,06 кг «большой» (тип Б) не более 0,5 кг Диапазон рабочих температур основной модификации от минус 30 до + 55°С Максимально-допустимая относительная влажность основной модификации 95% Максимально допустимая частота вибрации 55 Гц Максимально-допустимая освещенность в месте установки 12 000 лк Степень жесткости по устойчивости к воздействию ЭМП третья Степень защиты оболочки по ГОСТ 14254 IP 40 | ООО "ДИП-Интеллект" | 10046 | ИПДЛ-152 ЛМ (ИП212-152 ЛМ) дальность от 20 до 80м, изв. пожарный дымовой линейный
| 7904655 | ИПДЛ-152 ЛМ (ИП212-152 ЛМ) дальность от 25 до 100м, изв. пожарный дымовой линейный | шт. | Однопозиционный, 4ёх проводной Однопозиционный четырехпроводный линейный пожарный извещатель ИП212-152ЛМ (ИПДЛ-152ЛМ) Максимальная ширина защищаемого одним извещателем пространства не более 9 м (в соответствии с СП5.13130) Напряжение питания извещателей от 10 до 30 В Ток, потребляемый извещателями в режиме «Норма» ИП212-152ЛМ не более 12 мА Ток утечки при питании напряжением обратной полярности не более 2 мкА Длительность отключения питания для сброса не менее 1,5 с Инерционность срабатывания извещателя: типовая 6 с максимальная 8 с Величина сопротивления замкнутых контактов оптореле: типовая 8 Ом максимальная 10 Ом Величина сопротивления разомкнутых контактов оптореле не менее 500 кОм Величина сопротивления изоляции выходных опторелейных цепей от цепей питания извещателя не менее 500 кОм Ток, коммутируемый опторелейными выходами не более 100 мА Напряжение, коммутируемое опторелейными выходами не более 100 В Предельное значение компенсации чувствительности 3 дБ (50%) Габаритные размеры приемо-передатчика не более 160х100х115 мм Масса приемо-передатчика не более 0,5 кг Габаритные размеры устройства выносного УВ-ПРМ-ПРД не более 55х55х21 мм Масса УВ-ПРМ-ПРД не более 0,04 кг Габаритные размеры рефлектора-отражателя: «супермалый» (тип СМ) не более 115х65х8 мм «малый» (тип М) не более 100х100х9 мм «большой» (тип Б) не более 245х210х14 мм Масса рефлектора-отражателя: «супермалый» (тип СМ) не более 0,04 кг «малый» (тип М) не более 0,06 кг «большой» (тип Б) не более 0,5 кг Диапазон рабочих температур основной модификации от минус 30 до + 55°С Максимально-допустимая относительная влажность основной модификации 95% Максимально допустимая частота вибрации 55 Гц Максимально-допустимая освещенность в месте установки 12 000 лк Степень жесткости по устойчивости к воздействию ЭМП третья Степень защиты оболочки по ГОСТ 14254 IP 40 | ООО "ДИП-Интеллект" | 11264 | ИПДЛ-152 ЛМ (ИП212-152 ЛМ) дальность от 25 до 100м, изв. пожарный дымовой линейный
| 7909546 | ИПДЛ-152 ЛМ (ИП212-152 ЛМ) дальность от 30 до 120м, изв. пожарный дымовой линейный | шт. | Однопозиционный, 4ёх проводной Однопозиционный четырехпроводный линейный пожарный извещатель ИП212-152ЛМ (ИПДЛ-152ЛМ) Максимальная ширина защищаемого одним извещателем пространства не более 9 м (в соответствии с СП5.13130) Напряжение питания извещателей от 10 до 30 В Ток, потребляемый извещателями в режиме «Норма» ИП212-152ЛМ не более 12 мА Ток утечки при питании напряжением обратной полярности не более 2 мкА Длительность отключения питания для сброса не менее 1,5 с Инерционность срабатывания извещателя: типовая 6 с максимальная 8 с Величина сопротивления замкнутых контактов оптореле: типовая 8 Ом максимальная 10 Ом Величина сопротивления разомкнутых контактов оптореле не менее 500 кОм Величина сопротивления изоляции выходных опторелейных цепей от цепей питания извещателя не менее 500 кОм Ток, коммутируемый опторелейными выходами не более 100 мА Напряжение, коммутируемое опторелейными выходами не более 100 В Предельное значение компенсации чувствительности 3 дБ (50%) Габаритные размеры приемо-передатчика не более 160х100х115 мм Масса приемо-передатчика не более 0,5 кг Габаритные размеры устройства выносного УВ-ПРМ-ПРД не более 55х55х21 мм Масса УВ-ПРМ-ПРД не более 0,04 кг Габаритные размеры рефлектора-отражателя: «супермалый» (тип СМ) не более 115х65х8 мм «малый» (тип М) не более 100х100х9 мм «большой» (тип Б) не более 245х210х14 мм Масса рефлектора-отражателя: «супермалый» (тип СМ) не более 0,04 кг «малый» (тип М) не более 0,06 кг «большой» (тип Б) не более 0,5 кг Диапазон рабочих температур основной модификации от минус 30 до + 55°С Максимально-допустимая относительная влажность основной модификации 95% Максимально допустимая частота вибрации 55 Гц Максимально-допустимая освещенность в месте установки 12 000 лк Степень жесткости по устойчивости к воздействию ЭМП третья Степень защиты оболочки по ГОСТ 14254 IP 40 | ООО "ДИП-Интеллект" | 13699 | ИПДЛ-152 ЛМ (ИП212-152 ЛМ) дальность от 30 до 120м, изв. пожарный дымовой линейный
| 7928306 | ИПДЛ-152 ЛМ-П (ИП212-152 ЛМ-П) дальность от 25 до 100м, изв. пожарный дымовой линейный | шт. | Однопозиционный, 4ёх проводной Однопозиционный четырехпроводный линейный пожарный извещатель ИП212-152ЛМ-П (ИПДЛ-152ЛМ-П) | ООО "ДИП-Интеллект" | 13015 | ИПДЛ-152 ЛМ-П (ИП212-152 ЛМ-П) дальность от 25 до 100м, изв. пожарный дымовой линейный
| 7904656 | ИПДЛ-152 ЛМД (ИП212-152 ЛМД) дальность от 20 до 80м, изв. пожарный дымовой линейный | шт. | Однопозиционный, 2ух проводной Однопозиционный двухпроводный линейный пожарный извещатель ИП212-152ЛМД (ИПДЛ-152ЛМД) Максимальная ширина защищаемого одним извещателем пространства не более 9 м (в соответствии с СП5.13130) Напряжение питания извещателей от 10 до 30 В Ток, потребляемый извещателями в режиме «Норма»: ИП212-152ЛМД не более 0,5 мА Ток утечки при питании напряжением обратной полярности не более 2 мкА Длительность отключения питания для сброса не менее 1,5 с Инерционность срабатывания извещателя: типовая 6 с максимальная 8 с Величина сопротивления замкнутых контактов оптореле: типовая 8 Ом максимальная 10 Ом Величина сопротивления разомкнутых контактов оптореле не менее 500 кОм Величина сопротивления изоляции выходных опторелейных цепей от цепей питания извещателя не менее 500 кОм Ток, коммутируемый опторелейными выходами не более 100 мА Напряжение, коммутируемое опторелейными выходами не более 100 В Предельное значение компенсации чувствительности 3 дБ (50%) Габаритные размеры приемо-передатчика не более 160х100х115 мм Масса приемо-передатчика не более 0,5 кг Габаритные размеры устройства выносного УВ-ПРМ-ПРД не более 55х55х21 мм Масса УВ-ПРМ-ПРД не более 0,04 кг Габаритные размеры рефлектора-отражателя: «супермалый» (тип СМ) не более 115х65х8 мм «малый» (тип М) не более 100х100х9 мм «большой» (тип Б) не более 245х210х14 мм Масса рефлектора-отражателя: «супермалый» (тип СМ) не более 0,04 кг «малый» (тип М) не более 0,06 кг «большой» (тип Б) не более 0,5 кг Диапазон рабочих температур основной модификации от минус 30 до + 55°С Максимально-допустимая относительная влажность основной модификации 95% Максимально допустимая частота вибрации 55 Гц Максимально-допустимая освещенность в месте установки 12 000 лк Степень жесткости по устойчивости к воздействию ЭМП третья Степень защиты оболочки по ГОСТ 14254 IP 40 | ООО "ДИП-Интеллект" | 10046 | ИПДЛ-152 ЛМД (ИП212-152 ЛМД) дальность от 20 до 80м, изв. пожарный дымовой линейный
| 7904657 | ИПДЛ-152 ЛМД (ИП212-152 ЛМД) дальность от 25 до 100м, изв. пожарный дымовой линейный | шт. | Однопозиционный, 2ух проводной | ООО "ДИП-Интеллект" | 11264 | ИПДЛ-152 ЛМД (ИП212-152 ЛМД) дальность от 25 до 100м, изв. пожарный дымовой линейный
| 7909547 | ИПДЛ-152 ЛМД (ИП212-152 ЛМД) дальность от 30 до 120м, изв. пожарный дымовой линейный | шт. | Однопозиционный, 2ух проводной | ООО "ДИП-Интеллект" | 13699 | ИПДЛ-152 ЛМД (ИП212-152 ЛМД) дальность от 30 до 120м, изв. пожарный дымовой линейный
| 7904609 | ИПДЛ-152 ЛМД (ИП212-152 ЛМД) дальность от 5 до 60м, изв. пожарный дымовой линейный | шт. | Однопозиционный, 2ух проводной | ООО "ДИП-Интеллект" | 9133 | ИПДЛ-152 ЛМД (ИП212-152 ЛМД) дальность от 5 до 60м, изв. пожарный дымовой линейный
| 7909590 | ИПДЛ-152 ЛМД-П (ИП212-152 ЛМД-П) с ПОДОГРЕВОМ дальность от 25 до 100м, изв. пожарный дымовой линейный | шт. | Однопозиционный, 2ух проводной Однопозиционный двухпроводный линейный пожарный извещатель с подогревом ИП212-152ЛМД-П (ИПДЛ-152ЛМД-П) Максимальная ширина защищаемого одним извещателем пространства не более 9 м (в соответствии с СП5.13130) Напряжение питания извещателей от 10 до 30 В Ток, потребляемый извещателями в режиме «Норма» ИП212-152ЛМД-П не более 0,5 мА Напряжение питания подогрева извещателей и рефлекторов-отражателей от 16 до 28 В Ток потребления по цепям подогрева: блоков извещателей не более 90 мА рефлекторов-отражателей не более 300 мА Ток утечки при питании напряжением обратной полярности не более 2 мкА Длительность отключения питания для сброса не менее 1,5 с Инерционность срабатывания извещателя: типовая 6 с максимальная 8 с Величина сопротивления замкнутых контактов оптореле: типовая 8 Ом максимальная 10 Ом Величина сопротивления разомкнутых контактов оптореле не менее 500 кОм Величина сопротивления изоляции выходных опторелейных цепей от цепей питания извещателя не менее 500 кОм Ток, коммутируемый опторелейными выходами не более 100 мА Напряжение, коммутируемое опторелейными выходами не более 100 В Предельное значение компенсации чувствительности 3 дБ (50%) Габаритные размеры приемо-передатчика не более 160х100х115 мм Масса приемо-передатчика не более 0,5 кг Габаритные размеры устройства выносного УВ-ПРМ-ПРД не более 55х55х21 мм Масса УВ-ПРМ-ПРД не более 0,04 кг Габаритные размеры рефлектора-отражателя: «большой» с подогревом (тип Б-П) не более 282х210х22 мм Масса рефлектора-отражателя: «большой» с подогревом (тип Б-П) не более 0,55 кг Диапазон рабочих температур модификации с подогревом от минус 40 до + 55°С Максимально-допустимая относительная влажность модификации с подогревом 100% Максимально допустимая частота вибрации 55 Гц Максимально-допустимая освещенность в месте установки 12 000 лк Степень жесткости по устойчивости к воздействию ЭМП третья Степень защиты оболочки по ГОСТ 14254 IP 40 | ООО "ДИП-Интеллект" | 15221 | ИПДЛ-152 ЛМД-П (ИП212-152 ЛМД-П) с ПОДОГРЕВОМ дальность от 25 до 100м, изв. пожарный дымовой линейный
| 101683 | ИПДЛ-52М (ИП212-52М) с отражателем 8-100м, извещатель дымовой линейный однопозиционный | шт. | ИПДЛ-52М (ИП212-52М) извещатель дымовой оптический линейный однопозиционный, с отражателем 8-100м, питание 10-30В. | ООО "ИВС-Сигналспецавтоматика" | 14306 | ИПДЛ-52М (ИП212-52М) с отражателем 8-100м, извещатель дымовой линейный однопозиционный
| 82041 | ИПДЛ-52М (ИП212-52М) с отражателем 8-80м, извещатель дымовой линейный однопозиционный | шт. | ИПДЛ-52М (ИП212-52М) извещатель дымовой оптический линейный однопозиционный, с отражателем 8-80м, питание 10-30В. | ООО "ИВС-Сигналспецавтоматика" | 12421 | ИПДЛ-52М (ИП212-52М) с отражателем 8-80м, извещатель дымовой линейный однопозиционный
| 108663 | ИПДЛ-52С (ИП212-52С) 8-140м, извещатель дымовой оптический линейный двухпозиционный | шт. | ИПДЛ-52С (ИП212-52С) 8-140м, извещатель дымовой оптический линейный двухпозиционный, питание 10-30В., узкоугольный | ООО "ИВС-Сигналспецавтоматика" | 13364 | ИПДЛ-52С (ИП212-52С) 8-140м, извещатель дымовой оптический линейный двухпозиционный
| 112688 | ИПДЛ-52СМ (ИП212-52СМ) 8-100м, извещатель дымовой оптический линейный однопозиционный | шт. | ИПДЛ-52СМ (ИП212-52СМ) 8-100м, извещатель дымовой оптический линейный однопозиционный, питание 10-30В. | ООО "ИВС-Сигналспецавтоматика" | 14306 | ИПДЛ-52СМ (ИП212-52СМ) 8-100м, извещатель дымовой оптический линейный однопозиционный
| 7917212 | ИПДЛ-52СМ (ИП212-52СМ) 8-120м, извещатель дымовой оптический линейный однопозиционный | шт. | ИПДЛ-52СМ (ИП212-52СМ) 8-120м, извещатель дымовой оптический линейный однопозиционный, питание 10-30В. | ООО "ИВС-Сигналспецавтоматика" | 18051 | ИПДЛ-52СМ (ИП212-52СМ) 8-120м, извещатель дымовой оптический линейный однопозиционный
| 101283 | ИПДЛ-52СМ (ИП212-52СМ) 8-80м, извещатель дымовой оптический линейный однопозиционный | шт. | ИПДЛ-52СМ (ИП212-52СМ) 8-80м, извещатель дымовой оптический линейный однопозиционный, питание 10-30В. 1рамка | ООО "ИВС-Сигналспецавтоматика" | 12421 | ИПДЛ-52СМ (ИП212-52СМ) 8-80м, извещатель дымовой оптический линейный однопозиционный
| 105680 | ИПДЛ-52СМД (ИП212-52СМД) 8-100м, извещатель дымовой оптическ. линейный однопозиционный двухпроводный | шт. | ИПДЛ-52СМД (ИП212-52СМД) 8-100м, извещатель дымовой оптический линейный однопозиционный двухпроводный, питание 10-30В. 2 рамки 25*21 см | ООО "ИВС-Сигналспецавтоматика" | 14306 | ИПДЛ-52СМД (ИП212-52СМД) 8-100м, извещатель дымовой оптическ. линейный однопозиционный двухпроводный
| 88881 | ИПДЛ-52СМД (ИП212-52СМД) 8-60м, извещатель дымовой оптический линейный однопозиционный двухпроводный | шт. | ИПДЛ-52СМД (ИП212-52СМД) 8-60м, извещатель дымовой оптический линейный однопозиционный двухпроводный, питание 10-30В. отражатель 10*10см | ООО "ИВС-Сигналспецавтоматика" | 11051 | ИПДЛ-52СМД (ИП212-52СМД) 8-60м, извещатель дымовой оптический линейный однопозиционный двухпроводный
| 109546 | ИПДЛ-52СМД (ИП212-52СМД) 8-80м, извещатель дымовой линейный однопозиционный | шт. | извещатель дымовой оптический линейный однопозиционный, с отражателем 8-80м, питание 10-30В. отражатель 25*21 см | ООО "ИВС-Сигналспецавтоматика" | 12421 | ИПДЛ-52СМД (ИП212-52СМД) 8-80м, извещатель дымовой линейный однопозиционный
| 81887 | ИПДЛ-Д-I-4Р (2) извещатель пожарный линейный дымовой однопозиционный (с отражателем) | шт. | Однопозиционный линейный дымовой извещатель, со встроенной видеокамерой, рабочая дальность 100 м, контролируемая площадь 900 кв. м, напряжение питания 8-16 В, ток потребления 30-120 мА | ООО НПФ "Полисервис" | 8400 | ИПДЛ-Д-I-4Р (2) извещатель пожарный линейный дымовой однопозиционный (с отражателем)
| 106428 | ИПДЛ-Д-I/4Р Кожух защитный для однопозиционного ИПДЛ-Д-I/4Р | шт. | ИПДЛ-Д-I/4Р Кожух защитный для однопозиционного ИПДЛ-Д-I/4Р | ООО НПФ "Полисервис" | 720 | ИПДЛ-Д-I/4Р Кожух защитный для однопозиционного ИПДЛ-Д-I/4Р
| 87248 | ИПДЛ-Д-I/4Р ОТРАЖАТЕЛЬ для однопозиционного ИПДЛ-Д-I/4P | шт. | Отражатель 100х100 мм для однопозиционного ИПДЛ-Д-I/4P | ООО НПФ "Полисервис" | 1109 | ИПДЛ-Д-I/4Р ОТРАЖАТЕЛЬ для однопозиционного ИПДЛ-Д-I/4P
| 11276 | ИПДЛ-Д-II-4Р (1) извещатель пожарный линейный дымовой Прием.+Передатчик. | шт. | Двухпозиционный линейный дымовой извещатель, дальность действия 150 м, контролируемая площадь 900 кв.м, питание 9-15 В, ток потребления 17 мА | ООО НПФ "Полисервис" | 3720 | ИПДЛ-Д-II-4Р (1) извещатель пожарный линейный дымовой Прием.+Передатчик.
| 7887436 | ИПДЛ-Д-II-4Р исп.5 уличный (ИПДЛ уличный) пожарный линейный дымовой извещатель, IP65, -40...+50С | шт. | Уличный духпозиционный линейный дымовой извещатель, дальность действия 100 м, контролируемая площадь 900 кв.м, питание 8-28 В, ток потребления 60 мА, , IP65, -40...+50С | ООО НПФ "Полисервис" | 9449 | ИПДЛ-Д-II-4Р исп.5 уличный (ИПДЛ уличный) пожарный линейный дымовой извещатель, IP65, -40...+50С
| 100058 | ИПДЛ-Д-II/4Р Кожух защитный для двухпозиционного ИПДЛ-Д-II/4Р (2шт. на комплект ИПДЛ-Д-II/4Р) | шт. | ИПДЛ-Д-II/4Р Кожух защитный для двухпозиционного ИПДЛ-Д-II/4Р. Надо брать 2шт. | ООО НПФ "Полисервис" | 580 | ИПДЛ-Д-II/4Р Кожух защитный для двухпозиционного ИПДЛ-Д-II/4Р (2шт. на комплект ИПДЛ-Д-II/4Р)
| 104191 | ИПДЛ-Д-II/4Р Кронштейн угловой для монтажа ИПДЛ-Д-II/4Р на наклонные поверхности | шт. | ИПДЛ-Д-II/4Р Кронштейн угловой для монтажа ИПДЛ-Д-II/4Р на наклонные поверхности, металлический, углы наклона 30, 60,90 град. | ООО НПФ "Полисервис" | 580 | ИПДЛ-Д-II/4Р Кронштейн угловой для монтажа ИПДЛ-Д-II/4Р на наклонные поверхности
| 7914348 | Кожух защитный для ИП 212 антивандальный противоударный, 120мм* 70мм | шт. |  | Россия | 474 | Кожух защитный для ИП 212 антивандальный противоударный, 120мм* 70мм
| 7897087 | ПК-02 Прибор для контроля (тестер) ИПДЛ, ИКС-1, Ива и др. | шт. | ИПДЛ-Д-I-4Р ПК-01 Прибор для контроя ИПДЛ. Подключается через ВУОС. Вывод информации: уровень сигнала, степень запыленности, причины неисправностей и др. | ООО НПФ "Полисервис" | 4161 | ПК-02 Прибор для контроля (тестер) ИПДЛ, ИКС-1, Ива и др.
| 102378 | СПЭК-2210, ИК дымовой линейный пожарный извещатель, дальность действия до 150 м в помещении. | шт. | СПЭК-2210, однолучевой ИК дымовой линейный пожарный извещатель, дальность действия до 150 м в помещении. | ЗАО "СПЭК" | 11669 | СПЭК-2210, ИК дымовой линейный пожарный извещатель, дальность действия до 150 м в помещении.
| 81732 | СПЭК-2314 взрывозащищенный дымовой ИК линейный пожарный извещатель, до 100м в помещении | шт. | СПЭК-2314 взрывозащищенный дымовой однолучевой ИК линейный пожарный извещатель, дальность действия до 100 м в помещении. | ЗАО "СПЭК" | 105529 | СПЭК-2314 взрывозащищенный дымовой ИК линейный пожарный извещатель, до 100м в помещении
01010104 Извещатели автономные
| 90006 | ИП 212-112 автономный пожарный дымовой извещатель (20 шт./уп) | шт. | ИП 212-112 автономный пожарный дымовой извещатель с батарейкой . Извещатели пожарные дымовые оптико-электронные автономные ИП 212-112 предназначены для обнаружения загораний, сопровождающихся появлением дыма малой концентрации в закрытых помещениях различных зданий и сооружений, путем регистрации отраженного от частиц дыма оптического излучения и выдачи тревожных извещений в виде громких звуковых сигналов. Извещатели не реагируют на изменение температуры, влажности, на наличие пламени, естественного или искусственного света. Извещатель обеспечивает: благодаря микропроцессорной обработке результатов, принятие решения о формировании сигнала «Пожар» с максимальной точностью и существенного снижения вероятности возникновения ложных срабатываний; оптимальный габаритный размер (O95 х 50 мм) и современный дизайн корпуса; широкий диапазон рабочих температур от минус 10 °С до плюс 55 °С; электрическое питание извещателя осуществляется от элемента питания «Крона» (входит в комплект) номинальным напряжением 9 В. Извещатель ИП 212-112 является экономичным вариантом и может применяться на объектах социального значения. Благодаря применению новейших технологий производства корпус извещателя ИП 212-112 изготавливается из пластика вторичной переработки, что позволяет снизить стоимость извещателя без потери качественных характеристик. Технические характеристики Чувствительность извещателя 0,05-0,2 дБ/м Напряжение питания (осуществляется от элемента питания «Крона») 9 В Ток потребления в дежурном режиме не более 30 мкА Напряжение, при котором извещатель выдает периодический звуковой сигнал «Разряд батареи» От 7 до 5,9 В Инерционность срабатывания не более 6 сек Допустимый уровень воздействия фоновой освещенности 12000 лк Допустимая скорость воздушного потока до 10 м/с Уровень громкости звукового сигнала «Пожар» на расстоянии 1м от извещателя в течение четырех минут 85 дБ Помехоустойчивость (по ГОСТ Р 53325): 3 степень Степень защиты оболочки извещателя IP 40 Габаритные размеры 93х50 мм Вес извещателя 200 г. Максимальная относительная влажность при +40°С 90% Диапазон рабочих температур -10 - +55 °С Средний срок службы не менее 10 лет | ООО "Торговый Дом "РУБЕЖ" | 426 | ИП 212-112 автономный пожарный дымовой извещатель (20 шт./уп)
| 120507 | ИП 212-142 Автономный извещатель пожарный дымовой оптико-электронный, 7,2-9В,30мкА | шт. | ИП 212-142 , Автономный извещатель пожарный дымовой оптико-электронный (кор. 20шт.) с Батарейкой!!! Извещатели пожарные дымовые оптико-электронные автономные ИП 212-142 предназначены для обнаружения загораний, сопровождающихся появлением дыма малой концентрации в закрытых помещениях различных зданий и сооружений, путем регистрации отраженного от частиц дыма оптического излучения и выдачи тревожных извещений в виде громких звуковых сигналов. Извещатели не реагируют на изменение температуры, влажности, на наличие пламени, естественного или искусственного света. Технические характеристики Чувствительность извещателя 0,05-0,2 дБ/м Напряжение питания (осуществляется от элемента питания «Крона») 9 В Ток потребления в дежурном режиме не более 30 мкА Напряжение, при котором извещатель выдает периодический звуковой сигнал «Разряд батареи» От 7 до 5,9 В Инерционность срабатывания не более 6 сек Допустимый уровень воздействия фоновой освещенности 12000 лк Допустимая скорость воздушного потока до 10 м/с Уровень громкости звукового сигнала «Пожар» на расстоянии 1м от извещателя в течение четырех минут 85 дБ Помехоустойчивость (по ГОСТ Р 53325): 3 степень Степень защиты оболочки извещателя IP 40 Габаритные размеры 93х50 мм Вес извещателя 200 г. Максимальная относительная влажность при +40°С 90% Диапазон рабочих температур -10 - +55 °С Средний срок службы не менее 10 лет | ООО "Торговый Дом "РУБЕЖ" | 249 | ИП 212-142 Автономный извещатель пожарный дымовой оптико-электронный, 7,2-9В,30мкА
| 7874944 | ИП 212-189А извещатель пожарный дымовой оптико-электронный, автономный | шт. | с Батарейкой | ООО "Элемент" | 226 | ИП 212-189А извещатель пожарный дымовой оптико-электронный, автономный
| 7924947 | ИП 212-189АМ извещатель пожарный дымовой оптико-электронный, автономный | шт. | с Батарейкой , объеденяются в группу 38шт | ООО "Элемент" | 333 | ИП 212-189АМ извещатель пожарный дымовой оптико-электронный, автономный
| 84679 | ИП 212-43 извещатель пожарный дымовой автономный | шт. | Сирена встроенная 95дБ, питание 4 батарейки ААА (в к-те) | ООО "ИВС-Сигналспецавтоматика" | 875 | ИП 212-43 извещатель пожарный дымовой автономный
| 11421 | ИП 212-43М извещатель пожарный дымовой автономный | шт. | Сирена встроенная 95дБ, питание 4 батарейки ААА (в к-те) Raymax ro3 | ООО "ИВС-Сигналспецавтоматика" | 875 | ИП 212-43М извещатель пожарный дымовой автономный
| 11172 | ИП 212-50М автономный пожарный дымовой извещатель | шт. | В группу нельзя подключить и к прибору!. ИП 212-50М (кор. 18шт), автономный пожарный дымовой извещатель, низкое токопотребление 0,025мА, напряж.7,2-9В, 1 элемент питания "Крона", сир.85дБ, объединение в шлейф до 8штук Извещатели пожарные дымовые оптико-электронные автономные ИП 212-50М предназначены для обнаружения загораний, сопровождающихся появлением дыма малой концентрации в закрытых помещениях различных зданий и сооружений, путем регистрации отраженного от частиц дыма оптического излучения и выдачи тревожных извещений в виде громких звуковых сигналов. Извещатель не реагирует на изменение температуры, влажности, на наличие пламени, естественного или искусственного света. Извещатель состоит из датчика и монтажной планки. Датчик представляет собой пластмассовый корпус, внутри которого размещена оптико-электронная система и плата с радиоэлементами. Разъемное соединение датчика с монтажной планкой обеспечивает удобство установки, монтажа и обслуживания извещателя. Извещатель обеспечивает: возврат извещателя в дежурный режим через 20 сек. после прекращения действия дыма; удобное тестирование с помощью кнопки; благодаря микропроцессорной обработке результатов, принятие решения о формировании сигнала «Пожар» с максимальной точностью и существенного снижения вероятности возникновения ложных срабатываний; оптимальный габаритный размер (O95 х 50 мм) и современный дизайн корпуса; широкий диапазон рабочих температур от минус 10 °С до плюс 55 °С; электрическое питание извещателя осуществляется от элемента питания «Крона» (входит в комплект) номинальным напряжением 9 В. Технические характеристики Чувствительность извещателя 0,05-0,2 дБ/м Напряжение питания (осуществляется от элемента питания «Крона») 9 В Ток потребления в дежурном режиме не более 30 мкА Напряжение, при котором извещатель выдает периодический звуковой сигнал «Разряд батареи» От 7 до 5,9 В Инерционность срабатывания не более 6 сек Допустимый уровень воздействия фоновой освещенности 12000 лк Допустимая скорость воздушного потока до 10 м/с Уровень громкости звукового сигнала «Пожар» на расстоянии 1м от извещателя в течение четырех минут 85 дБ Помехоустойчивость (по ГОСТ Р 53325): — к наносекундным импульсам напряжения 3 степень — к электростатическому разряду 3 степень — к электромагнитному полю 3 степень Способ защиты от поражения электрическим током 3 класс Степень защиты оболочки извещателя IP 40 Габаритные размеры 95х50 мм Вес извещателя 200 г. Максимальная относительная влажность при +40°С 90% Диапазон рабочих температур -10 - +55 °С Средний срок службы не менее 10 лет | ООО "Торговый Дом "РУБЕЖ" | 559 | ИП 212-50М автономный пожарный дымовой извещатель
| 81566 | ИП 212-50М2 (ДИП-50М2), автономный пожарный дымовой извещатель, | шт. | В группу нельзя подключить и к прибору. ИП 212-50М2 (ДИП-50М2),автономный пожарный дымовой извещатель, токопотребление 0,030мА, напряж.7,2-9В, 1 элемент питания "Крона", диапазон раб.темп. -10/+55С, сир.85дБ, возможность объединения в шлейф отсутствует Извещатели пожарные дымовые оптико-электронные автономные ИП 212-50М2 предназначены для обнаружения загораний, сопровождающихся появлением дыма малой концентрации в закрытых помещениях различных зданий и сооружений, путем регистрации отраженного от частиц дыма оптического излучения и выдачи тревожных извещений в виде громких звуковых сигналов. Извещатель не реагирует на изменение температуры, влажности, на наличие пламени, естественного или искусственного света. Извещатель состоит из датчика и монтажной планки. Датчик представляет собой пластмассовый корпус, внутри которого размещена оптико-электронная система и плата с радиоэлементами. Разъемное соединение датчика с монтажной планкой обеспечивает удобство установки, монтажа и обслуживания извещателя. Извещатель обеспечивает: возврат извещателя в дежурный режим через 20 сек. после прекращения действия дыма; удобное тестирование с помощью кнопки; благодаря микропроцессорной обработке результатов, принятие решения о формировании сигнала «Пожар» с максимальной точностью и существенного снижения вероятности возникновения ложных срабатываний; оптимальный габаритный размер (O95 х 50 мм) и современный дизайн корпуса; широкий диапазон рабочих температур от минус 10 °С до плюс 55 °С; электрическое питание извещателя осуществляется от элемента питания «Крона» (входит в комплект) номинальным напряжением 9 В. Извещатели ИП 212-50М2 работают полностью автономно и не могут объединяться между собой в группу и выдавать сигнал внешней тревоги. Технические характеристики Чувствительность извещателя 0,05-0,2 дБ/м Напряжение питания (осуществляется от элемента питания «Крона») 9 В Ток потребления в дежурном режиме не более 30 мкА Напряжение, при котором извещатель выдает периодический звуковой сигнал «Разряд батареи» От 7 до 5,9 В Инерционность срабатывания не более 6 сек Допустимый уровень воздействия фоновой освещенности 12000 лк Допустимая скорость воздушного потока до 10 м/с Уровень громкости звукового сигнала «Пожар» на расстоянии 1м от извещателя в течение четырех минут 85 дБ Помехоустойчивость (по ГОСТ Р 53325): 3 степень Степень защиты оболочки извещателя IP 40 Габаритные размеры 95х50 мм Вес извещателя 200 г. Максимальная относительная влажность при +40°С 90% Диапазон рабочих температур -10 - +55 °С Средний срок службы не менее 10 лет | ООО "Торговый Дом "РУБЕЖ" | 486 | ИП 212-50М2 (ДИП-50М2), автономный пожарный дымовой извещатель,
| 100782 | ИП 212-52СИ АВТОНОМНЫЙ дымовой пожарный извещатель, в комплекте с батарейкой типа "крона" | шт. | ИП 212-52СИ извещатель пожарный дымовой автономный, сирена встроенная 85дБ, питание 1 батарейка "крона" (в комплекте) | ООО "Систем Инжиниринг" | 233 | ИП 212-52СИ АВТОНОМНЫЙ дымовой пожарный извещатель, в комплекте с батарейкой типа "крона"
| 7888368 | ИП 212-55С (новый) (кор. 20шт) автономный извещатель пожарный дымовой | шт. | ИП 212-55С (новый) (кор. 20шт) автономный извещатель пожарный дымовой. В режиме "Пожар" реализуют функцию размыкания контактов опто-волоконного реле. | ООО "ИРСЭТ-Центр" | 349 | ИП 212-55С (новый) (кор. 20шт) автономный извещатель пожарный дымовой
| 7919786 | ИП 212-55СМ (новый) (кор. 20шт) автономный извещатель пожарный дымовой, возможность объединения в шлейф, возможность подключения ВУОС. | шт. | ИП 212-55СМ (новый) (кор. 20шт) автономный извещатель пожарный дымовой, возможность объединения в шлейф, возможность подключения ВУОС, компенсация уровня запыленности. В режиме "Пожар" реализуют функцию размыкания контактов опто-волоконного реле. | ООО "ИРСЭТ-Центр" | 455 | ИП 212-55СМ (новый) (кор. 20шт) автономный извещатель пожарный дымовой, возможность объединения в шлейф, возможность подключения ВУОС.
01010105 Извещатели аспирационные
| 112332 | F-PP3-25 Труба (вместо 02-0001-25) д=25мм, L=3м, | шт. | для аспирационников | ООО "Систем Сенсор Фаир Детекторс" | 848 | F-PP3-25 Труба (вместо 02-0001-25) д=25мм, L=3м,
01010106 Извещатели комбинированные
| 80901 | АВРОРА ДТН без базы (ИП 212/101-78-A1) Извещатель пожарный | шт. | Комбинированный (дымовой + тепловой) неадресный (без базы) 25шт. коробка ПРЕДНАЗНАЧЕН: Для обнаружения дыма и/или повышения температуры в помещении и передачи сигнала о пожаре приемно-контрольному прибору. ОСОБЕННОСТИ: высокая надежность и чувствительность; удобство обслуживания и монтажа; передовые технологии: специально разработанный микропроцессор. ОСНОВНЫЕ ХАРАКТЕРИСТИКИ: Конструкция: 2 пылесборника: защита от пыли дымовой камеры; система отражателей: защита от фоновой освещенности; встроенная защитная сетка: надежная преграда для насекомых; симметричная дымовая камера: чувствительность к дыму по всем направлениям. Алгоритм: адаптивная обработка сигнала: исключение ложных срабатываний; светокомпенсация: компенсация внешней освещенности; термокомпенсация: стабильная работа в области низких и высоких температур; параллельный анализ опто- и термо-каналов: сочетание в себе преимущества дымового и теплового извещателей. Индикация: Индикация с углом обзора 360 град.: индикатор хорошо виден со всех направлений под любым углом. Дополнительно может быть подключен выносной индикатор состояния (УКШ-2). - чувствительность (дымовой канал) 0.05 - 0.2 дБ/м - статическая температура срабатывания (тепловой канал) 58±3 ?С - напряжение в ШС 10 - 30 В - ток потребления в дежурном режиме, не более 85 мкА в режиме "Пожар", не более 50 мА - степень защиты IP23 - габаритные размеры 110x54 мм - диапазон рабочих температур -30...+70 °С | ЗАО "АРГУС-СПЕКТР" | 913 | АВРОРА ДТН без базы (ИП 212/101-78-A1) Извещатель пожарный
| 109118 | ИП 212/101-18-A3R1 (ИДТ-2) комбинированный дымо-тепловой пожарный извещатель, 54...70С | шт. | Комбинированный дымо-тепловой пожарный извещатель «ИДТ-2» исп. ИП 212/101-18 А3R срабатывает при задымлении среды в защищаемом помещении в пределах от 0,10 до 0,20 дБ/м, а также при скорости нарастания температуры, превышающей 5 °С/мин или при достижении температуры в помещении 64…76 °С. Состав функций Извещатель выполнен на современной элементной базе и совмещает в себе принципы построения дымового оптического и теплового дифференциально-максимального пожарных извещателей. Извещатель можно включать в шлейфы различных приемно-контрольных приборов с постоянным или знакопеременным напряжением в шлейфе, обеспечивающие электропитание извещателей и прием тревожных извещений по общему двухпроводному шлейфу сигнализации, в том числе - зарубежные приборы с низким напряжением в шлейфе. На многих объектах, где при возникновении загорания температура в помещении нарастает быстрее, чем происходит выделение дыма, комбинированный пожарный извещатель по дифференциальному каналу сработает раньше, чем по дымовому и поэтому он способен обнаружить очаг возгорания в 2-3 раза меньший по тепловой мощности, чем дымовой пожарный извещатель. Извещатели «ИДТ-2» исп. ИП 212/101-18 А3R оснащены дополнительной оптической индикацией работоспособного состояния в дежурном режиме, в том числе - наличия на извещателе напряжения питания от шлейфа сигнализации, в виде периодического кратковременного свечения индикатора (который в режиме передачи извещения о пожаре включается в режим постоянного свечения), что существенно снижает эксплуатационные расходы на обслуживание извещателя. Основные технические характеристики Чувствительность к задымлению в пределах 0,15±0,05 дБ/м Пороговое значение скорости увеличения температуры среды 5 °С/мин и более Пороговая температура срабатывания от 64 … 76 °С и более Напряжение питания (постоянное) от 10 до 27 В Ток, потребляемый в дежурном режиме, не более 0,15 мА Диапазон рабочих температур от минус 40 до +55 °С Габаритные размеры, не более d94 x 60 мм Масса, не более 0,1 кг Степень защиты оболочки извещателя по ГОСТ 14254 IP41 Степень защиты оболочки при наличии герметизирующей прокладки между извещателем и поверхностью крепления Защитный «Кожух IP44» для извещателей IP44 | ООО НПП"Специнформатика-СИ" | 732 | ИП 212/101-18-A3R1 (ИДТ-2) комбинированный дымо-тепловой пожарный извещатель, 54...70С
010102 Извещатели тепловые
01010201 Извещатели тепловые максимальные
| 7873619 | ИВС-1 Индикатор выносной световой с возможностью оконечника | шт. | ИВС-1 Индикатор выносной световой с возможностью оконечника | ООО НПП "Магнито-Контакт" | 104 | ИВС-1 Индикатор выносной световой с возможностью оконечника
| 82456 | ИП 101-1А-А1 Извещатель тепловой максимальный, с индикатором 54С | шт. | Извещатель тепловой 54˚С, с индикатором | ООО НПО "Сибирский Арсенал" | 183 | ИП 101-1А-А1 Извещатель тепловой максимальный, с индикатором 54С
| 849 | ИП 101-1А-А3 Извещатель тепловой максимальный, с индикатором 70 С | шт. | Извещатель тепловой 70˚С, с индикатором | ООО НПО "Сибирский Арсенал" | 192 | ИП 101-1А-А3 Извещатель тепловой максимальный, с индикатором 70 С
| 14338 | ИП 101-3А-А3R Извещатель тепловой максимальный-дифференциальный, с индикатором 70С (100шт/уп) | шт. | Извещатель тепловой максимальный дифференциальный, 70˚С, с индикатором | ООО НПО "Сибирский Арсенал" | 213 | ИП 101-3А-А3R Извещатель тепловой максимальный-дифференциальный, с индикатором 70С (100шт/уп)
| 45656 | ИП 103-10-(А1) Тепловой извещатель, встроенный световой индикатор, 54-65С, IP65 | шт. | ИП 103-10-(А1) тепл. изв. 54-65С, IP65 | ООО НПП "Магнито-Контакт" | 330 | ИП 103-10-(А1) Тепловой извещатель, встроенный световой индикатор, 54-65С, IP65
| 87518 | ИП 103-10-(А1)/В Тепловой извещатель взрывозащищенный, световой индикатор 54-65С, IP65 | шт. | ИП 103-10-(А1)/В взрывозащищенный 54-65С, 1ExdIIBT6, IP65 | ООО НПП "Магнито-Контакт" | 1375 | ИП 103-10-(А1)/В Тепловой извещатель взрывозащищенный, световой индикатор 54-65С, IP65
| 57656 | ИП 103-10-(А3) Тепловой извещатель, световой индикатор 64-76С, IP65 | шт. | ИП 103-10/А3 тепл. изв. 64-76С, IP65 | ООО НПП "Магнито-Контакт" | 330 | ИП 103-10-(А3) Тепловой извещатель, световой индикатор 64-76С, IP65
| 87520 | ИП 103-10-(А3)/В Тепловой извещатель взрывозащищенный, световой индикатор 64-78С, IP65 | шт. | ИП 103-10/В (А3)взрывозащищенный 64-76С, 1ExdIIBT6, IP65 | ООО НПП "Магнито-Контакт" | 1375 | ИП 103-10-(А3)/В Тепловой извещатель взрывозащищенный, световой индикатор 64-78С, IP65
| 7894341 | ИП 103-5/1-G. Н.З. (без светодиода) извещатель пожарный тепловой 144-160С, (250 шт/уп.) | шт. | ИП 103-5/1-G. Н.З. извещатель пожарный тепловой 144-160С, (250 шт/уп.) | ООО НПКФ"Комплектстройсервис" | 227 | ИП 103-5/1-G. Н.З. (без светодиода) извещатель пожарный тепловой 144-160С, (250 шт/уп.)
| 7894342 | ИП 103-5/1-G.. Н.Р. (без светодиода) извещатель пожарный тепловой 144-160С, (250 шт/уп.) | шт. | ИП 103-5/1-G.. Н.Р. извещатель пожарный тепловой 144-160С, (250 шт/уп.) | ООО НПКФ"Комплектстройсервис" |  | ИП 103-5/1-G.. Н.Р. (без светодиода) извещатель пожарный тепловой 144-160С, (250 шт/уп.)
| 11295 | ИП 103-5/1-А3. (без светодиода) Н.З. извещатель пожарный тепловой 64-76С, Н.З. (250 шт/упаковка) | шт. | ИП 103-5/1-А3. извещатель пожарный тепловой 64-76С, Н.З. | ООО НПКФ"Комплектстройсервис" | 60 | ИП 103-5/1-А3. (без светодиода) Н.З. извещатель пожарный тепловой 64-76С, Н.З. (250 шт/упаковка)
| 80239 | ИП 103-5/1-А3. (со светодиодом) Н.З. извещатель пожарный тепловой 64-76С, Н.З. | шт. | ИП 103-5/1С-А3. извещатель пожарный тепловой со светодиодом 64-76С, Н.З. | ООО НПКФ"Комплектстройсервис" | 87 | ИП 103-5/1-А3. (со светодиодом) Н.З. извещатель пожарный тепловой 64-76С, Н.З.
| 102993 | ИП 103-5/1-А3.. Н.Р. (без светодиода) извещатель пожарный тепловой 64-76С | шт. | ИП 103-5/1-А3. извещатель пожарный тепловой 64-76С, Н.Р. | ООО НПКФ"Комплектстройсервис" | 71 | ИП 103-5/1-А3.. Н.Р. (без светодиода) извещатель пожарный тепловой 64-76С
| 7896947 | ИП 103-5/1-А3.. Н.Р. (со светодиодом) извещатель пожарный тепловой 64-76С, Н.Р. | шт. | ИП 103-5/1С-А3. извещатель пожарный тепловой со светодиодом 64-76С, Н.З. | ООО НПКФ"Комплектстройсервис" | 100 | ИП 103-5/1-А3.. Н.Р. (со светодиодом) извещатель пожарный тепловой 64-76С, Н.Р.
| 109622 | ИП 103-5/1-В. Н.З. (без светодиода) извещатель пожарный тепловой , 69-85С | шт. | ИП 103-5/1-В. Н.З. извещатель пожарный тепловой , 69-85С | ООО НПКФ"Комплектстройсервис" | 78 | ИП 103-5/1-В. Н.З. (без светодиода) извещатель пожарный тепловой , 69-85С
| 86649 | ИП 103-5/1-В. Н.З. (со светодиодом) датчик тепловой пожарный (69-85С) | шт. | ИП 103-5/1С-В (69-85) | ООО НПКФ"Комплектстройсервис" | 103 | ИП 103-5/1-В. Н.З. (со светодиодом) датчик тепловой пожарный (69-85С)
| 114651 | ИП 103-5/1-В.. (без светодиода) Н.Р извещатель пожарный тепловой, 69-85С | шт. | ИП 103-5/1-В Н.Р извещатель пожарный тепловой, 69-85С | ООО НПКФ"Комплектстройсервис" | 90 | ИП 103-5/1-В.. (без светодиода) Н.Р извещатель пожарный тепловой, 69-85С
| 111481 | ИП 103-5/1-Е. Н.З. (без светодиода) извещатель пожарный тепловой 114-130С, Н.З. (250 шт/уп.) | шт. | ИП 103-5/1-Е. Н.З. извещатель пожарный тепловой 114-130С, Н.З. | ООО НПКФ"Комплектстройсервис" | 277 | ИП 103-5/1-Е. Н.З. (без светодиода) извещатель пожарный тепловой 114-130С, Н.З. (250 шт/уп.)
| 111482 | ИП 103-5/1-Е.. Н.Р. (без светодиода) извещатель пожарный тепловой 114-130С | шт. | ИП 103-5/1-Е.. Н.Р. извещатель пожарный тепловой 114-130С | ООО НПКФ"Комплектстройсервис" |  | ИП 103-5/1-Е.. Н.Р. (без светодиода) извещатель пожарный тепловой 114-130С
| 7876708 | ИП 103-5/2-А0 Н.З. (со светодиодом) извещатель пожарный тепловой 47-52С Н.З. | шт. | ИП 103-5/2С-А0 извещатель пожарный тепловой со светодиодом 47-52С Н.З. | ООО НПКФ"Комплектстройсервис" | 125 | ИП 103-5/2-А0 Н.З. (со светодиодом) извещатель пожарный тепловой 47-52С Н.З.
| 84583 | ИП 103-5/2-А0. (без светодиода) Н.З. извещатель пожарный тепловой 47-52С Н.З. | шт. | ИП 103-5/2-А0 извещатель пожарный тепловой 47-52С Н.З. | ООО НПКФ"Комплектстройсервис" | 100 | ИП 103-5/2-А0. (без светодиода) Н.З. извещатель пожарный тепловой 47-52С Н.З.
| 7912505 | ИП 103-5/2-А0.. (без светодиода) Н.Р. извещатель пожарный тепловой 47-52С | шт. | ИП 103-5/2-А0 извещатель пожарный тепловой 47-52С Н.З. | ООО НПКФ"Комплектстройсервис" |  | ИП 103-5/2-А0.. (без светодиода) Н.Р. извещатель пожарный тепловой 47-52С
| 118748 | ИП 103-5/2-А1-ЮТ (со светодиодом) извещатель пожарный 54-65С для Юнитроник | шт. | ИП 103-5/2-А1С-ЮТ извещатель пожарный со светодиодом 54-65 С для Юнитроник | ООО НПКФ"Комплектстройсервис" | 99 | ИП 103-5/2-А1-ЮТ (со светодиодом) извещатель пожарный 54-65С для Юнитроник
| 110727 | ИП 103-5/2-А1. Н.3. (со светодиодом) извещатель пожарный 54-65 С (250 шт/коробке) | шт. | ИП 103-5/2С-А1. Н.3. извещатель пожарный тепловой 54-65С Н.З. | ООО НПКФ"Комплектстройсервис" | 74 | ИП 103-5/2-А1. Н.3. (со светодиодом) извещатель пожарный 54-65 С (250 шт/коробке)
| 79836 | ИП 103-5/2-А1. Н.З. (без светодиода) извещатель пожарный тепловой 54-65С Н.З. | шт. | ИП 103-5/2-А1. извещатель пожарный тепловой 54-65С Н.З. | ООО НПКФ"Комплектстройсервис" | 62 | ИП 103-5/2-А1. Н.З. (без светодиода) извещатель пожарный тепловой 54-65С Н.З.
| 7877785 | ИП 103-5/2-А1.. Н.Р. (без светодиода) извещатель пожарный тепловой 54-65С | шт. | ИП 103-5/2-А1.. Н.Р. извещатель пожарный тепловой 54-65С | ООО НПКФ"Комплектстройсервис" | 78 | ИП 103-5/2-А1.. Н.Р. (без светодиода) извещатель пожарный тепловой 54-65С
| 102382 | ИП 103-5/2-А1.. Н.Р. (со светодиодом) извещатель пожарный 54-65 С | шт. | ИП 103-5/2С-А1.. извещатель пожарный тепловой 54-65С Н.Р. | ООО НПКФ"Комплектстройсервис" | 96 | ИП 103-5/2-А1.. Н.Р. (со светодиодом) извещатель пожарный 54-65 С
| 7876466 | ИП 103-5/4-А0. Н.З. (без светодиода) извещатель пож. тепловой, 47-52С евродизайн | шт. | ИП 103-5/4-А0. Н.З. извещатель пож. тепловой, 47-52С евродизайн, изготавливаются по спецзаказу | ООО НПКФ"Комплектстройсервис" | 163 | ИП 103-5/4-А0. Н.З. (без светодиода) извещатель пож. тепловой, 47-52С евродизайн
| 118772 | ИП 103-5/4-А0. Н.З. (со светодиодом) извещатель пож. тепловой 47-52С, евродизайн | шт. | ИП 103-5/4 С-А0. Н.З. извещатель пож. тепловой со светодиодом, евродизайн, изготавливаются по спецзаказу | ООО НПКФ"Комплектстройсервис" | 195 | ИП 103-5/4-А0. Н.З. (со светодиодом) извещатель пож. тепловой 47-52С, евродизайн
| 7919304 | ИП 103-5/4-А0.. Н.Р. (со светодиодом) извещатель пож. тепловой 47-52С, евродизайн | шт. | ИП 103-5/4 С-А0. Н.Р. извещатель пож. тепловой со светодиодом, евродизайн, изготавливаются по спецзаказу | ООО НПКФ"Комплектстройсервис" |  | ИП 103-5/4-А0.. Н.Р. (со светодиодом) извещатель пож. тепловой 47-52С, евродизайн
| 13394 | ИП 103-5/4-А3. Н.З. (без светодиода) извещатель пож. тепловой , 70С малоинерционный, (50шт/уп) | шт. | ИП 103-5/4-А3. Н.З. извещатель пож. тепловой , 70С малоинерционный, евродизайн, возможна установка на подвесные потолки | ООО НПКФ"Комплектстройсервис" | 113 | ИП 103-5/4-А3. Н.З. (без светодиода) извещатель пож. тепловой , 70С малоинерционный, (50шт/уп)
| 101811 | ИП 103-5/4-А3. (со светодиодом) Н.З. извещатель пожарный тепловой, 70С малоинерционный, евродизайн | шт. | ИП 103-5/4 С-А3. Н.З. извещатель пож. тепловой , 70С малоинерционный, евродизайн, со светодиодом, возможна установка на подвесные потолки | ООО НПКФ"Комплектстройсервис" | 158 | ИП 103-5/4-А3. (со светодиодом) Н.З. извещатель пожарный тепловой, 70С малоинерционный, евродизайн
| 114235 | ИП 103-5/4-А3.. Н.Р. (без светодиода) извещатель пож. тепловой , 70С малоинерционный, | шт. | ИП 103-5/4-А3.. Н.Р. извещатель пож. тепловой , 70С малоинерционный, евродизайн, возможна установка на подвесные потолки | ООО НПКФ"Комплектстройсервис" | 128 | ИП 103-5/4-А3.. Н.Р. (без светодиода) извещатель пож. тепловой , 70С малоинерционный,
| 13138 | ИП 103-5/4-А3.. Н.Р. (со светодиодом) извещатель пож. тепловой , 70С малоинерционный, евродизайн | шт. | ИП 103-5/4 С-А3.. Н.Р. извещатель пож. тепловой , 70С малоинерционный, евродизайн, со светодиодом, возможна установка на подвесные потолки | ООО НПКФ"Комплектстройсервис" | 158 | ИП 103-5/4-А3.. Н.Р. (со светодиодом) извещатель пож. тепловой , 70С малоинерционный, евродизайн
| 81854 | ИП 105-1-50 Лотос, 50С, Н.З., Извещатель пожарный, тепловой, с индикатором ИВС | шт. | Температура срабатывания 50С, НЗ | ООО НПП "Магнито-Контакт" | 320 | ИП 105-1-50 Лотос, 50С, Н.З., Извещатель пожарный, тепловой, с индикатором ИВС
| 83281 | ИП 105-1-50 Лотос, 50С, НЗ, Извещатель пожарный, тепловой, без ИВС индикатора выносного светового | шт. | Температура срабатывания 50С, НЗ, без индикатора выносного светового (без ИВС) | ООО НПП "Магнито-Контакт" | 320 | ИП 105-1-50 Лотос, 50С, НЗ, Извещатель пожарный, тепловой, без ИВС индикатора выносного светового
| 14708 | ИП 105-1-А1 Извещатель пожарный тепловой максимальный, 54-65 С, с индикатором | шт. | ИП 105-1-А1, извещатель пожарный тепловой максимальный, 54-65 С, с индикатором, ток потребления не более 30 мкА в дежурном режиме, ток потребления в режиме "тревога" 30мА | ООО НПП "Магнито-Контакт" | 315 | ИП 105-1-А1 Извещатель пожарный тепловой максимальный, 54-65 С, с индикатором
| 81444 | ИП 105-1-А3 Извещатель пожарный тепловой максимальный, 64-76С, с индикатором | шт. | ИП 105-1-А3, извещатель пожарный тепловой максимальный, 64-76С, с индикатором тока, потребления не более 30 мкА в дежурном режиме, ток потребления в режиме "тревога" 30мА (упаковка-40 шт) | ООО НПП "Магнито-Контакт" | 315 | ИП 105-1-А3 Извещатель пожарный тепловой максимальный, 64-76С, с индикатором
| 77705 | ИП 105-1D "Сауна" Извещатель пожарный тепловой, 115С, контакты Н.З. | шт. | ИП 105-1D "Сауна" датчик тепловой, 115С, НЗ | ООО НПП "Магнито-Контакт" | 426 | ИП 105-1D "Сауна" Извещатель пожарный тепловой, 115С, контакты Н.З.
| 85590 | ИП 105-1G "Сауна-150" Извещатель тепловой пожарный, 144-160С, НЗ | шт. | Извещатель тепловой пожарный, температура срабатывания 144-160С, контакты НЗ | ООО НПП "Магнито-Контакт" | 742 | ИП 105-1G "Сауна-150" Извещатель тепловой пожарный, 144-160С, НЗ
| 86126 | ИП 114-5-А2 Н.З. 62 С извещатель пожарный тепловой (180шт./уп.) | шт. | ИП 114-5-А2 Н.З. 62 С извещатель пожарный тепловой, (в упаковке 180шт.) (аналог ИП 103-3-А2-1М) | ЗАО ПО "СПЕЦАВТОМАТИКА" | 48.5 | ИП 114-5-А2 Н.З. 62 С извещатель пожарный тепловой (180шт./уп.)
| 88220 | ИП 114-5-А2 62 С с оптическим индикатором (со светодиодом) извещатель пожарный (180шт./уп.) | шт. | ИП 114-5-А2 62 С с оптическим индикатором Н.З. 62 С (со светодиодом) пожарный тепловой (180шт./уп.) | ЗАО ПО "СПЕЦАВТОМАТИКА" | 65 | ИП 114-5-А2 62 С с оптическим индикатором (со светодиодом) извещатель пожарный (180шт./уп.)
| 90510 | ИП 114-5-А3 Н.З. 70С извещатель пожарный тепловой, (180шт./уп.) | шт. | ИП 114-5-А3 Н.З. 70С извещатель пожарный тепловой, (в упаковке 180шт.) | ЗАО ПО "СПЕЦАВТОМАТИКА" | 48.5 | ИП 114-5-А3 Н.З. 70С извещатель пожарный тепловой, (180шт./уп.)
| 7879731 | ИП 114-5-А3 70 С с оптическим индикатором (со светодиодом) извещатель пожарный, (180шт./уп.) | шт. | ИП 114-5-А3 с оптическим индикатором Н.З. 70 С (со светодиодом) пожарный тепловой (180шт./уп.) | ЗАО ПО "СПЕЦАВТОМАТИКА" | 65 | ИП 114-5-А3 70 С с оптическим индикатором (со светодиодом) извещатель пожарный, (180шт./уп.)
| 115800 | ИП 115-1-А1R1 МАКС ,IP20 извещатель пожарный тепловой (54 до65С), с индикатором | шт. | максимально-дифференцированный | ООО НПП "Магнито-Контакт" | 519 | ИП 115-1-А1R1 МАКС ,IP20 извещатель пожарный тепловой (54 до65С), с индикатором
01010202 Извещатели тепловые дифференциальные
01010203 Извещатели тепловые максимально-дифференциальные
| 7876540 | ИП 101-10М/Ш-ВR, IP30, 78С максимально-дифференциальный тепловой пожарный извещатель | шт. | ИП 101-10М/Ш-максимально-дифференциальный тепловой пожарный извещатель Предназначен для обнаружения пожара на ранней стадии в обычных помещениях и во взрывоопасных зонах. Извещатель имеет максимальный и дифференциальный каналы обнаружения температуры. Маркировка взрывозащиты 1ExibIIAT6. температура срабатывания максимального канала извещателя: +54°С ? +120°С; скорость срабатывания дифференциального канала: выше 5°С/мин; диапазон рабочих температур: –50°С …+125°С; напряжение питания: 8?30 В; ток потребления в дежурном режиме, не более 100 мкА; ток потребления в режиме «Внимание», «Пожар 1» – 5 мА; ток потребления в режиме «Пожар 2» – 20 мА; относительная влажность окружающей среды: до 95%; помехоустойчивость: 3-я степень жесткости; степень защиты оболочки: IР30 или IР54; срок службы извещателя – не менее 10 лет. | ЗАО "ТЕЛЕС" | 916 | ИП 101-10М/Ш-ВR, IP30, 78С максимально-дифференциальный тепловой пожарный извещатель
| 7904627 | ИП 101-10М/Ш-ВR, IP54, 78С максимально-дифференциальный тепловой пожарный извещатель | шт. | ИП 101-10М/Ш-максимально-дифференциальный тепловой пожарный извещатель Предназначен для обнаружения пожара на ранней стадии в обычных помещениях и во взрывоопасных зонах. Извещатель имеет максимальный и дифференциальный каналы обнаружения температуры. Маркировка взрывозащиты 1ExibIIAT6. температура срабатывания максимального канала извещателя: +54°С ? +120°С; скорость срабатывания дифференциального канала: выше 5°С/мин; диапазон рабочих температур: –50°С …+125°С; напряжение питания: 8?30 В; ток потребления в дежурном режиме, не более 100 мкА; ток потребления в режиме «Внимание», «Пожар 1» – 5 мА; ток потребления в режиме «Пожар 2» – 20 мА; относительная влажность окружающей среды: до 95%; помехоустойчивость: 3-я степень жесткости; степень защиты оболочки: IР30 или IР54; срок службы извещателя – не менее 10 лет. | ЗАО "ТЕЛЕС" | 1040 | ИП 101-10М/Ш-ВR, IP54, 78С максимально-дифференциальный тепловой пожарный извещатель
яя
010103 Извещатели пламени
01010301 НАБАТ завод НИИ ГИРИКОНД
| 11452 | БИС-1 блок искрозащиты | шт. | Блок искрозащиты для ИП-332-1/1 (Набат) | ОАО "НИИ "Гириконд" | 3760 | БИС-1 блок искрозащиты
| 12794 | НАБАТ-1 IP 41 (ИП332-1/1) извещатель пож. пламени, до 25м | шт. | Извещатель пож. пламени | ОАО "НИИ "Гириконд" | 13219 | НАБАТ-1 IP 41 (ИП332-1/1) извещатель пож. пламени, до 25м
| 76863 | НАБАТ-1 IP 41 (ИП332-1/1) ВЗ взрывозащищенный (1ExibIICT6)- извещатель пож. пламени, до 25м | шт. | Взрывозащищенный (1ExibIICT6)- извещатель пож. пламени, до 25м | ОАО "НИИ "Гириконд" | 17827 | НАБАТ-1 IP 41 (ИП332-1/1) ВЗ взрывозащищенный (1ExibIICT6)- извещатель пож. пламени, до 25м
| 90691 | НАБАТ-1 IP 54 (ИП332-1/1) извещатель пож. пламени, до 25м | шт. | (1ExibIICT6)- извещатель пож. пламени, до 25м | ОАО "НИИ "Гириконд" | 13704 | НАБАТ-1 IP 54 (ИП332-1/1) извещатель пож. пламени, до 25м
| 109753 | НАБАТ-1 IP 54 (ИП332-1/1 ) ВЗ врывозащищенный извещатель пламени | шт. |  | ОАО "НИИ "Гириконд" | 20132 | НАБАТ-1 IP 54 (ИП332-1/1 ) ВЗ врывозащищенный извещатель пламени
| 108084 | НАБАТ-2 IP 41 (ИП332-1/2 СК) извещатель пож. пламени | шт. | Дальность 25м, 90гр., t: -60...+55С, питание 24В | ОАО "НИИ "Гириконд" | 13340 | НАБАТ-2 IP 41 (ИП332-1/2 СК) извещатель пож. пламени
| 108085 | НАБАТ-2 IP 54 (ИП332-1/2 СК) извещатель пож. пламени | шт. | Дальность 25м, 90гр., t: -60...+55С, питание 24В | ОАО "НИИ "Гириконд" | 14310 | НАБАТ-2 IP 54 (ИП332-1/2 СК) извещатель пож. пламени
| 107667 | НАБАТ-3 IP 41 (ИП332-1/3) извещатель пож. пламени | шт. | Извещатель пож. пламени | ОАО "НИИ "Гириконд" | 9702 | НАБАТ-3 IP 41 (ИП332-1/3) извещатель пож. пламени
| 107668 | НАБАТ-3 IP 54 (ИП332-1/3) извещатель пож. пламени | шт. | Извещатель пож. пламени | ОАО "НИИ "Гириконд" | 9945 | НАБАТ-3 IP 54 (ИП332-1/3) извещатель пож. пламени
| 82961 | Фонарь тестовый взр. для Набат (Комплект: взр. светильник Stabex HF, Оптическая приставка) | шт. | IP54, 1ExdIIBT5 | ОАО "НИИ "Гириконд" | 29955 | Фонарь тестовый взр. для Набат (Комплект: взр. светильник Stabex HF, Оптическая приставка)
01010302 Продукция завода ПУЛЬСАР
| 11881 | К.01 - Крепежно-юстировочное устройство для "Пульсар 1-01" | шт. | Используется совместно с извещателями <Пульсар1-01>. | КБ Прибор ООО | 250 | К.01 - Крепежно-юстировочное устройство для "Пульсар 1-01"
| 100815 | К.11 - Крепежно-юстировочное устройство для "Пульсар 1-011" | шт. | Используется совместно с извещателями <Пульсар1-01>. | КБ Прибор ООО | 160 | К.11 - Крепежно-юстировочное устройство для "Пульсар 1-011"
| 114886 | Кабель оптоволоконный ОВ1 в нерж. металлорукаве (используется для Пульсар 2-012С,СТ,СК; 4-012С,СТ,СК,СК2) " | м | Оптоволоконный кабель в нержав. металлорукаве для входного выносного оптоэлемента к "Пульсар 2-012С, 2-012СТ, 2-012СК" до 25м | КБ Прибор ООО | 1176 | Кабель оптоволоконный ОВ1 в нерж. металлорукаве (используется для Пульсар 2-012С,СТ,СК; 4-012С,СТ,СК,СК2) "
| 15430 | Кабель электр. КЭ1 (используется для Пульсар 1-011Н, С; 4-011Н, С) | м | Кабель электрический КЭ1 для "Пульсар 1-011Н (С)" до 25м | КБ Прибор ООО | 59 | Кабель электр. КЭ1 (используется для Пульсар 1-011Н, С; 4-011Н, С)
| 13633 | Кабель электр. КЭ1 в металлорукаве (используется для Пульсар 1-011ПН, ПНТ, ПНК; 4-011ПН,ПНТ, ПНК, ПНК2" | м | Кабель электр. в металлорукаве КЭ1, для "Пульсар 1-011" до 25м Пульсар 1-011П, 4-011ПН, 4-011ПНТ, 4-011/13ПНК" | КБ Прибор ООО | 348 | Кабель электр. КЭ1 в металлорукаве (используется для Пульсар 1-011ПН, ПНТ, ПНК; 4-011ПН,ПНТ, ПНК, ПНК2"
| 120879 | Кабель электр. КЭ1 в НЕРЖ. металлорукаве (используется для Пульсар 1-011ПС,ПСК,ПСТ; 4-011ПС, ПСТ, ПСК, ПСК2) | м | до 25м | КБ Прибор ООО | 462 | Кабель электр. КЭ1 в НЕРЖ. металлорукаве (используется для Пульсар 1-011ПС,ПСК,ПСТ; 4-011ПС, ПСТ, ПСК, ПСК2)
| 14369 | Пульсар 1-010Н Извещатель пожарный пламени, ЧЭ на корпусе, нормальное исполнение Т= -10...+50С | шт. | Монтируется на плоскость стены, потолка. Зона контроля в виде конуса с углом при вершине 120 град. Контролируемая зона 880 кв.м. Направление оси зоны контроля регулируется по вертикали на 90 град, по горизон тали на 180 град. | КБ Прибор ООО | 4066 | Пульсар 1-010Н Извещатель пожарный пламени, ЧЭ на корпусе, нормальное исполнение Т= -10...+50С
| 12287 | Пульсар 1-010С Извещатель пожарный пламени, ЧЭ на корпусе, специфальное исполнение Т= -50...+50С | шт. | Монтируется на плоскость стены, потолка. Зона контроля в виде конуса с углом при вершине 120 град. Контролируемая зона 880 кв.м. Направление оси зоны контроля регулируется по вертикали на 90 град, по горизон тали на 180 град. | КБ Прибор ООО | 4445 | Пульсар 1-010С Извещатель пожарный пламени, ЧЭ на корпусе, специфальное исполнение Т= -50...+50С
| 15354 | Пульсар 1-011Н Извещатель пожарный пламени, выносной ЧЭ на кабеле КЭ1 (1-25м), нормальное исполнение Т= -10...+55С | шт. | Извещатель монтируется в удобном для обслуживания месте. Чувствительный элемент на кабеле длиной до 20 м. устанавливается в зоне контроля в виде конуса с углом при вершине 120 град. Длина кабеля определяется заказчиком и | КБ Прибор ООО | 3540 | Пульсар 1-011Н Извещатель пожарный пламени, выносной ЧЭ на кабеле КЭ1 (1-25м), нормальное исполнение Т= -10...+55С
| 102516 | Пульсар 1-011ПС Извещатель пожарный пламени, выносной ЧЭ на КЭ1 в мет. рук.(1-25м), спец. исполнение Т= -10...+55С, промышл-е исп., | шт. | Основные технические характеристики аналогичны извещателю <Пульсар1-011>.К.11- кронштейн в комплекте. Конструкция элементов позволяет эксплуатировать извещатель в промышленных и уличных условиях.Чувствительный элемент на кабеле электрическом в метало | КБ Прибор ООО | 9915 | Пульсар 1-011ПС Извещатель пожарный пламени, выносной ЧЭ на КЭ1 в мет. рук.(1-25м), спец. исполнение Т= -10...+55С, промышл-е исп.,
| 114196 | Пульсар 1-011ПСК Извещатель пожарный пламени, ЧЭ на КЭ1 в нерж. мет. рук. (1-25м), спец. исп. Т= -50..+55С, промыш. исп, 4х-проводный, сухой контакт | шт. | Модификация с выходом сигнала Пожар "сухим контактом реле" Основные технические характеристики аналогичны извещателю <Пульсар1-011>. К.11- кронштейн в комплекте.Конструкция элементов позволяет эксплуатировать извещатель в промышленных и уличных условиях.Чувствительный элемент на кабеле электрическом | КБ Прибор ООО | 11272 | Пульсар 1-011ПСК Извещатель пожарный пламени, ЧЭ на КЭ1 в нерж. мет. рук. (1-25м), спец. исп. Т= -50..+55С, промыш. исп, 4х-проводный, сухой контакт
| 85245 | Пульсар 1-011С Извещатель пожарный пламени, выносной ЧЭ на кабеле КЭ1 (1-25м), спец. исполнение Т= -50...+55С, | шт. | Извещатель монтируется в удобном для обслуживания месте. Чувствительный элемент на кабеле длиной до 20 м. устанавливается в зоне контроля в виде конуса с углом при вершине 120 град. Длина кабеля определяется заказчиком и оплачивается отдельно. | КБ Прибор ООО | 3919 | Пульсар 1-011С Извещатель пожарный пламени, выносной ЧЭ на кабеле КЭ1 (1-25м), спец. исполнение Т= -50...+55С,
| 11636 | Пульсар 1-01Н Извещатель пожарный пламени, ЧЭ на корпусе, нормальное исполнение Т= -10...+50С | шт. | (-10..+ 55) Монтируется на плоскость стены, потолка. Зона контроля в виде конуса с углом при вершине 120 град. Контролируемая зона 880 кв.м. Кронштейн докупать отдельно К.01 | КБ Прибор ООО | 3267 | Пульсар 1-01Н Извещатель пожарный пламени, ЧЭ на корпусе, нормальное исполнение Т= -10...+50С
| 14734 | Пульсар 1-01С Извещатель пожарный пламени, ЧЭ на корпусе, специальное исполнение Т= -50...+50С | шт. | Монтируется на плоскость стены, потолка. Зона контроля в виде конуса с углом при вершине 120 град. Контролируемая зона 880 кв.м. | КБ Прибор ООО | 3653 | Пульсар 1-01С Извещатель пожарный пламени, ЧЭ на корпусе, специальное исполнение Т= -50...+50С
| 13904 | Пульсар 2-012Н Извещатель пламени взрывозащищенный, ЧЭ на кабеле ОВ1 в мет. рук.(1-25м), нормальное исп. Т=-10..+50С | шт. | Входной выносной оптоэлемент, для окр. среды с темп. -10оС...+55оС, 0ExiaIICT6, IP66 ВЗРЫВОЗАЩИЩЁННЫЙ, К.11- кронштейн в комплекте. | КБ Прибор ООО | 10175 | Пульсар 2-012Н Извещатель пламени взрывозащищенный, ЧЭ на кабеле ОВ1 в мет. рук.(1-25м), нормальное исп. Т=-10..+50С
| 89453 | Пульсар 2-012НК Извещатель пожарный пламени взрывозащищенный, ЧЭ на кабеле ОВ1 в мет. рук.(1-25м), норм. исп. Т= -10...+50С, 4хпров. "сухой контакт" | шт. | Входной выносной оптоэлемент, для окр. среды с темп. -10оС...+55оС, 0ExiaIICT6, IP66 ВЗРЫВОЗАЩИЩЁННЫЙ, К.11- кронштейн в комплекте. | КБ Прибор ООО | 11579 | Пульсар 2-012НК Извещатель пожарный пламени взрывозащищенный, ЧЭ на кабеле ОВ1 в мет. рук.(1-25м), норм. исп. Т= -10...+50С, 4хпров. "сухой контакт"
| 80176 | Пульсар 2-012С Извещатель пламени взрывозащищенный, ЧЭ на кабеле ОВ1 в нерж. мет.рук. (1-25м), спец. ипс., Т=-50С...+55С | шт. | выносной оптоэлемент, для окр. среды с темп. -50оС...+55оС, 0ExiaIICT6, IP66, К.11- кронштейн в комплекте. | КБ Прибор ООО | 12031 | Пульсар 2-012С Извещатель пламени взрывозащищенный, ЧЭ на кабеле ОВ1 в нерж. мет.рук. (1-25м), спец. ипс., Т=-50С...+55С
| 7915113 | Пульсар 3-014НК Извещатель пожарный пламени, ЧЭ на кабеле КЭ2 в нерж мет. рук. (1-25м), норм. исп. Т= -10..+55С, 4хпроводный "сухой контакт" | шт. | ИК извещатель пожарный открытого пламени "Пульсар 3-014", аналогичен "Пульсар 3-015". Оптический элемент расположен на кронштейне на корпусе извещателя. Оболочка IP55. (Адресный режим обеспечивается только при работе с ППКП "Пульсар 21"). с выходом реле "сухой контакт". | КБ Прибор ООО | 22006 | Пульсар 3-014НК Извещатель пожарный пламени, ЧЭ на кабеле КЭ2 в нерж мет. рук. (1-25м), норм. исп. Т= -10..+55С, 4хпроводный "сухой контакт"
| 7892412 | Пульсар 4-010Н Извещатель пожарный пламени, ЧЭ на корпусе (поворотное устр-во), норм. исп. Т=-10..+55С | шт. |  | КБ Прибор ООО | 5656 | Пульсар 4-010Н Извещатель пожарный пламени, ЧЭ на корпусе (поворотное устр-во), норм. исп. Т=-10..+55С
| 7894145 | Пульсар 4-010С Извещатель пожарный пламени, ЧЭ на корпусе (повортное устр-во), спец. исп. Т=-50...+55С | шт. |  | КБ Прибор ООО | 6182 | Пульсар 4-010С Извещатель пожарный пламени, ЧЭ на корпусе (повортное устр-во), спец. исп. Т=-50...+55С
| 7891214 | Пульсар 4-011ПН Извещатель пламени промышленного исп., ЧЭ на кабеле КЭ в мет.рук. (1-25м), норм. исп. Т=-10...+55С | шт. | Длина кабеля электрического в металлорукаве КЭ1 от 1 до 25 метров. | КБ Прибор ООО | 8265 | Пульсар 4-011ПН Извещатель пламени промышленного исп., ЧЭ на кабеле КЭ в мет.рук. (1-25м), норм. исп. Т=-10...+55С
| 7917349 | Пульсар 4-011ПСК Извещатель пламени промышленного исп., ЧЭ на кабеле КЭ1 в нерж. метал.рук. (1-25м), спец.исп. Т=-50..+55С, 4хпровод. "сухой контакт" | шт. | извещатель пламени с ЧЭ на электрическом кабеле в металлорукаве (1...25м), 4-х проводный (выход «ОК»), с фильтрацией периодических помех. Дальность обнаружения до 30м (ТП-5), угол обзора 120°, U-пит.12...28В, I-потр.300мкА, IP55 (66), t-раб.-50...+55°, 200х200х70мм | КБ Прибор ООО | 10554 | Пульсар 4-011ПСК Извещатель пламени промышленного исп., ЧЭ на кабеле КЭ1 в нерж. метал.рук. (1-25м), спец.исп. Т=-50..+55С, 4хпровод. "сухой контакт"
| 7910297 | Пульсар 4-012СК Извещатель пламени взрывозащищенный, ЧЭ на кабеле ОВ1 в нерж. мет.рук.(1-25м), спец. исп. Т= -50..+55С, 4хпроводный, "сухой контакт" | шт. |  | КБ Прибор ООО | 12337 | Пульсар 4-012СК Извещатель пламени взрывозащищенный, ЧЭ на кабеле ОВ1 в нерж. мет.рук.(1-25м), спец. исп. Т= -50..+55С, 4хпроводный, "сухой контакт"
| 7890935 | Пульсар 4-01С извещатель пожарный пламени, ЧЭ на корпусе, спец. исп. Т=-50..+55С | шт. | без кронштейна | КБ Прибор ООО | 5077 | Пульсар 4-01С извещатель пожарный пламени, ЧЭ на корпусе, спец. исп. Т=-50..+55С
| 12140 | Тестер для Пульсара, Т-07 для всех пульсаров 1 и 2 серии | шт. | Позволяет проверить исправность извещателя в рабочем состоянии для всех пульсаров (кроме пульсар 3-015Н) | КБ Прибор ООО | 3638 | Тестер для Пульсара, Т-07 для всех пульсаров 1 и 2 серии
01010303 Продукция завода СПЕКТРОН
| 10768 | Кабель оптоволоконный в металлорукаве ОВ для Спектрон 220 | м | Кабель оптоволоконыый в металлорукаве для Спектрон 220 длиной до 25м ОВ | ООО "НПО Спектрон" | 930 | Кабель оптоволоконный в металлорукаве ОВ для Спектрон 220
| 85513 | Кабель электрический для Спектрон-211 | м | КММ-2 кабель электрический "витая пара в экране" для Спектрон-211 длиной до 25м | ООО "НПО Спектрон" | 180 | Кабель электрический для Спектрон-211
| 83021 | Кабель электрический в металлорукаве для Спектрон-210 | м | Кабель электрический в металлорукаве для Спектрон -210 | ООО "НПО Спектрон" | 320 | Кабель электрический в металлорукаве для Спектрон-210
| 109301 | МК-03 коробка монтажная | шт. | для подключения Спектрон серии 200 | ООО "НПО Спектрон" | 530 | МК-03 коробка монтажная
| 7886267 | МК-04 коробка монтажная | шт. | для подключения Спектрон серии 600 | ООО "НПО Спектрон" | 650 | МК-04 коробка монтажная
| 115043 | Муфта герметизирующая МГ (300мм) для Спектрон-220 (отдельно не продаётся) | шт. | ПРОДАЁТСЯ ТОЛЬКО вместе с Спектроном | ООО "НПО Спектрон" | 1500 | Муфта герметизирующая МГ (300мм) для Спектрон-220 (отдельно не продаётся)
| 7918613 | Прометей ТСВ-Exd-M 10-28В "Выход" Оповещатель пожарный взрывозащищенный световой | шт. | Прометей ТСВ-Exd-M 10-28В, оповещатель пожарный взрывозащищенный световой. В корпусе из алюминиевого сплава АК6. Маркировка взрывозащиты 1ExdIIBT6 X. Категории IIA, IIB. Напряжение питания 10-28 DC. Предназначен для работы в качестве светового средства оповещения в системах охранно-пожарной сигнализации и системах пожаротушения. Может использоваться в качестве информационных указателей и табло. Может устанавливаться во взрывоопасных зонах помещений, а также в подземных выработках шах, рудников и наружных установок. УХЛ1. Степень защиты не ниже IP67. Температурный диапазон от 60 до 85 С. | ООО "НПО Спектрон" | 22850 | Прометей ТСВ-Exd-M 10-28В "Выход" Оповещатель пожарный взрывозащищенный световой
| 7918615 | Прометей ТСВ-Exd-M 12-36В "Выход" Оповещатель пожарный взрывозащищенный световой | шт. | Прометей ТСВ-Exd-M 12-36В, оповещатель пожарный взрывозащищенный световой. В корпусе из алюминиевого сплава АК6. Маркировка взрывозащиты 1ExdIIBT6 X. Категории IIA, IIB. Напряжение питания 12-36 DC. Предназначен для работы в качестве светового средства оповещения в системах охранно-пожарной сигнализации и системах пожаротушения. Может использоваться в качестве информационных указателей и табло. Может устанавливаться во взрывоопасных зонах помещений, а также в подземных выработках шах, рудников и наружных установок. УХЛ1. Степень защиты не ниже IP67. Температурный диапазон от 60 до 85 С. | ООО "НПО Спектрон" | 22850 | Прометей ТСВ-Exd-M 12-36В "Выход" Оповещатель пожарный взрывозащищенный световой
| 7918617 | Прометей ТСЗВ-Exd-M 10-28В "Выход" Оповещатель пожарный взрывозащищенный комбинированный (светозвуковой). | шт. | Прометей ТСЗВ-Exd-M 10-28В, оповещатель пожарный взрывозащищенный комбинированный (светозвуковой). В корпусе из алюминиевого сплава АК6. Маркировка взрывозащиты 1ExdIIBT6 X. Категории IIA, IIB. Напряжение питания 10-28 DC. Предназначен для работы в качестве светового средства оповещения в системах охранно-пожарной сигнализации и системах пожаротушения. Может использоваться в качестве информационных указателей и табло.Может устанавливаться во взрывоопасных зонах помещений, а также в подземных выработках шах, рудников и наружных установок. УХЛ1. Степень защиты не ниже IP67. Температурный диапазон от 60 до 85°C. | ООО "НПО Спектрон" | 27500 | Прометей ТСЗВ-Exd-M 10-28В "Выход" Оповещатель пожарный взрывозащищенный комбинированный (светозвуковой).
| 7918618 | Прометей ТСЗВ-Exd-M 12-36В "Выход" Оповещатель пожарный взрывозащищенный комбинированный (светозвуковой). | шт. | Прометей ТСЗВ-Exd-M 12-36В, оповещатель пожарный взрывозащищенный комбинированный (светозвуковой). В корпусе из алюминиевого сплава АК6. Маркировка взрывозащиты 1ExdIIBT6 X. Категории IIA, IIB. Напряжение питания 12-36 DC. Предназначен для работы в качестве светового средства оповещения в системах охранно-пожарной сигнализации и системах пожаротушения. Может использоваться в качестве информационных указателей и табло.Может устанавливаться во взрывоопасных зонах помещений, а также в подземных выработках шах, рудников и наружных установок. УХЛ1. Степень защиты не ниже IP67. Температурный диапазон от 60 до 85°C. | ООО "НПО Спектрон" | 27500 | Прометей ТСЗВ-Exd-M 12-36В "Выход" Оповещатель пожарный взрывозащищенный комбинированный (светозвуковой).
| 7918619 | Прометей ТСЗВ-Exd-Н 10-28В "Выход" Оповещатель пожарный взрывозащищенный комбинированный (светозвуковой). | шт. | Прометей ТСЗВ-Exd-Н 10-28В, оповещатель пожарный взрывозащищенный комбинированный (светозвуковой). В корпусе из нержавеющей стали 12Х18Н10Е. Маркировка взрывозащиты РВ ExdI X / 1ExdIIBT6 X. Категория I. Напряжение питания 10-28 DC. Предназначен для работы в качестве светового средства оповещения в системах охранно-пожарной сигнализации и системах пожаротушения. Может использоваться в качестве информационных указателей и табло.Может устанавливаться во взрывоопасных зонах помещений, а также в подземных выработках шах, рудников и наружных установок. УХЛ1. Степень защиты не ниже IP67. Температурный диапазон от 60 до 85°C. | ООО "НПО Спектрон" | 52299 | Прометей ТСЗВ-Exd-Н 10-28В "Выход" Оповещатель пожарный взрывозащищенный комбинированный (светозвуковой).
| 7918620 | Прометей ТСЗВ-Exd-Н 12-36В "Выход" Оповещатель пожарный взрывозащищенный комбинированный (светозвуковой). | шт. | Прометей ТСЗВ-Exd-Н 12-36В, оповещатель пожарный взрывозащищенный комбинированный (светозвуковой). В корпусе из нержавеющей стали 12Х18Н10Е. Маркировка взрывозащиты РВ ExdI X / 1ExdIIBT6 X. Категория I. Напряжение питания 12-36 DC. Предназначен для работы в качестве светового средства оповещения в системах охранно-пожарной сигнализации и системах пожаротушения. Может использоваться в качестве информационных указателей и табло.Может устанавливаться во взрывоопасных зонах помещений, а также в подземных выработках шах, рудников и наружных установок. УХЛ1. Степень защиты не ниже IP67. Температурный диапазон от 60 до 85°C. | ООО "НПО Спектрон" | 52299 | Прометей ТСЗВ-Exd-Н 12-36В "Выход" Оповещатель пожарный взрывозащищенный комбинированный (светозвуковой).
| 7910804 | Релион ТКВ-300Н УХЛ-1 Универсальный термокожух взрывозащищенный | шт. |  | ООО "НПО Спектрон" | 74874 | Релион ТКВ-300Н УХЛ-1 Универсальный термокожух взрывозащищенный
| 85511 | Релион ТКВ-400М УХЛ-1 Универсальный термокожух взрывозащищенный | шт. |  | ООО "НПО Спектрон" | 59748 | Релион ТКВ-400М УХЛ-1 Универсальный термокожух взрывозащищенный
| 85707 | Релион ТКВ-400М УХЛ-4 Универсальный термокожух взрывозащищенный | шт. |  | ООО "НПО Спектрон" | 57874 | Релион ТКВ-400М УХЛ-4 Универсальный термокожух взрывозащищенный
| 7874271 | Релион ТКВ-400Н УХЛ-1 Универсальный термокожух взрывозащищенный | шт. |  | ООО "НПО Спектрон" | 86624 | Релион ТКВ-400Н УХЛ-1 Универсальный термокожух взрывозащищенный
| 85529 | Релион ТКВ-400Н УХЛ-4 Универсальный термокожух взрывозащищенный | шт. |  | ООО "НПО Спектрон" | 85874 | Релион ТКВ-400Н УХЛ-4 Универсальный термокожух взрывозащищенный
| 7927719 | Релион-ККВ-А-К-K.0 (без каб вводов) крестовая. Коробка коммутационная взрывозащищенная крестовая | шт. | Релион-ККВ-А-К-К.0 Коробка коммутационная, алюминий, крестовая, 4 ввода, 0,08…2,5 мм, U-400В, I-32А,Токр.среды -60...+90°С, IP67, 1ЕхdIICT5/Т6 | ООО "НПО Спектрон" | 2620 | Релион-ККВ-А-К-K.0 (без каб вводов) крестовая. Коробка коммутационная взрывозащищенная крестовая
| 7895975 | Релион-ККВ-А-П-K0 (без каб вводов) проходная Коробка коммутационная взрывозащищенная | шт. | "Предназначены для соединения (разводки, разветвления) силовых линий и линий связи проводами сечением 0,08...2,5мм во взрывоопасных зонах открытых и закрытых объектов. Надежность соединений обеспечивается клеммными зажимами WAGО. Маркировка взрывозащиты 1ExdIICT5/Т6. Степень защиты оболочкии IP67. Температурный диапазон °C -60 ... +90" | ООО "НПО Спектрон" | 2315 | Релион-ККВ-А-П-K0 (без каб вводов) проходная Коробка коммутационная взрывозащищенная
| 7910346 | Релион-ККВ-А-Т-K0 (без каб вводов) тройниковая Коробка коммутационная взрывозащищенная | шт. | "Предназначены для соединения (разводки, разветвления) силовых линий и линий связи проводами сечением 0,08...2,5мм во взрывоопасных зонах открытых и закрытых объектов. Надежность соединений обеспечивается клеммными зажимами WAGО. Маркировка взрывозащиты 1ExdIICT5/Т6. Степень защиты оболочкии IP67. Температурный диапазон °C -60 ... +90" | ООО "НПО Спектрон" | 2530 | Релион-ККВ-А-Т-K0 (без каб вводов) тройниковая Коробка коммутационная взрывозащищенная
| 7911350 | Релион-ККВ-А-У-K0 (без каб вводов) Угловая Коробка коммутационная взрывозащищенная | шт. | "Предназначены для соединения (разводки, разветвления) силовых линий и линий связи проводами сечением 0,08...2,5мм во взрывоопасных зонах открытых и закрытых объектов. Надежность соединений обеспечивается клеммными зажимами WAGО. Маркировка взрывозащиты 1ExdIICT5/Т6. Степень защиты оболочкии IP67. Температурный диапазон °C -60 ... +90" | ООО "НПО Спектрон" | 2315 | Релион-ККВ-А-У-K0 (без каб вводов) Угловая Коробка коммутационная взрывозащищенная
| 85510 | Спектрон -201 извещатель пожарный пламени с КРОНШТЕЙНОМ в комплекте, до 30м по ТП5 | шт. | Спектрон-201 Извещатель пожарный пламени ИК диапазона для использования в 2-х проводных ШС. Корпус из АБС-пластика. Степень защиты IP41. Макс. защищ. площадь - 930 кв.м. (дальность - до 30 м по ТП5, угол обзора 120°). Время срабатывания (7, 15, 22 с) выбирает пользователь. U-шс.9...28В. I (деж. режим) 0,35 мА. I реж. ПОЖАР задает пользователь. IP41. Температурный диапазон -50...+55°С. В комплекте с крепежом. | ООО "НПО Спектрон" | 3280 | Спектрон -201 извещатель пожарный пламени с КРОНШТЕЙНОМ в комплекте, до 30м по ТП5
| 86700 | Спектрон -201Р с реле извещатель пожарный пламени с Кронштейном | шт. | Спектрон-201Р Извещатель пожарный пламени ИК диапазона для использования в 2-х и 4-х проводных ШС. Корпус из АБС-пластика. Степень защиты IP41. Макс. защищ. площадь - 930 кв.м. (дальность - до 30 м по ТП5, угол обзора 120°). Время срабатывания (7, 15, 22 с) выбирает пользователь. U-шс.9...28В. I (деж. режим) 0,35 мА. I реж. ПОЖАР задает пользователь. Температурный диапазон -50...+55°С. В комплекте с крепежом. встроенный чувств. элемент + КРОНШТЕЙН | ООО "НПО Спектрон" | 3900 | Спектрон -201Р с реле извещатель пожарный пламени с Кронштейном
| 89626 | Спектрон -202 извещатель пожарный пламени, взрывозащищённый | шт. | Спектрон-202 ИК- извещатель пламени взрывозащищенный микропроцессорный помехоустойчивый с функцией самоконтроля и встроенным реле для 2-х и 4-х проводных ШС. Маркировка взрывозащиты 1ЕхmllТ6Х. Макс. защищ. площадь - 930 кв.м. (дальность - до 30 м по ТП5, угол обзора 120°). Время срабатыванния (7, 15, 22 с) выбирает пользователь. U-шс.9...28В. I в деж. режиме 2 мА, I в режиме ПОЖАР задает пользователь. t-раб.-50...+55°С. IP68, ABS-пластик, 69х103х45 мм. В комплекте с крепежом. взрывозащищённый К-01 в комплекте | ООО "НПО Спектрон" | 5980 | Спектрон -202 извещатель пожарный пламени, взрывозащищённый
| 85164 | Спектрон -204 извещатель пожарный пламени, встроенный чувствительный элемент | шт. | Спектрон-204 ИК- извещатель пламени промышленный микропроцессорный помехоустойчивый для 2-х и 4-х-проводных ШС с функцией самоконтроля. Корпус из АБС-пластика. Степень защиты IP68. Макс. защищ. площадь - 930 кв.м. (дальность - до 30 м по ТП5, угол обзора 120°). Время срабатывания (7, 15, 22 с) выбирает пользователь. U-шс.9...28В. I (деж. режим) 0,35 мА. I реж. ПОЖАР задает пользователь. Температурный диапазон -50...+55°С. В комплекте с крепежом. | ООО "НПО Спектрон" | 4950 | Спектрон -204 извещатель пожарный пламени, встроенный чувствительный элемент
| 114572 | Спектрон -205 извещатель пожарный пламени | шт. | Спектрон-205 ИК- извещатель пламени промышленный микропроцессорный помехоустойчивый для 2-х и 4-х-проводных ШС с функцией самоконтроля. Макс. защищ. площадь - 930 кв.м. (дальность - до 30 м по ТП5, угол обзора 120°). Время срабатывания (7, 15, 22 с) выбирает пользователь. U-шс.9...28В. I (деж. режим) 0,35 мА. I реж. ПОЖАР задает пользователь. IP41. t-раб.-50...+55°С. В комплекте с крепежом. ТЕПЕРЬ с РЕЛЕ | ООО "НПО Спектрон" | 4450 | Спектрон -205 извещатель пожарный пламени
| 4010450 | Спектрон -210Р извещатель пожарный пламени КАБЕЛЬ ВЫПИСЫВАТЬ ОТДЕЛЬНО | шт. | Спектрон-210Р для 4-х проводных ШС ИК- извещатель пламени промышленный с выносным чувствительным элементом для 4-х проводных ШС. Макс. защищ. площадь - 700 кв.м. (дальность - до 30 м по ТП5, угол обзора 90°). U-шс.9...28В, I в дежурном режиме 0,35 мА, I в режиме ПОЖАР задается пользователем. Защита электронного блока IP86, защита чувствительного элемента IP66. t-раб.эл. блока-50...+55°С, t-раб.вын. элемента -50...+70°С, Макс. расстояния от электронного блока до чувствительного элемента - 45 м. Оптический элемент вынесен на эл. кабеле в металлорукаве. Эл. блок: алюм. сплав, 82х120х26 мм. В комплекте с крепежом К-03. | ООО "НПО Спектрон" | 8900 | Спектрон -210Р извещатель пожарный пламени КАБЕЛЬ ВЫПИСЫВАТЬ ОТДЕЛЬНО
| 85512 | Спектрон -211 извещатель пожарный пламени, чувствит. эл-т на кабеле. КАБЕЛЬ ВЫПИСЫВАТЬ ОТДЕЛЬНО | шт. | Спектрон-211 ИК- извещатель пламени с выносным чувствительным элементом для 2-х проводных ШС. Макс. защищ. площадь - 900 кв.м. (дальность - до 30 м по ТП5, угол обзора 120°). U-шс.9...28В, I в дежурном режиме 0,35 мА, I в режиме ПОЖАР задает пользователь. Защита эл. блока IP41,защита чувств.элемента IP51. t-раб.эл. блока-50...+55°С, t-раб.вын. элемента -50...+70°С. Макс. расстояние от чувств. элемента до эл. блока 45 м. Оптический элемент вынесен на эл. кабеле. Эл. блок: ABS-пластик, 82х120х26 мм. дополнительно выписывать кабель электрический "витая пара в экране" КММ-2 для Спектрон-211 | ООО "НПО Спектрон" | 5015 | Спектрон -211 извещатель пожарный пламени, чувствит. эл-т на кабеле. КАБЕЛЬ ВЫПИСЫВАТЬ ОТДЕЛЬНО
| 114420 | Спектрон -211Р с реле извещатель пожарный пламени, чувствит. эл-т на выносн. кабеле. КАБЕЛЬ ВЫПИСЫВАТЬ ОТДЕЛЬНО | шт. | Спектрон-211Р ИК- извещатель пламени с выносным чувствительным элементом для 4-х проводных ШС. Макс. защищ. площадь - 900 кв.м. (дальность - до 30 м по ТП5, угол обзора 120°). U-шс.9...28В, I в деж. режиме 0,35 мА, I в режиме ПОЖАР задает пользователь. Защита эл. блока IP41,защита чувств.элемента IP51. t-раб.эл. блока-50...+55°С, t-раб.вын. элемента -50...+70°С. Макс. расстояние от чувств. элемента до эл. блока 45 м. Оптический элемент вынесен на эл. кабеле. Эл. блок: ABS-пластик, 82х120х26 мм. | ООО "НПО Спектрон" | 5450 | Спектрон -211Р с реле извещатель пожарный пламени, чувствит. эл-т на выносн. кабеле. КАБЕЛЬ ВЫПИСЫВАТЬ ОТДЕЛЬНО
| 85530 | Спектрон -220 извещатель пожарный пламени, взрывозащищённый.КАБЕЛЬ ВЫПИСЫВАТЬ ОТДЕЛЬНО | шт. | Установка выносного оптического элемента во взрывоопасных помещениях. Оптический элемент вынесен на оптоволоконном кабеле длиной до 25 метров, -50 до +55 диаметр оптического элемента 17 мм. При использовании штатного крепёжно-юстировочного устройства выно-сного элемента К-03 возможна юстировка оптической оси чувствительно-го элемента Спектрон-220 ИК- извещатель пламени с выносным взрывозащищенным чувствительным элементом для 2-х проводных ШС. Маркировка взрывозащиты выносного элемента OExsIIT4. Макс. защищ. площадь - 700 кв.м. (дальность - до 30 м по ТП5, угол обзора 90°). Время срабатыванния 30 с. U-шс.9...28В. I в деж. режиме 0,2 мА, I в режиме ПОЖАР задает пользователь. t-раб. эл. блока -50...+55°С. t-раб. выносного эл -60...+120°С. Оптический элемент вынесен на оптическом кабеле в металлорукаве. Макс. расстояние от эл.блока до выносного эл-та 45 м. Защита эл. блока и выносного эл-та IP68. Эл. блок: алюм. сплав, 82x120x26 мм. К-03 крепежно-юстировочное устройство идет в комплекте. | ООО "НПО Спектрон" | 8945 | Спектрон -220 извещатель пожарный пламени, взрывозащищённый.КАБЕЛЬ ВЫПИСЫВАТЬ ОТДЕЛЬНО
| 119492 | Спектрон -220Ех извещатель пламени, взрывозащищенный блок. КАБЕЛЬ ВЫПИСЫВАТЬ ОТДЕЛЬНО | шт. | Установка электронного блока и выносного оптического элемента во взрывоопасных помещениях. Оптический элемент вынесен на оптоволоконном кабеле. Для окр. среды с темп. -10оС...+55оС, IP66, кронштейн К-03 в комплекте. Спектрон-220Ex ИК- извещатель пламени взрывозащищенный с выносным взрывозащищенным чувствительным элементом для 2-х проводных ШС. Маркировка взрывозащиты эл. блока 1ЕхmllТ6Х. Маркировка взрывозащиты выносного эл-та OExsIIT4. Макс. защищ. площадь - 700 кв.м. (дальность - до 30 м по ТП5, угол обзора 90°). Время срабатыванния 30 с. U-шс.9...28В. I в деж. режиме 0,2 мА, I в режиме ПОЖАР задает пользователь. t-раб. эл. блока -50...+55°С. t-раб. выносного эл -60...+120°С. Оптический элемент вынесен на оптическом кабеле в металлорукаве. Макс. расстояние от эл.блока до выносного эл-та 45 м. Защита эл. блока и выносного эл-та IP68. Эл. блок: алюм. сплав, 82x120x26 мм. | ООО "НПО Спектрон" | 13850 | Спектрон -220Ех извещатель пламени, взрывозащищенный блок. КАБЕЛЬ ВЫПИСЫВАТЬ ОТДЕЛЬНО
| 119496 | Спектрон -220Р Ех с реле, извещатель пламени, взрывозащищищенный. КАБЕЛЬ ВЫПИСЫВАТЬ ОТДЕЛЬНО | шт. | Взрывозащищённый с ВЗР ЧЭ, Оптический элемент вынесен на оптоволоконном кабеле длиной до 25 метров Спектрон-220P Ex ИК- извещатель пламени взрывозащищенный с выносным взрывозащищенным чувствительным элементом для 4-х проводных ШС. Маркировка взрывозащиты эл. блока 1ЕхmllТ6Х. Маркировка взрывозащиты выносного эл-та OExsIIT4. Макс. защищ. площадь - 700 кв.м. (дальность - до 30 м по ТП5, угол обзора 90°). Время срабатыванния 30 с. U-шс.9...28В. I в деж. режиме 0,2 мА, I в режиме ПОЖАР задает пользователь. t-раб. эл. блока -50...+55°С. t-раб. выносного эл -60...+120°С. Оптический элемент вынесен на оптическом кабеле в металлорукаве. Макс. расстояние от эл.блока до выносного эл-та 45 м. Защита эл. блока и выносного эл-та IP68. Эл. блок: алюм. сплав, 82x120x26 мм. | ООО "НПО Спектрон" | 14300 | Спектрон -220Р Ех с реле, извещатель пламени, взрывозащищищенный. КАБЕЛЬ ВЫПИСЫВАТЬ ОТДЕЛЬНО
| 115472 | Спектрон -220Р с реле извещатель пожарный пламени, взрывозащищённый. КАБЕЛЬ ВЫПИСЫВАТЬ ОТДЕЛЬНО. | шт. | Установка выносного оптического элемента во взрывоопасных помещениях. Оптический элемент вынесен на оптоволоконном кабеле. Для окр. среды с темп. -50оС...+55оС, IP66 кронштейн К-03 в комплекте Спектрон-220Р ИК- извещатель пламени с выносным взрывозащищенным чувствительным элементом для 4-х проводных ШС. Маркировка взрывозащиты выносного элемента OExsIIT4. Макс. защищ. площадь - 700 кв.м. (дальность - до 30 м по ТП5, угол обзора 90°). Время срабатыванния 30 с. U-шс.9...28В. I в деж. режиме 0,2 мА, I в режиме ПОЖАР задает пользователь. t-раб. эл. блока -50...+55°С. t-раб. выносного эл -60...+120°С. Оптический элемент вынесен на оптическом кабеле в металлорукаве. Макс. расстояние от эл.блока до выносного эл-та 45 м. Защита эл. блока и выносного эл-та IP68. Эл. блок: алюм. сплав, 82x120x26 мм. | ООО "НПО Спектрон" | 9220 | Спектрон -220Р с реле извещатель пожарный пламени, взрывозащищённый. КАБЕЛЬ ВЫПИСЫВАТЬ ОТДЕЛЬНО.
| 103808 | Спектрон -401 извещатель УФ пожарный пламени, встроенный чувствительный элемент с кронштейном | шт. | Спектрон-401 УФ- извещатель пламени микропроцессорный с функцией самотестирования для 2-х и 4-х проводных ШС. Макс. защищ. площадь - 2000 кв.м. (дальность - до 50 м по ТП5, угол обзора 100°). Время срабатыванния (3, 7, 15, 22 с) выбирает пользователь. U-шс.9...28В. I в деж. режиме 0,35 мА, I в режиме ПОЖАР задает пользователь. t-раб.-40...+55°С. IP66, ABS-пластик, 69х103х45 мм. | ООО "НПО Спектрон" | 6900 | Спектрон -401 извещатель УФ пожарный пламени, встроенный чувствительный элемент с кронштейном
| 7902866 | Спектрон -401 Ехd-Н-К0 (без каб вводов) извещатель УФ пламени во взрывонепроницаемой оболочке | шт. | Спектрон -401Exd-H УФ- извещатель пламени взрывозащищенный микропроцессорный с функцией самотестирования для 2-х и 4-х проводных ШС. Маркировка взрывозащиты РВ ЕхdI / 1ЕхdIICT5 (рудничное исп.). Макс. защищ. площадь - 2000 кв.м. (дальность - до 50 м по ТП5, угол обзора 100°). Время срабатыванния (3, 7, 15, 22 с) выбирает пользователь. U-шс.9...28В. I в деж. режиме 0,6 мА, I в режиме ПОЖАР задает пользователь. t-раб.–60 ... +90°С. IP68, точеная нерж.сталь, 330х200 диаметр 108. Каб. вводы - дополнительно. | ООО "НПО Спектрон" | 39297 | Спектрон -401 Ехd-Н-К0 (без каб вводов) извещатель УФ пламени во взрывонепроницаемой оболочке
| 7904094 | Спектрон -401Exd-M-К0 (без каб вводов) УФ- извещатель пламени взрывозащищенный | шт. | Спектрон -401Exd-M УФ- извещатель пламени взрывозащищенный микропроцессорный с функцией самотестирования для 2-х и 4-х проводных ШС. Маркировка взрывозащиты РВ ЕхdI / 1ЕхdIICT5 (рудничное исп.). Макс. защищ. площадь - 2000 кв.м. (дальность - до 50 м по ТП5, угол обзора 100°). Время срабатыванния (3, 7, 15, 22 с) выбирает пользователь. U-шс.9...28В. I в деж. режиме 0,6 мА, I в режиме ПОЖАР задает пользователь. t-раб.–60 ... +90°С. IP68, точеная оцинк. сталь, 330х200 диаметр 108 мм. Каб. вводы - дополнительно. | ООО "НПО Спектрон" | 29897 | Спектрон -401Exd-M-К0 (без каб вводов) УФ- извещатель пламени взрывозащищенный
| 4010321 | Спектрон -401В извещатель УФ пожарный пламени взрывозащищенный, IP68 | шт. | Спектрон-401В УФ- извещатель пламени взрывозащищенный микропроцессорный с функцией самотестирования для 2-х и 4-х проводных ШС. Маркировка взрывозащиты OExiaIICT4 X. Макс. защищ. площадь - 2000 кв.м. (дальность - до 50 м по ТП5, угол обзора 100°). Время срабатыванния (3, 7, 15, 22 с) выбирает пользователь. U-шс.9...28В. I в деж. режиме 0,35 мА, I в режиме ПОЖАР задает пользователь. t-раб.-40...+55°С. IP68, ABS-пластик, 69х103х45 мм. | ООО "НПО Спектрон" | 12800 | Спектрон -401В извещатель УФ пожарный пламени взрывозащищенный, IP68
| 7885764 | Спектрон -401В.01 извещатель УФ пожарный пламени взрывозащищенный (на вспышку), встроенный ЧЭ, IP68 | шт. | Спектрон-401В.01 УФ- извещатель пламени взрывозащищенный быстродействующий микропроцессорный с функцией самотестирования для 2-х и 4-х проводных ШС. Маркировка взрывозащиты OExiaIICT4 X. Макс. защищ. площадь - 2000 кв.м. (дальность - до 50 м по ТП5, угол обзора 100°). Время срабатыванния (0,1; 0,5; 1; 2 с) выбирает пользователь. U-шс.9...28В. I в деж. режиме 0,35 мА, I в режиме ПОЖАР задает пользователь. t-раб.-40...+55°С. IP68, ABS-пластик, 69х103х45 мм. | ООО "НПО Спектрон" | 15200 | Спектрон -401В.01 извещатель УФ пожарный пламени взрывозащищенный (на вспышку), встроенный ЧЭ, IP68
| 114443 | Спектрон -401ВМ извещатель УФ пожарный пламени, встроенный чувствительный элемент | шт. | Спектрон-401ВМ УФ- извещатель пламени взрывозащищенный микропроцессорный с функцией самотестирования для 2-х и 4-х проводных ШС. Маркировка взрывозащиты OExiaIICT4 X. Макс. защищ. площадь - 2000 кв.м. (дальность - до 50 м по ТП5, угол обзора 100°). Время срабатыванния (3, 7, 15, 22 с) выбирает пользователь. U-шс.9...28В. I в деж. режиме 0,35 мА, I в режиме ПОЖАР задает пользователь. t-раб.-40...+55°С. IP68, алюм. сплав, 250х150 диаметр 70 мм. | ООО "НПО Спектрон" | 17500 | Спектрон -401ВМ извещатель УФ пожарный пламени, встроенный чувствительный элемент
| 7882831 | Спектрон -401М извещатель УФ пожарный пламени, МЕТАЛЛ, встроенный чувствительный элемент | шт. | Спектрон-401М УФ- извещатель пламени микропроцессорный с функцией самотестирования для 2-х и 4-х проводных ШС. Макс. защищ. площадь - 2000 кв.м. (дальность - до 50 м по ТП5, угол обзора 100°). Время срабатыванния (3, 7, 15, 22 с) выбирает пользователь. U-шс.9...28В. I в деж. режиме 0,35 мА, I в режиме ПОЖАР задает пользователь. t-раб.-40...+55°С. IP66, алюм.сплав, 250х150 диаметр 70 мм. | ООО "НПО Спектрон" | 9781 | Спектрон -401М извещатель УФ пожарный пламени, МЕТАЛЛ, встроенный чувствительный элемент
| 7882433 | Спектрон -601 двухдиапазонный пожарный извещатель пламени, IP66 | шт. | Спектрон-601 Многодиапазонный ИК/УФ- извещатель пламени микропроцессорный с функцией самотестирования для 2-х и 4-х проводных ШС. Макс. защищ. площадь - 750 кв.м. (дальность - до 30 м по ТП5, угол обзора 100°). Время срабатыванния (3, 7, 15, 22 с) выбирает пользователь. U-шс.9...28В. I в деж. режиме 0,65 мА, I в режиме ПОЖАР задает пользователь. t-раб.-40...+55°С. IP66, ABS-пластик, 69х103х45 мм. | ООО "НПО Спектрон" | 10750 | Спектрон -601 двухдиапазонный пожарный извещатель пламени, IP66
| 7909503 | Спектрон -601 Exi-С Многодиапазонный ИК/УФ- извещатель пламени взрывозащищенный, Не реагирует на сварку | шт. | Спектрон-601Exi-С Не реагирует на электродуговую и аргонную сварку! Многодиапазонный ИК/УФ- извещатель пламени взрывозащищенный микропроцессорный с функцией самотестирования для 2-х и 4-х проводных ШС. Маркировка взрывозащиты OExiaIICT4 X. Макс. защищ. площадь - 700 кв.м. (дальность по 1 классу - до 25 м по ТП5, угол обзора 100°). Время срабатыванния (3, 10, 15, 22 с) выбирает пользователь. U-шс.9...28В. I в деж. режиме 0,65 мА, I в режиме ПОЖАР задает пользователь. t-раб. -40...+55°С. IP68, ABS-пластик,69х103х45 мм. | ООО "НПО Спектрон" | 24899 | Спектрон -601 Exi-С Многодиапазонный ИК/УФ- извещатель пламени взрывозащищенный, Не реагирует на сварку
| 7895976 | Спектрон -601 Ехd-Н-К0 (без каб вводов) Многодиапазонный ИК/УФ- извещатель пламени во взрывонепроницаемой оболочке | шт. | Спектрон -601Exd-H Не реагирует на электродуговую и аргонную сварку! Многодиапазонный ИК/УФ- извещатель пламени взрывозащищенный микропроцессорный с функцией самотестирования для 2-х и 4-х проводных ШС. Маркировка взрывозащиты РВ ЕхdI / 1ЕхdIICT5 (рудничное исп.). Макс. защищ. площадь - 700 кв.м. (дальность - до 30 м по ТП5, угол обзора 100°). Время срабатыванния (3, 10, 15, 22 с) выбирает пользователь. U-шс.9...28В. I в деж. режиме 0,65 мА, I в режиме ПОЖАР задает пользователь. t-раб.–60 ... +75°С. IP68, точеная нерж.сталь, 330х200 диаметр 108 мм. Каб. вводы - дополнительно. | ООО "НПО Спектрон" | 78000 | Спектрон -601 Ехd-Н-К0 (без каб вводов) Многодиапазонный ИК/УФ- извещатель пламени во взрывонепроницаемой оболочке
| 7890637 | Спектрон -601 Ехi взрывозащищённый извещатель пламени, IP68 | шт. | Спектрон -601Exi Многодиапазонный ИК/УФ- извещатель пламени взрывозащищенный микропроцессорный с функцией самотестирования для 2-х и 4-х проводных ШС. Маркировка взрывозащиты OExiaIICT4 X. Макс. защищ. площадь - 700 кв.м. (дальность - до 30 м по ТП5, угол обзора 100°). Время срабатыванния (3, 7, 15, 22 с) выбирает пользователь. U-шс.9...28В. I в деж. режиме 0,65 мА, I в режиме ПОЖАР задает пользователь. t-раб. -40...+55°С. IP68, ABS-пластик,69х103х45 мм. | ООО "НПО Спектрон" | 15600 | Спектрон -601 Ехi взрывозащищённый извещатель пламени, IP68
| 119494 | Спектрон -601 Ехi-М-К0 (без каб вводов) взрывозащищённый извещатель пламени, IP68, металл | шт. | Спектрон -601ExiM Многодиапазонный ИК/УФ- извещатель пламени взрывозащищенный микропроцессорный с функцией самотестирования для 2-х и 4-х проводных ШС. Маркировка взрывозащиты OExiaIICT4 X. Макс. защищ. площадь - 700 кв.м. (дальность - до 30 м по ТП5, угол обзора 100°). Время срабатыванния (3, 7, 15, 22 с) выбирает пользователь. U-шс.9...28В. I в деж. режиме 0,65 мА, I в режиме ПОЖАР задает пользователь. t-раб. -40...+55°С. IP68, алюм.сплав, 250х150 диаметр 70 мм. | ООО "НПО Спектрон" | 21428 | Спектрон -601 Ехi-М-К0 (без каб вводов) взрывозащищённый извещатель пламени, IP68, металл
| 7890551 | Спектрон -601Exd-M-К0 (без каб вводов) Многодиапазонный ИК/УФ- извещатель пламени взрывозащищенный | шт. | Спектрон -601Exd-M Не реагирует на электродуговую и аргонную сварку! Многодиапазонный ИК/УФ- извещатель пламени взрывозащищенный микропроцессорный с функцией самотестирования для 2-х и 4-х проводных ШС. Маркировка взрывозащиты РВ ЕхdI / 1ЕхdIICT5 (рудничное исп.). Макс. защищ. площадь - 700 кв.м. (дальность по 1 классу - до 25 м по ТП5, угол обзора 90°). Время срабатыванния (3, 10, 15, 22 с) выбирает пользователь. U-шс.9...28В. I в деж. режиме 0,65 мА, I в режиме ПОЖАР задает пользователь. t-раб.–60 ... +75°С. IP68, точеная оцинк.сталь, 330х200 диаметр 108 мм. Каб. вводы - дополнительно. | ООО "НПО Спектрон" | 65000 | Спектрон -601Exd-M-К0 (без каб вводов) Многодиапазонный ИК/УФ- извещатель пламени взрывозащищенный
| 109374 | Спектрон -601М двухдиапазонный пожарный извещатель пламени, IP66, УФ и ИК диапазоны, -40..+55С | шт. | Спектрон-601М Многодиапазонный ИК/УФ- извещатель пламени микропроцессорный с функцией самотестирования для 2-х и 4-х проводных ШС. Макс. защищ. площадь - 750 кв.м. (дальность - до 30 м по ТП5, угол обзора 100°). Время срабатыванния (3, 7, 15, 22 с) выбирает пользователь. U-шс.9...28В. I в деж. режиме 0,65 мА, I в режиме ПОЖАР задает пользователь. t-раб.-40...+55°С. IP66, алюм.сплав, 250х150 диаметр 70 мм. | ООО "НПО Спектрон" | 12450 | Спектрон -601М двухдиапазонный пожарный извещатель пламени, IP66, УФ и ИК диапазоны, -40..+55С
| 7902249 | Спектрон -601С Многодиапазонный ИК/УФ- извещатель пламени, Не реагирует на сварку | шт. | Спектрон-601-С Не реагирует на электродуговую и аргонную сварку! Многодиапазонный ИК/УФ- извещатель пламени микропроцессорный с функцией самотестирования для 2-х и 4-х проводных ШС. Макс. защищ. площадь - 750 кв.м. (дальность по 1 классу - до 25 м по ТП5, угол обзора 100°). Время срабатыванния (3, 10, 15, 22 с) выбирает пользователь. U-шс.9...28В. I в деж. режиме 0,65 мА, I в режиме ПОЖАР задает пользователь. t-раб.-40...+55°С. IP66, ABS-пластик, 69х103х45 мм. | ООО "НПО Спектрон" | 18700 | Спектрон -601С Многодиапазонный ИК/УФ- извещатель пламени, Не реагирует на сварку
| 7901300 | Спектрон-ИП-101-Т-Р-Н-К0 (без каб. вводов) Извещатель пожарный тепловой точечный УНИВЕРСАЛЬНЫЙ взрывозащищённый | шт. | 101-Спектрон-Т-Р Н Извещатель пожарный тепловой точечный взрывозащищенный ИП 101-Спектрон-Т-Р предназначен для выдачи электрического сигнала "ПОЖАР" в линию связи приемо-контрольного прибора в зависимости от скорости повышения температуры и заданного температурного класса. Для 2-х и 4-х проводных ШС. Материал корпуса нержавеющаяя сталь (12Х18Н10Т). Степень защиты IP 68. Программируется (настраивается) как максимальный, дифференциальный, максимально-дифференциальный в температурных классах A1, A2, А3, B, C, D, E, A1R, A2R, А3R, BR, CR, DR, ER. Маркировка взрывозащиты РВ Exd[ia]I X / 1Exd[ia]IICT4/Т5/Т6 X. U-шс.9...28В. I в деж. режиме 0,25 мА, I в режиме ПОЖАР задает пользователь. IP68. 130х170х110. Температурный диапазон -55°C ... +85°C. | ООО "НПО Спектрон" | 11898 | Спектрон-ИП-101-Т-Р-Н-К0 (без каб. вводов) Извещатель пожарный тепловой точечный УНИВЕРСАЛЬНЫЙ взрывозащищённый
| 7901301 | Спектрон-ИП-535 Exd-M-K0 (без каб вводов) ПОЖАР Извещатель пожарный ручной взрывозащищённый | шт. | ИП 535-Спектрон-Exd-М ПОЖАР Извещатель пожарный ручной взрывозащищенный применяется в системах пожарной сигнализации и пожаротушения и предназначен для передачи в шлейф пожарной сигнализации тревожного извещения при ручном включении приводного элемента. Выполнен в соответствии с требованиями технических средств пожарной автоматики по ГОСТ Р 53325. Степень защиты не ниже IP67. Категория окружающей среды I, IIA, IIB, IIC. Температурный диапазон от -60°C до 85°C, Материал корпуса - алюминиевый сплав АК12. Маркировка взрывозащиты 1ExdIIСT6. | ООО "НПО Спектрон" | 4750 | Спектрон-ИП-535 Exd-M-K0 (без каб вводов) ПОЖАР Извещатель пожарный ручной взрывозащищённый
| 7901302 | Спектрон-ИП-535 Exd-Н-K0 (без каб вводов) ПОЖАР Извещатель пожарный ручной взрывозащищённый (нержавейка) | шт. | ИП 535-Спектрон-Exd-Н ПОЖАР В корпусе из нержавеющей стали 12Х18Н10Т, особо рекомендуется для объектов с агрессивной средой — химических и нефтехимических производств, а так же для морских нефтяных и газовых добычных платформ, взрывоопасных зон морских портов и объектов с образованием соляного тумана. Рудничная маркировка взрывозащиты РВ ЕхdI/1ExdIICТ6. | ООО "НПО Спектрон" | 11800 | Спектрон-ИП-535 Exd-Н-K0 (без каб вводов) ПОЖАР Извещатель пожарный ручной взрывозащищённый (нержавейка)
| 7924764 | Спектрон-ИП-535 Exd-Н-K7 ( каб вводы КВ15Н +КВ15Н) ПОЖАР Извещатель пожарный ручной взрывозащищённый (нержавейка) | шт. |  | ООО "НПО Спектрон" | 14000 | Спектрон-ИП-535 Exd-Н-K7 ( каб вводы КВ15Н +КВ15Н) ПОЖАР Извещатель пожарный ручной взрывозащищённый (нержавейка)
| 7926795 | Спектрон-ИП-535 Exd-Н-K8 ( каб вводы КВ15Н + ЗГ-Н) ПОЖАР Извещатель пожарный ручной взрывозащищённый (нержавейка) | шт. |  | ООО "НПО Спектрон" | 13429 | Спектрон-ИП-535 Exd-Н-K8 ( каб вводы КВ15Н + ЗГ-Н) ПОЖАР Извещатель пожарный ручной взрывозащищённый (нержавейка)
| 116427 | Спектрон-Каб.ввод ЗГ-М-сталь, заглушка оконечная М20*1.5 | шт. |  | ООО "НПО Спектрон" | 200 | Спектрон-Каб.ввод ЗГ-М-сталь, заглушка оконечная М20*1.5
| 7917871 | Спектрон-Каб.ввод ЗГ-Н-нержавеющая сталь, заглушка оконечная М20*1.5 | шт. |  | ООО "НПО Спектрон" | 410 | Спектрон-Каб.ввод ЗГ-Н-нержавеющая сталь, заглушка оконечная М20*1.5
| 7904095 | Спектрон-Каб.ввод КВ-12М-сталь для монтажа брон. каб. с наружным диам. брони до 12 мм или металлорук. 10мм | шт. | кабельный ввод для монтажа бронированным кабелем с наружным диам. брони до 12 мм или металлорукавом с условным проходом 10 мм | ООО "НПО Спектрон" | 427 | Спектрон-Каб.ввод КВ-12М-сталь для монтажа брон. каб. с наружным диам. брони до 12 мм или металлорук. 10мм
| 7929264 | Спектрон-Каб.ввод КВ-12Н-нержавеющая сталь для монтажа в металлорукаве с усл.проходом 12мм | шт. |  | ООО "НПО Спектрон" | 851 | Спектрон-Каб.ввод КВ-12Н-нержавеющая сталь для монтажа в металлорукаве с усл.проходом 12мм
| 7903717 | Спектрон-Каб.ввод КВ-15М-сталь для монтажа в металлорукаве с усл.проходом 15мм | шт. |  | ООО "НПО Спектрон" | 490 | Спектрон-Каб.ввод КВ-15М-сталь для монтажа в металлорукаве с усл.проходом 15мм
| 7911975 | Спектрон-Каб.ввод КВ-15Н-нержавеющая сталь для монтажа в металлорукаве с усл.проходом 15мм | шт. |  | ООО "НПО Спектрон" | 1100 | Спектрон-Каб.ввод КВ-15Н-нержавеющая сталь для монтажа в металлорукаве с усл.проходом 15мм
| 7928309 | Спектрон-Каб.ввод КВ-18Н-нержавеющая сталь для монтажа в металлорукаве с усл.проходом 18мм | шт. |  | ООО "НПО Спектрон" | 1150 | Спектрон-Каб.ввод КВ-18Н-нержавеющая сталь для монтажа в металлорукаве с усл.проходом 18мм
| 7904123 | Спектрон-Каб.ввод ШТ-1/2 М-метал, штуцер для трубной разводки, резьба 1/2G " | шт. |  | ООО "НПО Спектрон" | 210 | Спектрон-Каб.ввод ШТ-1/2 М-метал, штуцер для трубной разводки, резьба 1/2G "
| 7914467 | Спектрон-Каб.ввод ШТ-1/2 Н-нержав., штуцер для трубной разводки, резьба 1/2G " | шт. |  | ООО "НПО Спектрон" | 420 | Спектрон-Каб.ввод ШТ-1/2 Н-нержав., штуцер для трубной разводки, резьба 1/2G "
| 7907586 | Спектрон-Каб.ввод ШТ-3/4 М-металл штуцер для трубной разводки, резьба G 3/4" | шт. |  | ООО "НПО Спектрон" | 275 | Спектрон-Каб.ввод ШТ-3/4 М-металл штуцер для трубной разводки, резьба G 3/4"
| 107172 | Спектрон-Каб.ввод ШТ-3/4 Н-нержав. штуцер для трубной разводки, резьба 3/4G " | шт. |  | ООО "НПО Спектрон" | 590 | Спектрон-Каб.ввод ШТ-3/4 Н-нержав. штуцер для трубной разводки, резьба 3/4G "
| 7917117 | Спектрон-УДП-Exd-M-K0 (без каб вводов) 01 -"Пуск пожаротушения", корпус желтый, устройство дистанционного пуска | шт. | УДП-Спектрон-Exd-М Устройство дистанционного пуска (УДП) применяется в системах пожаротушения, дымоудаления, оповещения и эвакуации и т.д. при ручном включении приводного элемента. Соответствует ГОСТ Р 53325. Степень защиты оболочкии IP67. Температурный диапазон -60°C ... +85°C. Категории I, IIA, IIB, IIC. Материал корпуса - алюминиевый сплав АК12. Маркировка взрывозащиты 1ExdIIСT6. | ООО "НПО Спектрон" | 5570 | Спектрон-УДП-Exd-M-K0 (без каб вводов) 01 -"Пуск пожаротушения", корпус желтый, устройство дистанционного пуска
| 7917234 | Спектрон-УДП-Exd-M-K0 (без каб вводов) 03 -"Аварийный выход", корпус зеленый, устройство дистанционного пуска | шт. | УДП-Спектрон-Exd-М Устройство дистанционного пуска (УДП) применяется в системах пожаротушения, дымоудаления, оповещения и эвакуации и т.д. при ручном включении приводного элемента. Соответствует ГОСТ Р 53325. Степень защиты оболочкии IP67. Температурный диапазон -60°C ... +85°C. Категории I, IIA, IIB, IIC. Материал корпуса - алюминиевый сплав АК12. Маркировка взрывозащиты 1ExdIIСT6. | ООО "НПО Спектрон" | 5570 | Спектрон-УДП-Exd-M-K0 (без каб вводов) 03 -"Аварийный выход", корпус зеленый, устройство дистанционного пуска
| 77694 | Тестер для Спектрона ИТ-08 для 200 серии | шт. | Тестер для Спектрона ИТ-08 для 200 серии | ООО "НПО Спектрон" | 1400 | Тестер для Спектрона ИТ-08 для 200 серии
| 7877579 | Тестер для Спектрона ИТ-09 для 400серии | шт. |  | ООО "НПО Спектрон" | 1900 | Тестер для Спектрона ИТ-09 для 400серии
| 89627 | Тестер для Спектрона ИТ-10 для 600 серии | шт. |  | ООО "НПО Спектрон" | 2200 | Тестер для Спектрона ИТ-10 для 600 серии
01010304 Продукция завода ПОЛИСЕРВИС
| 7877528 | ИПП-329-21-1 Тюльпан 2-18 извещатель пожарный пламени (код 2-18) | шт. | ИПП-329-21-1 Тюльпан 2-18 извещатель пожарный пламени Тюльпан (код 2-18). 1 УФ канал (горение металлов-200нм), угол обз.90град. на 25м. | ООО НПФ "Полисервис" | 9000 | ИПП-329-21-1 Тюльпан 2-18 извещатель пожарный пламени (код 2-18)
| 7874429 | ИПП-330-11-02С Тюльпан 1-1-2 Извещатель пожарный пламени (код 1-1-2) | шт. | ИПП-330-11-02С Тюльпан 1-1-2 Извещатель пожарный пламени (код 1-1-2) 1 ИК-канал (горение углеводородов - 4,4мкм), угол обзора 3градуса на 150м, -40...+55 С | ООО НПФ "Полисервис" | 7960 | ИПП-330-11-02С Тюльпан 1-1-2 Извещатель пожарный пламени (код 1-1-2)
| 79992 | ИПП-330-11-1 (ИП-330-1-1)Тюльпан-1-1 Извещатель пожарный пламени (код 1-1) | шт. | ИПП-330-11-1 Тюльпан-1-1 Извещатель пожарный пламени (код 1-1). Дальность действия 25 м, угол обзора 90 град., напряжение питания 8-28 В, ток потребления 5-15 мА, уличный корпус (IP65), рабочая температура -40...+55 С | ООО НПФ "Полисервис" | 3410 | ИПП-330-11-1 (ИП-330-1-1)Тюльпан-1-1 Извещатель пожарный пламени (код 1-1)
| 7877768 | Тестовый фонарь"Тюльпан" ТФ-1 | шт. | Тестовый фонарь"Тюльпан" ТФ-1. Для извещателей ИК+УФ. Дальность действия до 5 м, встроенный аккумулятор, зарядное устройство в комплекте | ООО НПФ "Полисервис" | 7479 | Тестовый фонарь"Тюльпан" ТФ-1
Продукция завода Эридан
| 7904876 | ИПП 330-07е "Гелиос" (ШТ1/2", ШТ1/2") Извещатель пламени пожарный взрывозащищенный | шт. | Отличительные особенности: возможность работы в жестких климатических условиях от -60°С до +55°С подключение, как на размыкание цепи, так и на замыкание наличие функции контроля загрязненности смотрового окна подключение в адресные системы пожарной сигнализации возможность проверки извещателя во взрывоопасной зоне без демонтажа, для этого используйте взрывозащищенный тестовый фонарь Конструкция: виброустойчивость (заливка компаундом) неокисляющиеся пружинные клеммы WAGO выпускается в корпусе из алюминиевого сплава АК 12 ПЧ отсутствие механических контактов Ключевые характеристики: высокая пылевлагонепроницаемость IP66, IР67 контролирует в двух диапозонах ИК-спектра наличие излучения пламени для постоянного контроля шлейфа и индикации дежурного режима установлен зеленый светодиод при срабатывании извещателя цвет зеленого пульсирующего сигнала меняется на красный Характеристики: маркировка взрывозащиты 1Exd IICT6Gb Х напряжение питания, В 8-28 ток, потребляемый извещателем в дежурном режиме – не более 110 мкА в режиме «Пожар» (на размыкание) - не более 250 мкА условия эксплуатации, °С от -60 до +55 cтепень защиты оболочки IP66, IР67 угол обзора извещателя составляет не менее, ° 50° габаритные размеры извещателя (с козырьком, без кронштейна и кабельных вводов) 87х81х144 масса, не более, кг 1,0 срок службы, не менее, лет 10 гарантийный срок, лет 5 , | АО "Эридан" |  | ИПП 330-07е "Гелиос" (ШТ1/2", ШТ1/2") Извещатель пламени пожарный взрывозащищенный
| 111174 | ИП 329-5 "Аметист" 01 Р1М Извещатель пожарный пламени, 4х проводный, корпус-пластик ABC, 12-30В, IP54 | шт. | ИП 329-5 "Аметист" 01 Р1 извещатель пожарный открытого пламени, Р1 - четырехпроводная схема подключения до 80м дальность, угол обзора 90 Извещатель осуществляет функцию передачи сигнала "Пожар" путём размыкания сигнального шлейфа. | ООО Специальное конструкторское бюро приборостроения "КВАЗАР" | 4015 | ИП 329-5 "Аметист" 01 Р1М Извещатель пожарный пламени, 4х проводный, корпус-пластик ABC, 12-30В, IP54
| 81358 | ИП 329-5 "Аметист" 01 Р2М Извещатель пожарный пламени, 4х проводный, корпус-пластик ABC, 12-30В, IP54 | шт. | ИП 329-5 "Аметист" 01 Р2 извещатель пожарный открытого пламени, Р2 - четырехпроводная схема подключения до 80м дальность, угол обзора 90 четырёхпроводная схема подключения к пожарной сигнализации. Извещатель осуществляет функцию передачи сигнала "Пожар" путём замыкания сигнального шлейфа. | ООО Специальное конструкторское бюро приборостроения "КВАЗАР" | 4015 | ИП 329-5 "Аметист" 01 Р2М Извещатель пожарный пламени, 4х проводный, корпус-пластик ABC, 12-30В, IP54
| 7897960 | ИП 329-5 "Аметист" 01М Извещатель пожарный пламени, 2х проводный, корпус-пластик ABC, 12-30В, IP54 | шт. | Предназначен для применения в зданиях и сооружениях производственного и складского назначения, в которых возникновение пожара может сопровождаться взрывом или быстрым распространением пламени (горение легко воспламеняемых веществ, газ, масло, бензин, дизельное топливо и т. д.). Максимальная дальность обнаружения очага загорания – 80 м, угол обзора – 90о. На расстоянии до 30 м мгновенно фиксирует вспышку пламени. Свыше 30 м инерционность срабатывания увеличивается. диапазон рабочих температур – от -50 до +55 оС | ООО Специальное конструкторское бюро приборостроения "КВАЗАР" | 3569 | ИП 329-5 "Аметист" 01М Извещатель пожарный пламени, 2х проводный, корпус-пластик ABC, 12-30В, IP54
| 7902401 | ИП 329-5 "Аметист" 02 Р1М Извещатель пожарный пламени, 4х проводный, корпус-пластик ABC, 12-30В, IP54 | шт. | ИП 329-5 "Аметист" 02 Р1 извещатель пожарный открытого пламени, Р1 - четырехпроводная схема подключения до 50м дальность, угол обзора 120 четырёхпроводная схема подключения к пожарной сигнализации. Извещатель осуществляет функцию передачи сигнала "Пожар" путём размыкания сигнального шлейфа. | ООО Специальное конструкторское бюро приборостроения "КВАЗАР" | 3563 | ИП 329-5 "Аметист" 02 Р1М Извещатель пожарный пламени, 4х проводный, корпус-пластик ABC, 12-30В, IP54
| 106115 | ИП 329-5 "Аметист" 02 Р2М Извещатель пожарный пламени, 4х проводный, корпус-пластик ABC, 12-30В, IP54 | шт. | ИП 329-5 "Аметист" 01 Р2 извещатель пожарный открытого пламени, Р2 - четырехпроводная схема подключения до 50м дальность, угол обзора 120 четырёхпроводная схема подключения к пожарной сигнализации. Извещатель осуществляет функцию передачи сигнала "Пожар" путём замыкания сигнального шлейфа. | ООО Специальное конструкторское бюро приборостроения "КВАЗАР" | 3563 | ИП 329-5 "Аметист" 02 Р2М Извещатель пожарный пламени, 4х проводный, корпус-пластик ABC, 12-30В, IP54
| 89066 | ИП 329-5 "Аметист" 02М Извещатель пожарный пламени, 2х проводный, корпус-пластик ABC, 12-30В, IP54 | шт. | Предназначен для применения в зданиях и сооружениях бытового и производственного назначения (горение древесины, бумаги, пластика и т. д.). Максимальная дальность обнаружения очага загорания – 50 м, угол обзора – 120о. Инерционность при регистрации пламени – не более 3 с. | ООО Специальное конструкторское бюро приборостроения "КВАЗАР" | 3518 | ИП 329-5 "Аметист" 02М Извещатель пожарный пламени, 2х проводный, корпус-пластик ABC, 12-30В, IP54
| 104065 | ИПП-329/330-22-1 Тюльпан 2-16 извещатель пламени (код 2-16) | шт. | ИПП-329/330-22-1 Тюльпан 2-16 извещатель пламени (код 2-16), 1ИК+1УФ каналы. | ООО НПФ "Полисервис" | 12360 | ИПП-329/330-22-1 Тюльпан 2-16 извещатель пламени (код 2-16)
| 106565 | ИПП-329/330-22-1В(Ex) Тюльпан 2-16В(Ex) Взрывозащищенный извещатель пламени (код 2-16В) | шт. | ИП-329/330-22-1В(Ex) Тюльпан 2-16В(Ex) Извещатель пламени совмещенный (1ИК+1УФ каналы) взрывозащищенный (код 2-16В), -40,,+55С 25М угол 90 град. | ООО НПФ "Полисервис" | 20109 | ИПП-329/330-22-1В(Ex) Тюльпан 2-16В(Ex) Взрывозащищенный извещатель пламени (код 2-16В)
010104 Извещатели ручные
01010401 Извещатели со сдвижным приводным элементом
| 108657 | ИПР-535-26 "СЕВЕР" (ИП 535-26) Извещатель пожарный ручной магнитоконтактный, переключающийся, IP66 8шт/уп | шт. | ИПР-535-26 "СЕВЕР" (ИП 535-26) извещатель пожарный ручной с переключающимся герконом, IP66, 9-30В, 20мА , рабочий диапазон температур -55...60 град. С | ООО НПП "Магнито-Контакт" | 1181 | ИПР-535-26 "СЕВЕР" (ИП 535-26) Извещатель пожарный ручной магнитоконтактный, переключающийся, IP66 8шт/уп
| 115444 | ИПР-535/В "СЕВЕР" РУЧКА ЗАПАСНАЯ | шт. | ИПР-535/В "СЕВЕР" РУЧКА ЗАПАСНАЯ | ООО НПП "Магнито-Контакт" | 198 | ИПР-535/В "СЕВЕР" РУЧКА ЗАПАСНАЯ
| 7920743 | УДП-513-10 "Аварийный выход" цвет ЗЕЛЕНЫЙ | шт. |  | ООО "Торговый Дом "РУБЕЖ" | 218 | УДП-513-10 "Аварийный выход" цвет ЗЕЛЕНЫЙ
| 7909755 | УДП-513-10 ПУСК ДЫМОУДАЛЕНИЯ цвет ОРАНЖЕВЫЙ | шт. |  | ООО "Торговый Дом "РУБЕЖ" | 218 | УДП-513-10 ПУСК ДЫМОУДАЛЕНИЯ цвет ОРАНЖЕВЫЙ
| 7915731 | УДП-535-26 "СЕВЕР" "Пуск пожаротушения" Устройство дистанционного пуска, без ИВС, IP66 | шт. |  | ООО НПП "Магнито-Контакт" | 1147 | УДП-535-26 "СЕВЕР" "Пуск пожаротушения" Устройство дистанционного пуска, без ИВС, IP66
01010402 Извещатели с нажимным приводным элементом
| 104494 | ИОПР 513/101-1 "Аварийный выход" (ИПР-Кск) Извещатель пожарный ручной, IР41, зеленый, с крыш. | шт. | Извещатель пожарный ручной, IР41 Оснащен группой переключающих контактов (“сухие” контакты), которые могут быть задействованы в шлейфе сигнализации как на размыкание (увеличение сопротивления), так и на замыкание (уменьшение сопротивления). IР41 | ООО "Фактор спецэлектроника" | 424 | ИОПР 513/101-1 "Аварийный выход" (ИПР-Кск) Извещатель пожарный ручной, IР41, зеленый, с крыш.
| 12606 | ИОПР 513/101-1 "При пожаре" (ИПР-Кск) Извещатель пожарный ручной, IР41, красный, с крыш. | шт. | Извещатель пожарный ручной, IР41 Оснащен группой переключающих контактов (“сухие” контакты), которые могут быть задействованы в шлейфе сигнализации как на размыкание (увеличение сопротивления), так и на замыкание (уменьшение сопротивления). IР41 | ООО "Фактор спецэлектроника" | 217 | ИОПР 513/101-1 "При пожаре" (ИПР-Кск) Извещатель пожарный ручной, IР41, красный, с крыш.
| 7929248 | ИОПР 513/101-3 "Аварийный выход" зелёный, без крышки Извещатель охрано-пожарный ручной | шт. | 513/101-3 "Аварийный выход" , цвет зелёный, ИПР с 2-мя группами контактов | ООО "Фактор спецэлектроника" | 614 | ИОПР 513/101-3 "Аварийный выход" зелёный, без крышки Извещатель охрано-пожарный ручной
| 87744 | ИОПР 513/101-3 "Аварийный выход" зелёный, с кр. Извещатель охрано-пожарный ручной | шт. | 513/101-3 "Аварийный выход" , цвет зелёный, ИПР с 2-мя группами контактов | ООО "Фактор спецэлектроника" | 651 | ИОПР 513/101-3 "Аварийный выход" зелёный, с кр. Извещатель охрано-пожарный ручной
| 13056 | ИПР извещатель пожарный ручной, IP53, -50 +60С | шт. | ИПР извещатель пожарный ручной, IP53, -50 +60С, питание 18-24В, 35мкА, с рычагом. | ОАО ПЗ "СИГНАЛ" | 552 | ИПР извещатель пожарный ручной, IP53, -50 +60С
| 10004 | ИПР-3СУ (ИП 513-3СУ-А) извещатель пожарный ручной (кор. 20шт.) | шт. | Предназначен для использования в качестве датчиков дыма для защиты квартир, коттеджей, офисов и т.д. Питание 9-28В. Извещатели могут объединяться в группы с помощью двухпроводного шлейфа. Извещатели могут включаться в охранные системы с передачей сообщений путем | ООО "ИРСЭТ-Центр" | 254 | ИПР-3СУ (ИП 513-3СУ-А) извещатель пожарный ручной (кор. 20шт.)
| 88000 | ИПР-3СУМ (ИП 513-3СУМ-А) извещатель пожарный ручной (кор. 20шт.) | шт. | ИПР-3СУМ извещатель пожарный ручной (кор. 20шт.) Питание 9-28В. | ООО "ИРСЭТ-Центр" | 232 | ИПР-3СУМ (ИП 513-3СУМ-А) извещатель пожарный ручной (кор. 20шт.)
| 90054 | ИПР-55 2АЯ ПОЛ.ДЕКАБРЯ! Извещатель пожарный ручной красный, питание по шлейфу 9-30В | шт. | ИПР-55 красный Непрерывный режим работы с приборами приёмно-контрольными, типа ППК-2, ППС-3, «Сигнал-42» и другими с аналогичными параметрами. Извещатель пожарный ручной, красный, предназначен для ручного включения сигнала тревоги в системах пожарной и охранно-пожарной сигнализации Высота, мм. 104 Глубина, мм 33 Ширина, мм 64 Диапазон рабочих температур, °С -30...+55 Напряжение питания, В 9-30 Вес, кг 0,08 Код IP 41 Ограничение тока в режиме тревога, А 0,02 Сопротивление контактов, кОм 0,5 Токопотребление в дежурном режиме, мА 0,025 Токопотребление в режиме тревога, мА 20 | ООО "Арсенал Безопасности" (г.Омск) | 169 | ИПР-55 2АЯ ПОЛ.ДЕКАБРЯ! Извещатель пожарный ручной красный, питание по шлейфу 9-30В
| 7874569 | ИПР-55М СНЯТ! Извещатель пожарный ручной красный, питание по шлейфу 9-30В | шт. | ИПР-55М Извещатель пожарный ручной красный, питание по шлейфу 9-30В, 20мА, 77х76х33мм, -30...+50С, IP41, квитирование (нажатие). | ООО "Арсенал Безопасности" (г.Омск) | 169 | ИПР-55М СНЯТ! Извещатель пожарный ручной красный, питание по шлейфу 9-30В
| 78336 | ИПР-ИР-1 БЕЛЫЙ , извещатель пожарный ручной, 9-12В | шт. | ИПР-ИР-1 белый, извещатель пожарный ручной, 9-12В, 0.4мА, 110х80х30мм, -30...+50С, возможно квитирование, (рычаг вниз) | ООО "Арсенал Безопасности" (г.Омск) | 185 | ИПР-ИР-1 БЕЛЫЙ , извещатель пожарный ручной, 9-12В
| 14647 | ИПР-ИР-1 красный, извещатель пожарный ручной, 9-12В | шт. | ИПР-ИР-1 красный, извещатель пожарный ручной, 9-12В, 0.4мА, 110х80х30мм, -30...+50С, возможно квитирование, (рычаг вниз) | ООО "Арсенал Безопасности" (г.Омск) | 185 | ИПР-ИР-1 красный, извещатель пожарный ручной, 9-12В
| 88121 | ИОП 101-8ск "Key Keeper" извещатель охранно-пожарный точечный электроконтактный | шт. | ИОП 101-8ск "Key Keeper"извещатель охранно-пожарный точечный электроконтактный.Держатель ключа | ООО "Фактор спецэлектроника" | 710 | ИОП 101-8ск "Key Keeper" извещатель охранно-пожарный точечный электроконтактный
| 7906482 | ИПР-513-2 "Агат" ручной извещатель, двухпроводная система подключения | шт. |  | ООО Специальное конструкторское бюро приборостроения "КВАЗАР" | 428 | ИПР-513-2 "Агат" ручной извещатель, двухпроводная система подключения
| 7882765 | ИПР-513-2 "Агат" Р1 ручной извещатель, НЗ, четырехпроводная система подключения | шт. |  | ООО Специальное конструкторское бюро приборостроения "КВАЗАР" | 482 | ИПР-513-2 "Агат" Р1 ручной извещатель, НЗ, четырехпроводная система подключения
010105 Извещатели адресные
01010501 Извещатели дымовые
01010502 Извещатели тепловые
01010503 Извещатели ручные
010106 Аксесуары для извещателей
| 15042 | Астра-Кронштейн для Астра-5, 6, 9 (шариковый) | шт. | Кронштейн для Астра-5, 6, 9 | ЗАО НТЦ ТЕКО | 32.37 | Астра-Кронштейн для Астра-5, 6, 9 (шариковый)
| 80030 | ВУОС - К Выносное устройство оптической сигнализации, красный, IP41 | шт. | Для формирования световых сигналов, IP41 | ООО "Фактор спецэлектроника" | 118 | ВУОС - К Выносное устройство оптической сигнализации, красный, IP41
| 14471 | ВУОС УШК-01 устройство шлейфовое контрольное для применения в качестве ВУОС | шт. | УШК-01 (ВУОС) устройство шлейфовое контрольное для применения в качестве выносного устройства оптической индикации, индикатор красного цвета | ООО "ИВС-Сигналспецавтоматика" | 171 | ВУОС УШК-01 устройство шлейфовое контрольное для применения в качестве ВУОС
| 15231 | ВУОС УШК-02 устройство шлейфовое контрольное с индикатором зеленого цвета и дополнит. контактами | шт. | УШК-02 устройство шлейфовое контрольное для применения в качестве оптических индикаторов зеленого цвета с целью контроля наличия тока в цепи подкл. в конец шлейфа | ООО "ИВС-Сигналспецавтоматика" | 171 | ВУОС УШК-02 устройство шлейфовое контрольное с индикатором зеленого цвета и дополнит. контактами
| 15120 | ВУОС УШК-03 устройство шлейфовое контрольное наличия напряжения в шлейфе, двухцветный индикатор | шт. | УШК-03 устройство шлейфовое контрольное для применения в качестве контроля наличия напряжения в шлейфе, двухцветный индикатор | ООО "ИВС-Сигналспецавтоматика" | 343 | ВУОС УШК-03 устройство шлейфовое контрольное наличия напряжения в шлейфе, двухцветный индикатор
| 15232 | ВУОС УШК-04 устройство шлейфовое контрольное для применения в 4- проводных шлейфах | шт. | УШК-04 устройство шлейфовое контрольное для применения в 4- проводных шлейфах сигнализации в качестве оконечного реле контроля наличия напряжения в линии питания | ООО "ИВС-Сигналспецавтоматика" | 343 | ВУОС УШК-04 устройство шлейфовое контрольное для применения в 4- проводных шлейфах
| 7911508 | ИПДЛ-152 лазерный указатель | шт. |  | ООО "ДИП-Интеллект" | 3376 | ИПДЛ-152 лазерный указатель
| 103288 | ИПДЛ-152 ТЕСТЕР | шт. |  | ООО "ДИП-Интеллект" | 4051 | ИПДЛ-152 ТЕСТЕР
| 7878200 | Кольцо монт. пласт. для ИП 212-3СУ (новый) и ИП 212-3СМ (новый) | шт. | Кольцо монт. пласт. для ИП 212-3СУ новый и ИП 212-3СМ новый | ООО "ИРСЭТ-Центр" | 60 | Кольцо монт. пласт. для ИП 212-3СУ (новый) и ИП 212-3СМ (новый)
| 7914126 | Крышка для ИПР-3СУ (ИП 513-3СУ-А) для НОВОГО (прозрачная без надписи) | шт. | Стекло для ИПР-3СУ | ООО "ИРСЭТ-Центр" | 36.57 | Крышка для ИПР-3СУ (ИП 513-3СУ-А) для НОВОГО (прозрачная без надписи)
| 106042 | Крышка для ИПР-3СУМ (с надписью) | шт. | Стекло для ИПР-3СУМ (с надписью) | ООО "ИРСЭТ-Центр" | 40 | Крышка для ИПР-3СУМ (с надписью)
010107 Резисторы
0102 Извещатели охранные для помещений
010201 Извещатели магнитоконтактные (смк)
01020101 Врезные
| 13142 | FC 503 магнитоконтактный датчик врезной | шт. | Магнито-контактный датчик врезной | CQR | 283 | FC 503 магнитоконтактный датчик врезной
| 103521 | FC 504 магнитоконтактный датчик белый врезной, 5-контактный 18мм рабочий зазор | шт. |  | CQR |  | FC 504 магнитоконтактный датчик белый врезной, 5-контактный 18мм рабочий зазор
| 118963 | FC 509 магнитоконтактный датчик врезной c металлическим фланцем | шт. |  | CQR | 551 | FC 509 магнитоконтактный датчик врезной c металлическим фланцем
| 11322 | ИО 102-11М (СМК-3М) датчик магнитоконтактный врезной, 9мм | шт. | ИО 102-11М (СМК-3М) датчик магнитоконтактный врезной, 9мм | ООО НПКФ"Комплектстройсервис" | 49.6 | ИО 102-11М (СМК-3М) датчик магнитоконтактный врезной, 9мм
| 7906495 | ИО 102-11ММ Извещатель охранный врезной магнитоконтактный, диам. 12мм | шт. |  | ООО НПКФ"Комплектстройсервис" | 71 | ИО 102-11ММ Извещатель охранный врезной магнитоконтактный, диам. 12мм
| 12482 | ИО 102-15/1 (СМК-3) Извещатель охранный точечный магнитоконтактный, для скрытой установки ,диаметр 6мм | шт. | Магнитоконтактный, для скрытой установки ,диаметр 6мм | ООО НПП "Магнито-Контакт" | 77 | ИО 102-15/1 (СМК-3) Извещатель охранный точечный магнитоконтактный, для скрытой установки ,диаметр 6мм
| 79889 | ИО 102-15/2 Магнитоконтактный, для скрытой установки, врезной, диаметр 6 мм | шт. | ИО 102-15/2 (аналог ИО 102-5) магнитоконтактный, для скрытой установки, врезной, диаметр 6 мм | ООО НПП "Магнито-Контакт" | 94 | ИО 102-15/2 Магнитоконтактный, для скрытой установки, врезной, диаметр 6 мм
| 101646 | ИО 102-39 исп.00 (белый) Извещатель охранный на металл врезной | шт. | Извещатель охранный на метал.конструкции с толщиной металла более 0,5 мм, врезной. Расст.срабатывания на металле не менее 22 мм, на дереве и пластике 35мм,длина вывода 1,5 м | ООО НПП "Магнито-Контакт" | 371 | ИО 102-39 исп.00 (белый) Извещатель охранный на металл врезной
| 117096 | ИО 102-39 исп.01 (белый) Извещатель охранный, на металл, врезной, переключающий контакт | шт. | Извещатель охранный на метал.конструкции с толщиной металла более 0,5мм ,врезной. С переключающим герконом, Расст.срабатывания на металле не менее 13 мм, на дереве и пластике 18мм, длина вывода 1,5 м | ООО НПП "Магнито-Контакт" | 728 | ИО 102-39 исп.01 (белый) Извещатель охранный, на металл, врезной, переключающий контакт
| 8 | ИО 102-5 Извещатель охранный точечный магнитоконтактный на металл, для скрытой установки, диаметр 9 мм | шт. | Магнитоконтактный, для скрытой установки, диаметр 9 мм | ООО НПП "Магнито-Контакт" | 96 | ИО 102-5 Извещатель охранный точечный магнитоконтактный на металл, для скрытой установки, диаметр 9 мм
| 9 | ИО 102-6 (СМК-6) (чёрный) Извещатель охранный точечный магнитоконтактный на металл, на металл толщиной не более 0,5мм, скрытой установки | шт. | ИО 102-6 (СМК-6) магнитоконтактный для металических дверей, скрытая установка (врезной), 19мм | ООО НПП "Магнито-Контакт" | 105 | ИО 102-6 (СМК-6) (чёрный) Извещатель охранный точечный магнитоконтактный на металл, на металл толщиной не более 0,5мм, скрытой установки
| 101653 | ИО 102-6П Извещатель мегнитоконтактный для металл. дверей с толщиной металла не более 0,5мм,скрытого монтажа, переключающийся | шт. | ИО 102-6П Извещатель мегнитоконтактный для металл. дверей с толщиной металла не более 0,5мм,скрытого монтажа, переключающийся | ООО НПП "Магнито-Контакт" | 367 | ИО 102-6П Извещатель мегнитоконтактный для металл. дверей с толщиной металла не более 0,5мм,скрытого монтажа, переключающийся
01020102 Накладные
| 13144 | GP 001 магнито-контактный датчик гаражный | шт. | Магнито-контактный датчик гаражный (аналог смк-26) | CQR | 1554 | GP 001 магнито-контактный датчик гаражный
| 83143 | RS002 Извещатель магнитоконтактный аллюмин., для подьёмных наружных дверей и рольставней | шт. | RS002 Извещатель магнитоконтактный CQR | CQR | 1266 | RS002 Извещатель магнитоконтактный аллюмин., для подьёмных наружных дверей и рольставней
| 13141 | SC-517, магнито-контактный датчик, белый 65x13.5х13мм | шт. | SC-517, магнито-контактный датчик, белый 65x13.5х13мм | CQR | 136 | SC-517, магнито-контактный датчик, белый 65x13.5х13мм
| 81753 | SC-517BR, магнито-контактный датчик, коричневый 65x13.5х13мм | шт. | SC-517, магнито-контактный датчик, коричневый 65x13.5х13мм | CQR |  | SC-517BR, магнито-контактный датчик, коричневый 65x13.5х13мм
| 11273 | SC-555 магнито-контактный датчик, металлический, индустриальный контакт, 40х14х10, зазор 20мм | шт. | SC-555, магнито-контактный датчик, металлический, индустриальный контакт, 40х14х10, зазор 20мм | CQR | 422 | SC-555 магнито-контактный датчик, металлический, индустриальный контакт, 40х14х10, зазор 20мм
| 103522 | SC-570 WH магнито-контактный датчик | шт. | магнито-контактный датчик накладной (белый) с микротампером вместо (SC-550) | CQR | 340 | SC-570 WH магнито-контактный датчик
| 100904 | ДИМК датчик удароконтактный | шт. | ДИМК датчик удароконтактный | ООО НПП "Магнито-Контакт" | 121 | ДИМК датчик удароконтактный
| 120834 | ДП 102-2 Магнитоконтактный, для наруж.установки, с переключ.герконом | шт. | ДП 102-2 извещатель магнитоконтактный для наружной установки с переключ. герконом | ООО НПП "Магнито-Контакт" | 467 | ДП 102-2 Магнитоконтактный, для наруж.установки, с переключ.герконом
| 7915098 | ДП 102-4 Датчик положения магнитогерконовый для блокировки конструктивных элементов зданий и сооружений из немагнитопроводн, контакты НЗ | шт. | ДП 102-2 извещатель магнитоконтактный для наружной установки с переключ. герконом | ООО НПП "Магнито-Контакт" | 636 | ДП 102-4 Датчик положения магнитогерконовый для блокировки конструктивных элементов зданий и сооружений из немагнитопроводн, контакты НЗ
| 90904 | ДПМ-1-100 Датчик положения магнитогерконовый, накладной на металл, зазор 100 мм, Т= +80 до-50 | шт. | ДПМ – 1 -100 Накладной на металл, рабочий зазор 100 мм, напряжение 72В ,температура +80 до-50 категория помещений 1 | ООО НПП "Магнито-Контакт" | 1829 | ДПМ-1-100 Датчик положения магнитогерконовый, накладной на металл, зазор 100 мм, Т= +80 до-50
| 84549 | ДПМ-1(ДПМГР-2) Датчик положения магнитогерконовый, периметральный, накладной на металл, зазор до 40 мм | шт. | ДПМ-1(ДПМГР-2) Периметральный Накладной на металл, раб. зазор до 40 мм, напряжение до 250В, ток до 1А, раб. температура от +80 до – 50 вывод кабеля 850мм | ООО НПП "Магнито-Контакт" | 831 | ДПМ-1(ДПМГР-2) Датчик положения магнитогерконовый, периметральный, накладной на металл, зазор до 40 мм
| 7874505 | ДПМ-2 исп.00 датчик положения магнитоконтактный, Накладной на металл НР, до 72В, зазор до 40мм, провод 350 мм, двойная изоляция | шт. | ДПМ -2 исп.00 извещатель магнитоконтактный накладной на металл НР, напряжеие до 72В, зазор до 40мм, провод 350мм, двойная изоляция | ООО НПП "Магнито-Контакт" | 244 | ДПМ-2 исп.00 датчик положения магнитоконтактный, Накладной на металл НР, до 72В, зазор до 40мм, провод 350 мм, двойная изоляция
| 111472 | ДПМ-2 исп.02 Извещатель магнитоконтактный, накладной, на металл перекл., напряжение до 72В, зазор до 40мм, провод 350 мм, двойная изоляция | шт. | ДПМ -2 исп.02 извещатель магнитоконтактный накладной на металл перекл., напряжеие до 72В, зазор до 40мм, провод 350мм, двойная изоляция | ООО НПП "Магнито-Контакт" | 418 | ДПМ-2 исп.02 Извещатель магнитоконтактный, накладной, на металл перекл., напряжение до 72В, зазор до 40мм, провод 350 мм, двойная изоляция
| 117878 | ДПМ-2 исп.03 Накладной на металл перекл., напряжение до 72В, зазор до 40мм, внутренний разъём | шт. | ДПМ -2 исп.03 извещатель магнитоконтактный накладной на металл перекл., до 72В, зазор до 40мм, внутренний разъем | ООО НПП "Магнито-Контакт" | 418 | ДПМ-2 исп.03 Накладной на металл перекл., напряжение до 72В, зазор до 40мм, внутренний разъём
| 120893 | ДПМ-2 исп.04 Накладной на металл НР, зазор 40мм, металлоукав 700 мм | шт. | ДПМ -2 исп.04 извещатель магнитоконтактный накладной на металл НР, зазор 40мм, металлорукав 700мм | ООО НПП "Магнито-Контакт" | 260 | ДПМ-2 исп.04 Накладной на металл НР, зазор 40мм, металлоукав 700 мм
| 4010693 | ДПМ-2 исп.100 Датчик металлический, на металл, НР, раст. сраб. 30 мм | шт. | ДПМ -2 исп.100 извещатель магнитоконтактный накладной на металл, НР, корпус из алюминия, напряжеие до 72В, зазор до 30мм, двойная изоляция, провод 1000мм | ООО НПП "Магнито-Контакт" | 1108 | ДПМ-2 исп.100 Датчик металлический, на металл, НР, раст. сраб. 30 мм
| 7896056 | ИО 101-2 КНФ-1М Извещатель охранный ручной с замком повышенной секретности | шт. |  | ООО НПКФ"Комплектстройсервис" | 260 | ИО 101-2 КНФ-1М Извещатель охранный ручной с замком повышенной секретности
| 7897463 | ИО 101-50 КНС-1 Извещатель ручной электроконтактный, без замка | шт. |  | ООО НПКФ"Комплектстройсервис" | 228 | ИО 101-50 КНС-1 Извещатель ручной электроконтактный, без замка
| 7907644 | ИО 102-14 накладной, (в коричневом корпусе) малогабаритный магнитоконтактный датчик | шт. |  | ООО НПКФ"Комплектстройсервис" | 38.21 | ИО 102-14 накладной, (в коричневом корпусе) малогабаритный магнитоконтактный датчик
| 12885 | ИО 102-14 накладной, малогабаритный магнитоконтактный датчик, белый | шт. | Накладной, малогабаритный магнитоконтактный датчик, 35х10,5х9,5мм 500шт/уп | ООО НПКФ"Комплектстройсервис" | 38.21 | ИО 102-14 накладной, малогабаритный магнитоконтактный датчик, белый
| 79444 | ИО 102-16/1 Извещатель охранный точечный магнитоконтактный, для наружной установки | шт. | Магнитоконтактный, для наружной установки, 28х8х7мм, расстояние срабатывания мин. 8мм | ООО НПП "Магнито-Контакт" | 65 | ИО 102-16/1 Извещатель охранный точечный магнитоконтактный, для наружной установки
| 11274 | ИО 102-16/2 Извещатель охранный точечный магнитоконтактный, для наружной установки | шт. | Магнитноконтактный, для наружной установки, 35х10х10мм, расстояние срабатывания мин. 10 мм. | ООО НПП "Магнито-Контакт" | 54 | ИО 102-16/2 Извещатель охранный точечный магнитоконтактный, для наружной установки
| 5 | ИО 102-2 (СМК-1) Извещатель охранный точечный магнитоконтактный, для наружной установки, НЗ контакт (300шт/уп) | шт. | Магнитоконтактный, для наружной установки, накладной, 58х11х11мм | ООО НПП "Магнито-Контакт" | 55 | ИО 102-2 (СМК-1) Извещатель охранный точечный магнитоконтактный, для наружной установки, НЗ контакт (300шт/уп)
| 12449 | ИО 102-20/А2М (3) магнитоконтактный, НЗ, раб. зазор не менее 30мм, корпус-мет.,металлорукав | шт. | Накладной, корпус металлический, зазор не менее 30мм, датчик 150х40х12мм, магнит 62х30х30мм | ООО НПКФ"Комплектстройсервис" | 433 | ИО 102-20/А2М (3) магнитоконтактный, НЗ, раб. зазор не менее 30мм, корпус-мет.,металлорукав
| 119517 | ИО 102-20/А2М К спецдатчик для колодцев, магнитоконтактный, НЗ, смещение 1500мм, рабочий зазор 50мм | шт. | ИО 102-20/А2М К спецдатчик для колодцев, магнитоконтактный, смещение 1500мм, рабочий зазор 50мм | ООО НПКФ"Комплектстройсервис" |  | ИО 102-20/А2М К спецдатчик для колодцев, магнитоконтактный, НЗ, смещение 1500мм, рабочий зазор 50мм
| 7874160 | ИО 102-20/А2П ИБ искробезопасное исполнение, извещатель магнитоконтактный, НЗ, раб. зазор не менее 30мм | шт. | искробезопасное исполнение, накладной, корпус пластмассовый, зазор не менее 30мм, датчик 150х40х12мм, магнит 62х30х30мм | ООО НПКФ"Комплектстройсервис" | 328 | ИО 102-20/А2П ИБ искробезопасное исполнение, извещатель магнитоконтактный, НЗ, раб. зазор не менее 30мм
| 11275 | ИО 102-20/А2П(1) - извещатель охранный, НЗ, магнитоконтактный, пластик, раб. зазор 30мм, без рукава | шт. | Накладной, корпус пластмассовый, зазор не менее 30мм, датчик 150х40х12мм, магнит 62х30х30мм упаковка 25 шт | ООО НПКФ"Комплектстройсервис" | 179 | ИО 102-20/А2П(1) - извещатель охранный, НЗ, магнитоконтактный, пластик, раб. зазор 30мм, без рукава
| 7902416 | ИО 102-20/А2П(2) - извещатель охранный магнитоконтактный, НЗ, пластик, защитный рукав пластик | шт. | Накладной, корпус пластмассовый, зазор не менее 30мм, датчик 150х40х12мм, магнит 62х30х30мм | ООО НПКФ"Комплектстройсервис" | 183 | ИО 102-20/А2П(2) - извещатель охранный магнитоконтактный, НЗ, пластик, защитный рукав пластик
| 101406 | ИО 102-20/А3М (3) магнитоконтактный с защитным мет. рукав, Переключающий, раб. зазор не менее 15мм (25шт/короб.) | шт. |  | ООО НПКФ"Комплектстройсервис" | 496 | ИО 102-20/А3М (3) магнитоконтактный с защитным мет. рукав, Переключающий, раб. зазор не менее 15мм (25шт/короб.)
| 76968 | ИО 102-20/А3П (2) магнитоконтактный, раб. зазор не менее 15 мм, перекл. контакты, защ. рукав-пластик | шт. | Накладной, корпус пластмассовый, переключающий контакт, зазор не менее 15мм, датчик 150х40х12мм, магнит 62х30х30мм, с защитным рукавом из пластмассы | ООО НПКФ"Комплектстройсервис" | 391 | ИО 102-20/А3П (2) магнитоконтактный, раб. зазор не менее 15 мм, перекл. контакты, защ. рукав-пластик
| 12197 | ИО 102-20/Б2М (3) магнитоконтактный, НЗ, раб. зазор не менее 30 мм, мет. рукав | шт. | Накладной, корпус металлический, зазор не менее 30мм, датчик и магнит 62х30х30 | ООО НПКФ"Комплектстройсервис" | 407 | ИО 102-20/Б2М (3) магнитоконтактный, НЗ, раб. зазор не менее 30 мм, мет. рукав
| 7919046 | ИО 102-20/Б2П (1) магнитоконтактный датчик, НЗ, раб. зазор 30 мм, корпус пластик, без защитного рукава (25шт/уп) | шт. | Накладной, корпус пластмассовый, зазор не менее 30мм, датчик и магнит 62х30х30мм | ООО НПКФ"Комплектстройсервис" | 176 | ИО 102-20/Б2П (1) магнитоконтактный датчик, НЗ, раб. зазор 30 мм, корпус пластик, без защитного рукава (25шт/уп)
| 13708 | ИО 102-20/Б2П (2) магнитоконтактный датчик, НЗ, раб. зазор не менее 30 мм, защ. рукав пласт.(25шт/уп) | шт. | Накладной,с защитным пластмассовым рукавом, корпус пластмассовый, зазор не менее 30мм, датчик и магнит 62х30х30мм | ООО НПКФ"Комплектстройсервис" | 180 | ИО 102-20/Б2П (2) магнитоконтактный датчик, НЗ, раб. зазор не менее 30 мм, защ. рукав пласт.(25шт/уп)
| 107899 | ИО 102-20/Б2П (В) (50 шт/короб.) (винтовая клемма) магнитоконтактный, НЗ, раб. зазор не менее 30 мм | шт. | Накладной, корпус пластмассовый, зазор не менее 30мм, датчик и магнит 62х30х30мм Без проводного вывода. Винтовая клемма. | ООО НПКФ"Комплектстройсервис" | 189 | ИО 102-20/Б2П (В) (50 шт/короб.) (винтовая клемма) магнитоконтактный, НЗ, раб. зазор не менее 30 мм
| 84243 | ИО 102-20/Б3М(3) магнитоконтактный, переключ., раб. зазор 15 мм, защитный рукав из металла, корпус-металл | шт. | ИО 102-20/Б3М магнитоконтактный, переключающий, раб. зазор не менее 15 мм, защитный рукав из металла | ООО НПКФ"Комплектстройсервис" | 562 | ИО 102-20/Б3М(3) магнитоконтактный, переключ., раб. зазор 15 мм, защитный рукав из металла, корпус-металл
| 101112 | ИО 102-20/Б3П (1) магнитоконтактный, переключающий, раб. зазор не менее 15 мм, без защитного рукава | шт. | ИО 102-20/Б3П магнитоконтактный, переключающий, раб. зазор не менее 15 мм, без защитнго рукава | ООО НПКФ"Комплектстройсервис" | 315 | ИО 102-20/Б3П (1) магнитоконтактный, переключающий, раб. зазор не менее 15 мм, без защитного рукава
| 108103 | ИО 102-21 (ВК-1) Выключатель кнопочный, магнитоконтактный | шт. | Выключатель кнопочный | ООО НПП "Магнито-Контакт" | 125 | ИО 102-21 (ВК-1) Выключатель кнопочный, магнитоконтактный
| 12453 | ИО 102-26 исп.00 "АЯКС" Извещатель охранный точечный магнитоконтактный на металл, НР | шт. | Накладной, зазор не менее 30мм, с проводом 350мм, двойная изоляция, 130х30х20мм | ООО НПП "Магнито-Контакт" | 218 | ИО 102-26 исп.00 "АЯКС" Извещатель охранный точечный магнитоконтактный на металл, НР
| 12623 | ИО 102-26 исп.01 "АЯКС" Извещатель охранный точечный магнитоконтактный на металл,на металл НР, внутренний разъём | шт. | Накладной, зазор не менее 30мм, 130х30х20мм, внутренний разъем | ООО НПП "Магнито-Контакт" | 232 | ИО 102-26 исп.01 "АЯКС" Извещатель охранный точечный магнитоконтактный на металл,на металл НР, внутренний разъём
| 12624 | ИО 102-26 исп.02 "АЯКС" Извещатель охранный точечный магнитоконтактный на металл на металл, переключающий, провод в двойной изоляции 350мм | шт. | Накладной, переключающий контакт (может переключаться как НЗ так и НР), зазор не менее 30мм, провод 350мм, двойная изоляция, 130х30х20мм | ООО НПП "Магнито-Контакт" | 420 | ИО 102-26 исп.02 "АЯКС" Извещатель охранный точечный магнитоконтактный на металл на металл, переключающий, провод в двойной изоляции 350мм
| 79092 | ИО 102-26 исп.03 "АЯКС" Извещатель охранный точечный магнитоконтактный на металл на металл, переключающийся, внутренний разъём | шт. | Накладной, переключающийся контакт, зазор не менее 30мм, внутренний разъем, 130х30х20мм | ООО НПП "Магнито-Контакт" | 409 | ИО 102-26 исп.03 "АЯКС" Извещатель охранный точечный магнитоконтактный на металл на металл, переключающийся, внутренний разъём
| 7903852 | ИО 102-26 исп.03/1 "АЯКС" Датчик для установки на металл, переключающий, три винтовые клеммы, винт М3 (0,5-2,5 мм.кв.) | шт. | Накладной, переключающийся контакт, 3 винтовые клеммы, винт М3, 130х30х20мм | ООО НПП "Магнито-Контакт" |  | ИО 102-26 исп.03/1 "АЯКС" Датчик для установки на металл, переключающий, три винтовые клеммы, винт М3 (0,5-2,5 мм.кв.)
| 11423 | ИО 102-26 исп.04 "АЯКС" Извещатель охранный точечный магнитоконтактный на металл на металл НР(норм. разомкн.) металлорукав 700мм. | шт. | ИО 102-26 исп. 04, НР извещатель магнитоконтактный для металлич. дверей, накладной, металлорукав 700мм, 130х30х20мм | ООО НПП "Магнито-Контакт" | 244 | ИО 102-26 исп.04 "АЯКС" Извещатель охранный точечный магнитоконтактный на металл на металл НР(норм. разомкн.) металлорукав 700мм.
| 89979 | ИО 102-26 исп.05 "АЯКС" Датчик для установки на металл переключающий металлорукав 700мм. | шт. | Накладной, для установки на металл, переключающий, металлорукав 700мм | ООО НПП "Магнито-Контакт" | 443 | ИО 102-26 исп.05 "АЯКС" Датчик для установки на металл переключающий металлорукав 700мм.
| 116768 | ИО 102-26 исп.06 "Змея" Датчик для установки на металл НР металлорукав 700мм. НАПОЛЬНЫЙ | шт. | ИО 102-26 исп. 06"Змея", (ДПМ-2 исп. 06) Н.Р., НАПОЛЬНЫЙ, на металл, металлорукав 700мм | ООО НПП "Магнито-Контакт" | 221 | ИО 102-26 исп.06 "Змея" Датчик для установки на металл НР металлорукав 700мм. НАПОЛЬНЫЙ
| 103642 | ИО 102-26 исп.08 "Гефест" Комутация напр.220В,мощность коммут. до 450В. | шт. | ИО 102-26 исп. 08, извещатель магнитоконтактный, коммутация напр.220В, мощность коммутации до 450В | ООО НПП "Магнито-Контакт" | 2691 | ИО 102-26 исп.08 "Гефест" Комутация напр.220В,мощность коммут. до 450В.
| 120835 | ИО 102-26 исп.09 "Гефест" Переключающий, напр. 220В, мощность до 450В | шт. | ИО 102-26 исп. 08, Гефест извещатель магнитоконтактный. переключающий, 220В, мощность до 450В | ООО НПП "Магнито-Контакт" | 3237 | ИО 102-26 исп.09 "Гефест" Переключающий, напр. 220В, мощность до 450В
| 115451 | ИО 102-26 исп.100 Извещатель магнитоконтактный, алюмин. корпус, Н.Р. контакты, IP68, вывод кабеля 1000мм | шт. | ИО 102-26 исп.100 Датчик из алюминия,для установки на металл, НР, раст. сраб. 30 мм , Uкомут. – 0,02-72 В, Iкоммут. -0.01-0.5 А, Pкоммут. не более 10 Вт,IP 68 , вывод 1000мм, двойная изоляция | ООО НПП "Магнито-Контакт" | 1150 | ИО 102-26 исп.100 Извещатель магнитоконтактный, алюмин. корпус, Н.Р. контакты, IP68, вывод кабеля 1000мм
| 118026 | ИО 102-26 исп.102 Извещатель магнитоконтактный Переключающийся контакты | шт. | ИО 102-26 исп.102 Датчик из алюминия,для установки на металл, Переключающий, раст. сраб. 24 мм , Uкомут. – 0,02-72 В, Iкоммут. -0.01-0.5 А, Pкоммут. не более 10 Вт. IP 68 , вывод 1000 мм, двойная изоляция | ООО НПП "Магнито-Контакт" | 1334 | ИО 102-26 исп.102 Извещатель магнитоконтактный Переключающийся контакты
| 117395 | ИО 102-26 исп.104 Извещатель магнитоконтактный, Н.Р. Датчик из алюминия для установки на металл, НР, раст. сраб. 30 мм | шт. | ИО 102-26 исп.104 Датчик из алюминия,для установки на металл, НР, раст. сраб. 30 мм , Uкомут. – 0,02-72 В, Iкоммут. -0.01-0.5 А, Pкоммут. не более 10 Вт. IP 68, металлорукав 1000мм | ООО НПП "Магнито-Контакт" | 1290 | ИО 102-26 исп.104 Извещатель магнитоконтактный, Н.Р. Датчик из алюминия для установки на металл, НР, раст. сраб. 30 мм
| 108219 | ИО 102-26 исп.200 Датчик из НЕРЖАВЕЙКИ,для установки на металл, НР, раст. сраб. 70 мм , Uкомут. – 0,02-72 В, Iкоммут. -0.01-0.5 А, Pкоммут. не боле | шт. | ИО 102-26 исп.200 Датчик из НЕРЖАВЕЙКИ,для установки на металл, НР, раст. сраб. 70 мм , Uкомут. – 0,02-72 В, Iкоммут. -0.01-0.5 А, Pкоммут. не более 10 Вт,IP 68, провод 1000мм, двойная изоляция | ООО НПП "Магнито-Контакт" | 2846 | ИО 102-26 исп.200 Датчик из НЕРЖАВЕЙКИ,для установки на металл, НР, раст. сраб. 70 мм , Uкомут. – 0,02-72 В, Iкоммут. -0.01-0.5 А, Pкоммут. не боле
| 121035 | ИО 102-26 исп.250 Нержавейка-100 Корпус-НЕРЖАВЕЙКА, НР, на металл. IP 68, раст.сраб 100 мм, вывод в двойной изоляции 1000 мм | шт. | ИО 102-26 исп.250 Нержавейка-100 Корпус-НЕРЖАВЕЙКА, НР, на металл. IP 68, раст.сраб 100 мм, вывод в двойной изоляции 1000 мм | ООО НПП "Магнито-Контакт" | 6028 | ИО 102-26 исп.250 Нержавейка-100 Корпус-НЕРЖАВЕЙКА, НР, на металл. IP 68, раст.сраб 100 мм, вывод в двойной изоляции 1000 мм
| 7914811 | ИО 102-26 исп.250 Нержавейка-40 Корпус-НЕРЖАВЕЙКА, НР, на металл. IP 68, раст.сраб 40 мм, вывод в двойной изоляции 1000 мм | шт. | ИО 102-26 исп.250 Нержавейка-40 Корпус-НЕРЖАВЕЙКА, НР, на металл. IP 68, раст.сраб 40 мм, вывод в двойной изоляции 1000 мм | ООО НПП "Магнито-Контакт" | 5023 | ИО 102-26 исп.250 Нержавейка-40 Корпус-НЕРЖАВЕЙКА, НР, на металл. IP 68, раст.сраб 40 мм, вывод в двойной изоляции 1000 мм
| 7913846 | ИО 102-26/В исп. 20 "Аякс" из антистатичного пластика черного цвета Датчик на металл исп. ВЗРЫВОБЕЗОПАСНОЕ ОЕхiaIICT6 IP66 ПЕРЕКЛЮЧАЮЩИЙ | шт. | ИО 102-26/В исп.20 "Аякс" из антистатичного пластика черного цвета Датчик на металл исп. ВЗРЫВОБЕЗОПАСНОЕ ОЕхiaIICT6 IP66 ПЕРЕКЛЮЧАЮЩИЙ , металлорукав 700мм.*Производитель рекомендует использовать датчик вместе с коробкой соединительной УСБ-Ех "Север" | ООО НПП "Магнито-Контакт" |  | ИО 102-26/В исп. 20 "Аякс" из антистатичного пластика черного цвета Датчик на металл исп. ВЗРЫВОБЕЗОПАСНОЕ ОЕхiaIICT6 IP66 ПЕРЕКЛЮЧАЮЩИЙ
| 7913845 | ИО 102-26/В исп. 20 "Аякс" Датчик на металл исп. ВЗРЫВОБЕЗОПАСНОЕ ОЕхiaIICT6 IP66 ПЕРЕКЛЮЧАЮЩИЙ , металлорукав 700мм. | шт. | ИО 102-26/В исп.20 "Аякс" Датчик на металл исп. ВЗРЫВОБЕЗОПАСНОЕ ОЕхiaIICT6 IP66 ПЕРЕКЛЮЧАЮЩИЙ , металлорукав 700мм.*Производитель рекомендует использовать датчик вместе с коробкой соединительной УСБ-Ех "Север" | ООО НПП "Магнито-Контакт" |  | ИО 102-26/В исп. 20 "Аякс" Датчик на металл исп. ВЗРЫВОБЕЗОПАСНОЕ ОЕхiaIICT6 IP66 ПЕРЕКЛЮЧАЮЩИЙ , металлорукав 700мм.
| 83718 | ИО 102-28 Датчик с металлической пластиной в зазор (для жалюзи) | шт. | Накладной, с металлической пластиной в зазор (для жалюзи), 130х30х20мм, металлической пластины в комплекте нет | ООО НПП "Магнито-Контакт" | 217 | ИО 102-28 Датчик с металлической пластиной в зазор (для жалюзи)
| 120840 | ИО 102-29 «ЭСТЕТ-ИНВЕРТОР» Магнитоконтатный, миниатюрный с крышкой и встроенной колодкой, при поднесении магнита ближе 10 мм- РАЗОМКНУТ | шт. | Накладной, с крышкой и встроенной колодкой, на металл, при поднесении магнита ближе 10 -РАЗОМКНУТ | ООО НПП "Магнито-Контакт" | 586 | ИО 102-29 «ЭСТЕТ-ИНВЕРТОР» Магнитоконтатный, миниатюрный с крышкой и встроенной колодкой, при поднесении магнита ближе 10 мм- РАЗОМКНУТ
| 7875260 | ИО 102-29 «ЭСТЕТ-ИНВЕРТОР» уличный, IP 66 Залит компаундом, вывод 500 мм, до -50 °С, IP 66 | шт. | ИО 102-29 "ЭСТЕТ-ИНВЕРТОР" уличный I66 , миниатюрный накладной магнитоконтактный извещатель на металл, залит компаундом, вывод 500мм, до -50С, при поднесении магнита ближе 10 -РАЗОМКНУТ | ООО НПП "Магнито-Контакт" | 701 | ИО 102-29 «ЭСТЕТ-ИНВЕРТОР» уличный, IP 66 Залит компаундом, вывод 500 мм, до -50 °С, IP 66
| 120841 | ИО 102-29 «ЭСТЕТ-СЕЙФ-ИНВЕРТОР» Магнитоконтактный на металлические поверхности миниатюрный с крышкой и встроенной колодкой, | шт. | ИО 102-29 «ЭСТЕТ-СЕЙФ-ИНВЕРТОР» Магнитоконтактный на металлические поверхности миниатюрный с крышкой и встроенной колодкой, при поднесении магнита ближе 10 мм- РАЗОМКНУТ | ООО НПП "Магнито-Контакт" |  | ИО 102-29 «ЭСТЕТ-СЕЙФ-ИНВЕРТОР» Магнитоконтактный на металлические поверхности миниатюрный с крышкой и встроенной колодкой,
| 83716 | ИО 102-29 «ЭСТЕТ-СЕЙФ» Извещатель охранный точечный магнитоконтактный на металл, миниатюрный с крышкой и встроенной колодкой | шт. | ИО 102-29 «ЭСТЕТ-СЕЙФ» Магнитоконтактный на металлические поверхности миниатюрный с крышкой и встроенной колодкой размеры датчика и магнита 45х15х10мм | ООО НПП "Магнито-Контакт" | 297 | ИО 102-29 «ЭСТЕТ-СЕЙФ» Извещатель охранный точечный магнитоконтактный на металл, миниатюрный с крышкой и встроенной колодкой
| 81302 | ИО 102-29 «ЭСТЕТ» Извещатель охранный точечный магнитоконтактный на металл, миниатюрный с крышкой и встроенной колодкой | шт. | ИО 102-29 "ЭСТЕТ" накладной магнитоконтактный извещатель на металл | ООО НПП "Магнито-Контакт" | 194 | ИО 102-29 «ЭСТЕТ» Извещатель охранный точечный магнитоконтактный на металл, миниатюрный с крышкой и встроенной колодкой
| 79421 | ИО 102-30 "Бульдог" магнито-контактна металл переключ. однопозиционный | шт. | Накладной, переключающий контакт, 130х30х20мм, однопозиционный | ООО НПП "Магнито-Контакт" | 957 | ИО 102-30 "Бульдог" магнито-контактна металл переключ. однопозиционный
| 7 | ИО 102-4 Извещатель охранный точечный магнитоконтактный на неметаллические констр-ии, для наружной установки, малогабаритный, НЗ, 15мм расст. сработки | шт. | Магнитоконтактный, для наружной установки, малогабаритный, 31х13х6,5мм | ООО НПП "Магнито-Контакт" | 96 | ИО 102-4 Извещатель охранный точечный магнитоконтактный на неметаллические констр-ии, для наружной установки, малогабаритный, НЗ, 15мм расст. сработки
| 118577 | ИО 102-43 "Нержавейка" исп.00 Корпус-Нержавейка. Норм.разомкнутый геркон. Габаритные размеры 77х11х9 | шт. | ИО 102-43 "Нержавейка" самый миниатюрный магнито-контактный датчик в металлическом корпусе, габаритные размеры датчика и магнита 77х11х9мм | ООО НПП "Магнито-Контакт" | 272 | ИО 102-43 "Нержавейка" исп.00 Корпус-Нержавейка. Норм.разомкнутый геркон. Габаритные размеры 77х11х9
| 118578 | ИО 102-43 "Нержавейка" исп.01 Корпус-Нержавейка. Переключающий геркон. Габаритные размеры 77х11х9 | шт. | ИО 102-43 "Нержавейка" исп.01 ПЕРЕКЛЮЧАЮЩИЙСЯ самый миниатюрный магнито-контактный датчик в металлическом корпусе, габаритные размеры датчика и магнита 77х11х9мм | ООО НПП "Магнито-Контакт" | 607 | ИО 102-43 "Нержавейка" исп.01 Корпус-Нержавейка. Переключающий геркон. Габаритные размеры 77х11х9
| 7928298 | ИО 102-43 "Нержавейка" исп.02 Извещатель точечный магнитоконтактный врезной на металл, Корпус-Нержавейка. Н.Р., кабель 400мм КСПВГ4х0,2 | шт. | ИО 102-43 "Нержавейка" исп.02 | ООО НПП "Магнито-Контакт" |  | ИО 102-43 "Нержавейка" исп.02 Извещатель точечный магнитоконтактный врезной на металл, Корпус-Нержавейка. Н.Р., кабель 400мм КСПВГ4х0,2
| 7904509 | ИО 102-55 "Кенар" Извещатель охранный магнито-контактный антисаботажный | шт. | с защитой от воздействия внешнего магнитного поля | ООО НПКФ"Комплектстройсервис" | 212 | ИО 102-55 "Кенар" Извещатель охранный магнито-контактный антисаботажный
| 7922578 | ИО 102-77 Извещатель охранный магнито-контактный, НЗ, белый, расст сработки 30мм | шт. | с защитой от воздействия внешнего магнитного поля | ООО НПКФ"Комплектстройсервис" | 59 | ИО 102-77 Извещатель охранный магнито-контактный, НЗ, белый, расст сработки 30мм
| 7916330 | ИО 102-Люкс Магнитоконтактный охранный точечный датчик, IP66 | шт. |  | ООО НПП "Магнито-Контакт" |  | ИО 102-Люкс Магнитоконтактный охранный точечный датчик, IP66
| 88276 | ИО 315-3/1"Орбита 1" извещатель охранный поверхностный совмещенный | шт. | ИО 315-3/1"Орбита 1" извещатель охранный поверхностный совмещенный, для блокировки остекленных контрукций (оконных проемов) на разрушение шлейфовый выход. СОСТАВ: 15шт ДРС, 15шт ИО 102-16/2 | ООО НПП "Магнито-Контакт" |  | ИО 315-3/1"Орбита 1" извещатель охранный поверхностный совмещенный
| 76841 | ИО 315-3/2 "Орбита 1М" изв. поверхн. совмещен. (в комплекте Орбита 1шт.+ИО102-16/2 15шт.+ДРС 15шт.) | шт. | ИО 315-3/2 "Орбита 1М" извещатель охранный поверхностный совмещенный, ,для блокировки остекленных контрукций (оконных проемов) на разрушение ,релейный выход | ООО НПП "Магнито-Контакт" |  | ИО 315-3/2 "Орбита 1М" изв. поверхн. совмещен. (в комплекте Орбита 1шт.+ИО102-16/2 15шт.+ДРС 15шт.)
| 120842 | ПБМ (БГП) переключатель бесшумный магнитоконтактный, ручной | шт. | ПБМ переключатель бесшумный магнитоконтактный, ручной, 53х17х8 мм | ООО НПП "Магнито-Контакт" |  | ПБМ (БГП) переключатель бесшумный магнитоконтактный, ручной
01020103 Взрывозащищенные
| 13894 | ИО 102-26/В исп. 10 "Аякс" Извещатель охранный точечный магнитоконтактный на металл взрывозащищенный, IP66, НР, с оцинкованным м/р контакты | шт. | Накладной, зазор 30 мм и менее, взрывобезопасное исп. OExiallCT, IP66, металлорукав 700мм, 130х30х20мм | ООО НПП "Магнито-Контакт" | 1492 | ИО 102-26/В исп. 10 "Аякс" Извещатель охранный точечный магнитоконтактный на металл взрывозащищенный, IP66, НР, с оцинкованным м/р контакты
| 120836 | ИО 102-26/В исп. 10. "Аякс" ЧЕРНЫЙ взрывозащищенный на металл IP66 НР | шт. | Накладной, черного цвета, зазор 30 мм и менее, взрывобезопасное исп. OExiallCT, IP66, металлорукав 700мм, 130х30х20мм | ООО НПП "Магнито-Контакт" | 2183 | ИО 102-26/В исп. 10. "Аякс" ЧЕРНЫЙ взрывозащищенный на металл IP66 НР
| 7921929 | ИО 102-26/В исп. 20 "Аякс" Датчик магнито-контактный взрывозащищенный на металл, металорукав из нержавейки, IP66 | шт. | Накладной, зазор 15 мм и менее, взрывобезопасное исп. OExiallCT, IP66, металлорукав 700мм, 130х30х20мм переключающиеся контакты | ООО НПП "Магнито-Контакт" |  | ИО 102-26/В исп. 20 "Аякс" Датчик магнито-контактный взрывозащищенный на металл, металорукав из нержавейки, IP66
| 90433 | ИО 102-26/В исп. 20 "Аякс" Датчик магнито-контактный взрывозащищенный на металл, с оцинкованным м/р, IP66 | шт. | Накладной, зазор 15 мм и менее, взрывобезопасное исп. OExiallCT, IP66, металлорукав 700мм, 130х30х20мм переключающиеся контакты | ООО НПП "Магнито-Контакт" | 1707 | ИО 102-26/В исп. 20 "Аякс" Датчик магнито-контактный взрывозащищенный на металл, с оцинкованным м/р, IP66
| 120837 | ИО 102-26/В исп. 20. "Аякс" ЧЕРНЫЙ взрывозащищенный на металл IP66 , металлорукав 700мм | шт. | Накладной, черного цвета, зазор зазор 15 мм и менее, взрывобезопасное исп. OExiallCT, IP66, металлорукав 700мм, 130х30х20мм | ООО НПП "Магнито-Контакт" | 2261 | ИО 102-26/В исп. 20. "Аякс" ЧЕРНЫЙ взрывозащищенный на металл IP66 , металлорукав 700мм
| 120464 | ИО 102-26/В исп. 30. "Аякс" Датчик магнито-контактный взрывозащищенный на металл IP66 НР | шт. | Накладной, зазор не менее 30мм, взрывобезопасное исп. OExiallCT, IP66, МГШВЭ 2х0,35, вывод 2,5 м, 130х30х20мм. Производитель рекомендует использовать датчик вместе с коробкой соединительной УСБ-Ех "Север" | ООО НПП "Магнито-Контакт" | 2504 | ИО 102-26/В исп. 30. "Аякс" Датчик магнито-контактный взрывозащищенный на металл IP66 НР
| 120838 | ИО 102-26/В исп. 30. "Аякс" ЧЕРНЫЙ взрывозащищенный на металл IP66 НР | шт. | Накладной, черного цвета, зазор не менее 30мм, взрывобезопасное исп. OExiallCT, IP66, МГШВЭ 2х0,35, вывод 2,5 м, 130х30х20мм. Производитель рекомендует использовать датчик вместе с коробкой соединительной УСБ-Ех "Север" | ООО НПП "Магнито-Контакт" |  | ИО 102-26/В исп. 30. "Аякс" ЧЕРНЫЙ взрывозащищенный на металл IP66 НР
| 107159 | ИО 102-26/В исп. 40. "Аякс" взрывозащищенный на металл IP66 НР | шт. | Накладной, зазор не менее 40мм, взрывобезопасное исп. OExiallCT, IP66, переключающийся вывод кабеля 2,5м | ООО НПП "Магнито-Контакт" | 2761 | ИО 102-26/В исп. 40. "Аякс" взрывозащищенный на металл IP66 НР
| 120839 | ИО 102-26/В исп. 40. "Аякс" ЧЕРНЫЙ взрывозащищенный на металл IP66 НР | шт. | Накладной, черного цвета, зазор не менее 40мм, взрывобезопасное исп. OExiallCT, IP66, переключающийся | ООО НПП "Магнито-Контакт" | 3166 | ИО 102-26/В исп. 40. "Аякс" ЧЕРНЫЙ взрывозащищенный на металл IP66 НР
| 109696 | ИО 102-26/В исп.210. "Аякс" Н.Р. Нержавейка взрывозащищенный на металл IP66 | шт. | Накладной, Н.Р., зазор не менее 70мм, взрывозащищенный на металл, IP68, раст. сраб. 70мм, металлорукав, 1000мм | ООО НПП "Магнито-Контакт" | 9579 | ИО 102-26/В исп.210. "Аякс" Н.Р. Нержавейка взрывозащищенный на металл IP66
| 118825 | ИО 102-26/В исп.230 Нержавейка взрывозащищенный на металл IP68, НР | шт. | Накладной, Н.Р., зазор не менее 70мм, взрывозащищенный на металл, IP68, раст. сраб. 70мм, металлорукав, 1000мм | ООО НПП "Магнито-Контакт" | 9158 | ИО 102-26/В исп.230 Нержавейка взрывозащищенный на металл IP68, НР
| 7889434 | ИО 102-26/В исп.240 Нержавейка взрывозащищенный на металл IP68, НР | шт. | Накладной, Н.Р., зазор не менее 70мм, взрывозащищенный на металл, IP68, раст. сраб. 70мм, металлорукав, 1000мм | ООО НПП "Магнито-Контакт" | 8929 | ИО 102-26/В исп.240 Нержавейка взрывозащищенный на металл IP68, НР
| 7880142 | ИО 102-26/В исп.251 Извещатель охранный, взрывозащищенный,перекл | шт. | Корпус-НЕРЖАВЕЙКА, переключающий, на металл, ВЗРЫВОЗАЩИЩЁННЫЙ, 0ExiaIICT6. IP 68, раст.сраб. 100 мм, вывод 1000 мм, металлорукав. Производитель рекомендует использовать датчик вместе с коробкой соединительной УСБ-Ех "Север" | ООО НПП "Магнито-Контакт" | 12386 | ИО 102-26/В исп.251 Извещатель охранный, взрывозащищенный,перекл
010202 Извещатели оптико-электронные пасивные (инфракрасные)
01020201 Настенные
| 11310 | Colt quad PI (с кроншт) охранный ИК извещатель с защ.от дом. животных до 27кг | шт. | Colt quad PI охранный пассивный инфракрасный извещатель с линзой от дом. животных до 27кг, отключаемый режим иммунитета, 10м/90градусов, 9...16В/15мА, -10...+50С | PYRONIX | 513 | Colt quad PI (с кроншт) охранный ИК извещатель с защ.от дом. животных до 27кг
| 76990 | KX15DD извещатель охранный пассивный инфракрасный (с кронштейном) | шт. | KX15DD извещатель охранный пассивный инфракрасный, 15 х15м, 90 градусов, -30С...+60С, , синий светодиод, Н.З или Н.О. реле тревоги | PYRONIX | 700 | KX15DD извещатель охранный пассивный инфракрасный (с кронштейном)
| 83040 | LC-100 PI извещатель инфракрасный объёмный, нечувствительный к животным до 25кг | шт. | Извещатель объемный.оптико -электронный c , датчик движения, нечувствительный к животным до 25кг БЕЗ КРОНШТЕЙНА | DSC | 578 | LC-100 PI извещатель инфракрасный объёмный, нечувствительный к животным до 25кг
| 7873719 | LC-101 CAM Датчик ИК с кронштейном | шт. | Извещатель место под плату 28*28мм | DSC | 1829 | LC-101 CAM Датчик ИК с кронштейном
| 12486 | SRP PET4 (Crow) ИК датчик с защитой от животных, до 40кг | шт. | ИК датчик с защитой от животных до 40кг, 105 град., L=18м, t:-20...+60С | Crow | 1053 | SRP PET4 (Crow) ИК датчик с защитой от животных, до 40кг
| 85353 | SWAN QUAD (Crow) извещатель охранный (аналог PET-2) ИК-датчик с защитой от животных до 25 кг. | шт. | SWAN QUAD (Crow) извещатель охранный, ИК-датчик с защитой от животных до 25 кг.,квадросенсор, микропроцессор, (вместо PET-2) | Crow | 489 | SWAN QUAD (Crow) извещатель охранный (аналог PET-2) ИК-датчик с защитой от животных до 25 кг.
| 81476 | TLC-360 (Crow) извещатель ИК объемный потолочный | шт. | TLC-360 (Crow) извещатель ИК объемный потолочный | Crow | 1429 | TLC-360 (Crow) извещатель ИК объемный потолочный
| 12076 | Астра-5 исп. А Извещатель охранный объёмный (без кронштейна) | шт. | 12м, 90гр., антисаботажная зона, t:-30...+50С | ЗАО НТЦ ТЕКО | 551 | Астра-5 исп. А Извещатель охранный объёмный (без кронштейна)
| 7888329 | Астра-5 исп. АМ Извещатель оптико-электронный ИК, 10м, сферическая линза | шт. | ИК пассивный, объемный, 10м, 90 град, сферическая линза, функция антимаскирования, микропроцессор, дискр. регулировка чувствительности; контроль вскрытия, положения, отрыва от стены; поворотный кронштейн в комплекте | ЗАО НТЦ ТЕКО | 1691 | Астра-5 исп. АМ Извещатель оптико-электронный ИК, 10м, сферическая линза
| 15056 | Астра-5 исп. Б - Извещатель охранный ИК оптико-электронный пассивный поверхностный, линза "штора" | шт. | ИК пассивный, поверхностный (линза штора), 10м х 7 град., микропроцессор, дискретная регулировка чувствительност | ЗАО НТЦ ТЕКО | 551 | Астра-5 исп. Б - Извещатель охранный ИК оптико-электронный пассивный поверхностный, линза "штора"
| 100900 | Астра-5 исп. В Извещатель охранный линейный, линза "луч", "коридорная"зона обнаружения | шт. | ИК пассивный, линейный (линза луч), 20м х 7 град., микропроцессор, дискретная регулировка чувствительности | ЗАО НТЦ ТЕКО | 551 | Астра-5 исп. В Извещатель охранный линейный, линза "луч", "коридорная"зона обнаружения
| 14749 | Астра-512 Извещатель охранный объёмный с защитой от животных до 20кг | шт. | ИК пассивный, объемный, 10м, 90 град, микропроцессор, 4-площадочный PIR-детектор, устойчивость к животным до 20кг, дискретная регулировка чувствительности, угловой кронштейн в комплекте | ЗАО НТЦ ТЕКО | 655 | Астра-512 Извещатель охранный объёмный с защитой от животных до 20кг
| 88366 | Астра-515 исп.А Извещатель охранный ИК оптико-электронный пассивный объемный, к угловым кронштейном | шт. | ИК пассивный, объемный, 10м, 90 град, дискретная регулировка чувствительности, угловой кронштейн в комплекте | ЗАО НТЦ ТЕКО | 370 | Астра-515 исп.А Извещатель охранный ИК оптико-электронный пассивный объемный, к угловым кронштейном
| 90313 | Астра-515 исп.Б Извещатель охранный поверхностный (штора), с угловым кронштейном | шт. | ИК пассивный, поверхностный, линза - штора, 10м х 7 град, дискретная регулировка чувствительности, угловой кронштейн в комплекте | ЗАО НТЦ ТЕКО | 370 | Астра-515 исп.Б Извещатель охранный поверхностный (штора), с угловым кронштейном
| 90312 | Астра-516 Извещатель охранный объёмный, сферическая линза | шт. | ИК пассивный, объемный, 10м, 90 град, микропроцессор, дискретная регулировка чувствительности, сферическая линза, поворотный кронштейн в комплекте | ЗАО НТЦ ТЕКО | 567 | Астра-516 Извещатель охранный объёмный, сферическая линза
| 7905160 | Астра-517 Извещатель охранный объёмный, объемная зона обнаружения | шт. | ИК пассивный, объемный, миниатюрный,12м, 90 град, регулировка зоны обнаружения, микропроцессор, дискретная регулировка чувствительности, шариковый кронштейн в комплекте | ЗАО НТЦ ТЕКО | 499 | Астра-517 Извещатель охранный объёмный, объемная зона обнаружения
| 77610 | Астра-531 ИК - Извещатель охранный ИК оптико-электронный пассивный (штора) поверхностный | шт. | ИО 309-28 ИК пассивный, поверхностный, миниатюрный, 5м х 30 град, микропроцессор, шариковыйй кронштейн в комплекте | ЗАО НТЦ ТЕКО | 589 | Астра-531 ИК - Извещатель охранный ИК оптико-электронный пассивный (штора) поверхностный
| 7873381 | Астра-591 Модуль коммутации освещения | шт. |  | ЗАО НТЦ ТЕКО | 437 | Астра-591 Модуль коммутации освещения
| 15092 | Астра-6 Извещатель охранный объёмный | шт. | ИК пассивный, объемный, 12м, 90 град, микропроцессор, температурная компенсация, память тревоги, дискретная регулировка чувствительности | ЗАО НТЦ ТЕКО | 592 | Астра-6 Извещатель охранный объёмный
| 14047 | Астра-9 Извещатель охранный ИК оптико-электронный пассивный объемный | шт. | ИК пассивный, объемный, 10м, 90 град, регулировка зоны обнаружения, дискретная регулировка чувствительности, угловой кронштейн в комплекте | ЗАО НТЦ ТЕКО | 452 | Астра-9 Извещатель охранный ИК оптико-электронный пассивный объемный
| 7897017 | Гонец - Извещатель комбинированный АК+ИК, ИК - 10м, АК -6 м, кронштейн | шт. | Извещатель ИК+АК (комбинированный), ИК 10 м, АК 6 м, от -20˚С, кронштейн, режим выпадения осколков, устойчивость к внешней засветке | ООО НПО "Сибирский Арсенал" | 1156 | Гонец - Извещатель комбинированный АК+ИК, ИК - 10м, АК -6 м, кронштейн
| 117045 | Датчик пассажиропотока Ш2, высота установки до 3м, 8-28В, -30:+50°С. | шт. | Датчик пассажиропотока Ш2 предназначен для подсчета людей проходящих через зону обнаружения через дверные проемы и формирования извещения замыканием выходных контактов реле. Высота установки до 3м, напряжение питания 8-28В, -30:+50°С. | ООО "РИЭЛТА" | 906 | Датчик пассажиропотока Ш2, высота установки до 3м, 8-28В, -30:+50°С.
| 117593 | Пирон-4 ИК оптико-электронный пассивный извещатель, дальность 12м, питание 8...30В. | шт. | Пирон-4 Извещатель охранный оптико-электронный. Основные особенности: «Пирон-4» – объемная зона обнаружения Технические характеристики: Максимальная дальность обнаружения 12 м Высота установки 2,3 м Напряжение питания 8…30 В Потребляемый ток 12 мА Температурный диапазон -30 … +50° С Степень защиты, обеспечиваемая оболочкой IP41 Габаритные размеры 90х60х50 мм | ООО "РИЭЛТА" | 374 | Пирон-4 ИК оптико-электронный пассивный извещатель, дальность 12м, питание 8...30В.
| 7896188 | Пирон-4 исп.1 ИК оптико-электронный пассивный извещатель, контроль вскрытия корпуса. | шт. | Пирон-4 исп.1 ИК оптико-электронный пассивный извещатель, контроль вскрытия корпуса. | ООО "РИЭЛТА" | 398 | Пирон-4 исп.1 ИК оптико-электронный пассивный извещатель, контроль вскрытия корпуса.
| 122098 | Пирон-4Б ИК оптико-электронный пассивный извещатель, "штора", дальность 12м | шт. | Пирон-4Б ИК оптико-электронный пассивный извещатель, дальность 12м, питание 12В, "штора". | ООО "РИЭЛТА" | 389 | Пирон-4Б ИК оптико-электронный пассивный извещатель, "штора", дальность 12м
| 122099 | Пирон-4Д ИК оптико-электронный пассивный извещатель, с защитой от животных до 20 кг, дальность 12м. | шт. | Пирон-4д Извещатель охранный объемный оптико-электронный. Основные особенности: «Пирон-4Д» – объемная зона обнаружения с устойчивостью к перемещению домашних животных массой до 20 кг Технические характеристики: Максимальная дальность обнаружения 10 м Высота установки 2,3 м Напряжение питания 8…30 В Потребляемый ток 12 мА Температурный диапазон -30 … +50° С Степень защиты, обеспечиваемая оболочкой IP41 Габаритные размеры 90х60х50 мм | ООО "РИЭЛТА" | 435 | Пирон-4Д ИК оптико-электронный пассивный извещатель, с защитой от животных до 20 кг, дальность 12м.
| 108582 | Пирон-5 ИК оптико-электронный пассивный извещатель с защитой от животных до 40кг | шт. | Пирон-5 Извещатель охранный объемный оптико-электронный. «Пирон-5» ИО409-56 Основные особенности: Устойчив к перемещению животных массой до 40 кг Дискретная регулировка обнаруживающей способности: Режим 10 кг (кошки, декоративные собаки) – максимальная дальность 10 м Режим 20 кг (кошки и небольшие собаки) – максимальная дальность 9 м Режим 40 кг (длинношерстные собаки) – максимальная дальность 8 м Режим 40 кг (любые собаки до 40 кг) – максимальная дальность 7 м Формирование тревожных извещений размыканием контактов реле Технические характеристики: Высота установки 2,3 м Напряжение питания 8…30 В Потребляемый ток 15 мА Температурный диапазон -30…+50°С Степень защиты, обеспечиваемая оболочкой IP41 Габаритные размеры 100x73x55 мм | ООО "РИЭЛТА" | 528 | Пирон-5 ИК оптико-электронный пассивный извещатель с защитой от животных до 40кг
| 7873694 | Пирон-6 ИК потолочный оптико-электронный пассивный извещатель, диаметр зоны обнаружения 10м | шт. | Пирон-6 ИК потолочный оптико-электронный пассивный извещатель, диаметр зоны обнаружения 10м, высота установки от 2,5 до 5м, -30...+50С, питание 12В | ООО "РИЭЛТА" | 733 | Пирон-6 ИК потолочный оптико-электронный пассивный извещатель, диаметр зоны обнаружения 10м
| 15527 | Рапид (вар.1) с тампером ИК датчик, (30 шт/коробка) | шт. | ИК извещатель, 18 м, от –30˚С, кронштейн, тампер | ООО НПО "Сибирский Арсенал" | 481 | Рапид (вар.1) с тампером ИК датчик, (30 шт/коробка)
| 14212 | Рапид вар.2 ИК извещатель, 18м, без тампера, кронштейн (упаковка-30шт) | шт. | ИК извещатель, 18 м, от –30˚С, без тампера, кронштейн | ООО НПО "Сибирский Арсенал" | 450 | Рапид вар.2 ИК извещатель, 18м, без тампера, кронштейн (упаковка-30шт)
| 84647 | Рапид вар.4 ИК извещатель, 15м, тампер, кронштейн, | шт. | ИК извещатель, 15 м, от –30˚С, тампер, кронштейн, 14 мА, антисаботажная зона, память тревоги, режим тестовых проходов | ООО НПО "Сибирский Арсенал" | 481 | Рапид вар.4 ИК извещатель, 15м, тампер, кронштейн,
| 7895005 | Рапид вар.5 с тампером ИК датчик, 15м, с защитой от животных до 20кг, антисаботажная зона | шт. | ИК извещатель, 18м, от-30С, кронштейн, тампер | ООО НПО "Сибирский Арсенал" | 828 | Рапид вар.5 с тампером ИК датчик, 15м, с защитой от животных до 20кг, антисаботажная зона
| 7928549 | Рапид ЭК ИК-извещатель с питанием по шлейфу, компактный корпус, 15м дальность, кронштейн, антисаботажная зона | шт. |  | ООО НПО "Сибирский Арсенал" | 450 | Рапид ЭК ИК-извещатель с питанием по шлейфу, компактный корпус, 15м дальность, кронштейн, антисаботажная зона
| 7903800 | Рапид-10 вар.2 ИК извещатель, 15м, без тампера, кронштейн, антисаботажная зона | шт. |  | ООО НПО "Сибирский Арсенал" | 481 | Рапид-10 вар.2 ИК извещатель, 15м, без тампера, кронштейн, антисаботажная зона
| 83833 | Рапид-3 ИК извещатель, 15м, кронштейн, тампер, питание по шлейфу | шт. | ИК извещатель, 15 м, от –30˚С, кронштейн, тампер, питание по шлейфу, 70 мкА | ООО НПО "Сибирский Арсенал" | 499 | Рапид-3 ИК извещатель, 15м, кронштейн, тампер, питание по шлейфу
| 117602 | Рапид-3 вар.2 ИК датчик, 15м, питание по шлейфу, антисаботажная зона | шт. | ИК извещатель, 15 м, от –30˚С, кронштейн, тампер, питание по шлейфу, 70 мкА, антисаботажная зона | ООО НПО "Сибирский Арсенал" | 524 | Рапид-3 вар.2 ИК датчик, 15м, питание по шлейфу, антисаботажная зона
| 11277 | Фотон 10 извещатель охранный оптико-электронный | шт. | Извещатели охранные оптико-электронные. «Фотон-10» ИО409-12 Основные особенности: «Фотон-10» – объемная зона обнаружения Температурная компенсация обнаруживающей способности Функция «память тревоги» Контроль вскрытия корпуса Поставляется в комплекте с кронштейном Формирование тревожных извещений размыканием контактов реле Технические характеристики: Максимальная дальность обнаружения: Фотон-10 12 м Высота установки 2,3…3 м Напряжение питания 10…15 В Потребляемый ток 15 мА Температурный диапазон -30…+50°С Степень защиты, обеспечиваемая оболочкой IP41 Габаритные размеры 126х70х55 мм | ООО "РИЭЛТА" | 738 | Фотон 10 извещатель охранный оптико-электронный
| 12142 | Фотон 10А извещатель охранный оптико-электронный | шт. | Извещатели охранные оптико-электронные. «Фотон-10А» ИО209-20 Основные особенности: «Фотон-10А» – линейная зона обнаружения Температурная компенсация обнаруживающей способности Функция «память тревоги» Контроль вскрытия корпуса Поставляется в комплекте с кронштейном Формирование тревожных извещений размыканием контактов реле Технические характеристики: Максимальная дальность обнаружения: Фотон-10А 20 м Высота установки 2,3…3 м Напряжение питания 10…15 В Потребляемый ток 15 мА Температурный диапазон -30…+50°С Степень защиты, обеспечиваемая оболочкой IP41 Габаритные размеры 126х70х55 мм Кронштейн в комплекте. | ООО "РИЭЛТА" | 738 | Фотон 10А извещатель охранный оптико-электронный
| 113752 | Фотон 10М-01, извещатель охранный оптико-электронный, с повышенной обнаружительной способностью | шт. | Фотон 10М-01, извещатель объемный оптико-электронный, с повышенной обнаружительной способностью, -30...+50С, дальность 12м, малогабаритный корпус, с кронштейном | ООО "РИЭЛТА" | 1242 | Фотон 10М-01, извещатель охранный оптико-электронный, с повышенной обнаружительной способностью
| 89462 | Фотон 10М, (Фотон СК) извещатель охранный оптико-электронный, с кронштейном, малогабаритный | шт. | Извещатель охранный оптико-электронный. «Фотон-10М» ИО409-49 Основные особенности: «Фотон-10М» – объемная зона обнаружения Малогабаритный корпус Температурная компенсация обнаруживающей способности Функция «память тревоги» Контроль вскрытия корпуса Поставляется в комплекте с кронштейном Формирование тревожных извещений размыканием контактов реле Технические характеристики: Максимальная дальность обнаружения: Фотон-10М 12 м Высота установки 2…5 м Напряжение питания 10..15 В Потребляемый ток 15 мА Температурный диапазон -30…+50°С Степень защиты, обеспечиваемая оболочкой IP41 Габаритные размеры 90х60х50 мм | ООО "РИЭЛТА" | 738 | Фотон 10М, (Фотон СК) извещатель охранный оптико-электронный, с кронштейном, малогабаритный
| 7908375 | Фотон 10МД, извещатель охранный | шт. |  | ООО "РИЭЛТА" | 738 | Фотон 10МД, извещатель охранный
| 13039 | Фотон 12 извещатель охранный оптико-электронный | шт. | Извещатели охранные оптико-электронные. «Фотон-12» ИО409-17/1 Основные особенности: «Фотон-12» – объемная зона обнаружения Температурная компенсация обнаруживающей способности Контроль вскрытия корпуса Поставляется в комплекте с кронштейном Формирование тревожных извещений размыканием контактов реле Технические характеристики: Максимальная дальность обнаружения: Фотон-12 12 м Высота установки: Фотон-12 2…5 м Напряжение питания 10…15 В Потребляемый ток 15 мА Температурный диапазон -30…+50°С Степень защиты, обеспечиваемая оболочкой IP41 Габаритные размеры 92х57х48 мм | ООО "РИЭЛТА" | 533 | Фотон 12 извещатель охранный оптико-электронный
| 76861 | Фотон 12-1 извещатель охранный оптико-электронный, питание по шлейфу | шт. | Оптико-электронный, сферическая линза, объем. Зона, -30:+50°С, дальность 12м, питание 12В или по шлейфу, кронштейн в комплекте поставки | ООО "РИЭЛТА" | 726 | Фотон 12-1 извещатель охранный оптико-электронный, питание по шлейфу
| 13024 | Фотон 15 извещатель охранный оптико-электронный (бывш. Фотон 8), питание по шлейфу, кронштейн в комплекте. | шт. | Извещатели охранные оптико-электронные. «Фотон-15» ИО409-23 Основные особенности: «Фотон-15» – объемная зона обнаружения Питание извещателя осуществляется по шлейфу сигнализации Контроль вскрытия корпуса Поставляется в комплекте с кронштейном Формирование тревожных извещений изменением тока потребления: режим короткого замыкания (КЗ) – увеличением тока потребления режим разрыва (РАЗРЫВ) – уменьшением тока потребления Технические характеристики: Максимальная дальность обнаружения: Фотон-15 12 м Высота установки 2,3 м Напряжение питания 8…72 В Потребляемый ток в дежурном режиме: в режиме «КЗ» не более 0,1 мА в режиме «Разрыв» от 2…15 мА Температурный диапазон -30…+50°С Степень защиты, обеспечиваемая оболочкой IP41 Габаритные размеры 126х70х55 мм Кронштейн в комплекте. | ООО "РИЭЛТА" | 943 | Фотон 15 извещатель охранный оптико-электронный (бывш. Фотон 8), питание по шлейфу, кронштейн в комплекте.
| 14099 | Фотон 15А извещатель охранный оптико-электронный | шт. | Оптико-электронный, сферич. Линза, -30:+50°С, дальность, 20м, линейная зона обнаружения (коридорная), питание по шлейфу, кронштейн в комплекте поставки | ООО "РИЭЛТА" | 943 | Фотон 15А извещатель охранный оптико-электронный
| 13641 | Фотон 16 извещатель охранный оптико-электронный с каналом антимаскирования | шт. | Извещатели охранные оптико-электронные с каналом антимаскирования. «Фотон-16» ИО409-30 Основные особенности: «Фотон-16» – объемная зона обнаружения Обнаружение маскирования извещателя Температурная компенсация обнаруживающей способности Функция «память тревоги» Контроль вскрытия корпуса Поставляется в комплекте с кронштейном Формирование тревожных извещений размыканием контактов реле Технические характеристики: Максимальная дальность обнаружения: Фотон-16 12 м Высота установки 2,3 м Напряжение питания 10…15 В Потребляемый ток 30 мА Температурный диапазон -30…+50°С Степень защиты, обеспечиваемая оболочкой IP41 Габаритные размеры 126х70х55 мм | ООО "РИЭЛТА" | 988 | Фотон 16 извещатель охранный оптико-электронный с каналом антимаскирования
| 80596 | Фотон 16А извещатель охранный оптико-электронный с каналом антимаскирования | шт. | Оптико-электронный с каналом антимаскирования, сферическая линза, микропроцессорная обработка, -30:+50°С, 12В, дальность 20м (линейн). Кронштейн в комплекте. | ООО "РИЭЛТА" | 988 | Фотон 16А извещатель охранный оптико-электронный с каналом антимаскирования
| 79721 | Фотон 19 извещатель охранный оптико-электронный с Защитой от животных весом до 10/20/40 кг | шт. | Извещатель охранный объемный оптико-электронный. «Фотон-19» ИО409-41 Основные особенности: Предназначен для обнаружения проникновения в охраняемое пространство закрытого помещения • Обеспечивает устройчивость к перемещению домашних животных весом до 40кг. • Объемная зона обнаружения • Сферическая линза, обеспечивающая зону обнаружения без искажений, высокую собирающую способность • Возможность отключения светового индикатора • Два режима чувствительности: - устойчивость к перемещению животных до 10 кг(кошки, собаки комнатно-декоративных пород); - устойчивость к перемещению животных до 20 кг (короткошерстные собаки,температурный контраст 8°C), до 40 кг (длинношерстные собаки,температурный контраст 6°C) • Наличие экрана защиты пироприемника от насекомых • Контроль вскрытия корпуса • Микропроцессорная обработка сигнала • Установка на стене и в углу помещения • Извещатель выдает тревожное извещение размыканием шлейфа сигнализации контактами исполнительного реле Технические характеристики: Максимальная дальность обнаружения 10 м Высота установки 2,3 м Напряжение питания 10...15 В Потребляемый ток 15 мА Температурный диапазон -30…+50°С Степень защиты, обеспечиваемая оболочкой IP41 Габаритные размеры 105х75х56 мм | ООО "РИЭЛТА" | 699 | Фотон 19 извещатель охранный оптико-электронный с Защитой от животных весом до 10/20/40 кг
| 86043 | Фотон 20 (Фотон СК-2) извещатель охранный оптико-электронный, дальность 20м | шт. | Извещатель охранный оптико-электронный. «Фотон-20» ИО409-45 Основные особенности: «Фотон-20» – объемная зона обнаружения Высокоинтеллектуальный извещатель, рекомендован на замену извещателю «Фотон-СК-2» Выбор режимов тестирования, дальности действия (15 или 10 м) и индикации Тестирование пироприемника и усилителя при включении и один раз в течение каждых последующих 24 часов Температурная компенсация обнаруживающей способности Функция «память тревоги» Контроль вскрытия корпуса Поставляется в комплекте с кронштейном Формирование тревожных извещений размыканием контактов реле Технические характеристики: Максимальная дальность обнаружения 15 м Высота установки 2,3…3 м Напряжение питания 10…15 В Потребляемый ток 15 мА Температурный диапазон -30…+50°С Степень защиты, обеспечиваемая оболочкой IP41 Габаритные размеры 92х57х48 мм | ООО "РИЭЛТА" | 1030 | Фотон 20 (Фотон СК-2) извещатель охранный оптико-электронный, дальность 20м
| 18 | Фотон 6 извещатель охранный оптико-электронный, объемный | шт. | Оптико-электронный, -30:+50°С, 12В, дальность 12м (объемный) | ООО "РИЭЛТА" | 922 | Фотон 6 извещатель охранный оптико-электронный, объемный
| 78592 | Фотон 6А извещатель охранный оптико-электронный, линейный, дальность 20м | шт. | Оптико-электронный, -30:+50°С, 12В, дальность 20м (линейный) | ООО "РИЭЛТА" | 922 | Фотон 6А извещатель охранный оптико-электронный, линейный, дальность 20м
| 1142 | Фотон 9 извещатель охранный оптико-электронный, дальность 10м, питание 12В, -30:+50°С | шт. | Извещатель охранный объемный оптико-электронный. «Фотон-9» ИО409-8 Основные особенности: Объемная зона обнаружения Наличие антисаботажной зоны Температурная компенсация обнаруживающей способности Регулировка чувствительности Контроль вскрытия корпуса Формирование тревожных извещений размыканием контактов реле Технические характеристики: Максимальная дальность обнаружения 10 м Высота установки 2,3 м Напряжение питания 10…15 В Потребляемый ток 15 мА Температурный диапазон: -30…+50°С Степень защиты, обеспечиваемая оболочкой IP41 Габаритные размеры 87х61х41 мм | ООО "РИЭЛТА" | 602 | Фотон 9 извещатель охранный оптико-электронный, дальность 10м, питание 12В, -30:+50°С
| 89797 | Фотон 9М извещатель охранный оптико-электронный с кронштейном, дальность 10м, питание 12В, -30..+50С | шт. | Извещатель охранный объемный оптико-электронный. «Фотон-9М» ИО409-48 Основные особенности: Объемная зона обнаружения Наличие антисаботажной зоны Температурная компенсация обнаруживающей способности Регулировка чувствительности Контроль вскрытия корпуса Поставляется в комплекте с кронштейном Формирование тревожных извещений размыканием контактов реле Технические характеристики: Максимальная дальность обнаружения 10 м Высота установки 2,3 м Напряжение питания 10…15 В Потребляемый ток 15 мА Температурный диапазон: -30…+50°С Степень защиты, обеспечиваемая оболочкой IP41 Габаритные размеры 87х61х41 мм | ООО "РИЭЛТА" | 635 | Фотон 9М извещатель охранный оптико-электронный с кронштейном, дальность 10м, питание 12В, -30..+50С
01020202 Потолочные
| 12273 | Астра-7А (ИО 409-15А) извещатель охранный объёмный потолочный | шт. | ИК пассивный, объемный, потолочный, диаметр зоны 9м, высота до 3,6м, микропроцессор, дискретная регулировка чувствительности | ЗАО НТЦ ТЕКО | 690 | Астра-7А (ИО 409-15А) извещатель охранный объёмный потолочный
| 77215 | Астра-7Б (ИО 409-15Б) извещатель охранный объёмный потолочный | шт. | ИК пассивный, объемный, потолочный, 4-площадочный PIR-детектор, диаметр зоны 13м, высота до 5м, микропроцессор, 4-площадочный PIR-детектор, дискретная регулировка чувствительности | ЗАО НТЦ ТЕКО | 781 | Астра-7Б (ИО 409-15Б) извещатель охранный объёмный потолочный
| 108581 | Фотон 21 Извещатель охранный оптико-электронный потолочной установки | шт. | Извещатель охранный оптико-электронный потолочный. «Фотон-21» ИО409-52 Основные особенности: Извещатель охранный потолочной установки Объемная зона обнаружения Два пироприемника в комбинации с уникальной линзой и специальным алгоритмом обработки сигналов обеспечивают уверенное обнаружение перемещения нарушителя во всех направлениях Режим самотестирования Температурная компенсация обнаруживающей способности Функция «память тревоги» Контроль вскрытия корпуса Формирование тревожных извещений размыканием контактов реле Технические характеристики: Диаметр зоны обнаружения: при высоте установки 2,5 м 4,5 м при высоте установки 5 м 9 м Угол обзора зоны обнаружения: в горизонтальной плоскости 360° в вертикальной плоскости 90° Высота установки 2,5…5 м Напряжение питания 9…15 В Потребляемый ток 17 мА Температурный диапазон -40…+50°С Степень защиты, обеспечиваемая оболочкой IP41 Габаритные размеры O105х45 мм | ООО "РИЭЛТА" | 811 | Фотон 21 Извещатель охранный оптико-электронный потолочной установки
010203 Извещатели с поверхностной зоной обнаружения "ШТОРА"
| 80666 | Икар-Ш (Икар-4)(ИО 309-19) ШТОРА | шт. | Оптико-электронный, сплошная вертикальная штора - 90 град., дальность до 8,5 м ПРЕДНАЗНАЧЕН: Для обнаружения проникновения в охраняемое пространство закрытого помещения и формирования извещения о тревоге размыканием контактов реле. ОСОБЕННОСТИ: • сплошная зона обнаружения с углом обзора в вертикальной плоскости - 90°; • равномерная чувствительность в диапазоне скоростей, как на больших расстояниях, так и вплотную к извещателю; • повышенная помехозащищенность за счет микропроцессорной двухимпульсной обработки сигнала; • универсальный корпус: - миниатюрные размеры, - удобство монтажа: без кронштейна на любую поверхность (потолок, стены, ниши, оконные и дверные проемы); • блокировка наружных сплошных защитных жалюзи - ролл-ставней (при этом извещатель устанавливается внутрь защищаемого объема); • возможность организации зоны для прохода животных. ОСНОВНЫЕ ХАРАКТЕРИСТИКИ: - 2 уровня чувствительности; - 2 значения максимальной рабочей дальности; - память тревог (включение/выключение перемычкой). Индикация: светодиодный индикатор (отображение текущего состояния извещателя) с возможностью отключения для маскирования работы извещателя. Выходы: - НЗ релейный выход на ПЦН (размыкание контактов по тревоге); - НЗ микропереключатель "TAMP" (размыкание контактов при вскрытии корпуса). Технические характеристики • дальность обнаружения: - при высоте установки 2,0...5,0 м 8 м - при высоте установки 1,0...3,0 м 4,5 м • угол обзора: - в вертикальной плоскости 90°+2° - в горизонтальной плоскости 16°-2° • напряжение питания 12 В • ток потребления, не более 10 мА • реле ПЦН 72 В, 30 мА • габаритные размеры 72х48х42 мм • диапазон рабочих температур -30...+50 °С | ЗАО "АРГУС-СПЕКТР" | 1352 | Икар-Ш (Икар-4)(ИО 309-19) ШТОРА
| 108583 | Пирон-Ш Извещатель оптико-электронный "занавес" | шт. | Извещатель охранный поверхностный оптико-электронный. «Пирон-Ш» ИО309-30 Основные особенности: Сплошная зона обнаружения типа «занавес» Основание корпуса имеет четыре плоскости крепления, что обеспечивает возможность установки извещателя как стандартным способом (над охраняемым проемом), так и непосредственно в проеме (в углах оконных рам, дверных коробках и т.п.) без использования кронштейна Формирование тревожных извещений размыканием контактов реле Технические характеристики: Максимальная высота установки 5 м Угол зоны обнаружения 90° Напряжение питания 8…30 В Потребляемый ток 10 мА Температурный диапазон -30…+50°С Степень защиты, обеспечиваемая оболочкой IP41 Габаритные размеры 80х47х42 мм | ООО "РИЭЛТА" | 565 | Пирон-Ш Извещатель оптико-электронный "занавес"
| 11413 | Фотон 10Б извещатель охранный оптикоэлектронный, поверхностный, кронштейн в комплекте | шт. | Оптико-электр, сферич. Линза, микропроцесс. Обраб., -30:+50°С, 12В, дальн. 10м (поверхностная зона обнаружения), кронштейн в комплекте поставки | ООО "РИЭЛТА" | 738 | Фотон 10Б извещатель охранный оптикоэлектронный, поверхностный, кронштейн в комплекте
| 107101 | Фотон 10БМ извещатель охранный оптико-электронный поверхностный | шт. | Оптико-электронный, сферическая линза, микропроцессорная обработка, -30:+50°С, 12В, дальность 10м (поверх), кронштейн в комплекте поставки | ООО "РИЭЛТА" | 738 | Фотон 10БМ извещатель охранный оптико-электронный поверхностный
| 82427 | Фотон 12-1Б извещатель охранный оптико-электронный, питание по шлейфу | шт. | Оптико-электронный, поверхност. линза, -30:+50°С, дальность 15м, питание 12В или по шлейфу, кронштейн в комплекте поставки | ООО "РИЭЛТА" | 726 | Фотон 12-1Б извещатель охранный оптико-электронный, питание по шлейфу
| 13549 | Фотон 12Б извещатель охранный оптико-электронный | шт. | Извещатели охранные оптико-электронные. «Фотон-12Б» ИО309-17/3 Основные особенности: «Фотон-12Б» – поверхностная зона обнаружения Температурная компенсация обнаруживающей способности Контроль вскрытия корпуса Поставляется в комплекте с кронштейном Формирование тревожных извещений размыканием контактов реле Технические характеристики: Максимальная дальность обнаружения: Фотон-12Б 15 м Высота установки: Фотон-12Б 2…3 м Напряжение питания 10…15 В Потребляемый ток 15 мА Температурный диапазон -30…+50°С Степень защиты, обеспечиваемая оболочкой IP41 Габаритные размеры 92х57х48 мм | ООО "РИЭЛТА" | 533 | Фотон 12Б извещатель охранный оптико-электронный
| 13025 | Фотон 15Б извещатель охранный оптико-электронный | шт. | Оптико-электронный, сферич. Линза, -30:+50°С, дальность, 10м (поверх), питание по шлейфу, кронштейн в комплекте поставки | ООО "РИЭЛТА" | 943 | Фотон 15Б извещатель охранный оптико-электронный
| 81598 | Фотон 16Б извещатель охранный оптико-электронный с каналом антимаскирования | шт. | Оптико-электронный с каналом антимаскирования, сферическая линза, микропроцессорная обработка, -30:+50°С, 12В, дальн.15м (поверх). Кронштейн в комплекте. | ООО "РИЭЛТА" | 988 | Фотон 16Б извещатель охранный оптико-электронный с каналом антимаскирования
| 86566 | Фотон 20Б извещатель охранный оптико-электронный, поверхностная зона обнаружения | шт. | Фотон 20Б извещатель охранный оптико-электронный, поверхностная зона обнаружения (поверхностная линза). | ООО "РИЭЛТА" | 1030 | Фотон 20Б извещатель охранный оптико-электронный, поверхностная зона обнаружения
| 83145 | Фотон 6Б извещатель охранный оптико-электронный, поверхностный | шт. | Оптико-электронный, -30:+50°С, 12В, дальность 10м (поверхностный) | ООО "РИЭЛТА" | 922 | Фотон 6Б извещатель охранный оптико-электронный, поверхностный
| 744 | Фотон Ш извещатель охранный оптико-электронный, "занавес", высота установки до 5м, питание 12В | шт. | Извещатель охранный поверхностный оптико-электронный. «Фотон-Ш» ИО309-7 Основные особенности: Сплошная зона обнаружения типа «занавес» Температурная компенсация обнаруживающей способности Контроль вскрытия корпуса Функция «память тревоги» Формирование тревожных извещений размыканием контактов реле Технические характеристики: Максимальная высота установки 5 м Угол зоны обнаружения 70° Напряжение питания 10…15 В Потребляемый ток 15 мА Температурный диапазон -30…+50°С Степень защиты, обеспечиваемая оболочкой IP41 Габаритные размеры 91х52х56 мм | ООО "РИЭЛТА" | 722 | Фотон Ш извещатель охранный оптико-электронный, "занавес", высота установки до 5м, питание 12В
| 11504 | Фотон Ш1 извещатель охранный оптико-электронный "занавес", высота установки до 5м, питание по шлейфу | шт. | Извещатель охранный поверхностный оптико-электронный. «Фотон-Ш-1» ИО309-7/А Основные особенности: Питание извещателя по шлейфу сигнализации Сплошная зона обнаружения типа «занавес» Формирование тревожных извещений увеличением тока потребления Технические характеристики: Максимальная высота установки 5 м Угол зоны обнаружения 70° Напряжение питания 8…30 В Потребляемый ток в дежурном режиме 0,3 мА в режиме «Тревога» при Uпит=8 В от 1 до 3,2 мА при Uпит=30 В от 2,6 до 13,2 мА Температурный диапазон -30…+50°С Степень защиты, обеспечиваемая оболочкой IP41 Габаритные размеры 91х52х56 мм | ООО "РИЭЛТА" | 752 | Фотон Ш1 извещатель охранный оптико-электронный "занавес", высота установки до 5м, питание по шлейфу
| 102784 | Фотон Ш2 извещатель охранный оптико-электронный "занавес" с углом 90 градусов, питание 12В | шт. | Извещатель охранный поверхностный оптико-электронный. «Фотон-Ш2» ИО309-7/1 Основные особенности: Сплошная зона обнаружения типа «занавес» Основание корпуса имеет четыре плоскости крепления, что обеспечивает возможность установки извещателя как стандартным способом (над охраняемым проемом), так и непосредственно в проеме (в углах оконных рам, дверных коробках и т.п.) без использования кронштейна Температурная компенсация обнаруживающей способности Контроль вскрытия корпуса Формирование тревожных извещений размыканием контактов реле Технические характеристики: Максимальная высота установки 5 м Угол зоны обнаружения 90° Напряжение питания 10…15 В Потребляемый ток 10 мА Температурный диапазон -30…+50°С Степень защиты, обеспечиваемая оболочкой IP41 Габаритные размеры 80х47х40 мм | ООО "РИЭЛТА" | 592 | Фотон Ш2 извещатель охранный оптико-электронный "занавес" с углом 90 градусов, питание 12В
010204 Извещатели звуковые (акустические, удароконтактные)
| 100240 | BG16DF детектор разбития стекла | шт. | Детектор разбития стекла. Область обнаружения 360 градусов, дальность до 6м, вертикальный угол 164 градуса. Микропроцессорная обработка сигнала, защита от вырезания стекла, типы стекол: листовые, закаленные, армированные, ламинированные, герметизированные, тестовый режим для настройки детектора. Размеры: 90х90х30мм, Темп. от -30°C до +70°C, питание 9-16В, до 30мА. Для точной настройки и проверки используется Breakglass Tester. | PYRONIX | 617 | BG16DF детектор разбития стекла
| 12750 | GBD-2(Crow) датчик разбития стекла, акустический | шт. | Датчик разбития стекла, акустический с низкочаст. составляющей L=10 м Совмещенный датчик движения и разбития стекла Применение внутренний, проводной Дистанция обнаружения до 10 метров Тревожный выход и тампер НЗ Диапазон рабочих температур -20…+50 С° Габаритные размеры 95х70х58 мм Напряжение питания 12В Установка и эксплуатация датчика Калибровка обоих частотных каналов акустического сенсора осуществляется раздельно. С помощью специального акустического имитатора, генерирующего звук разбитого стекла, калибруется канал разбития, а для калибровки канала удара достаточно просто постучать по стеклу. Благодаря большой контролируемой зоне (до 10 метров), одним датчиком можно отслеживать сразу несколько окон. Конструкция датчика не требует установки непосредственно на стекло: его можно крепить либо на потолок, либо на стены. Для корректной работы рекомендуется устанавливать датчик в зоне прямой видимости от окон. Оптимальная высота монтажа – 1,8-2,4 метра от уровня пола. Оптимальное расстояние от охраняемых окон – около 4,5 метров. Если окна закрываются шторами — рекомендуется устанавливать датчик либо за ними, либо выше (например, на потолок). Прибор оснащен функцией запоминания тревоги. При ее активации датчик возвращается в исходное положение только после обесточивания и повторного подключения к источнику питания. Защита от несанкционированного вскрытия датчика обеспечивается тампером, выход тревожного выхода и тампера - «нормально-закрытый». Технические характеристики датчика Crow GBD-2 Зона наблюдения — 10 м; источник питания — 12В; ток потребления: режим ожидания — 22 мА, режим тревоги — 26 мА; Материал корпуса — ABS-пластик; Диапазон рабочих температур: -20...+50 С; Габариты (ВхШхГ, мм): 95х70х58; Вес: 85 г. | Crow | 828 | GBD-2(Crow) датчик разбития стекла, акустический
| 14805 | GBD-PLUS датчик разбития стекла, 2-х канальн., раздельная регул. чувств., L=10м, -20+50 | шт. | GBD-Plus датчик разбития стекла, 2-х канальн., раздельная регул. чувств., L=10м, -20+50 Совмещенный датчик движения и разбития стекла Применение внутренний, проводной Дистанция обнаружения 10 м Тревожный выход и тампер НЗ Диапазон рабочих температур -30…+70 С° Габаритные размеры 78х51х21 мм Напряжение питания 12В Эксплуатация датчика Crow GBD Plus Калибровка обоих частотных каналов акустического сенсора осуществляется раздельно. С помощью специального акустического имитатора, генерирующего звук разбитого стекла, калибруется канал разбития, а для калибровки канала удара достаточно просто постучать по стеклу. При улавливании звука удара по стеклу на датчике загорается желтый светодиодный индикатор, после звука разрушения стекла — загорается зеленый светодиод. Если наблюдается корректная последовательность («удар»-«разбитие») – загорается красный светодиодный индикатор и датчик отправляет сигнал тревоги на подключенную централь. Зона обнаружения у датчика Сrow GBD Plus составляет 10 метров, что позволяет контролировать одним датчиком сразу несколько окон. Датчик устанавливается либо на потолок, либо на стены на высоте от 1,8 до 2,4 метра. Для наибольшей эффективности и точности работы рекомендуется устанавливать датчик в зоне непосредственной видимости от охраняемых окон. Сам датчик и тампер, обеспечивающий защиту от несанкционированного доступа, в рабочем состоянии находятся в положении «нормально-закрытый». Благодаря реализованной функции внутренней памяти тревог, красный светодиод датчика продолжает гореть до тех пор, пока устройство не будет обесточено на 15 сек и не подключено к источнику питания повторно. Технические характеристики датчика Crow GBD Plus Зона наблюдения — 10 м; источник питания — 12В; Материал корпуса — ABS-пластик; Диапазон рабочих температур: -30...+70?С; Габариты (ВхШхГ, мм): 78х51х21; Память тревог; Светодиодная индикация состояния датчика; ASIC -технология обработки сигнала. | Crow | 836 | GBD-PLUS датчик разбития стекла, 2-х канальн., раздельная регул. чувств., L=10м, -20+50
| 61 | Арфа извещатель охранный разбития стекла ИО 329-3 | шт. | Звуковой разрушения стекла, дальность 6м ПРЕДНАЗНАЧЕН: Для обнаружения разрушения остекленных конструкций (окон, дверей, витрин и т.п.) площадью от 0,05 до 100 м2 и формирования тревожного извещения путем размыкания контактов выходного реле. ОСОБЕННОСТИ: • обнаруживает разрушение шести типов стекол (обычное, армированное, узорчатое, каленое, многослойное, ударопрочное, класса защиты А1-А З, в том числе с защитной пленкой и стеклопакеты); • микропроцессорный алгоритм "Антисаботаж"; • позволяет обнаружить термическое разрушение стекла; • высокая помехоустойчивость, удовлетворяющая стандарту EN50130-4; • двухпозиционный виброгасящий микрофонный держатель "Flex-2"; • дополнительный режим регистрации выпадения осколков. ОСНОВНЫЕ ХАРАКТЕРИСТИКИ: • возможность установки на стене, на потолке и в оконном проеме; • изменяемая чувствительность; • отключение индикации; • память о тревоге; • режим "Тест" для настройки на объекте; • самоконтроль работоспособности; • извещение о несанкционированном доступе; • возможность проверки работоспособности и контроля правильности установки на объекте с помощью имитатора акустического разрушения стекла "АРС". Индикация: Прибор формирует извещения с помощью светодиодного индикатора: - о текущем состоянии извещателя; - о наличии помех. Выходы: Релейный выход на ПЦН (выдача тревожного извещения размыканием контактов сигнального реле). Технические характеристики • дальность обнаружения 6 м • угол обзора 120° • максимальная площадь охраняемого стеклянного листа 100 м2 • минимальная площадь охраняемого стеклянного листа 0,05 м2 • диапазон питающих напряжений 9,5...16 В • ток потребления в дежурном режиме, не более 20 мА • реле ПЦН 72 В, 30 мА • габаритные размеры 92x58x24 мм • диапазон рабочих температур -20...+50 °С | ЗАО "АРГУС-СПЕКТР" | 1218 | Арфа извещатель охранный разбития стекла ИО 329-3
| 81908 | Астра-531 АК Извещатель охранный звуковой поверхностный | шт. | звуковой поверхностный, настенный, потолочный, защита оконных проемов, микропроцессор, дальность 6м, дискретная регулировка чувствительности, память тревоги | ЗАО НТЦ ТЕКО | 410 | Астра-531 АК Извещатель охранный звуковой поверхностный
| 79296 | Астра-612 Извещатель звуковой поверхностный | шт. | звуковой поверхностный, дальность 6м, микропроцессор, дискретная регулировка чувствительности, память тревоги | ЗАО НТЦ ТЕКО | 401 | Астра-612 Извещатель звуковой поверхностный
| 12077 | Астра-С Извещатель охранный аккустический | шт. | звуковой поверхностный, дальность 6м, микропроцессор, дискретная регулировка чувствительности, контроль вскрытия, память тревоги | ЗАО НТЦ ТЕКО | 552 | Астра-С Извещатель охранный аккустический
| 83263 | Звон-1, извещатель акустический разбития стекла микропроцессорный, дальность 4м, питание 12В | шт. | «Звон-1» ИО329-8 Основные особенности: «Звон-1» — без контроля вскрытия корпуса Обнаружение разрушения всех видов строительных стекол: обычного, закаленного, узорчатого, армированного, многослойного и защищенного полимерной пленкой (ламинированного), стеклянных пустотелых блоков, а также стандартных одно- и двухкамерных стеклопакетов Дискретная регулировка чувствительности Формирование тревожных извещений размыканием контактов реле Технические характеристики: Максимальная дальность обнаружения 6 м Минимальная контролируемая площадь стекла 0,1 м2 Напряжение питания 9..17 В Потребляемый ток в дежурном режиме 18 мА Температурный диапазон -20 … +45° С Степень защиты, обеспечиваемая оболочкой IP30 Габаритные размеры 80*47*29 мм | ООО "РИЭЛТА" | 400 | Звон-1, извещатель акустический разбития стекла микропроцессорный, дальность 4м, питание 12В
| 7874759 | Окно-4М (ИО 303-3) извещатель разрушения стекла | шт. | Окно-4М (ИО 303-3) извещатель охранный поверхностный удароконтактактный, блокирует поверхность стекла 20кв.м, в комплекте 5 датчиков, питание по ШС, -40...+50С. Предназначен для обнаружения разбития стекла толщиной 2,5-8мм и выдачи извещения о проникновении | ООО НПП "Магнито-Контакт" | 1330 | Окно-4М (ИО 303-3) извещатель разрушения стекла
| 12001 | Окно-5 (ИО 303-4) извещатель разрушения стекла | шт. | Окно-5 (ИО 303-4) извещатель охранный поверхностный удароконтактактный, блокирует поверхность стекла 20кв.м, в комплекте 5 датчиков, питание по ШС, -40...+50С. Предназначен для обнаружения разбития стекла толщиной 2,5-8мм и выдачи извещения о проник | ООО НПП "Магнито-Контакт" | 1866 | Окно-5 (ИО 303-4) извещатель разрушения стекла
| 14236 | Окно-6 (ИО-303-6) извещатель охр. поверхностный удароконтактактный 60 кв.м, релейный выход 15 ДРС | шт. | Окно-6 (ИО 303-6) извещатель охранный поверхностный удароконтактактный, 60 кв.м, релейный выход 15 ДРС | ООО НПП "Магнито-Контакт" | 3498 | Окно-6 (ИО-303-6) извещатель охр. поверхностный удароконтактактный 60 кв.м, релейный выход 15 ДРС
| 118910 | Сонар (ИО 329-17) Датчик разбития стекла | шт. | Извещатель охранный поверхностный звуковой (разбития стекла), 15 мА, встроенный тампер, дискретная регулировка чувствительности. Максимальная дальность обнаружения - 6 м. | ООО НПО "Сибирский Арсенал" | 657 | Сонар (ИО 329-17) Датчик разбития стекла
| 7898413 | Сонар-2 (ИО 329-17) Извещатель охранный поверхностный звуковой (разбития стекла) | шт. | Питание по шлейфу. дальность - 6м | ООО НПО "Сибирский Арсенал" |  | Сонар-2 (ИО 329-17) Извещатель охранный поверхностный звуковой (разбития стекла)
| 11418 | Стекло-2 извещатель акустический разбития стекла, питание по шлейфу, дальность 6м | шт. | извещатель акустический разбития стекла, микропроцессорный, -20:+45°С, дальность 6м, питание по шлейфу | ООО "РИЭЛТА" | 698 | Стекло-2 извещатель акустический разбития стекла, питание по шлейфу, дальность 6м
| 349 | Стекло-3 извещатель акустический разбития стекла, дальность 9м, питание 12В | шт. | «Стекло-3» ИО329-4 Основные особенности: Обнаружение разрушения всех видов строительных стекол: обычного, закаленного, узорчатого, армированного, многослойного и защищенного полимерной пленкой (ламинированного), стеклянных пустотелых блоков, а также стандартных одно- и двухкамерных стеклопакетов Дискретная регулировка чувствительности Контроль вскрытия корпуса Режим тестирования Функция «память тревоги» Формирование тревожных извещений размыканием контактов реле Технические характеристики: Максимальная дальность обнаружения по АК каналу - При минимальной контролируемой площади 1,0 м2 9 м - При минимальной контролируемой площади 0,1 м2 6 м Минимальная контролируемая площадь стекла 0,1 м2 Напряжение питания 9…17 В Потребляемый ток в дежурном режиме 22 мА Температурный диапазон -20 … +45° С Степень защиты, обеспечиваемая оболочкой IP30 Габаритные размеры 68х68х30 мм | ООО "РИЭЛТА" | 615 | Стекло-3 извещатель акустический разбития стекла, дальность 9м, питание 12В
| 87897 | Стекло-3М извещатель акустический разбития стекла, дальность 9м, питание 12В, компактный корпус. | шт. | «Стекло-3М» ИО329-13 Основные особенности: Обнаружение разрушения всех видов строительных стекол: обычного, закаленного, узорчатого, армированного, многослойного и защищенного полимерной пленкой (ламинированного), стеклянных пустотелых блоков, а также стандартных одно- и двухкамерных стеклопакетов Дискретная регулировка чувствительности Контроль вскрытия корпуса Режим тестирования Функция «память тревоги» Извещатель выдает тревожное извещение размыканием шлейфа сигнализации контактами исполнительного реле Технические характеристики: Максимальная дальность обнаружения по АК каналу - При минимальной контролируемой площади 1,0 м2 9 м - При минимальной контролируемой площади 0,1 м2 6 м Минимальная контролируемая площадь стекла 0,1 м2 Напряжение питания 9…17 В Потребляемый ток в дежурном режиме 22 мА Температурный диапазон -20 … +45° С Степень защиты, обеспечиваемая оболочкой IP30 Габаритные размеры 80х47х29 мм | ООО "РИЭЛТА" | 553 | Стекло-3М извещатель акустический разбития стекла, дальность 9м, питание 12В, компактный корпус.
| 102096 | Стекло-4 извещатель акустический разбития стекла, дальность 6м, с каналом антимаскирования | шт. | Стекло-4 извещатель акустический разбития стекла, дальность 6м, с каналом антимаскирования, питание 12В, -20...+45С, компактный дизайн корпуса | ООО "РИЭЛТА" | 944 | Стекло-4 извещатель акустический разбития стекла, дальность 6м, с каналом антимаскирования
010205 Извещатели ультразвуковые
| 350 | Витрина (ИО 408-3) извещатель ультразвуковой, 12В, +5:+40°С | шт. | Ультразвуковой, 12В, +5:+40°С, для охраны закрытых витрин, контролируемый объем от 0,03 до 1 куб. м | ООО "РИЭЛТА" | 3676 | Витрина (ИО 408-3) извещатель ультразвуковой, 12В, +5:+40°С
010206 Извещатели совмещенные
| 7905455 | Астра-7 исп.РК Извещатель охранный радиоканальный, сис-ма РИ-М, потолочный объемный ИК, 360град зона обнар., | шт. | Обнаружение проникновения в охраняемое пространство закрытого помещения, формирование извещения о тревоге и передача извещений по радиоканалу на радиоприемное устройство системы Астра-РИ-М (РПУ, РР или МРР) непосредственно или через ретранслятор. Элемент питания SL760/S | ЗАО НТЦ ТЕКО | 1699 | Астра-7 исп.РК Извещатель охранный радиоканальный, сис-ма РИ-М, потолочный объемный ИК, 360град зона обнар.,
| 12274 | Астра-8 (ИО 415-1) Извещатель охранный совмещенный потолочный ИК+АК | шт. | ИК + звуковой, потолочный, ИК: диаметр зоны 9м, звуковой: 6м, высота до 3,6м, микропроцессор, 2 реле, дискретная регулировка чувствительности АК и ИК каналов | ЗАО НТЦ ТЕКО | 1025 | Астра-8 (ИО 415-1) Извещатель охранный совмещенный потолочный ИК+АК
| 7905454 | Астра-8 исп.РК Извещатель охранный радиоканальный, сис-ма РИ-М, совмещенный потолочный ИК+звуковой, 360град зона обнар., | шт. | Обнаружение проникновения в охраняемое пространство закрытого помещения и и разрушения стекол, остекленных конструкций закрытых помещений, формирование извещения о тревоге и передача извещений по радиоканалу на радиоприемное устройство системы Астра-РИ-М (РПУ, РР или МРР) непосредственно или через ретранслятор. элемент питания типоразмера АА напряжением 3,6 В, | ЗАО НТЦ ТЕКО | 2327 | Астра-8 исп.РК Извещатель охранный радиоканальный, сис-ма РИ-М, совмещенный потолочный ИК+звуковой, 360град зона обнар.,
| 11080 | Орлан извещатель совмещенный ИК+ разбития стекла, кронштейн в комплекте поставки | шт. | Извещатель охранный поверхностный совмещенный «Орлан» ИО315-1 Основные особенности: Объемная зона обнаружения Два независимых канала обнаружения: Акустический канал – обнаружение разрушения всех видов строительных стекол Инфракрасный канал – обнаружение проникновения в охраняемое пространство закрытого помещения Контроль вскрытия корпуса Световая индикация состояния каналов обнаружения и возможность ее отключения Выбор чувствительности акустического канала Выбор чувствительности инфракрасного канала Функция «память тревоги» Формирование тревожных извещений размыканием контактов реле от-дельно по АК и ИК каналам Поставляется в комплекте с кронштейном Технические характеристики: Максимальная дальность обнаружения по АК каналу - При минимальной контролируемой площади 1,0 м2 9 м - При минимальной контролируемой площади 0,1 м2 6 м Максимальная дальность обнаружения по ИК каналу 12 м Минимальная площадь листового стекла, контролируемая акустическим каналом 0,1 м2 Напряжение питания 10...15В Потребляемый ток 35 мА Температурный диапазон -20 … +45° С Степень защиты, обеспечиваемая оболочкой IP30 Габаритные размеры 110х58х45 мм | ООО "РИЭЛТА" | 937 | Орлан извещатель совмещенный ИК+ разбития стекла, кронштейн в комплекте поставки
| 7880295 | Орлан-2 извещатель потолочный совмещенный ИК+ разбития стекла | шт. | Совмещенный ИК+разбития стекла, потолочный, 6м (АК), 9м (ИК объемный) при высоте установки 5м, 12В, -20:+45°С | ООО "РИЭЛТА" | 1279 | Орлан-2 извещатель потолочный совмещенный ИК+ разбития стекла
| 7875261 | Орлан-Д извещатель совмещенный ИК + разбития стекла с защитой от животных до 40кг, с кронштейном | шт. | Извещатель охранный поверхностный совмещенный. «Орлан-Д» ИО315-1/2 Основные особенности: Объемная зона обнаружения; Устойчивость к перемещению домашних животных массой до 40 кг; Два независимых канала обнаружения; Два режима чувствительности: - устойчивость к перемещению животных до 10 кг (кошки, собаки комнатно-декоративных пород); - устойчивость к перемещению животных до 20 кг (короткошерстные собаки,температурный контраст 8°C), до 40 кг (длинношерстные собаки,температурный контраст 6°C); Контроль вскрытия корпуса; Световая индикация состояния каналов обнаружения и возможность ее отключения; Выбор чувствительности акустического канала; Функция «память тревоги»; Формирование тревожных извещений размыканием контактов реле от-дельно по АК и ИК каналам; Поставляется в комплекте с кронштейном Технические характеристики: Максимальная дальность обнаружения по АК каналу - При минимальной контролируемой площади 1,0 м2 9 м - При минимальной контролируемой площади 0,1 м2 6 м Максимальная дальность обнаружения по ИК каналу 10 м Минимальная площадь листового стекла, контролируемая акустическим каналом 0,1 м2 Напряжение питания 10...15В Потребляемый ток 35 мА Температурный диапазон -20 … +45° С Степень защиты, обеспечиваемая оболочкой IP30 Габаритные размеры 126х70х55 мм | ООО "РИЭЛТА" | 1032 | Орлан-Д извещатель совмещенный ИК + разбития стекла с защитой от животных до 40кг, с кронштейном
| 12521 | Орлан-Ш извещатель совмещенный ИК+ разбития стекла, кронштейн в комплекте поставки | шт. | Извещатель охранный поверхностный совмещенный. «Орлан-Ш» ИО315-1/1 Основные особенности: Поверхностная зона обнаружения Два независимых канала обнаружения: Акустический канал – обнаружение разрушения всех видов строительных стекол Инфракрасный канал – обнаружение проникновения в охраняемое пространство закрытого помещения Контроль вскрытия корпуса Световая индикация состояния каналов обнаружения и возможность ее отключения Выбор чувствительности акустического канала Функция «память тревоги» Формирование тревожных извещений размыканием контактов реле от-дельно по АК и ИК каналам Поставляется в комплекте с кронштейном Технические характеристики: Максимальная дальность обнаружения по АК каналу - При минимальной контролируемой площади 1,0 м2 9 м - При минимальной контролируемой площади 0,1 м2 6 м Максимальная дальность обнаружения по ИК каналу 10 м Минимальная площадь листового стекла, контролируемая акустическим каналом 0,1 м2 Напряжение питания 10...15В Потребляемый ток 35 мА Температурный диапазон -20 … +45° С Степень защиты, обеспечиваемая оболочкой IP30 Габаритные размеры 110х58х45 мм | ООО "РИЭЛТА" | 937 | Орлан-Ш извещатель совмещенный ИК+ разбития стекла, кронштейн в комплекте поставки
| 121111 | Пирон-7 извещатель охранный совмещенный ИК+разбития стекла, 12В, -20..+45С | шт. | Пирон-7 извещатель охранный совмещенный ИК+разбития стекла, 12В, -20..+45С | ООО "РИЭЛТА" | 747 | Пирон-7 извещатель охранный совмещенный ИК+разбития стекла, 12В, -20..+45С
| 10506 | СОВА-3 А (ИК+разрушения стекла), 2 выхода, (для установки на потолке) | шт. | Совмещенный ИК + акустический (АК)(для установки на потолке), дальность: 6 м - для АК канала, 12 м - для ИК канала, 2 выхода ПРЕДНАЗНАЧЕН: Для обнаружения разрушения остекленных конструкций (стекол разных типов, в том числе и стеклопакетов) и проникновения в охраняемое помещение или его часть и формирования тревожного извещения путем размыкания контактов сигнальных реле по двум независимым каналам или одному общему. ОСОБЕННОСТИ: - совмещает функции двух охранных извещателей: поверхностного звукового (АК) и объемного инфракрасного (ИК); - виброгасящий микрофонный держатель "Flex-1"; - микропроцессорная обработка сигнала; - алгоритм "Антисаботаж" АК-канала; - контролирует разрушение шести типов стекол (обычное, армированное, узорчатое, каленое, многослойное, ударопрочное, класса защиты А1-А З, в том числе с защитной пленкой и стеклопакеты); - высокая помехоустойчивость, удовлетворяющая стандарту EN50130-4; - датчик вскрытия; - точная термокомпенсация ИК-канала. ОСНОВНЫЕ ХАРАКТЕРИСТИКИ: - самоконтроль каналов в процессе работы; - предназначен для установки на потолке; - возможность проверки работоспособности и контроля правильности установки на объекте с помощью имитатора акустического разрушения стекла "АРС". Индикация: Прибор формирует извещения с помощью светодиодных индикаторов: - о текущем состоянии извещателя; - о наличии помех. Выходы: - два независимых исполнительных реле, соответствующих каждому из каналов обнаружения. Технические характеристики - диаметр зоны обнаружения при высоте установки Н = 5м 10 м - максимальная дальность действия АК канала 6 м - угол обзора ИК канала в вертикальной плоскости, не менее 100° ИК канала в горизонтальной плоскости 360° АК канала в горизонтальной плоскости 120° - площадь охраняемого стеклянного листа максимальная 100 м2 минимальная 0,05 м2 - напряжение питания 10 - 16 В - ток потребления, не более 35 мА - реле ПЦН 72 В, 30 мА - габаритные размеры 90х35 мм - диапазон рабочих температур -20...+50 °С | ЗАО "АРГУС-СПЕКТР" | 2401 | СОВА-3 А (ИК+разрушения стекла), 2 выхода, (для установки на потолке)
| 7874475 | СОВА-5 (ИО315-8) (АК канал+ ИК канал) + Защита от животных. Извещатель | шт. | АК канал + ИК канал + Защита от животных 20-40кг. зависит от Т Животного. ПРЕДНАЗНАЧЕН: Для обнаружения разрушения остекленных конструкций (стекол разных типов, в том числе и стеклопакетов) и проникновения в охраняемое помещение или его часть и формирования тревожного извещения путем размыкания контактов сигнальных реле по двум независимым каналам. ОСОБЕННОСТИ: - совмещает функции двух охранных извещателей: поверхностного звукового (АК канал) и объемного инфракрасного (ИК канал); - устойчив к движению домашних животных в зоне обнаружения: - массой до 20 кг при температурном контрасте до 8,0 °С (кошки и гладкошерстные небольшие собаки); - массой до 40 кг при температурном контрасте до 6,0 °С (длинношерстные собаки); - трехпозиционный виброгасящий микрофонный держатель "Flex-3"; - микропроцессорная обработка сигнала; - алгоритм "Антисаботаж" АК-канала; - контролирует разрушение шести типов стекол (обычное, армированное, узорчатое, каленое, многослойное, ударопрочное, класса защиты А1-А З, в том числе с защитной пленкой,однокамерные и двухкамерные стеклопакеты); - возможность дискретной регулировки чувствительности АК канала и числа импульсов, регистрируемых ИК каналом; - высокая помехоустойчивость, удовлетворяющая стандарту EN50130-4; - датчик вскрытия; - возможность отключения индикации для обеспечения режима маскирования. ОСНОВНЫЕ ХАРАКТЕРИСТИКИ: - самоконтроль каналов в процессе работы; - монтаж без кронштейна (кронштейн поставляется по отдельному заказу); - возможность проверки работоспособности и контроля правильности установки на объекте с помощью имитатора акустического разрушения стекла "АРС". Индикация: Прибор формирует извещения с помощью светодиодных индикаторов: - о текущем состоянии извещателя; - о наличии помех. Выходы: - два независимых исполнительных реле, соответствующих каждому из каналов обнаружения. - реле датчика вскрытия корпуса. Технические характеристики - максимальная дальность действия: ИК канала 12 м АК канала 6 м - угол обзора в горизонтальной плоскости ИК канала 90° АК канала 120° - площадь охраняемого стеклянного листа максимальная 100 м2 минимальная 0,05 м2 - напряжение питания 9 - 16 В - ток потребления, не более 16 мА - реле ПЦН 72 В, 30 мА - высота установки 2 - 3 м - габаритные размеры (без кронштейна) 108х64х42 мм - диапазон рабочих температур -20...+50 °С | ЗАО "АРГУС-СПЕКТР" | 2204 | СОВА-5 (ИО315-8) (АК канал+ ИК канал) + Защита от животных. Извещатель
010207 Извещатели комбинированные
| 106464 | EDS-2000 ИК+CВЧ детектор всепогодный, цифровой, дальность 15м | шт. | EDS-2000 комбинированный ИК+CВЧ детектор всепогодный, цифровой, дальность 15м. Инфракрасный датчик движения Применение наружный, проводной Дистанция обнаружения до 15 метров Тревожный выход и тампер НЗ Диапазон рабочих температур -35…+55 С° Габаритные размеры 175х70х45 мм Иммунитет к животным 15/35 кг Особенности эксплуатации Crow EDS 2000 Чувствительность датчика регулируется шестью значениями, начиная от «Стабильная» (свободная территория без препятствий со стабильными условиями работы) и заканчивая «Экстремальная» (сложные погодные условия, наличие растительности и животных). Регулировка осуществляется с помощью потенциометра для ИК-сенсора и джампера для СВЧ-сенсора. Визуализация работы датчика осуществляется с помощью ярких светодиодов, которые видны даже с большого расстояния. При необходимости, однако, возможно отключение светодиодной индикации. Цветовая индикация стандартная для датчиков Crow: зеленый — срабатывание ИК-сенсора, желтый — СВЧ-сенсор, красный — общая тревога (ИК+СВЧ). Внимание! Детектор выходит на штатный режим работы через 4 часа после подачи питания. Основные характеристики датчика Crow EDS 2000 Счетверенный PIR-сенсор MW (СВЧ)-сенсор Диаграмма направленности 90° Автоматическая термокомпенсация Микропроцессорная обработка сигнала Поликарбонатный корпус с защитой от повреждений Два тампера для защиты от взлома (НЗ) Защита от солнечного света, ветра (до 30м/с), осадков Напряжение питания — 12V Ток потребления: 21 мА — режим ожидания, 24 мА — режим тревоги Тревожные выходы: НО, НЗ — 28V, 0,1А с нагрузкой 10 Ом Габариты — 175х70х45 мм Рабочий диапазон темератур – -35° – +55°С | Crow | 4363 | EDS-2000 ИК+CВЧ детектор всепогодный, цифровой, дальность 15м
| 115041 | EDS-3000 ИК+CВЧ детектор всепогодный, цифровой, дальность до 18м | шт. | EDS-3000 ИК+CВЧ детектор всепогодный, цифровой с хомутами для крепления Инфракрасный датчик движения Применение наружный, проводной Дистанция обнаружения до 18 метров Тревожный выход и тампер НЗ Диапазон рабочих температур -35…+55 С° Габаритные размеры 200х81х90 мм Иммунитет к животным 20/35 кг Эксплуатация датчика движения Рекомендуемая высота монтажа — 1,2-1,4 метра. Датчик позволяет устанавливать до 16 значений дальности и чувствительности. Все установки, регулируемые вращающимся переключателем, можно разбить на 3 группы. Для каждой группы задаются параметры дальности и чувствительности обнаружения в зависимости от внешних условий установки и эксплуатации датчика. Индикация осуществляется двумя способами: светодиодной и/или звуковой (бузером). Конструкция датчика обеспечивает его надежную защиту от влияния окружающей среды, защиту от несанкционированного доступа, а наличие в комплекте поставки кронштейнов - удобный монтаж. Рекомендуется устанавливать датчик на твердом основании в защищаемой зоне детекции, свободной от дополнительных объектов-препятствий: стен, деревьев, заборов и т.д. Основные характеристики датчика Crow EDS 3000 Регулируемая диаграмма направленности (от 90° до 180°) Автоматическая термокомпенсация Микропроцессорная обработка сигнала Двойной счетверенный пироэлемент Поликарбонатный корпус с защитой от повреждений Тамперная защита от несанкционированного доступа Защита от солнечного света, ветра (до 30м/с), осадков Защита от электромагнитного и радиочастотного излучения 30В/м, 10-1000МГц Класс защиты IP 65 Герметичный корпус и оптика Габариты — 200х81х90 мм Рабочий диапазон температур – -35° – +55°С | Crow | 5115 | EDS-3000 ИК+CВЧ детектор всепогодный, цифровой, дальность до 18м
| 12051 | MRX 300N, извещатель охранный уличный комбинированный (ИК+СВЧ) | шт. | MRX 300N (Crow), извещатель охранный уличный комбинированный (ИК+СВЧ), 40м, зеркальная оптика, -20...+50С,изменяемая диаграмма, антивандальное исполнение | Crow | 15796 | MRX 300N, извещатель охранный уличный комбинированный (ИК+СВЧ)
| 106695 | SWAN 1000 извещатель охранный ИК+ СВЧ-датчик с защитой от животных до 25 кг.(аналог SRDT-15) | шт. | извещатель охранный комбинированный ИК+СВЧ-датчик с защитой от животных до 25 кг. Комбинированный датчик движения Применение внутренний, проводной Дистанция обнаружения до 15 метров Тревожный выход и тампер НЗ Диапазон рабочих температур -20…+50 С° Габаритные размеры 123х62х38 мм Иммунитет к животным 15/25 кг Установка и эксплуатация комбинированного датчика У прибора реализована светодиодная индикация состояния срабатывания датчика тревоги, которую — при желании — можно отключить. При срабатывании микроволнового детектора загорается желтый светодиод, при срабатывании ИК — зеленый светодиод, при общей тревоге (срабатывании обоих детекторов) загорается красный светодиод. Устройство поставляется с широкоугольной фокусирующей линзой Френеля, обеспечивающей диаграмму направленности 105° и обнаружение нарушителя в зоне 15х15 метров. При этом исключаются ложные тревоги от домашних животных весом до 15/25 кг (регулируется переключателем). Чувствительность обоих датчиков настраивается независимо. У ИК-сенсора реализовано два состояния счетчика импульсов: высокая — для стабильной окружающей среды и низкая — для нестабильной окружающей среды. У МВ-детектора реализовано также два переключаемых значения чувствительности — для стабильной и нестабильной окружающей среды. Кроме того возможна регулировка дальности обнаружения: для МВ-канала от 7 до 15 метров, для ИК — от 15 до 100% дальности обнаружения. Рекомендуется устанавливать датчик на высоте 1,8...2,4м от уровня пола. Технические характеристики Crow SWAN-1000 Счетверенный PIR-сенсор Микроволновое обнаружение (эффект Доплера) Независимая настройка каждого из каналов в зависимости от условий среды Светодиодная индикация Двойная термокомпенсация Игнорирование животных до 25 кг ниже 1 метра | Crow | 1551 | SWAN 1000 извещатель охранный ИК+ СВЧ-датчик с защитой от животных до 25 кг.(аналог SRDT-15)
| 90041 | SWAN PGB (Crow) извещатель охранный комбинированный ИК+разбитие стекла | шт. | извещатель охранный, ИК-датчик с защитой от животных до 25 кг + разбитие стекла Совмещенный датчик движения и разбития стекла Применение внутренний, проводной Дистанция обнаружения до 18 метров Тревожный выход и тампер НЗ Диапазон рабочих температур -20…+50 С° Габаритные размеры 137х70х53 мм Иммунитет к животным 15/25 кг Датчик движения представляет собой счетверенный PIR-сенсор, получающий информацию об ИК-обстановке в наблюдаемой области. Дальность обнаружения и форма диаграммы направленности датчика определяется формой используемой линзы (линзы Френеля), фокусирующей принимаемое излучение на сенсор. В комплект поставки входит линза с диаграммой направленности 90°, обеспечивающая обнаружение нарушителя на дальности до 18 метров. При необходимости ее можно заменить на широкоугольную линзу (105°), либо на линзу с диаграммой направленности типа «штора». Кроме того, изменять форму зоны детекции можно с помощью специальных накладок на линзу, перекрывающих определенные участки Анализ и обработка получаемой от PIR-дачиков информации осуществляется на микропроцессорном уровне по технологии ACIS, существенно снижающей вероятность ложных срабатываний. Вторая составляющая датчика Crow SWAN PGB – датчик разбития стекла. Как и у отдельных датчиков разбития стекла компании Crow – Crow GBD-2 и Crow GBD Plus – работа датчика основана на принципе звуковой детекции и двухканального фазочастотного разделения. Для успешного срабатывания датчика необходимо, чтобы он сначала уловил звук удара на низкой частоте и после этого — звук разрушаемого стекла. При поступлении только одного из этих сигналов датчик их фиксирует, но не передает тревогу на централь. Настройка чувствительности осуществляется независимо для каждого канала. Технические характеристики датчика Crow SWAN PGB Счетверенный PIR-сенсор датчика движения; Фазочастотный анализ разбития стекла; Термокомпенсация; Высота монтажа — 1,8...2,4м; Расстояние до охраняемых окон — до 4,5м; состояние тревожного выхода и тампера — НЗ; Напряжение питания — 12В; Ток потребления: режим ожидания 14 мА, режим тревоги 22 мА; Габариты 137х70х53; Вес 121г; | Crow | 1290 | SWAN PGB (Crow) извещатель охранный комбинированный ИК+разбитие стекла
| 80720 | Астра-531 СМ Извещатель охранный ИК пассивный объемный, совмещённый ИК+АК | шт. | ИК + звуковой, настенный, потолочный, защита оконных проемов, микропроцессор, ИК: "штора" 5м, звуковой: 6м, 1 реле - объединение по "ИЛИ", дискретная регулировка чувствительности АК и ИК каналов, шариковый кронштейн в комплекте | ЗАО НТЦ ТЕКО | 788 | Астра-531 СМ Извещатель охранный ИК пассивный объемный, совмещённый ИК+АК
| 105911 | Астра-551 Извещатель комбинированный ИК+радиоволновой | шт. | комбинированный ИК + радиоволновый, невосприимчивость к тепловым помехам, высокая обнаружительная способность и помехоустойчивость, микропроцессор, дальность 10м, дискретная регулировка чувствительности, регулировка дальности, самотестирование. Сдвиг рабочей частоты с помощью перемычки позволяет применять два извещателя в одном помещении. Поворотный кронштейн в комплекте | ЗАО НТЦ ТЕКО | 1655 | Астра-551 Извещатель комбинированный ИК+радиоволновой
| 14848 | Астра-621 Извещатель охранный совмещенный ИК+АК | шт. | ИК + звуковой, настенный, микропроцессор, ИК: 12м, 90 град, звуковой: 6м, 2 реле, дискретная регулировка чувствительности АК и ИК каналов | ЗАО НТЦ ТЕКО | 959 | Астра-621 Извещатель охранный совмещенный ИК+АК
| 7901714 | Астра-624 Извещатель охранный поверхностный вибрационный, IP30 | шт. | извещатель вибрационный, обнаружение вибрации при ударах, резке, разрушении сейфов, банкоматов, строительных конструкций | ЗАО НТЦ ТЕКО | 1497 | Астра-624 Извещатель охранный поверхностный вибрационный, IP30
| 103918 | Астра-641 Извещатель охранный комбинированный ИК+Ультразвук | шт. | комбинированный ИК + ультразвуковой, невосприимчивость к тепловым помехам, высокая обнаружительная способность и помехоустойчивость, микропроцессор, дальность 10м, дискретная регулировка чувствительности ИК- и УЗ-каналов, регулировка дальности, самотестирование, поворотный кронштейн в комплекте | ЗАО НТЦ ТЕКО | 1654 | Астра-641 Извещатель охранный комбинированный ИК+Ультразвук
| 7875150 | Астра-642 Извещатель охранный объёмный ультразвуковой | шт. | ультразвуковой, объемный, дальность 10м, микропроцессор, невосприимчивость к тепловым помехам, дискретная регулировка чувствительности, регулировка дальности, самотестирование, поворотный кронштейн в комплекте | ЗАО НТЦ ТЕКО | 1398 | Астра-642 Извещатель охранный объёмный ультразвуковой
010208 Извещатели тревожной сигнализации
01020801 Извещатели ручные (кнопки)
| 114784 | FP 3/GR Многоразовая кнопка аварийной разблокировки дверей, зеленая | шт. | Многоразовая кнопка аварийной разблокировки дверей, зеленая, разблокировка и тестирование с помощью ключа, в комплекте дополнительное одноразовое стекло, -10 С до +55 С, IP 44, 12-24 В DC | CQR | 820 | FP 3/GR Многоразовая кнопка аварийной разблокировки дверей, зеленая
| 108104 | FP 3/GR/DP Многоразовая кнопка аварийной разблокировки дверей, зеленая c удвоенной парой контактов | шт. | Многоразовая кнопка аварийной разблокировки дверей, зеленая c удвоенной парой контактов (на две двери), разблокировка и тестирование с помощью ключа, в комплекте дополнительное одноразовое стекло, -10 С до +55 С, IP 44, 12-24 В DC | CQR | 1889 | FP 3/GR/DP Многоразовая кнопка аварийной разблокировки дверей, зеленая c удвоенной парой контактов
| 114398 | PUSH Plate (XB/РР25) кнопка экстренного выхода, врезная FI/RG/ЕВРР02 | шт. |  | CQR |  | PUSH Plate (XB/РР25) кнопка экстренного выхода, врезная FI/RG/ЕВРР02
| 189 | SP-1 (PASP 1) Кнопка тревожная | шт. | Кнопка тревожная SP-1 (PASP 1) | CQR | 310 | SP-1 (PASP 1) Кнопка тревожная
| 84637 | Астра-322 тревожная кнопка | шт. | тревожная кнопка, бесшумный ход, электронная фиксация при нажатии, универсальный механический ключ разблокировки | ЗАО НТЦ ТЕКО | 252 | Астра-322 тревожная кнопка
| 12374 | ИО 101-7 Астра-321 - Извещатель электро-контактный (тревожная кнопка, КТС) | шт. | тревожная кнопка, фиксация при нажатии, индивидуальный механический ключ разблокировки | ЗАО НТЦ ТЕКО | 260 | ИО 101-7 Астра-321 - Извещатель электро-контактный (тревожная кнопка, КТС)
| 84072 | ИО 101-7 Астра-321М Тревожная кнопка | шт. | тревожная кнопка, фиксация при нажатии, универсальный механический ключ разблокировки | ЗАО НТЦ ТЕКО | 262 | ИО 101-7 Астра-321М Тревожная кнопка
| 7886653 | ИО 101-7/Т Астра-321Т - Извещатель охранный ручной точечный электроконтактный | шт. | тревожная кнопка, фиксация при нажатии, индивидуальный механический ключ разблокировки, контроль вскрытия корпуса | ЗАО НТЦ ТЕКО | 260 | ИО 101-7/Т Астра-321Т - Извещатель охранный ручной точечный электроконтактный
| 12266 | ИО 102-27 - Извещатель точечный магнитоконтактный ручной | шт. | Кнопка извещ. о нападении с фиксацией, ключ в комплекте | ООО "Фактор спецэлектроника" | 129 | ИО 102-27 - Извещатель точечный магнитоконтактный ручной
| 12888 | ТРК-1 Тревожная кнопка без индикации | шт. | ТРК-1 Тревожная кнопка без индикации | ООО "Арсенал Безопасности" (г.Омск) | 115 | ТРК-1 Тревожная кнопка без индикации
| 12889 | ТРК-1С Тревожная кнопка со светодиодной индикацией | шт. | ТРК-1С Тревожная кнопка со светодиодной индикацией | ООО "Арсенал Безопасности" (г.Омск) | 159 | ТРК-1С Тревожная кнопка со светодиодной индикацией
01020802 Извещатели ножные (педали)
| 11575 | ИО 101-5/1М Черепаха-1М, педаль тревоги миниатюрная, бесшумая | шт. | ИО 101-5/1М Черепаха-1М педаль миниатюрная, бесшумная | ООО НПП "Магнито-Контакт" | 2471 | ИО 101-5/1М Черепаха-1М, педаль тревоги миниатюрная, бесшумая
| 105052 | ИПР-514-2 (КУЛЬТ) Извещатель пожарный ручной, металлическая педаль, U=10-72В | шт. | ИПР-514-2 (КУЛЬТ) металлическая педаль, | ООО НПП "Магнито-Контакт" | 3384 | ИПР-514-2 (КУЛЬТ) Извещатель пожарный ручной, металлическая педаль, U=10-72В
| 85770 | ИПР-514-2/В (КУЛЬТ) металлическая педаль взрывозащищенная, 0ExiallCT6, IP54 | шт. | ИПР-514-2/В (КУЛЬТ) металлическая педаль, 0ExiallCT6, IP54 | ООО НПП "Магнито-Контакт" | 4509 | ИПР-514-2/В (КУЛЬТ) металлическая педаль взрывозащищенная, 0ExiallCT6, IP54
| 90646 | ИПР-514-2/В И "Культ" металлическая педаль взрывозащищенная, индикация 0ExiallCT6,IP54 | шт. | ИПР-514-2/В И (КУЛЬТ) металлическая педаль, индикация 0ExiallCT6,IP54 | ООО НПП "Магнито-Контакт" |  | ИПР-514-2/В И "Культ" металлическая педаль взрывозащищенная, индикация 0ExiallCT6,IP54
| 114066 | ФС-1 педаль металлическая без фиксации с герконом 20мВ, 72В | шт. |  | ООО НПП "Магнито-Контакт" |  | ФС-1 педаль металлическая без фиксации с герконом 20мВ, 72В
| 7913332 | ФС-2 педаль металлическая без фиксации с герконом 20мВ, 72В | шт. |  | ООО НПП "Магнито-Контакт" |  | ФС-2 педаль металлическая без фиксации с герконом 20мВ, 72В
010209 Извещатели вибрационные и емкостные
| 7888592 | УДАР (ИО313-8) Извещатель охранный поверхностный вибрационный, питание 8-17В, -30:+50°С, IP30 | шт. | УДАР (ИО313-8) Извещатель охранный поверхностный вибрационный, питание 8-17В, -30:+50°С, IP30 | ООО "РИЭЛТА" | 948 | УДАР (ИО313-8) Извещатель охранный поверхностный вибрационный, питание 8-17В, -30:+50°С, IP30
| 11406 | Шорох-1 Датчик вибрационный, -10:+50°С, питание по шлейфу | шт. | Датчик вибрационный, -10:+50°С, питание по шлейфу | ООО "РИЭЛТА" | 1900 | Шорох-1 Датчик вибрационный, -10:+50°С, питание по шлейфу
| 11246 | Шорох-2 Датчик вибрационный, -30...+50С, питание 12В | шт. | Извещатель охранный поверхностный вибрационный «Шорох-2» ИО313-5/1 Основные особенности: Обнаружение разрушения различных строительных конструкций: бетонных стен и перекрытий, кирпичных стен, деревянных конструкций, фанеры, ДСП, металлических сейфов, шкафов и банкоматов Широкий диапазон обнаруживаемых воздействий, включая газорежущее, электрорежущее, электродуговое Автоматический выбор алгоритма работы в зависимости от вида разрушающего воздействия Индикация состояния извещателя и помеховых вибраций охраняемой конструкции Возможность управления режимами индикации Три режима тестирования, позволяющих произвести регулировку чувствительности для трех групп инструментов при установке на объекте Функция «память тревоги» Контроль вскрытия корпуса Формирование тревожных извещений размыканием контактов реле Технические характеристики: Чувствительность к вибрации 0,1..1,6 м/с2 Напряжение питания 9..17 В Потребляемый ток 25 мА Температурный диапазон -30 … +50° С Степень защиты, обеспечиваемая оболочкой IP30 Габаритные размеры 105х45х35 мм | ООО "РИЭЛТА" | 1184 | Шорох-2 Датчик вибрационный, -30...+50С, питание 12В
| 14085 | Шорох-2-10 Датчик вибрационный | шт. | Датчик вибрационный (многоблочное исполнение), состав: 1 БОС+10 датчиков вибрации, микропроцесс. обработка, -30:+50°С, 12В | ООО "РИЭЛТА" | 8793 | Шорох-2-10 Датчик вибрационный
| 7879368 | Шорох-3 Извещатель охранный совмещенный, вибрационный с датчиком наклона, ИО315-10 | шт. | Извещатель охранный с датчиком наклона «Шорох-3» ИО315-10 Основные особенности: Обнаружение попыток взлома и хищения банкоматов, сейфов и других банковских средств защиты Обнаружение изменения положения извещателя в пространстве относительно первоначальной установки Обнаружение разрушающих воздействий любыми видами инструмента: термическим режущим, электрическим ударным, неударным и вращательным , режущим и шлифовальным, ручным ударным и режущим Автоматический выбор алгоритма работы в зависимости от вида разрушающего воздействия Контроль вскрытия корпуса и отрыва от охраняемой поверхности Формирование тревожных извещений размыканием контактов реле Алгоритм обнаружения квалифицированного обхода Конфигурирование с помощью ПК через УС-ПИ Технические характеристики: Чувствительность к вибрации 0,1-1,6 м/с2 Чувствительность к углу наклона 5 ° Напряжение питания 9…17 В Потребляемый ток 25 мА Температурный диапазон -30…+50°С Степень защиты, обеспечиваемая оболочкой IP41 Габаритные размеры 101х43х33 мм | ООО "РИЭЛТА" | 1719 | Шорох-3 Извещатель охранный совмещенный, вибрационный с датчиком наклона, ИО315-10
| 7929409 | Шорох-3 исп. В Извещатель охранный совмещенный, вибрационный, с датчиком наклона и газовый | шт. | Шорох-3 исп. В Извещатель охранный совмещенный, вибрационный, с датчиком наклона и газовый. Основные особенности: Обнаружение попыток взлома и хищения банкоматов, сейфов и других банковских средств защиты. Обнаружение изменения положения извещателя в пространстве относительно первоначальной установки. Обнаружение разрушающих воздействий любыми видами инструмента: термическим режущим, электрическим ударным, неударным и вращательным режущим и шлифовальным, ручным ударным и режущим. Обнаружение горючих газов в концентрации 10% от взрывоопасной. Полупроводниковый чувствительный элемент с длительным сроком службы. Контроль вскрытия корпуса и отрыва от охраняемой поверхности. Формирование тревожных извещений размыканием контактов реле. Возможность конфигурирование с помощью ПК через УС-ПИ. Технические характеристики: Чувствительность к вибрации 0,1-1,6 м/с2 Чувствительность к углу наклона 5 ° Обнаруживаемая концентрация горючих газов (пропан, метан, водород и т.д.) 10 % НКПР Напряжение питания 9..17 В Температурный диапазон -30…+50°С Степень защиты, обеспечиваемая оболочкой IP41 Габаритные размеры 101х 43х 33 мм | ООО "РИЭЛТА" | 3298 | Шорох-3 исп. В Извещатель охранный совмещенный, вибрационный, с датчиком наклона и газовый
010210 Извещатели аварийные
01021001 Извещатели утечки газа
| 100657 | GDR-1224M извещатель утечки природного газа (Метан) с рел. выходом 12/24В | шт. | извещатель утечки природного газа с рел. выходом 12/24В | Mavili Electronik |  | GDR-1224M извещатель утечки природного газа (Метан) с рел. выходом 12/24В
| 113784 | ДГ-1-ПБМ-1 газосигнализатор пропан, бутан, метан, металлический корпус | шт. | ДГ-1-ПБМ-1 датчик загазованности пропан, бутан, метан, металлический корпус | ООО НПФ "Полисервис" | 2060 | ДГ-1-ПБМ-1 газосигнализатор пропан, бутан, метан, металлический корпус
| 79881 | ДГ-1-ПБМ-2 газосигнализатор пропан, бутан, метан, пластмассовый корпус | шт. | ДГ-1-ПБМ-2 датчик загазованности пропан, бутан, метан, пластмассовый корпус | ООО НПФ "Полисервис" | 2060 | ДГ-1-ПБМ-2 газосигнализатор пропан, бутан, метан, пластмассовый корпус
| 102136 | ДГ-1-У-1 газосигнализатор угарного газа (СО), металлический корпус | шт. | ДГ-1-У-1 газосигнализатор угарного газа,, металлический корпус | ООО НПФ "Полисервис" | 2060 | ДГ-1-У-1 газосигнализатор угарного газа (СО), металлический корпус
| 89930 | ДГ-1-У-2 газосигнализатор угарного газа (СО), пластмассовый корпус | шт. | ДГ-1-У-2 сигнализатор угарного газа, пластмассовый корпус | ООО НПФ "Полисервис" | 2060 | ДГ-1-У-2 газосигнализатор угарного газа (СО), пластмассовый корпус
| 4010451 | ИП 435-1 v3 извещатель пожарный газовый, питание 9-30В | шт. | ИП 435-1 извещатель пожарный газовый, питание 9-30В, потребляемая мощность до 0,36Вт, 6 диапозонов чувствительности по газу СО, 6 диапозонов чувствительности по температуре, контроль работоспособности, оповещение-звук, свет | ЗАО ПО "СПЕЦАВТОМАТИКА" | 2155 | ИП 435-1 v3 извещатель пожарный газовый, питание 9-30В
| 7919023 | Удар КБ Устройство противодействия взрывам сейфов банкоматов. | шт. | Удар КБ Устройство противодействия взрывам сейфов банкоматов. | ООО "РИЭЛТА" |  | Удар КБ Устройство противодействия взрывам сейфов банкоматов.
| 7913187 | Удар СТГ сигнализатор тревожный газовый, 12В, для обеспечения комплексной защиты банкоматов от криминальных взрывов. | шт. | Удар СТГ сигнализатор тревожный газовый для обеспечения комплексной защиты банкоматов от криминальных взрывов. Обнаружение горючих газов в концентрации 10% от взрывоопасной. Подача вещества, предотвращающего возможность взрыва. Высокая помехозащищенность, питание12В. | ООО "РИЭЛТА" | 2480 | Удар СТГ сигнализатор тревожный газовый, 12В, для обеспечения комплексной защиты банкоматов от криминальных взрывов.
01021002 Извещатели воды
| 7880377 | H2O-Контакт NEW исп.01 датчик протечки воды, 2х-проводный, 5-24В, белый корпус | шт. | H2O-контакт исп.2 датчик обнаружения жидкости c реле, 2х-проводный, 5-24В Работает на изменение сопротивления.(Как извежатель пожарный) работают с Гранитом, Кварцем | ООО "Альянс Комплексная безопасность" | 515 | H2O-Контакт NEW исп.01 датчик протечки воды, 2х-проводный, 5-24В, белый корпус
| 90213 | H2O-Контакт NEW исп.02 датчик протечки воды, 4-проводный, 5-24В, белый корпус | шт. | H2O-контакт исп.2 датчик обнаружения жидкости c реле, 4-проводный, 5-24В НР нормально разомкнут | ООО "Альянс Комплексная безопасность" | 562 | H2O-Контакт NEW исп.02 датчик протечки воды, 4-проводный, 5-24В, белый корпус
| 103739 | Астра-361 - Извещатель утечки воды | шт. | извещатель утечки воды аварийного типа, 2,5-30 В, 0,001 мА - дежурный режим при напряжении 2,5 В; 0,003 мА - дежурный режим при напряжении 15 В; 0,01 мА - дежурный режим при напряжении 30 В | ЗАО НТЦ ТЕКО | 499 | Астра-361 - Извещатель утечки воды
| 7882528 | Астра-361 РК лит.1 извещатель утечки воды радиоканальный | шт. | извещатель утечки воды, радиоканальный | ЗАО НТЦ ТЕКО | 1339 | Астра-361 РК лит.1 извещатель утечки воды радиоканальный
| 115890 | Водолей-Р датчик исп.01 - Датчик влажности релейного типа, с индикатором | шт. | Водолей-Р датчик исп.01 | ООО НПП "Магнито-Контакт" | 587 | Водолей-Р датчик исп.01 - Датчик влажности релейного типа, с индикатором
| 7881490 | Водолей-Р датчик исп.02 - Датчик влажности релейного типа, с индикатором | шт. | Водолей-Р датчик исп.02 Разомкнуты контакты при отсутствии воды | ООО НПП "Магнито-Контакт" | 587 | Водолей-Р датчик исп.02 - Датчик влажности релейного типа, с индикатором
| 7905035 | ВЭРС - БМК Блок мониторинга и контроля | шт. | Блок мониторинга и контроля. Предназначен для удаленного отображения состояния и удаленного управления одним прибором ВЭРС-ПК версия 3.1 и версия 3.2, ВЭРС-LAN, ВЭРС-ТРИО-М, ВЭРС-LEON по интерфейсу RS-485. Возможность разграничения уровней доступа к управлению кнопками с помощью ключей ТМ. | ООО"МПП ВЭРС" | 2932 | ВЭРС - БМК Блок мониторинга и контроля
| 7910025 | ВЭРС - ИК-Р Извещатель оптико-электронный радиоканальный для ВЭРС-HYBRID | шт. | Извещатель охранный оптико-электронный инфракрасный пассивный адресный радиоканальный. Дальность обнаружения 12 м. Основная и резервная батареи, кронштейн в комплекте | ООО"МПП ВЭРС" |  | ВЭРС - ИК-Р Извещатель оптико-электронный радиоканальный для ВЭРС-HYBRID
| 7919521 | ВЭРС - РИТМ-Р Оповещатель пожарный речевой адресный радиоканальный для ВЭРС-HYBRID | шт. | Оповещатель пожарный речевой адресный радиоканальный. Выдача речевого сообщения о пожаре, управление от ВЭРС-HYBRID по радиоканалу, Основная и резервная батареи. | ООО"МПП ВЭРС" |  | ВЭРС - РИТМ-Р Оповещатель пожарный речевой адресный радиоканальный для ВЭРС-HYBRID
| 7919519 | ВЭРС - СМК-Р Извещатель охранный магнитно-контактный адресно-аналоговый радиоканальный для ВЭРС-HYBRID | шт. | Извещатель охранный магнитно-контактный адресно-аналоговый радиоканальный. Встроенный геркон, внешний шлейф. Основная и резервная батареи. | ООО"МПП ВЭРС" |  | ВЭРС - СМК-Р Извещатель охранный магнитно-контактный адресно-аналоговый радиоканальный для ВЭРС-HYBRID
| 7919520 | ВЭРС - УПД-Р Устройство передачи извещений адресное радиоканальное для ВЭРС-HYBRID | шт. | Устройство передачи извещений адресное радиоканальное. Подключение шлейфа охранных или пожарных не адресных пороговых извещателей. Основная и резервная батареи. | ООО"МПП ВЭРС" |  | ВЭРС - УПД-Р Устройство передачи извещений адресное радиоканальное для ВЭРС-HYBRID
| 120405 | ИУЖ-2 "Венеция" Анализатор уровня жидкости | шт. | Анализатор уровня жидкости ИУЖ-2 "Венеция" | ООО НПП "Магнито-Контакт" |  | ИУЖ-2 "Венеция" Анализатор уровня жидкости
| 7892141 | Ладога ДЗ-12В датчик затопления для Ладога СТЗ (3 ЧЭ), 12В | шт. | Ладога ДЗ-12В датчик затопления для Ладога СТЗ (3 ЧЭ), 12В | ООО "РИЭЛТА" | 480 | Ладога ДЗ-12В датчик затопления для Ладога СТЗ (3 ЧЭ), 12В
| 7892140 | Ладога СТЗ (3 ЧЭ) сигнализатор тревожный затопления, три чувствительных элемента | шт. | Ладога СТЗ (3 ЧЭ) сигнализатор тревожный затопления, три чувствительных элемента | ООО "РИЭЛТА" | 2025 | Ладога СТЗ (3 ЧЭ) сигнализатор тревожный затопления, три чувствительных элемента
010211 Извещатели радиоканальные
01021101 АРГУС -СПЕКТР
01021102 РИТМ Извещатели
| 7910324 | Аккумулятор Nokia BL-5C для Контакт GSM-14, Вояджера. | шт. |  | Общество с ограниченной ответственностью "Ритм" | 665 | Аккумулятор Nokia BL-5C для Контакт GSM-14, Вояджера.
| 7876235 | БАТАРЕЙКА для РИТМА ER 14505 2А ,3.6 В для радиоканальных датчиков | шт. | для датчиков RMD1, RDD1, | Общество с ограниченной ответственностью "Ритм" | 392 | БАТАРЕЙКА для РИТМА ER 14505 2А ,3.6 В для радиоканальных датчиков
| 7927536 | Контакт - MIF2-1 - Интеллектуальный бесконтактный считыватель смарт-карт Mifare | шт. |  | Общество с ограниченной ответственностью "Ритм" | 1089 | Контакт - MIF2-1 - Интеллектуальный бесконтактный считыватель смарт-карт Mifare
| 7927537 | Контакт - MIF3-1 - Интеллектуальный бесконтактный считыватель смарт-карт Mifarе | шт. |  | Общество с ограниченной ответственностью "Ритм" | 1001 | Контакт - MIF3-1 - Интеллектуальный бесконтактный считыватель смарт-карт Mifarе
| 7896718 | Контакт - PRT1 Одноканальный блок защиты от КЗ | шт. | PRT1 Одноканальный блок защиты от КЗ | Общество с ограниченной ответственностью "Ритм" | 343 | Контакт - PRT1 Одноканальный блок защиты от КЗ
| 114024 | Контакт - RBR-1 Радиобрелок | шт. | Контакт- расстояние до приемника видимость 160м. Предназначен для дистанционного управления приёмно-контрольными устройствами. Радиобрелок имеет трёхкнопочную клавиатуру. При программировании брелок закрепляется за контрольной панелью. Частота каналов связи 433,075 – 434,775 МГц Количество каналов связи 7 Конфигурация радиосистемы без применения ПК Есть Шифрование сигнала в канале связи Есть Максимальная дальность устойчивой связи в зоне прямой видимости до 300 м Излучаемая мощность передатчика не более 10 мВт Габаритные размеры 60х41х14 мм Масса 18 г Диапазон рабочих температур -30…+35 С Элемент питания CR2032 Время автономной работы до 1 года | Общество с ограниченной ответственностью "Ритм" | 959 | Контакт - RBR-1 Радиобрелок
| 7887115 | Контакт - RBR-1 ЧЕРНЫЙ Радиобрелок | шт. | Контакт- расстояние до приемника видимость 160м. | Общество с ограниченной ответственностью "Ритм" | 965 | Контакт - RBR-1 ЧЕРНЫЙ Радиобрелок
| 114023 | Контакт - RDD1-1 (1-6) СМК радиоканальный магнитный датчик | шт. | Размер Стандартный - до 1200 м. Дальность радиосвязи Датчик работает на частоте 433 МГц и полностью совместим с беспроводной системой приёмника RDK и охранно-пожарных панелей компании «Ритм»: Контакт GSM-14, Контакт-15, Контакт GSM-16, Контакт GSM-10 и Контакт GSM-10А. Частота 433 МГц Дальность радиосвязи до 1200 м Период контроля связи с прибором 4–6 минут Проводное подключение Дополнительная зона + Индикация и управление Световой индикатор + Тампер + Общие характеристики Рабочий зазор Не более 10 мм Конструкция Габаритные размеры 29x101x34 мм Масса 63 г Диапазон рабочих температур -30…+55 °С Электропитание Батарея питания 1 x ER14505 Li Время автономной работы до 3 лет | Общество с ограниченной ответственностью "Ритм" | 1470 | Контакт - RDD1-1 (1-6) СМК радиоканальный магнитный датчик
| 7903552 | Контакт - RDD2 СМК радиоканальный магнитный датчик | шт. | Размер Средний - до 800 м. Дальность радиосвязи Датчик работает на частоте 433 МГц и полностью совместим с беспроводной системой приёмника RDK и охранно-пожарных панелей компании «Ритм»: Контакт GSM-14, Контакт-15, Контакт GSM-16, Контакт GSM-10 и Контакт GSM-10А. Частота 433 МГц Дальность радиосвязи до 800 м Период контроля связи с прибором 4–6 минут Проводное подключение Дополнительная зона + Индикация и управление Световой индикатор + Тампер + Общие характеристики Рабочий зазор Не более 10 мм Конструкция Габаритные размеры 70x30x22 мм Масса 25 г Диапазон рабочих температур -30…+50 °С Батарея питания 1 x ER14505 Li Время автономной работы до 3 лет | Общество с ограниченной ответственностью "Ритм" | 1454 | Контакт - RDD2 СМК радиоканальный магнитный датчик
| 7882578 | Контакт - RDD3 СМК радиоканальный магнитный датчик | шт. | Размер Самый маленький - Плоская отв. часть. до 800 м.Дальность радиосвязи Датчик работает на частоте 433 МГц и полностью совместим с беспроводной системой приёмника RDK и охранно-пожарных панелей компании «Ритм»: Контакт GSM-14, Контакт-15, Контакт GSM-16, Контакт GSM-10 и Контакт GSM-10А. Частота 433 МГц Дальность радиосвязи до 800 м Период контроля связи с прибором 8 часов Дополнительная зона - Световой индикатор - Тампер + Рабочий зазор Не более 10 мм Габаритные размеры 6x57x25 мм Масса 10 г Диапазон рабочих температур -10…+50 °С Батарея питания 1 x CR2032 Время автономной работы до 1 года | Общество с ограниченной ответственностью "Ритм" | 1060 | Контакт - RDD3 СМК радиоканальный магнитный датчик
| 114022 | Контакт - RDK1 на 4 выхода . радиоканальный Приемник | шт. | На 4 выхода Радиоканальный приемник-Работает совсеми ППКОП - ВЫХОД сухие контакты,Контак-5 GSM -32датчика Данная панель позволяет подключить радиоканальные датчики к любому оборудованию любого производителя. легкость установки и возможность настройки без компьютера позволяет расширить возможности охранного оборудования буквально за считанные минуты. В любой момент Вы можете увеличить количество подключенных датчиков, если в этом появится необходимость. Частота каналов связи 433,075 – 434,775 МГц Количество каналов связи 7 Количество контролируемых радиоканальных устройств до 32 Постоянный контроль извещателей в радиосистеме (период регулируется) 4 – 60 минут Программирование с персонального компьютера Есть Конфигурация радиосистемы без применения ПК Есть Шифрование сигнала в канале связи Есть Максимальная дальность устойчивой связи в зоне прямой видимости до 1200 м Количество выходов (сухие контакты) Возможно коммутировать до 30В 120мА 4 Излучаемая мощность передатчика Не более 10 мВт Габаритные размеры без антенн 29х101х34 мм Масса (без антенн) 54 г Диапазон рабочих температур -30…+35 С Напряжение питания 12 ± 2 В Ток потребления максимум 150 mА | Общество с ограниченной ответственностью "Ритм" | 2540 | Контакт - RDK1 на 4 выхода . радиоканальный Приемник
| 7880437 | Контакт - RGD (вер.В, А) радиоканальный охранный поверхностный Звуковой | шт. | Контакт - RGD радиоканальный охранный поверхностный Звуковой до 800 м. Охранный поверхностный звуковой радиоканальный извещатель «RGD» предназначен для работы в составе радиоканальной системы «Контакт» в качестве датчика разбития стекла. Извещатель «RGD» формирует сигнал основной тревоги, тревоги дополнительного шлейфа, тревоги тампера вскрытия корпуса и сообщение о разряде батареи и передаёт их на панель. При получении сигнала от извещателя панель формирует сигнал тревоги. Частота каналов связи 433,075 – 434,775 МГц Период контроля работы извещателя в радиосистеме 4 минуты Конфигурация радиосистемы без применения ПК Есть Количество каналов связи 7 Шифрование сигнала в канале связи Есть Максимальная дальность устойчивой связи в зоне прямой видимости до 800 м Излучаемая мощность передатчика не более 10 мВт Дальность действия датчика на разбитие стекла ударопрочное - 6 метров; обычное, с осколками, закалённое - 8 метров Тампер вскрытия корпуса есть Питание Li батарея 3,6 В ER 14505 AA Токопотребление в дежурном режиме 60 мкА Время автономной работы до 3 лет Масса 75 г Диапазон рабочих температур -30…+50° С Габаритные размеры 48х104х34 мм | Общество с ограниченной ответственностью "Ритм" | 2496 | Контакт - RGD (вер.В, А) радиоканальный охранный поверхностный Звуковой
| 120724 | Контакт - RIPR (вер.В) ИПР-Р радио ручник . | шт. | ИПР-Р извещатель пожарный ручной радиоканальный "RIPR" предназначен для работы в составе радиоканальной охранно-пожарной системы «Контакт». Извещатель пожарный ручной радиоканальный "RIPR" исключает возможность ложных срабатываний при возгорании или задымлении. Частота каналов связи 433,075 – 434,775 МГц Количество каналов связи 7 Шифрование сигнала в канале связи Есть Максимальная дальность устойчивой связи в зоне прямой видимости до 800 м Излучаемая мощность передатчика не более 10 мВт Период контроля работы извещателя в радиосистеме 4 минуты Габаритные размеры 110х90х45 мм Масса 160 г Диапазон рабочих температур -40…+55 С Элемент питания Li батарея 3,6В ER14505 (размер AA) Время автономной работы от одного элемента питания до 3 лет Тампер вскрытия корпуса Есть Предупреждение о низком уровне заряда батареи Есть Срок службы Не менее 10 лет Световой индикатор Есть | Общество с ограниченной ответственностью "Ритм" | 2005 | Контакт - RIPR (вер.В) ИПР-Р радио ручник .
| 117759 | Контакт - RKB1 Радиоканальная КЛАВИАТУРА беспроводная | шт. | Контакт - RKB радиоканальная КЛАВИАТУРА беспроводная до 800 м. Беспроводная радиоклавитура "RKB1" предназначена для подключения к охранно-пожарным панелям "Контакт GSM-10", "Контакт GSM-10А", "Контакт GSM-14" (все модификации), "Контакт GSM-16" и "Контакт 15". С радиоклавиатуры "RKB-1" возможно выполнять пораздельную постановку/снятие. Возможно подключить до 6 радиоклавиатур «RKB1» к одной охранно-пожарной панели. Радиоклавиатура «RKB1» полностью дублирует звуковую и световую индикацию охранно-пожарной панели. Частота каналов связи 433,075 – 434,775 МГц Динамическое шифрование сигнала Есть Световая индикация состояния разделов Есть Встроенный зумер Есть Тампер на вскрытие корпуса Есть Питание 12 В от внешнего блока питания, либо от Li батареи 3,6В ER14505 (размер AA) Максимальная дальность связи в зоне прямой видимости, м До 800 м. | Общество с ограниченной ответственностью "Ритм" | 2585 | Контакт - RKB1 Радиоканальная КЛАВИАТУРА беспроводная
| 120169 | Контакт - RMD1-1(вер.В) радио. объем. датчик с Защитой от животных | шт. | Контакт - RMD1-1 радио. объемный датчик с защитой от животных Извещатель охранный, радиоканальный, объемный, оптико-электронный. Применяется для формирования тревоги при обнаружении движения в охраняемом помещении. Имеет тампер для контроля вскрытия корпуса и контакты для подключения дополнительного проводного датчика. Обеспечивает защиту от ложного срабатывания при нахождении животного массой до 10 кг в зоне обнаружения. Частота каналов связи 433,075 – 434,775 МГц Постоянный контроль извещателя в радиосистеме (период регулируется) 4 – 60 минут Конфигурация радиосистемы без применения ПК Есть Количество каналов связи 7 Шифрование сигнала в канале связи Есть Максимальная дальность устойчивой связи в зоне прямой видимости до 800 м Излучаемая мощность передатчика не более 10 мВт Габаритные размеры 77х59х53,5 мм Масса 92 г Диапазон рабочих температур -30…+55 С Элемент питания Li батарея 3,6В ER14505 (размер AA) Время автономной работы до 3 лет Тампер вскрытия корпуса Есть Тампер на отрыв от поверхности Есть Защита от ложного срабатывания Животные массой до 10 кг на расстоянии не менее 3х м от извещателя | Общество с ограниченной ответственностью "Ритм" | 2018 | Контакт - RMD1-1(вер.В) радио. объем. датчик с Защитой от животных
| 7927116 | Контакт - RRT1 Ретранслятор радиоканальный | шт. | Общее описание ретранслятора Назначение Ретранслятор служит для увеличения дальности передачи радиосигнала от радиоизвещателей. Применяется в случае слабого сигнала от радиоканальных извещателей. Ретранслятор использует двусторонний радиоканал, который обеспечивает гарантированную доставку сообщений. Ретранслятор имеет 1 проводной шлейф типа «нормально замкнутый сухой контакт» для подключения проводных датчиков. i Обратите внимание, что ретранслятор не увеличивает количество беспроводных зон, определяемое контрольной панелью. Технические характеристики Частотный диапазон, МГц 433,075 — 434,775 Количество каналов в диапазоне, шт. 7 Тип антенн Спиральные Разъем для подключения антенн SMA Излучаемая мощность передатчика, мВт, до 10 Максимальная дальность устойчивой связи в условиях прямой видимости, м, до 800 Минимальный период контроля работы ретранслятора в радиосистеме, мин 1 Максимальное количество радиоустройств, шт Зависит от ППКОП, не более 31 Проводной шлейф для подключения проводного датчика НЗ сухой контакт Тампер вскрытия корпуса + Настройка через кабель MicroUSB + Настройка через кабель для связи с компьютером USB2 + Напряжение питания, В Адаптер 9±15% Внешний источник 12±15% АКБ 3,7±15% Максимальный ток потребления, мА При питании 9 В 340 При питании 12 В 250 Резервный источник питания АКБ BL-5C Время работы от резервного источника, часов, до 24 Предупреждение о низком уровне заряда + Срок службы, лет, не менее 10 Габаритные размеры, мм 170?120?40 Масса, г 300 Диапазон рабочих температур без АКБ, °С ?30... +50 Диапазон рабочих температур с АКБ, °С 0... +40 | Общество с ограниченной ответственностью "Ритм" | 3990 | Контакт - RRT1 Ретранслятор радиоканальный
| 117758 | Контакт - RSD1-5 радиоканальный ПОЖАРНЫЙ Дымовой оптиэлектронный | шт. | Контакт - RSD радиоканальный ПОЖАРНЫЙ Дымовой оптиэлектронный до 800 м. Предназначен для обнаружения дыма в охраняемом помещении и передачи сигнала о пожаре на приёмно-контрольные устройства посредством беспроводного интерфейса. Частота каналов связи 433,075 – 434,775 МГц Максимальная дальность устойчивой связи в зоне прямой видимости До 800 м Элемент питания Li батарея 3,6В ER14505 (размер AA) Программируемый алгоритм работы световой индикации Есть Программируемый алгоритм работы встроенного зуммера (звукового оповещения) Есть Кнопка для ручного тестирования работоспособности датчика Есть Тампер вскрытия корпуса Есть | Общество с ограниченной ответственностью "Ритм" | 1751 | Контакт - RSD1-5 радиоканальный ПОЖАРНЫЙ Дымовой оптиэлектронный
| 7927692 | Контакт - Wi-Fi реле, 3 канала | шт. | Контакт- расстояние до приемника видимость 160м. | Общество с ограниченной ответственностью "Ритм" | 2847 | Контакт - Wi-Fi реле, 3 канала
| 7874053 | Радиоканальное реле "RCR" | шт. | РАБОТАЕТ ТОЛЬКО с КОТАКТАМИ -10,10А, Радиоканальное реле «RCR» является модулем управления внешними устройствами и предназначено для работы в составе радиоканальной системы «Контакт». Гибкая настройка режимов работы позволяет организовать работу устройств оповещения и сигнализации, различных бытовых приборов, систем отопления и кондиционирования, электронных механизмов, генераторов и прочего оборудования. Частота каналов связи 433,075 – 434,775 МГц Количество каналов связи 7 Период контроля работы реле в радиосистеме 4 минуты Шифрование сигнала в канале связи есть Максимальная дальность устойчивой связи в зоне прямой видимости до 1200 м Излучаемая мощность передатчика не более 10 мВт Количество релейных выходов 1 основной + 5 дополнительных (при подключении релейной платы) Дополнительный шлейф 1 (нормально замкнутые "сухие контакты", без питания по шлейфу) Максимальный ток нагрузки АС 10А 220В Напряжение питания 12 ± 2В Ток потребления 70 мА Диапазон рабочих температур от -30° до +50° С Габаритные размеры 29х101х34 мм Масса 54 г | Общество с ограниченной ответственностью "Ритм" | 1097 | Радиоканальное реле "RCR"
| 7923815 | Радиоканальный приемник "RDK1" на 6 выходов | шт. | На 6 выходов Радиоканальный приемник-Работает совсеми ППКОП - ВЫХОД сухие контакты,Контак-5 GSM -32датчика Данная панель позволяет подключить радиоканальные датчики к любому оборудованию любого производителя. легкость установки и возможность настройки без компьютера позволяет расширить возможности охранного оборудования буквально за считанные минуты. В любой момент Вы можете увеличить количество подключенных датчиков, если в этом появится необходимость. Частота каналов связи 433,075 – 434,775 МГц Количество каналов связи 7 Количество контролируемых радиоканальных устройств до 32 Постоянный контроль извещателей в радиосистеме (период регулируется) 4 – 60 минут Программирование с персонального компьютера Есть Конфигурация радиосистемы без применения ПК Есть Шифрование сигнала в канале связи Есть Максимальная дальность устойчивой связи в зоне прямой видимости до 1200 м Количество выходов (сухие контакты) Возможно коммутировать до 30В 120мА 4 Излучаемая мощность передатчика Не более 10 мВт Габаритные размеры без антенн 29х101х34 мм Масса (без антенн) 54 г Диапазон рабочих температур -30…+35 С Напряжение питания 12 ± 2 В Ток потребления максимум 150 mА | Общество с ограниченной ответственностью "Ритм" | 3827 | Радиоканальный приемник "RDK1" на 6 выходов
01021103 ТЕКО Извещатели
0102110301 Астра-Z
| 7898289 | Астра- GSM Коммуникатор для работы в системе Астра-Zитадель для Астра-Z 8945 PRO | шт. | модуль для установки в ППКОП Астра серии Pro (Астра-712 Pro, Астра-812 Pro, Астра-8945 Pro). Передача информации на пультовое оборудование в форматах Contact ID, Аргус-СТ, PRO-net и SIA-IP, речевые сообщения на 8 любых телефонов, текстовые сообщения на мобильные телефоны и пультовое оборудование (ADEMCO_SMS). Дистанционное управление ППКОП с помощью SMS. | ЗАО НТЦ ТЕКО | 3562 | Астра- GSM Коммуникатор для работы в системе Астра-Zитадель для Астра-Z 8945 PRO
| 118160 | Астра- Z 2345 оповещатель светозвуковой радиоканальный, 105дБ | шт. | работает в системе Астра-Zитадель, до 1км | ЗАО НТЦ ТЕКО | 3673 | Астра- Z 2345 оповещатель светозвуковой радиоканальный, 105дБ
| 7874543 | Астра- Z 2745 оповещатель световой радиоканальный ВЫХОД | шт. | работает в системе Астра-Zитадель, до 1км Выход | ЗАО НТЦ ТЕКО | 2886 | Астра- Z 2745 оповещатель световой радиоканальный ВЫХОД
| 121336 | Астра- Z 2945 оповещатель речевой, радиоканальный, 95дБ, 8 речевых сообщений | шт. | Астра- Z 2945 оповещатель речевой, радиоканальный, 95дБ, 8 речевых сообщений, 2 элемента питания (основной и резервный), работает в системе Астра-Zитадель, до 1км,IP41 | ЗАО НТЦ ТЕКО | 5581 | Астра- Z 2945 оповещатель речевой, радиоканальный, 95дБ, 8 речевых сообщений
| 7916073 | Астра- Z 3145 (белый) извещатель точечный радиоканальный электроконтактный, браслет | шт. | Выдача тревоки по радиоканалу в сетях Астра-Z двусторонний радиообмен батарейка CR2430 | ЗАО НТЦ ТЕКО | 1498 | Астра- Z 3145 (белый) извещатель точечный радиоканальный электроконтактный, браслет
| 118162 | Астра- Z 3245 мобильный брелок радиоканальный 4-х кнопочный | шт. | работает в системе Астра-Zитадель мобильный брелок радиоканальный 4-х кнопочный с управлением функциями ППКОП (тревога, постановка, снятие, сервис), бесшумный ход, автоматическое присоединение к «родительским» устройствам с оптимизацией по качеству связи; дальность радиоканала до ретрансляторов-маршрутизаторов и ППКОП на открытой местности до 200 м, внутри помещений до 30-100 м | ЗАО НТЦ ТЕКО | 1554 | Астра- Z 3245 мобильный брелок радиоканальный 4-х кнопочный
| 106862 | Астра- Z 3345 извещатель магнитоконтактный, радиоканальный 2ух стороний радиообмен | шт. | работает в системе Астра-Zитадель Батарейка SL760/S | ЗАО НТЦ ТЕКО | 1661 | Астра- Z 3345 извещатель магнитоконтактный, радиоканальный 2ух стороний радиообмен
| 7888344 | Астра- Z 3645 извещатель утечки воды, радиоканальный, 300 м | шт. | работает в системе Астра-Zитадель дальность радиоканала до 300 м | ЗАО НТЦ ТЕКО | 1511 | Астра- Z 3645 извещатель утечки воды, радиоканальный, 300 м
| 7926760 | Астра- Z 3745 извещатель температурный, радиоканальный, 300 м | шт. | работает в системе Астра-Zитадель дальность радиоканала до 300 м | ЗАО НТЦ ТЕКО | 1599 | Астра- Z 3745 извещатель температурный, радиоканальный, 300 м
| 106861 | Астра- Z 4245 - Извещатель пожарный дымовой оптико-электронный, радиоканальный, 200м | шт. | работает в системе Астра-Zитадель Батарейка SL760/S | ЗАО НТЦ ТЕКО | 2061 | Астра- Z 4245 - Извещатель пожарный дымовой оптико-электронный, радиоканальный, 200м
| 7874081 | Астра- Z 4345 извещатель пож. тепловой, радиоканальный 2ух стороний радиообмен | шт. | работает в системе Астра-Zитадель | ЗАО НТЦ ТЕКО | 1975 | Астра- Z 4345 извещатель пож. тепловой, радиоканальный 2ух стороний радиообмен
| 106863 | Астра- Z 4545 извещатель ручной, радиоканальный 2ух стороний радиообмен | шт. | работает в системе Астра-Zитадель Батарейка SL760/S | ЗАО НТЦ ТЕКО | 2784 | Астра- Z 4545 извещатель ручной, радиоканальный 2ух стороний радиообмен
| 109615 | Астра- Z 5145 исп. А извещатель обьёмный 2ух стороний радиообмен | шт. | работает в системе Астра-Zитадель | ЗАО НТЦ ТЕКО | 2060 | Астра- Z 5145 исп. А извещатель обьёмный 2ух стороний радиообмен
| 109616 | Астра- Z 5145 исп. Б извещатель обьёмный поверхностный 2ух стороний радиообмен | шт. | работает в системе Астра-Zитадель | ЗАО НТЦ ТЕКО | 2060 | Астра- Z 5145 исп. Б извещатель обьёмный поверхностный 2ух стороний радиообмен
| 109617 | Астра- Z 5145 исп. Р извещатель обьёмный с защитой от животных до 20кг 2ух стороний радиообмен | шт. | работает в системе Астра-Zитадель | ЗАО НТЦ ТЕКО | 2116 | Астра- Z 5145 исп. Р извещатель обьёмный с защитой от животных до 20кг 2ух стороний радиообмен
| 109614 | Астра- Z 6145 извещатель аккустический 2ух стороний радиообмен | шт. | работает в системе Астра-Zитадель | ЗАО НТЦ ТЕКО | 2543 | Астра- Z 6145 извещатель аккустический 2ух стороний радиообмен
| 7906030 | Астра- Z 8245 Блок реле радиоканальный для работы с Астра-8945 Pro, 812 Pro, 712 Pro | шт. | двусторонний радиообмен в соответствии со стандартом для беспроводных сетей IEEE 802.15.4 и спецификацией ZigBee Pro; прием команд от лазерного пульта Астра-942 для: 2 силовых реле с группами контактов на размыкание; 4 ШС с напряжением в шлейфе 4,7-5 В и токовым контролем для подключения проводных извещателей (кроме требующих питания по шлейфу) и других внешних источников тревожных извещений (клеммы Zone-GND); питание от сети AC 220V или внешнего резервированного источника питания DC 10 - 27 V; два светодиодных индикатора: контроль напряжения питания; контроль радиосети; возможность подключения внешней выносной антенны; смена радиоканала по команде от управляющего ППКОП; не требуется получения разрешений на применение от органов государственной радиочастотной службы; степень защиты оболочкой IP20 | ЗАО НТЦ ТЕКО | 5111 | Астра- Z 8245 Блок реле радиоканальный для работы с Астра-8945 Pro, 812 Pro, 712 Pro
| 121335 | Астра- Z 8745 исп.А. ретранслятор-маршрутизатор, радиоканальный, 2ух стороний радиообмен | шт. | Астра- Z 8745 исп.А. ретранслятор-маршрутизатор, радиоканальный, питание от розетки АС 220В, проходная розетка с управлением, установка АКБ на 24 часа работы, дальность РК до 1000м | ЗАО НТЦ ТЕКО | 2937 | Астра- Z 8745 исп.А. ретранслятор-маршрутизатор, радиоканальный, 2ух стороний радиообмен
| 121334 | Астра- Z 8745 исп.Б. ретранслятор-маршрутизатор, радиоканальный, 2ух стороний радиообмен | шт. | Астра- Z 8745 исп.А. ретранслятор-маршрутизатор, радиоканальный, питание от розетки АС 220В, проходная розетка с управлением, дальность РК до 100м | ЗАО НТЦ ТЕКО | 2937 | Астра- Z 8745 исп.Б. ретранслятор-маршрутизатор, радиоканальный, 2ух стороний радиообмен
| 7874372 | Астра- Z 8845 исп. Б ретранслятор-маршрутизатор, радиоканальный 2ух стороний радиообмен | шт. | работает в системе Астра-Zитадель Радиоканальный, до 30 радиоустройств, имеет релейные выходы силовой и откр. коллект | ЗАО НТЦ ТЕКО | 2061 | Астра- Z 8845 исп. Б ретранслятор-маршрутизатор, радиоканальный 2ух стороний радиообмен
| 7915713 | Астра- Z 8845 ретранслятор-маршрутизатор, радиоканальный 2х сторонний радиообмен | шт. | работает в системе Астра-Zитадель Радиоканальный, до 30 радиоустройств, имеет отсек под аккумулятор | ЗАО НТЦ ТЕКО | 847 | Астра- Z 8845 ретранслятор-маршрутизатор, радиоканальный 2х сторонний радиообмен
| 7898299 | Астра- Z-8145 PRO пульт управления радиоканальный для ППКОП Астра-Z-8945 PRO | шт. | работает в системе Астра-Zитадель пульт управления радиоканальный для ППКОП Астра-Z-8945 исп.А, обеспечивает ввод PIN-кодов в ППКОП для авторизации и управления, отображение получаемых от ППКОП извещений на дисплее и встроенном звуковом сигнализаторе; питание от двух элементов - основного и резервного, контроль отрыва от стены; автоматический выбор «родительских» устройств с оптимизацией по качеству связи; тестирование, регистрация и оптимизация радиосвязи из меню инженера пульта, дальность радиоканала до 300 м, IP-30 | ЗАО НТЦ ТЕКО | 5112 | Астра- Z-8145 PRO пульт управления радиоканальный для ППКОП Астра-Z-8945 PRO
| 7904539 | Астра- Z-РР - Радиорасширитель беспроводных зон для системы Астра-Z | шт. | радиорасширитель беспроводных зон в составе системы с центральным ППКОП Астра серии Pro (Астра-712 Pro, Астра-8945 Pro), подключение к ППКОП Астра-712 Pro до 4 шт., к Астра-8945 Pro до 7 шт. по RS-485, встроенный радиомодуль Астра-Z МРР, частотный диапазон 2,4 ГГц. Контроль до 250 радиоустройств Астра-Zитадель разных типов. 4 программируемых выхода: 3 реле и «открытый коллектор», программирование с ПК с помощью ПКМ Астра Pro, два входа питания (основной и резервный), электропитание от 12 В или 24В | ЗАО НТЦ ТЕКО | 2202 | Астра- Z-РР - Радиорасширитель беспроводных зон для системы Астра-Z
| 7874078 | Астра-351 исп. П извещатель изменения положения | шт. | извещатель изменения положения, обнаружение угла наклона 5-9° по трем осям, обнаружение вибрации при попытке взлома, дискретная регулировка чувствительности, 2 оптореле | ЗАО НТЦ ТЕКО | 856 | Астра-351 исп. П извещатель изменения положения
| 7888343 | Астра-3531 лит.1 извещатель изменения положения радиоканальный | шт. | работает в системе Астра-Zитадель радиоканал 300 м извещатель изменения положения, обнаружение угла наклона 5-9 град по трем осям, | ЗАО НТЦ ТЕКО | 1166 | Астра-3531 лит.1 извещатель изменения положения радиоканальный
| 7898288 | Астра-8945 PRO ППКОП для работы в системе Астра-Zитадель | шт. | ППКОП контроль до 250 радиоустройств Астра-Zитадель через встроенный радиомодуль, до 2000 радиоустройств через радиорасширители Астра-Z РР, до 192 радиоустройств Астра-РИ-М через радиорасширители Астра-РИ-М РР, до 240 ШС через расширители проводных зон Астра-713, информационный обмен по интерфейсу RS-485, 2 слота для установки сменных модулей: Астра-GSM, Астра-PSTN, Астра-LAN, Астра-МР, Астра-RS-485. Постановка-снятие ключами Touch Memory, PIN-кодами, брелоками. 7 программируемых выходов: 4 реле, 3 «открытый коллектор». Программирование и мониторинг с ПК с помощью программного комплекса мониторинга (ПКМ) Астра Pro. Лазерный пульт Астра-942 в комплекте | ЗАО НТЦ ТЕКО | 6701 | Астра-8945 PRO ППКОП для работы в системе Астра-Zитадель
| 115568 | Астра-PSTN - Модуль для передачи состояния системы Астра-РИ-М по проводным телефонным сетям | шт. | модуль для установки в ППКОП Астра-812М (базовую); передача состояния системы Астра-РИ-М по проводным телефонным сетям, речевые сообщения и тональное оповещение на 8 любых телефонов разрядностью до 24, цифровой поток в стандартах Ademco Contact ID, SIA 2 FSK на телефонные модемы | ЗАО НТЦ ТЕКО | 2026 | Астра-PSTN - Модуль для передачи состояния системы Астра-РИ-М по проводным телефонным сетям
0102110302 Радиоканальные
| 86815 | Астра-3221 кнопка тревожная радиоканальная (универсальная) | шт. | Радиоканальная тревож. кнопка, дальность радиоканала300м | ЗАО НТЦ ТЕКО | 1223 | Астра-3221 кнопка тревожная радиоканальная (универсальная)
| 77007 | Астра-3321 - Извещатель охранный магнитоконтактный радиоканальный для Астра РИ-М | шт. | Магнитоконтактный, радиоканальный, дальность радиоканала-300м, возможность подключения внешних СМК | ЗАО НТЦ ТЕКО | 1228 | Астра-3321 - Извещатель охранный магнитоконтактный радиоканальный для Астра РИ-М
| 7919181 | Астра-3731 - Извещатель температурный радиоканальный для Астра РИ-М | шт. | Измерение значения температуры -встроенным датчиком от -30 до +55С -внешним от -55 до 125С | ЗАО НТЦ ТЕКО | 1649 | Астра-3731 - Извещатель температурный радиоканальный для Астра РИ-М
| 77008 | Астра-421 исп. РК извещатель пожарный дымовой, радиоканальный | шт. | Извещатель пожарный, дымовой оптико-электронный, радиоканальный до 300м Батарейка ER14505 коды 7896839 или 104106 | ЗАО НТЦ ТЕКО | 1766 | Астра-421 исп. РК извещатель пожарный дымовой, радиоканальный
| 7873917 | Астра-421 исп. РК2 извещатель пожарный дымовой, радиоканальный | шт. | Двухсторонняя связь, Извещатель пожарный, дымовой оптико-электронный, радиоканальный до 300м | ЗАО НТЦ ТЕКО | 1836 | Астра-421 исп. РК2 извещатель пожарный дымовой, радиоканальный
| 7874917 | Астра-4511 исп. РК2 Извещатель пожарный ручной радиоканальный, двусторонний | шт. | извещатель пожарный ручной, радиоканальный двусторонний, смена частотной литеры, дальность радиоканала 300 м, два элемента питания (основной и резервный), основной элемент в комплекте | ЗАО НТЦ ТЕКО | 1996 | Астра-4511 исп. РК2 Извещатель пожарный ручной радиоканальный, двусторонний
| 86057 | Астра-5121 - Извещатель охранный ИК пассивный объёмный радиоканальный, с защитой от животных до 20кг, Астра-РИ-М, 300м | шт. | с защитой от животных до 20кг, дальность 300м | ЗАО НТЦ ТЕКО | 1741 | Астра-5121 - Извещатель охранный ИК пассивный объёмный радиоканальный, с защитой от животных до 20кг, Астра-РИ-М, 300м
| 14328 | Астра-5131 исп. А Извещатель охранный объёмный радиоканальный | шт. | ИК-пассивный, радиоканальный, зона обнаружения 10х10м, дальность радиоканала 300м | ЗАО НТЦ ТЕКО | 1602 | Астра-5131 исп. А Извещатель охранный объёмный радиоканальный
| 14330 | Астра-5131 исп. Б Извещатель охранный поверхностный радиоканальный | шт. | ИК-пассивный, радиоканальный, "штора", зона обнаружения 10х7, дальность радиоканала 300м | ЗАО НТЦ ТЕКО | 1602 | Астра-5131 исп. Б Извещатель охранный поверхностный радиоканальный
| 7908598 | Астра-5131 исп.Ш Датчик радиоканальный охранный пассивный, поверхностный, ИК, линза штора, сис-ма Астра-РИ-М | шт. | шариковый кронштейн в комплекте элемент питания 3,6В 2/3АА SL761/S ER14335 регистрация с помощью Астра-942 | ЗАО НТЦ ТЕКО | 1568 | Астра-5131 исп.Ш Датчик радиоканальный охранный пассивный, поверхностный, ИК, линза штора, сис-ма Астра-РИ-М
| 14331 | Астра-6131 Извещатель охранный звуковой поверхностный, радиоканальный, Астра-РИ-М, 300м | шт. | Звуковой 6м, радиоканальный, дальность радиоканала 300м, t: -20...+50С 433.42МГц | ЗАО НТЦ ТЕКО | 2049 | Астра-6131 Извещатель охранный звуковой поверхностный, радиоканальный, Астра-РИ-М, 300м
01021104 РИЭЛТА Извещатели
01021105 VISONIС Извещатели
010212 ADEMCO (Honeywell) Охранно-пожарная сигнализация
| 523 | 4209U (42091) адрес. расширитель на 4 зоны для пожарных извещателей Ademco | шт. | Адресный расширитель на 4 зоны для пожарных извещателей | Ademco | 3173 | 4209U (42091) адрес. расширитель на 4 зоны для пожарных извещателей Ademco
| 11327 | 5881ENH (5881ENH)радиоприемник на 64 зоны Ademco | шт. | Радиоприемник на на 64 зоны | Ademco | 6871 | 5881ENH (5881ENH)радиоприемник на 64 зоны Ademco
| 7911098 | 6270 сенсорный ч/б пульт управления для панелей Vista (Ademco) | шт. |  | Ademco | 5483 | 6270 сенсорный ч/б пульт управления для панелей Vista (Ademco)
| 115625 | 949WH извещатель магнитоконтактный накладной миниатюрный Ademco | шт. | Извещатель магнитоконтактный накладной миниатюрный Ademco | Ademco | 621 | 949WH извещатель магнитоконтактный накладной миниатюрный Ademco
010213 Crow
010214 OPTEX
| 85125 | AX-3 Профессиональный Г-образный кронштейн | шт. | Профессиональный Г-образный кронштейн для крепления АХ серии на заборе/стене, цена за 1 шт! | Optex | 1523 | AX-3 Профессиональный Г-образный кронштейн
| 7891820 | BA-1W поворотный кронштейн | шт. | Поворотный кронштейн для BX-80N/NR (60° в горизонтальной плоскости) | Optex | 1127 | BA-1W поворотный кронштейн
| 11141 | CA-1W Настенный кронштейн для серии LX-402, 802 | шт. | Настенный кронштейн для серии LX | Optex | 481 | CA-1W Настенный кронштейн для серии LX-402, 802
| 83152 | CA-2C Потолочный кронштейн для серии LX | шт. | Потолочный кронштейн для серии LX | Optex | 481 | CA-2C Потолочный кронштейн для серии LX
| 85126 | CA-3 Профессиональный металлический кожух с универсальным кронштейном | шт. | Профессиональный металлический кожух с универсальным кронштейном | Optex | 1706 | CA-3 Профессиональный металлический кожух с универсальным кронштейном
| 81706 | CA-3U Уголок (служит для установки кожуха CA-3 параллельно периметру объекта | шт. | Уголок (служит для установки кожуха CA-3 параллельно периметру объекта) | Optex | 219 | CA-3U Уголок (служит для установки кожуха CA-3 параллельно периметру объекта
| 7891676 | CAV1 Башня-фонарь односторонняя декоративная для установки на горизонтальную поверхность | шт. | Односторонняя декоративная башня-фонарь (1 шт) для установки на горизонтальную поверхность, высота 1.0м, для уличных извещателей серии AX-70/130/200/TN/TF | Optex | 24244 | CAV1 Башня-фонарь односторонняя декоративная для установки на горизонтальную поверхность
| 7874260 | CAVW Башня-фонарь декоративная для установки на стене (в компл 2 шт.) | шт. | Односторонняя декоративная башня-фонарь (комплект 2шт!) для установки на вертикальную поверхность, для уличных извещателей серии AX-70/130/200/TN/TF | Optex | 18092 | CAVW Башня-фонарь декоративная для установки на стене (в компл 2 шт.)
| 7912041 | CBR-4 Задняя крышка для SL (все модели) для скрытой проводки кабеля | шт. | Задняя крышка для SL (все модели) для скрытой проводки кабеля, цена за 1 шт! | Optex | 3259 | CBR-4 Задняя крышка для SL (все модели) для скрытой проводки кабеля
| 7882709 | CDX-AM Извещатель охранный объемный | шт. | Извещатель охранный объемный (15х15м), оптико-электронный пассивный, на базе специализированного микропроцессора "Core Platform" с логикой анализа формы сигнала, не реагирует на средних животных, твердая сферическая мультифокусная линза, цифровая система антимаскирования, двойное экранирование пироэлемента - защита от прямого света более 50000 люкс, улучшенная температурная компенсация, система EOL (удобный выбор оконечных сопротивлений) -10°С +50°С. | Optex | 4203 | CDX-AM Извещатель охранный объемный
| 7888687 | CDX-DAM Извещатель охранный объемный | шт. | Извещатель охранный объемный (15х15м), комбинированный (микроволновый и оптико-электронный), на базе специализированного микропроцессора "Core Platform" с логикой анализа формы сигнала. Высокотехнологичный МВ модуль TOUGH MW на керамической основе. Технология синхронизации ИК и МВ зоны. Не реагирует на средних животных, твердая сферическая мультифокусная линза, цифровая система антимаскирования, двойное экранирование пироэлемента - защита от прямого света более 50000 люкс, экранированная оптика, улучшенная температурная компенсация, -10°С +50°С. | Optex | 5482 | CDX-DAM Извещатель охранный объемный
| 15194 | CX-702 Извещатель охранный объемный | шт. | Извещатель охранный объемный оптико-электронный пассивный, микропроцессорный, твердая сферическая мультифокусная линза двойного действия (21х21 м - широкий угол или "штора" 45х2,4м - узкий угол) с контролем зоны под извещателем, повышенная чувствительность, с двойным экранированием пироэлемента, защита от прямого света более 50000 люкс, и радиопомех более 30 В/м, температурный диапазон -20°С +50°С | Optex | 5939 | CX-702 Извещатель охранный объемный
| 81705 | FA-3 Профессиональный настенно-потолочный кронштейн для OPTEX 35,40,50 | шт. | Профессиональный настенно-потолочный кронштейн | Optex | 289 | FA-3 Профессиональный настенно-потолочный кронштейн для OPTEX 35,40,50
| 7881279 | FTN AM извещатель | шт. | То же, что и FTN ST, но с защитой от маскирования | Optex | 6883 | FTN AM извещатель
| 7881280 | FTN R извещатель | шт. | Всепогодный компактный извещатель охранный, поворотная линза двойного действия ("штора" 1х5м или 1х2м - узкий угол) оптико-электронный пассивный для защиты фасадов (напр. окон) зданий, для беспроводных систем, до -25°С, IP55, микропроцессорный, два пироэлемента, "сухие контакты " - н.з./н.о. Реле | Optex | 7614 | FTN R извещатель
| 7881281 | FTN RAM извещатель | шт. | То же, что и FTN R, но с защитой от маскирования | Optex | 9929 | FTN RAM извещатель
| 7881278 | FTN ST Всепогодный компактный извещатель | шт. | Всепогодный компактный извещатель охранный, поворотная линза двойного действия ("штора" 1х5м или 1х2м - узкий угол) оптико-электронный пассивный для защиты фасадов (напр. окон) зданий, до -35°С, IP55, микропроцессорный, два пироэлемента, "сухие контакты " - н.з./н.о. Реле | Optex | 5726 | FTN ST Всепогодный компактный извещатель
| 100159 | FX-360 Извещатель охранный объемный, потолочный | шт. | Извещатель охранный объемный (360°, 12 м радиус) оптико-электронный пассивный, твердая сферическая мультифокусная линза, микропроцессорный, потолочный, -20°С +50°С | Optex | 3807 | FX-360 Извещатель охранный объемный, потолочный
| 11061 | FX-50QZ Извещатель охранный объемный | шт. | Извещатель охранный объемный (15х15м или "штора" 18х1,8м с линзой FL-60N) оптико-электронный пассивный, микропроцессорный, твердая сферическая мультифокусная линза с контролем зоны под извещателем, не реагирует на мелких животных, повышенная чувствительность, экранированная оптика, температурная компенсация и защита от радиопомех, -20°С +50°С | Optex | 1904 | FX-50QZ Извещатель охранный объемный
| 7889933 | FX-50SQ Извещатель охранный объемный | шт. | Извещатель охранный объемный (15х15 м или "штора" 18х1,8м с линзой FL-60N) оптико-электронный пассивный, супер версия FX-50QZ, с двойным экранированием пироэлемента, защита от прямого света более 50000 люкс, и радиопомех более 30 В/м, не реагирует на средних животных, -20°С +50°С | Optex | 2577 | FX-50SQ Извещатель охранный объемный
| 81484 | HU-2 Нагреватель для AX-100/200 Plus/Alpha, до - 60° С (пара) | шт. | Нагреватель для AX-100/200 Plus/AX-350/650DH MKIII, до - 60° С (пара) | Optex | 7127 | HU-2 Нагреватель для AX-100/200 Plus/Alpha, до - 60° С (пара)
| 85778 | HU-3 Нагреватель для AX-70/100/130/200 TN/TF , до - 60° С (пара) | шт. | Нагреватель для AX-70/100/130/200 TN/TF , до - 60° С (пара) | Optex | 4569 | HU-3 Нагреватель для AX-70/100/130/200 TN/TF , до - 60° С (пара)
| 117321 | KX-08 Извещатель охранный объемный | шт. | Извещатель охранный объемный потолочного крепления, 7.5х7.5м, оптико-электронный пассивный, микропроцессорный, не реагирует на животных среднего размера, твердая сферическая мультифокусная линза, экранированная оптика, температурная компенсация, высота установки, рабочая температура -20°С +50°С | Optex | 1754 | KX-08 Извещатель охранный объемный
| 7891677 | MAFB кронштейн для крепления башен серии MALTA, SPIRO и CAV1 на земле | шт. | Кронштейн для крепления башен серии MALTA, SPIRO и CAV1 на земле (заливается в бетон) | Optex | 5726 | MAFB кронштейн для крепления башен серии MALTA, SPIRO и CAV1 на земле
| 104141 | MG-1 Вандалозащищенный корпус для BX-80N | шт. | Вандалозащищенный корпус для BX-100PLUS и BX-80N (цена за 1шт) | Optex | 1182 | MG-1 Вандалозащищенный корпус для BX-80N
| 78079 | MX-40QZ Извещатель охранный объемный, комбинированный | шт. | Извещатель охранный объемный (12х12м) комбинированный (микроволновый и оптико-электронный), твердая сферическая мультифокусная линза, не реагирует на средних животных, экранированная оптика, температурная компенсация, -10°С +50°С | Optex | 2954 | MX-40QZ Извещатель охранный объемный, комбинированный
| 78020 | MX-50QZ Извещатель охранный объемный, комбинированный | шт. | Извещатель охранный объемный (15х15м) комбинированный (микроволновый и оптико-электронный), твердая сферическая мультифокусная линза, не реагирует на средних животных, экранированная оптика, температурная компенсация, -10°С +50°С | Optex | 3795 | MX-50QZ Извещатель охранный объемный, комбинированный
| 7902262 | OML-DAM Извещатель охранный объемный | шт. | Извещатель охранный объемный (15х15 м - широкий угол), комбинированный (микроволновый и оптико-электронный), микропроцессорный, активная система антимаскирования, не реагирует на мелких животных, твердая сферическая мультифокусная линза, двойное экранированние пироэлемента, усовершенствованная система температурной компенсации, система автоматической деактивации МВ-части при снятии с охраны, система EOL (удобный выбор оконечных сопротивлений), -10°С +50°С | Optex | 6822 | OML-DAM Извещатель охранный объемный
| 7913966 | PSC-3 Боковая крышка для AX-70/100/130/200 TN/TF при креплении на столбе (пара) | шт. | Боковая крышка для AX-70/100/130/200 TN/TF при креплении на столбе (пара) | Optex | 2729 | PSC-3 Боковая крышка для AX-70/100/130/200 TN/TF при креплении на столбе (пара)
| 7927299 | PT-200 Двусторонняя башня для установки активных извещателей | шт. |  | Optex | 36549 | PT-200 Двусторонняя башня для установки активных извещателей
| 105328 | PT-LUX Надстройка для башен серии PTxxx для установки светильников | шт. | Надстройка для башен серии PTxxx для установки светильников | Optex | 10051 | PT-LUX Надстройка для башен серии PTxxx для установки светильников
| 105326 | PTFB Кронштейн для крепления башен серии PT на земле (заливается в бетон) | шт. | Кронштейн для крепления башен серии PT на земле (заливается в бетон) | Optex | 5726 | PTFB Кронштейн для крепления башен серии PT на земле (заливается в бетон)
| 112072 | PTS Термостат (часть нагревателя, (используется совместно с PTH или MAH) | шт. | Термостат (часть нагревателя, (используется совместно с PTH или MAH) | Optex | 3411 | PTS Термостат (часть нагревателя, (используется совместно с PTH или MAH)
| 112073 | PTWB Кронштейн для крепления башен серии PT на стене | шт. | Кронштейн для крепления башен серии PT на стене | Optex | 4569 | PTWB Кронштейн для крепления башен серии PT на стене
| 111069 | RX-40PT Извещатель охранный объемный | шт. | Извещатель охранный объемный (8х8м оптико-электронный пассивный, микропроцессорный, не реагирует на животных среднего размера, твердая сферическая мультифокусная линза, экранированная оптика, температурная компенсация, -20°С +50°С | Optex | 1249 | RX-40PT Извещатель охранный объемный
| 7899940 | RXC-DT Извещатель охранный объемный | шт. | Извещатель охранный объемный (12х12м или "штора" 18х1,8м с линзой FL-60N), комбинированный (микроволновый и оптико-электронный), на базе специализированного микропроцессора "Core Platform" с логикой анализа формы сигнала, не реагирует на средних животных, твердая сферическая мультифокусная линза, экранированная оптика, улучшенная температурная компенсация, -20°С +50°С. Экономичный настенно-потолочный кронштейн в комплекте. | Optex | 2284 | RXC-DT Извещатель охранный объемный
| 7897465 | RXC-DTPL Извещатель охранный объемный, с кронштейном (12х12м или "штора" 18х1,8м с линзой FL-60N) | шт. | Характеристики аналогичны RXC-DT. Модифицированный алгоритм обработки сигнала, с увеличенной защитой от животных. | Optex | 2513 | RXC-DTPL Извещатель охранный объемный, с кронштейном (12х12м или "штора" 18х1,8м с линзой FL-60N)
| 7877032 | SIP MIDIHOOD Защитный (солнце/снег) экран для извещателей SIP-100/5030 | шт. | Защитный (солнце/снег) экран для извещателей SIP-100/5030 | Optex | 5635 | SIP MIDIHOOD Защитный (солнце/снег) экран для извещателей SIP-100/5030
| 7887212 | SIP MINIHOOD Защитный (солнце/снег) экран для извещателей SIP-410/404/3020 | шт. | Защитный (солнце/снег) экран для извещателей SIP-4010/404/3020 | Optex | 5025 | SIP MINIHOOD Защитный (солнце/снег) экран для извещателей SIP-410/404/3020
| 118585 | SIP-404 охранный извещатель | шт. | Характеристики аналогичны SIP-4010, зона детекции 40х4м | Optex | 43401 | SIP-404 охранный извещатель
| 116114 | SIP-404/5 Характеристики аналогичны SIP-404, с контролем зоны под извещателем (3х5 м. при высоте | шт. | Характеристики аналогичны SIP-404, с контролем зоны под извещателем (3х5 м. при высоте установки 2.3 м.) | Optex | 54518 | SIP-404/5 Характеристики аналогичны SIP-404, с контролем зоны под извещателем (3х5 м. при высоте
| 7886125 | SIP-HU Нагреватель для извещателей SIP. Диапазон рабочей температуры -40°С +60°С | шт. | Нагреватель для извещателей SIP. Диапазон рабочей температуры -40°С +60°С | Optex | 7919 | SIP-HU Нагреватель для извещателей SIP. Диапазон рабочей температуры -40°С +60°С
| 4011420 | SIPLRP-PB Универсальный кронштейн для крепления извещателей SIP и LRP на столбе | шт. | Универсальный кронштейн для крепления извещателей SIP и LRP на столбе | Optex | 7468 | SIPLRP-PB Универсальный кронштейн для крепления извещателей SIP и LRP на столбе
| 7886180 | SQ-40 Извещатель охранный объемный | шт. | Два пассивных ИК извещателя с непересекающимися зонами детекции в одном корпусе. Два тревожных выхода (Н.З.) Микропроцессорная обработка, твердая сферическая мультифокусная линза, 12х12м, не реагирует на мелких животных, экранированная оптика, дистанционный контроль светодиодного индикатора, защита от радиопомех более 20 В/м, -20°С +50°С | Optex | 5695 | SQ-40 Извещатель охранный объемный
| 121456 | SQ-60 Извещатель охранный объемный | шт. | То же, что и SQ-40, но с диаграммой 18x18м | Optex | 6481 | SQ-60 Извещатель охранный объемный
| 78398 | SX-360Z Извещатель охранный объемный, потолочный | шт. | Извещатель охранный объемный (360°, 18 м радиус), высокая плотность детекции - 276 зон, оптико-электронный пассивный, твердая сферическая мультифокусная "зум" линза, микропроцессорный, три пироэлемента, крепление на потолок, -20°С +50°С. Высота установки до 5м. | Optex | 8619 | SX-360Z Извещатель охранный объемный, потолочный
| 14827 | VIBRO (WH/BR) Извещатель охранный поверхностный | шт. | Извещатель охранный поверхностный (радиус действия до 3.5м) вибрационный, микропроцессорный ("интеллектуальный"), чувствительность и количество импульсов запоминаются в режиме “обучения”, память тревог, -20°С +50°С. Цвет белый или коричневый. | Optex | 1815 | VIBRO (WH/BR) Извещатель охранный поверхностный
| 4010886 | WC-1 Крышка декоративная белая | шт. | Декоративный корпус для BX-100PLUS (цена за 1шт) | Optex | 442 | WC-1 Крышка декоративная белая
0103 Извещатели охранные уличные (охрана периметра)
010301 Радиоканальные
010302 Вибрационные
010303 Сейсмические
| 7880942 | МУРЕНА блок электронный для сейсмического извещателя 2* 250м, от -45 до +50 С | шт. |  | ЮМИРС |  | МУРЕНА блок электронный для сейсмического извещателя 2* 250м, от -45 до +50 С
| 111138 | МУРЕНА СЧЭ сейсмический чувствительный элемент для МУРЕНА | м | 125, 250м, Коаксиальный кабель с оконечной муфтой | ЮМИРС |  | МУРЕНА СЧЭ сейсмический чувствительный элемент для МУРЕНА
| 7894837 | Мурена ВЧЭ вибрационный чувствительный элемент для МУРЕНА-02 | м | продаётся только 125, 250 | ЮМИРС |  | Мурена ВЧЭ вибрационный чувствительный элемент для МУРЕНА-02
| 111137 | МУРЕНА-01 блок электронный для вибрационного извещателя до 4*250м, от -40 до +50 С | шт. | Возможность подключения до 4 ЧЭ с индивидуальной настройкой. | ЮМИРС | 34517 | МУРЕНА-01 блок электронный для вибрационного извещателя до 4*250м, от -40 до +50 С
| 7874153 | МУРЕНА-02 блок электронный для вибрационного извещателя от -45 до +50 С | шт. |  | ЮМИРС | 51072 | МУРЕНА-02 блок электронный для вибрационного извещателя от -45 до +50 С
010304 Пасивные
| 100443 | D&D ИК детектор всепогодный, цифровой, без кронштейна | шт. | D&D ИК детектор всепогодный, цифровой без кронштейна Уличный датчик движения Применение наружный, проводной Дистанция обнаружения до 15 метров Тревожный выход и тампер НЗ Диапазон рабочих температур -20…+50 С° Габаритные размеры 135х85х44 мм Иммунитет к животным 15/35 кгПрименение датчика движения Датчик предназначен для эксплуатации в сложных условиях окружающей среды. В нем реализована помехозащищенность от ветра, влажности, температурных колебаний, попадания прямых солнечных лучей. Кроме того, в отличие от большинства других датчиков движения, Crow D&D обладает практически одинаковой чувствительностью к передвижению нарушителя независимо от направления его движения относительно датчика. Чувствительность датчика может настраиваться в зависимости от условий окружающей среды и устанавливается в одно из двух положений: для стабильной среды и для нестабильной среды. Кроме того, возможно включение/отключение светодиодной индикации срабатывания тревоги. В данной модели реализована функция запоминания тревоги, благодаря чему сработавший светодиод тревоги не гаснет до тех пор, пока датчик не будет полностью обесточен на 10-15 секунд. Защита от внешнего проникновения осуществляется с помощью тампера, находящегося в положении «НЗ». Основные характеристики датчика движения Crow D&D Два сдвоенных PIR-сенсора; Двойная линза; ACIS-микроконтроллер для обработки сигналов; Высокая помехоустойчивость; Температурный диапазон -20...+50?С; Напряжение питания 12В; Габариты: 135х85х44мм; Вес: 150 г | Crow | 2633 | D&D ИК детектор всепогодный, цифровой, без кронштейна
| 10949 | LX-402 (RS) Всепогодный извещатель | шт. | Всепогодный извещатель охранный объемный (12х15 м, 120° - широкий угол) оптико-электронный пассивный для открытых пространств, до -35°С, микропроцессорный, "сухие контакты" - н.з./н.о. реле, дневной/ночной режим работы, коридор для животных, двойное экранирование пироэлемента, защита от прямого света 50.000 люкс и радио излучения более 10 В/м Кронштейны для него CA-1W - настенный CA-2C - потолочный | Optex | 4264 | LX-402 (RS) Всепогодный извещатель
| 10950 | LX-802N (RS) Всепогодный извещатель охранный, штора | шт. | Всепогодный извещатель охранный ("штора" 24х2м - узкий угол) оптико-электронный пассивный для открытых пространств, до -35°С, микропроцессорный, "сухие контакты" - н.з./н.о. реле, дневной/ночной режим работы, коридор для животных, двойное экранирование пироэлемента, защита от прямого света более 50.000 люкс и радио излучения более 10 В/м Кронштейны для него CA-1W - настенный CA-2C - потолочный | Optex | 4264 | LX-802N (RS) Всепогодный извещатель охранный, штора
| 7877031 | SIP-100 Всепогодный (IP65) извещатель охранный объемный, 100х4м | шт. | Всепогодный (IP65) извещатель охранный объемный, 100х4м, оптико-электронный пассивный для открытых пространств, рабочая температура -25°С +60°С (-40°С +60°С с дополнительным обогревателем SIP-HU), микропроцессорный, три сдвоенных прироэлемента, система антимаскирования, система адаптации к освещенности и температуре, выбор логики детекции, настройка чувствительности отдельно для ближней средней и дальней зон детекции, выбор интервала тревог, высота установки 2.3~4м, "сухие контакты" - н.з./н.о( 2 независимых реле), тампер Н.З., отдельный выход сигнала неисправности н.з., прочный корпус(поликарбонат) с 3-координатным кронштейном, двойное экранирование пироэлемента, защита от засветки 50.000 люкс и радио излучения более 30В/м, питание 9-16VDC&25mA или 22-26VAC&60mA, 227х102х266мм, 1200г | Optex | 77666 | SIP-100 Всепогодный (IP65) извещатель охранный объемный, 100х4м
| 116636 | SIP-3020 Всепогодный (IP65) извещатель охранный объемный, 30х20м | шт. | Характеристики аналогичны SIP-4010, зона детекции 30х20м | Optex | 43401 | SIP-3020 Всепогодный (IP65) извещатель охранный объемный, 30х20м
| 7887211 | SIP-3020/5 Всепогодный (IP65) извещатель охранный объемный, | шт. | Характеристики аналогичны SIP-3020, с контролем зоны под извещателем (3х5 м. при высоте установки 2.3 м.) | Optex | 55584 | SIP-3020/5 Всепогодный (IP65) извещатель охранный объемный,
| 116635 | SIP-4010 Всепогодный (IP65) извещатель охранный объемный, 40х10м | шт. | Всепогодный (IP65) извещатель охранный объемный, 40х10м, оптико-электронный пассивный для открытых пространств, рабочая температура -25°С +60°С (-40°С +60°С с дополнительным обогревателем SIP-HU), микропроцессорный, три сдвоенных прироэлемента, система антимаскирования, система адаптации к освещенности и температуре, выбор логики детекции, настройка зоны детекции и чувствительности, выбор интервала тревог, высота установки 2.3~4м, "сухие контакты" - н.з./н.о( 2 независимых реле), тампер Н.З., отдельный выход сигнала неисправности н.з., прочный корпус(поликарбонат) с 3-координатным кронштейном, двойное экранирование пироэлемента, защита от засветки 50.000 люкс и радио излучения более 30В/м, питание 9-16VDC&25mA или 22-26VAC&60mA, 227х102х266мм, 1200г | Optex | 43401 | SIP-4010 Всепогодный (IP65) извещатель охранный объемный, 40х10м
| 7922172 | SIP-4010/5 Всепогодный (IP65) извещатель охранный объемный с дополнительной защитой нижней зоны, 40х10м | шт. | Всепогодный (IP65) извещатель охранный объемный, 40х10м, оптико-электронный пассивный для открытых пространств, рабочая температура -25°С +60°С (-40°С +60°С с дополнительным обогревателем SIP-HU), микропроцессорный, три сдвоенных прироэлемента, система антимаскирования, система адаптации к освещенности и температуре, выбор логики детекции, настройка зоны детекции и чувствительности, выбор интервала тревог, высота установки 2.3~4м, "сухие контакты" - н.з./н.о( 2 независимых реле), тампер Н.З., отдельный выход сигнала неисправности н.з., прочный корпус(поликарбонат) с 3-координатным кронштейном, двойное экранирование пироэлемента, защита от засветки 50.000 люкс и радио излучения более 30В/м, питание 9-16VDC&25mA или 22-26VAC&60mA, 227х102х266мм, 1200г | Optex | 54518 | SIP-4010/5 Всепогодный (IP65) извещатель охранный объемный с дополнительной защитой нижней зоны, 40х10м
| 7893301 | SIP-5030 Всепогодный (IP65) извещатель охранный объемный, 50х30м | шт. | Всепогодный (IP65) извещатель охранный объемный, 50х30м, оптико-электронный пассивный для открытых пространств, рабочая температура -25°С +60°С (-40°С +60°С с дополнительным обогревателем SIP-HU), микропроцессорный, три сдвоенных прироэлемента, система антимаскирования, система адаптации к освещенности и температуре, выбор логики детекции, настройка чувствительности отдельно для ближней средней и дальней зон детекции, выбор интервала тревог, высота установки 2.3~4м, "сухие контакты" - н.з./н.о( 2 независимых реле), тампер Н.З., отдельный выход сигнала неисправности н.з., прочный корпус(поликарбонат) с 3-координатным кронштейном, двойное экранирование пироэлемента, защита от засветки 50.000 люкс и радио излучения более 30В/м, питание 9-16VDC&25mA или 22-26VAC&60mA, 227х102х266мм, 1200г | Optex | 77666 | SIP-5030 Всепогодный (IP65) извещатель охранный объемный, 50х30м
| 7890969 | VXI-AM Всепогодный извещатель охранный объемный | шт. | То же, что и VXI-ST, c функцией антимаскирования | Optex | 7919 | VXI-AM Всепогодный извещатель охранный объемный
| 7891483 | VXI-DAM Всепогодный извещатель охранный объемный | шт. | Всепогодный извещатель охранный объемный (12м, 90° - широкий угол) комбинированный (микроволновый и оптико-электронный) для открытых пространств, до -25°С, c функцией антимаскирования, микропроцессорный, два пироэлемента, режимы срабатывания И/ИЛИ, не реагирует на животных (режим И), "сухие контакты " - н.з./н.о. Реле, двойное экранирование пироэлемента, защита от прямого света более 50.000 люкс и э/м излучения более 10В/м. Высота установки 0.8-1.2 метра. | Optex | 9137 | VXI-DAM Всепогодный извещатель охранный объемный
| 7900878 | VXI-R Всепогодный извещатель охранный объемный | шт. | То же, что и VXI-ST, с возможностью автономного питания от батарейки (3-9В пост., 4мА). Передача тревожных сообщений может осуществляться как проводным (Н.З./Н.О.), так и беспроводным способом (батарея и передатчик не входят в комплект поставки). Рабочая температура -25°С | Optex | 10203 | VXI-R Всепогодный извещатель охранный объемный
| 7888582 | VXI-ST Всепогодный извещатель охранный объемный | шт. | Всепогодный извещатель охранный объемный (12м, 90° - широкий угол) оптико-электронный пассивный для открытых пространств, до -35°С, микропроцессорный, два пироэлемента, режимы срабатывания И/ИЛИ, не реагирует на животных (режим И), "сухие контакты " - н.з./н.о. Реле, двойное экранирование пироэлемента, защита от прямого света более 50.000 люкс и э/м излучения более 10В/м. Высота установки 0.8-1.2 метра. | Optex | 6853 | VXI-ST Всепогодный извещатель охранный объемный
| 84261 | ИД-12Е оптический инфракрасный пассивный датчик, зона обнаружения до 12 м | шт. | Оптический инфракрасный пассивный датчик, зона обнаружения "веер"60 градусов, до 12 м, питание 12 В, ток потребления 16 мА | ООО НПФ "Полисервис" | 3670 | ИД-12Е оптический инфракрасный пассивный датчик, зона обнаружения до 12 м
| 100298 | ИД-40 оптический пассивный ИК датчик, зона обнаружения 40х3 м, уличный IP65 | шт. | Оптический инфракрасный пассивный датчик, уличный (IP65), зона обнаружения <коридорная> 40 х 3 м, питание 12 В, ток потребления 16 мА | ООО НПФ "Полисервис" | 2860 | ИД-40 оптический пассивный ИК датчик, зона обнаружения 40х3 м, уличный IP65
| 11709 | ИД-50 оптический пассивный ИК датчик, зона обнаружения 50х3 м, уличный IP65 | шт. | Оптический инфракрасный пассивный датчик, уличный (IP65), зона обнаружения <коридорная> 50 х 3 м, питание 12 В, ток потребления 16 мА | ООО НПФ "Полисервис" | 3640 | ИД-50 оптический пассивный ИК датчик, зона обнаружения 50х3 м, уличный IP65
| 12336 | ИД-70 оптический пассивный ИК датчик, зона обнаружения 70х3 м, уличный IP65 | шт. | Оптический инфракрасный пассивный датчик, уличный (IP65), зона обнаружения <коридорная> 70 х 3 м, питание 12 В, ток потребления 16 мА | ООО НПФ "Полисервис" | 4560 | ИД-70 оптический пассивный ИК датчик, зона обнаружения 70х3 м, уличный IP65
| 7900467 | ИД2-100 исп.5 оптический пассивный ИК датчик, зона обнаружения "коридор" 100х2,1х1,4м, улиный | шт. | Оптический инфракрасный пассивный датчик, специализированный (с измененной логикой работы и расширенным диапазоном температур) уличный -55...+50С (IP65), зона обнаружения <коридор> 100 х 2, 1 х 1.4 м, питание 8..28 В, ток потребления 100 мА , зеркальный объектив, подогрев оптической системы | ООО НПФ "Полисервис" | 14360 | ИД2-100 исп.5 оптический пассивный ИК датчик, зона обнаружения "коридор" 100х2,1х1,4м, улиный
| 84267 | ИД2-100 оптический пассивный ИК датчик, зона обнаружения 100х2 м, уличный IP65 | шт. | Оптический инфракрасный пассивный датчик, уличный (IP65), зона обнаружения <коридорная> 100 х 2.1 х 1.4 м, питание 12 В, ток потребления 50 мА | ООО НПФ "Полисервис" | 8569 | ИД2-100 оптический пассивный ИК датчик, зона обнаружения 100х2 м, уличный IP65
| 7875601 | ИД2-100-1 исп.5 оптический пассивный специализированный ИК датчик, зона обнаружения 100х2 м, уличный | шт. | Оптический инфракрасный пассивный датчик, специализированный (с измененной логикой работы и расширенным диапазоном температур) уличный -55...+50С (IP65), зона обнаружения <коридор> 100 х 2, 1 х 1.4 м, питание 8..28 В, ток потребления 100 мА , зеркальный объектив, подогрев оптической системы | ООО НПФ "Полисервис" | 15799 | ИД2-100-1 исп.5 оптический пассивный специализированный ИК датчик, зона обнаружения 100х2 м, уличный
| 7874777 | ИД2-12Е исп.5 оптический пассивный специализированый ИК датчик, уличный IP65 | шт. | Специализированный оптический инфракрасный пассивный датчик с расширенным диапазоном рабочих температур -55...+50С, уличный (IP65), зона обнаружения <веер>, питание 8...28 В, ток потребления 16 мА | ООО НПФ "Полисервис" | 7069 | ИД2-12Е исп.5 оптический пассивный специализированый ИК датчик, уличный IP65
| 7910159 | ИД2-50 исп.5 пассивный ИК датчик, зона обнаружения "коридор", уличный IP65, с расширенным диапазоном рабочих температур | шт. | ИД2-50 исп.5 пассивный ИК датчик, зона обнаружения "коридор", уличный IP65, с расширенным диапазоном рабочих температур | ООО НПФ "Полисервис" | 7000 | ИД2-50 исп.5 пассивный ИК датчик, зона обнаружения "коридор", уличный IP65, с расширенным диапазоном рабочих температур
| 84266 | ИД2-50 оптический пассивный ИК датчик, зона обнаружения 50х3 м, уличный IP65 | шт. | Оптический инфракрасный пассивный датчик, УЛУЧШЕННЫЙ КРОНШТЕЙН ДЛЯ УДОБСТВА ЮСТИРОВКИ, уличный (IP65), зона обнаружения <коридорная> 50 х 3 м, питание 12 В, ток потребления 16 мА | ООО НПФ "Полисервис" | 4540 | ИД2-50 оптический пассивный ИК датчик, зона обнаружения 50х3 м, уличный IP65
| 7874781 | ИД2-50-1 исп.5 оптический пассивный специализированный ИК датчик, уличный IP65 | шт. | Специализированный оптический инфракрасный пассивный датчик с измененной логикой работы шлейфов и расширенным диапазоном рабочих температур, уличный (IP65), зона обнаружения <коридорная> 50х3х2 м, питание 8...28 В, ток потребления 60 мА | ООО НПФ "Полисервис" | 7700 | ИД2-50-1 исп.5 оптический пассивный специализированный ИК датчик, уличный IP65
| 7893576 | ИД2-50Ш исп.5 пассивный ИК датчик, зона обнаружения "штора", уличный IP65 | шт. |  | ООО НПФ "Полисервис" | 7349 | ИД2-50Ш исп.5 пассивный ИК датчик, зона обнаружения "штора", уличный IP65
| 84263 | ИД2-50Ш пассивный ИК датчик, зона обнаружения "штора" 50х3 м, уличный IP65 | шт. | Оптический инфракрасный пассивный датчик, уличный (IP65), зона обнаружения <штора> 50 х 3 м, питание 12 В, ток потребления 16 мА | ООО НПФ "Полисервис" | 4770 | ИД2-50Ш пассивный ИК датчик, зона обнаружения "штора" 50х3 м, уличный IP65
| 7919877 | ИД2-50Ш-1 исп.5 пассивный ИК датчик, зона обнаружения "штора", уличный IP65, 50х3х2 м | шт. |  | ООО НПФ "Полисервис" | 8080 | ИД2-50Ш-1 исп.5 пассивный ИК датчик, зона обнаружения "штора", уличный IP65, 50х3х2 м
| 7922533 | Кронштейн КТ-2748 для крепления к трубе квадратного сечения 80х80 мм извещателей ИД, ИД-2, ИКС-1. | шт. |  | ООО НПФ "Полисервис" | 685 | Кронштейн КТ-2748 для крепления к трубе квадратного сечения 80х80 мм извещателей ИД, ИД-2, ИКС-1.
| 7885893 | Пирон-8 уличный, с защитой от животных до 20кг, оптико-электронный извещатель, IP54, 12м, 8...28В, кронштейн в комплекте. | шт. | Пирон-8 Извещатель охранный объемный оптико-электронный уличный «Пирон-8» ИО409-59 Основные особенности: Объемная зона обнаружения Предназначены для эксплуатации на открытых площадках Степень защиты, обеспечиваемая оболочкой (IP54), позволяет устанавливать извещатель в пожароопасных помещениях Алгоритм одновременной обработки двух каналов снижает вероятность ложных срабатываний Формирование тревожных извещений размыканием контактов реле Технические характеристики: Максимальная дальность обнаружения 12 м Напряжение питания 9…30 В Потребляемый ток 30 мА Температурный диапазон -40…+50°С Степень защиты, обеспечиваемая оболочкой IP54 Габаритные размеры 180х70х60 мм Предназначен для охраны открытых площадок и закрытых помещений. Кронштейн в комплекте. | ООО "РИЭЛТА" | 3114 | Пирон-8 уличный, с защитой от животных до 20кг, оптико-электронный извещатель, IP54, 12м, 8...28В, кронштейн в комплекте.
| 7885894 | Пирон-8Б ЯНВАРЬ!!! уличный оптико-электронный извещатель, -40...50С, IP54, 8...28В, поверхностная зона | шт. | Пирон-8 уличный оптико-электронный извещатель, с защитой от животных до 20кг-40...50С, IP54, поверхностная зона обнаружения, 8...28В. Микропроцессорная обработка сигнала. Обработка сигналов 2-х каналов резко снижает вероятность ложных срабатываний. Предназначен для охраны открытых площадок и закрытых помещений. | ООО "РИЭЛТА" | 3142 | Пирон-8Б ЯНВАРЬ!!! уличный оптико-электронный извещатель, -40...50С, IP54, 8...28В, поверхностная зона
010305 Активные ИК
| 7895055 | ABC-4 Верхняя крышка для SL (все модели) с защитой от птиц и мелких животных (пара) | шт. | Верхняя крышка для SL (все модели) с защитой от птиц и мелких животных, комплект (пара) | Optex | 1584 | ABC-4 Верхняя крышка для SL (все модели) с защитой от птиц и мелких животных (пара)
| 7916280 | AVF-1 Видоискатель для точной оптической настройки извещателей SIP | шт. | AVF-1 Видоискатель для точной оптической настройки извещателей SIP | Optex | 3959 | AVF-1 Видоискатель для точной оптической настройки извещателей SIP
| 13135 | AX-100PLUS Всепогодный извещатель | шт. | Всепогодный извещатель до -35°С и до -60°С с нагревателем HU-2 (опция), охранный линейный ( дальность 30м на улице и 60м в помещении) оптико-электронный активный, синхронизированный, двухлучевой, "сухие контакты " - н.з./н.о. реле, микропроцессорный, защита от разрядов до 14 кВ | Optex | 9344 | AX-100PLUS Всепогодный извещатель
| 107375 | AX-100TF Всепогодный IP-65 извещатель | шт. | Всепогодный IP-65 извещатель до -35°С и до -60°С с нагревателем HU-3 (опция), охранный линейный (дальность 30м на улице и 60м в помещении) оптико-электронный активный, с выбором частоты для стыковки (4 канала), синхронизированный, двухлучевой, н.з. реле , микропроцессорный, компактный, легкая и быстрая настройка, защита от разрядов до 15 кВ | Optex | 15107 | AX-100TF Всепогодный IP-65 извещатель
| 15908 | AX-200PLUS Всепогодный извещатель | шт. | Всепогодный извещатель до -35°С и до -60°С с нагревателем HU-2 (опция), охранный линейный ( дальность 60м на улице и 120м в помещении) оптико-электронный активный, синхронизированный, двухлучевой, "сухие контакты " - н.з./н.о. реле, микропроцессорный, защита от разрядов до 14 кВ | Optex | 11032 | AX-200PLUS Всепогодный извещатель
| 90841 | AX-200TF Всепогодный IP-65 извещатель | шт. | То же, что и AX-100TF, дальность 60м на улице и 120м в помещении | Optex | 17495 | AX-200TF Всепогодный IP-65 извещатель
| 88683 | AX-200TN Всепогодный IP-65 извещатель | шт. | Всепогодный IP-65 извещатель до -35°С и до -60°С с нагревателем HU-3 (опция), охранный линейный (дальность 60м на улице и 120м в помещении) оптико-электронный активный, синхронизированный, двухлучевой, н.з. реле , микропроцессорный, компактный, легкая и быстрая настройка, защита от разрядов до 15 кВ | Optex | 11330 | AX-200TN Всепогодный IP-65 извещатель
| 84348 | AX-500PLUS Всепогодный извещатель | шт. | Всепогодный извещатель до -35°С и до -60°С с нагревателем HU-1(R) (опция), охранный линейный ( дальность 150м на улице и 300м в помещении) оптико-электронный активный, синхронизированный, двухлучевой, "сухие контакты " - н.з./н.о. реле, микропроцессорный, защита от разрядов до 14 кВ | Optex | 33003 | AX-500PLUS Всепогодный извещатель
| 102265 | AX-70TN Всепогодный IP-65 извещатель | шт. | Всепогодный IP-65 извещатель до -35°С и до -60°С с нагревателем HU-3 (опция), охранный линейный (дальность 20м на улице и 50м в помещении) оптико-электронный активный, синхронизированный, двухлучевой, н.з. реле , микропроцессорный, компактный, легкая и быстрая настройка, защита от разрядов до 15 кВ | Optex | 8936 | AX-70TN Всепогодный IP-65 извещатель
| 84349 | BC-1 Задняя крышка для AX-250/500/350/650 | шт. | Задняя крышка для AX-250/500/350/650 при креплении на столбе (пара) | Optex | 3155 | BC-1 Задняя крышка для AX-250/500/350/650
| 84347 | BC-2 Задняя крышка для AX-100/200 Plus/Alpha (пара) | шт. | Задняя крышка для AX-100/200 Plus при креплении на столбе (пара) | Optex | 2698 | BC-2 Задняя крышка для AX-100/200 Plus/Alpha (пара)
| 107816 | BC-3 Задняя крышка для AX-70/100/130/200 TN/TF (пара) | шт. | Задняя крышка для AX-70/100/130/200 TN/TF при креплении на столбе (пара) | Optex | 2698 | BC-3 Задняя крышка для AX-70/100/130/200 TN/TF (пара)
| 104829 | BX-100PLUS Всепогодный извещатель | шт. | Всепогодный до -35°С, дальность до 30 м на улице и до 60 м внутри, синхронизированный, двухлучевой, "сухие контакты " - н.з./н.о. реле, со встроенной сиреной, настройка по звуку | Optex | 10965 | BX-100PLUS Всепогодный извещатель
| 77510 | BX-80N Всепогодный извещатель охранный | шт. | Всепогодный извещатель охранный ("штора" 24м - узкий угол) оптико-электронный пассивный для защиты фасадов (напр. окон) зданий, до -35°С, микропроцессорный, два пироэлемента, "сухие контакты " - н.з./н.о. реле, со встроенной сиреной | Optex | 9868 | BX-80N Всепогодный извещатель охранный
| 111711 | BX-80NR Всепогодный извещатель охранный | шт. | То же, что и BX-80N, с возможностью автономного питания от батарейки (3-9В пост., 10мкА). Передача тревожных сообщений может осуществляться как проводным (Н.З./Н.О.), так и беспроводным способом (батарея и передатчик не входят в комплект поставки). Рабочая температура -25°С | Optex | 14242 | BX-80NR Всепогодный извещатель охранный
| 7891128 | HX-40 Всепогодный (IP55) извещатель | шт. | Всепогодный (IP55) извещатель охранный объемный (12м, 85° - широкий угол) оптико-электронный пассивный для открытых пространств, до -35°С, микропроцессорный, два специально разработанных пироэлемента, режимы срабатывания И/ИЛИ, не реагирует на небольших животных (режим И), "сухие контакты " - н.з./н.о. реле, дневной/ночной режим работы и усовершенствованная температурная компенсация, двойное экранирование пироэлемента, защита от прямого света более 50.000 люкс и э/м излучения более 10В/м. Комплектуется поворотным (180° в горизонтальной плоскости) кронштейном. Высота установки 2.5-3м | Optex | 12110 | HX-40 Всепогодный (IP55) извещатель
| 102095 | HX-40AM Всепогодный (IP55) извещатель | шт. | То же, что и HX-40, но с защитой от маскирования | Optex | 13706 | HX-40AM Всепогодный (IP55) извещатель
| 7880617 | HX-40DAM Всепогодный (IP55) извещатель комбинированный (ИК+СВЧ) | шт. | Всепогодный (IP55) комбинированный (ИК+СВЧ) извещатель охранный объемный (12м, 85° - широкий угол) для открытых пространств, до -25°С, с активной системой антимаскирования, микропроцессорный, возможность настройки дальности МВ части, два специально разработанных пироэлемента, режимы срабатывания И/ИЛИ, не реагирует на небольших животных (режим И), "сухие контакты " - н.з./н.о. реле, дневной/ночной режим работы и усовершенствованная температурная компенсация, двойное экранирование пироэлемента, защита от прямого света более 50.000 люкс и э/м излучения более 10В/м. Комплектуется поворотным (180° в горизонтальной плоскости) кронштейном. Высота установки 2.5-3м | Optex | 15533 | HX-40DAM Всепогодный (IP55) извещатель комбинированный (ИК+СВЧ)
| 7886520 | HX-40RAM Всепогодный (IP55) беспроводной извещатель | шт. | Всепогодный (IP55) беспроводный извещатель охранный объемный (12м, 85° - широкий угол) оптико-электронный пассивный для открытых пространств, с активной системой антимаскирования, рабочая температура до -25°С, микропроцессорный, два специально разработанных пироэлемента, режимы срабатывания И/ИЛИ, не реагирует на небольших животных (режим И), "сухие контакты " - н.з./н.о. реле, дневной/ночной режим работы и усовершенствованная температурная компенсация, двойное экранирование пироэлемента, защита от прямого света более 50.000 люкс и э/м излучения более 10В/м. Комплектуется поворотным (180° в горизонтальной плоскости) кронштейном. Питание 3В пост., 30мкА (режим ожидания) / 4мА (режим тревоги). Аккумулятор и радиопередатчик тревожного сигнала в комплект не входят. Высота установки 2.5-3м. 600Г | Optex | 17513 | HX-40RAM Всепогодный (IP55) беспроводной извещатель
| 117531 | HX-80N Всепогодный (IP55) извещатель | шт. | Всепогодный (IP55) извещатель охранный объемный ("штора" 24х2м - узкий угол) оптико-электронный пассивный для открытых пространств, до -35°С, микропроцессорный, два специально разработанных пироэлемента, режимы срабатывания И/ИЛИ, не реагирует на небольших животных (режим И), "сухие контакты " - н.з./н.о. реле, дневной/ночной режим работы и усовершенствованная температурная компенсация, двойное экранирование пироэлемента, защита от прямого света более 50.000 люкс и э/м излучения более 10В/м. Комплектуется поворотным (180° в горизонтальной плоскости) кронштейном. Высота установки 2.5-3м | Optex | 14010 | HX-80N Всепогодный (IP55) извещатель
| 7878433 | HX-80NAM Всепогодный (IP55) извещатель, с защитой от маскирования | шт. | То же, что и HX-80N, но с защитой от маскирования | Optex | 16295 | HX-80NAM Всепогодный (IP55) извещатель, с защитой от маскирования
| 7899941 | SL-200QDM Всепогодный (IP65) извещатель | шт. | Всепогодный (IP65) извещатель до -35°С (до -60°С с двумя компл. нагревателей HU-3, опция), охранный линейный ( дальность 60м на улице и 120м в помещении) оптико-электронный активный, с выбором частоты для стыковки (4 канала), обратная связь по лучу, дополнительный тревожный вход, синхронизированный, 4-х лучевой, "сухие контакты " - н.з./н.о. реле, микропроцессорный, защита от разрядов до 15 кВ | Optex | 36853 | SL-200QDM Всепогодный (IP65) извещатель
| 7890832 | SL-200QDP Всепогодный (IP65) извещатель | шт. | Всепогодный (IP65) извещатель до -35°С (до -60°С с двумя компл. нагревателей HU-3, опция), охранный линейный ( дальность 60м на улице и 120м в помещении) оптико-электронный активный, с выбором частоты для стыковки (4 канала), синхронизированный, 4-х лучевой, "сухие контакты " - н.з./н.о. реле, микропроцессорный, защита от разрядов до 15 кВ | Optex | 31858 | SL-200QDP Всепогодный (IP65) извещатель
| 7919723 | SP-2 Дистенсер. | шт. | Дистансер для BX-80N Установка на расстоянии 60 мм от стены. | Optex | 1127 | SP-2 Дистенсер.
| 7893169 | Ива-6 одиночный ИК-барьер из шести лучей, 1...50м. | шт. | Ива-6 ИК-барьер из шести лучей, 1...50м. | ООО НПФ "Полисервис" | 14020 | Ива-6 одиночный ИК-барьер из шести лучей, 1...50м.
| 77740 | ИКС-1 извещатель ИК линейный активный (уличный) | шт. | Извещатель линейный активный инфракрасный, максимальная длина зоны обнаружения 100 м, уличный, рабочая температура -40...+50 С преемник+ передатчик | ООО НПФ "Полисервис" | 2890 | ИКС-1 извещатель ИК линейный активный (уличный)
| 78467 | ИКС-3 (для помещений) извещатель ИК линейный активный (для помещений) | шт. | Извещатель линейный активный инфракрасный, максимальная длина зоны обнаружения 100 м, для установки в помещениях | ООО НПФ "Полисервис" | 2110 | ИКС-3 (для помещений) извещатель ИК линейный активный (для помещений)
| 13996 | СПЭК-11 взрывозащищенный ИК линейный извещатель однолучевой, в помещении до 300м, на улице до 150м | шт. | СПЭК-11 Однолучевой взрывозащищенный ИК линейный извещатель, в помещении до 300м, на открытой площадке до 150м | ЗАО "СПЭК" | 84184 | СПЭК-11 взрывозащищенный ИК линейный извещатель однолучевой, в помещении до 300м, на улице до 150м
| 80510 | СПЭК-1112, ИК линейный охранный извещатель, 2 луча, до 150м на улице | шт. | 2 ИК луча, до 150 м, цифровой, всепогодный, (- 55 град), коэф.запаса > 300, 4 частоты, автоматическое вкл/откл подогрева, определение направления пересечения ИК лучей (!) | ЗАО "СПЭК" | 24113 | СПЭК-1112, ИК линейный охранный извещатель, 2 луча, до 150м на улице
| 78403 | СПЭК-1113, ИК линейный охранный извещатель,1луч, до 30м в помещении, до 10м на улице | шт. | СПЭК-1113, ИК линейный охранный извещатель,1луч, до 30м в помещении, до 10м на улице | ЗАО "СПЭК" | 6516 | СПЭК-1113, ИК линейный охранный извещатель,1луч, до 30м в помещении, до 10м на улице
| 110610 | СПЭК-1115-100 до 100 м, ИК линейный извещатель для периметров | шт. | СПЭК-1115-100 до 100 м, ИК линейный извещатель для периметров, 2 луча, до 100 на улице, 4 частоты | ЗАО "СПЭК" | 16239 | СПЭК-1115-100 до 100 м, ИК линейный извещатель для периметров
| 83279 | СПЭК-1115, ИК линейный извещатель для периметров, до 75м на улице, 2 луча, 4 частоты | шт. | СПЭК-1115, ИК линейный извещатель для периметров, до 75м на улице, 2 луча, 4 частоты. | ЗАО "СПЭК" | 12135 | СПЭК-1115, ИК линейный извещатель для периметров, до 75м на улице, 2 луча, 4 частоты
| 116702 | СПЭК-1115М-100 до 100 м, ИК линейный извещатель для периметров, 2 луча, до 100 на улице, 4 частоты | шт. | СПЭК-1115М-100 до 100 м, ИК линейный извещатель для периметров, 2 луча, до 100 на улице, 4 частоты | ЗАО "СПЭК" | 20229 | СПЭК-1115М-100 до 100 м, ИК линейный извещатель для периметров, 2 луча, до 100 на улице, 4 частоты
| 114816 | СПЭК-1115М, ИК линейный извещатель для периметров, 2 луча, до 75 на улице, 4 частоты, подогрев | шт. | СПЭК-1115М, ИК линейный извещатель для периметров, 2 луча, до 75 на улице, 4 частоты, подогрев | ЗАО "СПЭК" | 17339 | СПЭК-1115М, ИК линейный извещатель для периметров, 2 луча, до 75 на улице, 4 частоты, подогрев
| 85931 | СПЭК-1117 ИК линейный извещатель для периметров, 2 луча, до 50 на улице, 1 частота | шт. | СПЭК-1117 ИК линейный извещатель для периметров, 2 луча, до 50 на улице, 1 частота | ЗАО "СПЭК" | 9084 | СПЭК-1117 ИК линейный извещатель для периметров, 2 луча, до 50 на улице, 1 частота
| 77152 | СПЭК-5-125, ИК линейный охранный извещатель, однолучевой, для периметров, до 125 м на улице. | шт. | СПЭК-5-125, ИК линейный охранный извещатель, однолучевой, для периметров, до 125 м на улице. | ЗАО "СПЭК" | 13349 | СПЭК-5-125, ИК линейный охранный извещатель, однолучевой, для периметров, до 125 м на улице.
| 77151 | СПЭК-5-75, ИК линейный охранный извещатель, однолучевой, для периметров, до 75 м на улице. | шт. | СПЭК-5-75, ИК линейный охранный извещатель, однолучевой, для периметров, до 75 м на улице. | ЗАО "СПЭК" | 10597 | СПЭК-5-75, ИК линейный охранный извещатель, однолучевой, для периметров, до 75 м на улице.
| 80511 | СПЭК-7-2, ИК линейный извещатель для периметров, 2-х лучевой, до 40 м в помещении, до 15 м на улице | шт. | СПЭК-7-2, ИК линейный извещатель для периметров, 2-х лучевой, до 40 м в помещении, до 15 м на улице | ЗАО "СПЭК" | 16725 | СПЭК-7-2, ИК линейный извещатель для периметров, 2-х лучевой, до 40 м в помещении, до 15 м на улице
| 108290 | СПЭК-7-4-350 ИК линейный охранный извещатель, 4 луча, до 40 м в помещении, до 15 м на улице | шт. | СПЭК-7-4-350 ИК линейный охранный извещатель, 4 луча, до 40 м в помещении, до 15 м на улице, 35 см между лучами, высота барьера 105см | ЗАО "СПЭК" | 53429 | СПЭК-7-4-350 ИК линейный охранный извещатель, 4 луча, до 40 м в помещении, до 15 м на улице
| 14367 | СПЭК-7-6 ИК линейный охранный извещатель, 6 лучей, до 40 м в помещении, до 15 м на улице | шт. | СПЭК-7-6 ИК линейный охранный извещатель, 6 лучей, до 40 м в помещении, до 15 м на улице, 7 см между лучами | ЗАО "СПЭК" | 25087 | СПЭК-7-6 ИК линейный охранный извещатель, 6 лучей, до 40 м в помещении, до 15 м на улице
| 81815 | СПЭК-8 ИК линейный извещатель для периметров, 2-х лучевой, до 300м на улице, 4 частоты, подогрев | шт. | СПЭК-8 ИК линейный извещатель для периметров, 2-х лучевой, до 300м на улице, 4 частоты, подогрев. | ЗАО "СПЭК" | 32868 | СПЭК-8 ИК линейный извещатель для периметров, 2-х лучевой, до 300м на улице, 4 частоты, подогрев
| 12567 | СПЭК-9 ИК линейный извещатель для помещений, 1 лучевой, до 100 м в помещении, 4 частоты | шт. | СПЭК-9 ИК линейный извещатель для помещений, 1 лучевой, до 100 м в помещении, 4 частоты | ЗАО "СПЭК" | 6516 | СПЭК-9 ИК линейный извещатель для помещений, 1 лучевой, до 100 м в помещении, 4 частоты
010306 Комбинированные
010307 Система охраны периметра "Тополь-С"
| 101857 | БОС-Блок обработки сигналов (модуль бескорпусной для ТОПОЛЯ) | шт. | БОС-Блок обработки сигналов (модуль бескорпусной, гражданское исполнение) | ООО НПФ "Полисервис" | 22018 | БОС-Блок обработки сигналов (модуль бескорпусной для ТОПОЛЯ)
| 102679 | БОС-Корпус поликарбонатный герметичный, 200х120х75мм, -40...+55C, IP65, (G269) | шт. | БОС-Корпус поликарбонатный герметичный, 200х120х75мм, -40...+55C, IP65, (G269) | ООО НПФ "Полисервис" | 2120 | БОС-Корпус поликарбонатный герметичный, 200х120х75мм, -40...+55C, IP65, (G269)
| 83147 | Вибродатчик ВД-2 с кабелем L=5м | шт. | Вибродатчик с радиусом зоны чувствительности не более 2.5 м, питание 5 В, ток потребления не более 1 мА, рабочая температура -40...+50 С | ООО НПФ "Полисервис" | 1092 | Вибродатчик ВД-2 с кабелем L=5м
| 101864 | ПУ-Т Предварительный усилитель трибосигнала (модуль бескорпусной) | шт. | ПУ-Т Предварительный усилитель трибосигнала (модуль бескорпусной) | ООО НПФ "Полисервис" | 900 | ПУ-Т Предварительный усилитель трибосигнала (модуль бескорпусной)
| 101860 | ТД-1 кабель трибоэлектрический (метр) Бухта 205 м.!!! | м | ТД-1 кабель трибоэлектрический (метр) бухты только по 205 м | ООО НПФ "Полисервис" | 100 | ТД-1 кабель трибоэлектрический (метр) Бухта 205 м.!!!
010308 Радиоволновые
| 108071 | FMW-3 до 200 м. Извещатель охранный радиоволновый двухпозиционный | шт. | Извещатель охранный радиоволновый двухпозиционный, линейный, дальность до 200м, t: -40...+65С, кронштейн для столба в комплекте, до 75мм | ЗАО "Охранная техника " | 20452 | FMW-3 до 200 м. Извещатель охранный радиоволновый двухпозиционный
| 108072 | FMW-3 до 300 м. Извещатель охранный радиоволновый двухпозиционный | шт. | Извещатель охранный радиоволновый двухпозиционный, линейный, дальность до 300м, t: -40...+65С , кронштейн для столба в комплекте, до 75мм | ЗАО "Охранная техника " | 21017 | FMW-3 до 300 м. Извещатель охранный радиоволновый двухпозиционный
| 81307 | FMW-3/1 до 100м Извещатель охранный радиоволновый двухпозиционный | шт. | Извещатель охранный радиоволновый двухпозиционный, линейный, дальность до 100м, t: -40...+65С, кронштейн для столба в комплекте, до 75мм | ЗАО "Охранная техника " | 16776 | FMW-3/1 до 100м Извещатель охранный радиоволновый двухпозиционный
| 81305 | FMW-3/1B до 100м Извещатель охранный радиоволновый двухпозиционный | шт. | Взрывозащищённое исполнение, двухпозиционный, кронштейн для столба в комплекте, до 75мм | ЗАО "Охранная техника " | 20546 | FMW-3/1B до 100м Извещатель охранный радиоволновый двухпозиционный
| 79019 | FMW-3/1T до 100м Извещатель охранный радиоволновый двухпозиционный | шт. | Извещатель охранный радиоволновый двухпозиционный, линейный, дальность до 100м, t: -50...+65С, кронштейн для столба в комплекте, до 75мм | ЗАО "Охранная техника " | 16776 | FMW-3/1T до 100м Извещатель охранный радиоволновый двухпозиционный
| 101054 | FMW-3/2С до 50м Извещатель охранный радиоволновый двухпозиционный | шт. | Извещатель охранный радиоволновый двухпозиционный, линейный, дальность до 100м, t: -40...+65С, кронштейн для столба в комплекте, до 75мм | ЗАО "Охранная техника " |  | FMW-3/2С до 50м Извещатель охранный радиоволновый двухпозиционный
| 7874269 | Агат-6М извещатель охранный обьемный радиоволновой | шт. |  | ЮМИРС |  | Агат-6М извещатель охранный обьемный радиоволновой
| 100532 | Агат-СП5У, извещатель охранный, обьемный радиоволновой | шт. | извещатель охранный, обьемный радиоволновой, дальность до 40м, t: -40...+55С Извещатель предназначен для охраны участков периметра, открытых (закрытых) площадок различных объектов и обеспечивает обнаружение человека, передвигающегося «в рост» или «согнувшись» в зоне обнаружения. Особенности Особенностью извещателя является формирование зоны обнаружения, состоящей из 12 подзон с возможностью управления ими при настройке непосредственно в извещателе. Максимальная длина зоны обнаружения извещателя 60 м (12 поперечных подзон по 5 м). Зоной обнаружения называется та объемно-пространственная часть участка, перемещение в которой человека вызывает тревожное извещение. Извещатель обеспечивает регулировку длины зоны обнаружения от 5 до 60 м. Извещатель рассчитан на непрерывную круглосуточную работу в условиях открытого пространства при температуре окружающей среды от минус 40 до плюс 50о С. Диапазон обнаруживаемых скоростей движения человека, м/с от 0,3 до 8,0 Длина ЗО при максимальной дальности, м, не менее 60 Максимальная ширина ЗО: - вариант «штора», м, не более - вариант «веер», м, не менее 5 25 Длина ЗО при минимальной дальности, м, не более 5 Диапазон рабочих напряжений питания, В от 9 до 30 Мощность потребления, Вт, не более 0,6 Время готовности после включения питания, с, не более 5 Время восстановления дежурного режима после окончания извещения о тревоге, с, не более 1 Параметры сигнала, коммутируемого контактами выходной цепи: - ток, постоянный или переменный, мА, не более; - амплитудное напряжение, В, не более 100 50 Габаритные размеры приемопередатчика, мм, не более 210х135х55 Масса извещателя в упаковке, кг, не более 0,5 Средний срок службы извещателя, лет, не менее 8 Вероятность обнаружения, не менее 0,98 Среднее время наработки на отказ, ч, не менее 60000 Вероятность возникновения отказа, приводящего к ложной тревоге, за 1000 ч, не более 0,01 | ЮМИРС | 16751 | Агат-СП5У, извещатель охранный, обьемный радиоволновой
| 81096 | Агат-СП5У/1, извещатель охранный, обьемный радиоволновой | шт. | Агат-СП5У/1, извещатель охранный, обьемный радиоволновой, дальность до 40м, t: -40...+55С | ЮМИРС | 20360 | Агат-СП5У/1, извещатель охранный, обьемный радиоволновой
| 7880900 | Анчар-40А-01 радиоволновой однопозиционный извещатель | шт. |  | ЮМИРС |  | Анчар-40А-01 радиоволновой однопозиционный извещатель
| 103720 | БАРЬЕР-100 Радиоволновой извещатель, 100м | шт. | Радиоволновой, двухпозиционный извещатель до 100м, -40 до +65С | ЗАО "Охранная техника " | 22337 | БАРЬЕР-100 Радиоволновой извещатель, 100м
| 112981 | БАРЬЕР-200 Радиоволновой извещатель, до 200м | шт. | Радиоволновой, двухпозиционный извещатель до 200м, -40 до +65С, отсутствие "мертвых" зон, 24 ГГц, Узкая зона обнаружения | ЗАО "Охранная техника " | 23279 | БАРЬЕР-200 Радиоволновой извещатель, до 200м
| 81039 | БАРЬЕР-300 Радиоволновой извещатель, до 300 м | шт. | Радиоволновой, двухпозиционный извещатель до 300м, отсутствие "мертвых" зон, синхр. -40 до +65С В комплекте:приёмник, передатчик, КМЧ | ЗАО "Охранная техника " | 39054 | БАРЬЕР-300 Радиоволновой извещатель, до 300 м
| 109488 | БАРЬЕР-50 Радиоволновой извещатель, до 50м | шт. | Радиоволновой, двухпозиционный извещатель до 50м, отсутствие "мертвых" зон, синхр. -40 до +85С В комплекте:приёмник, передатчик | ЗАО "Охранная техника " | 21394 | БАРЬЕР-50 Радиоволновой извещатель, до 50м
| 81040 | БАРЬЕР-500 Радиоволновой извещатель, до 500м | шт. | Радиоволновой, двухпозиционный извещатель до 500м, отсутствие "мертвых" зон, синхр.Рабоч. частота - 24 ГГц, -40 до +65С | ЗАО "Охранная техника " | 40656 | БАРЬЕР-500 Радиоволновой извещатель, до 500м
| 13822 | Радий-2(10) Извещатель радиоволновой двухпозиционный линейный | шт. | Радий-2 извещатель радиоволновой двухпозиционный, 10-200м, -40С +65С, 10,2-30В, 70 мА, гарантия 3 года | ЮМИРС | 21011 | Радий-2(10) Извещатель радиоволновой двухпозиционный линейный
| 77318 | Радий-2/1(10) Извещатель радиоволновой двухпозиционный линейный | шт. | Радий-2/1 извещатель радиоволновой двухпозиционный, 10-100м, -40С +65С, 10,2-30В, 70 мА, гарантия 3 года | ЮМИРС | 17236 | Радий-2/1(10) Извещатель радиоволновой двухпозиционный линейный
| 14310 | Радий-2/2(10) Извещатель радиоволновой двухпозиционный линейный | шт. | извещатель радиоволновой двухпозиционный, 10-300м, -40С +65С, 10,2-30В, 70 мА, гарантия 3 года | ЮМИРС | 15554 | Радий-2/2(10) Извещатель радиоволновой двухпозиционный линейный
| 104070 | РМ-24-200 радиоволновой двухпозиционный линейный извещатель | шт. | радиоволновой двухпозиционный линейный извещатель до 200м, автоматич. дистанц. контроль работоспособности, в комплекте КМЧ на стену | ЮМИРС | 47455 | РМ-24-200 радиоволновой двухпозиционный линейный извещатель
010309 Проводноволновые
| 7888776 | ПАРАЛЛЕЛЬ ГСП 0.5 провод | м |  | ЮМИРС |  | ПАРАЛЛЕЛЬ ГСП 0.5 провод
| 81424 | ПАРАЛЛЕЛЬ проводноволновой извещатель | шт. | можно подключить ЧЭ 2*250м | ЮМИРС |  | ПАРАЛЛЕЛЬ проводноволновой извещатель
| 107903 | РЕЛЬЕФ извещатель проводноволновой -40 .. +80С | шт. | -40 ...+80 до 250м кабеля | ЗАО "Охранная техника " | 22997 | РЕЛЬЕФ извещатель проводноволновой -40 .. +80С
| 7891754 | РЕЛЬЕФ-2 2ух фланговый извещатель проводноволновой -40 .. +85С | шт. | -40 ...+85 2плеча до 250м кабеля каждый | ЗАО "Охранная техника " | 40621 | РЕЛЬЕФ-2 2ух фланговый извещатель проводноволновой -40 .. +85С
0104 Приборы приемно-контрольные
010401 Приборы приемно-контрольные охранные
| 110329 | HUNTER PRO 8-32 (new) (НЕТ ПОЖ. СЕРТ) новый прибор приёмно-контрольный охрано-пожарный (без аккумул) | шт. | Особенности — Русифицированное меню — От 8 до 32 проводных зон — 24 беспроводные зоны — 56 дополнительных индивидуально-программируемых выходов различного типа для подключения внешних устройств — 32 кода пользователя — 32 карточки бесконтактного считывания — 24 беспроводных радиобрелоков Visonic — 16 независимых разделов, каждому из которых может быть присвоен уникальный номер объекта — Подключение до 8 адресуемых устройств управления одновременно Металлический корпус с тампером и первичный источник питания входят в комплект. Аккумулятор и передатчик продаются отдельно. Связь с центральной станцией — По телефонной линии. Алгоритм дозвона настраивается. — По каналам GSM: GPRS, Voice, CSD — По радиоканалу. Используются высокоскоростные каналы передачи данных PAF/NPAF/EPAF. — По сети Ethernet. Полезные функции — Функция предупреждения тревоги (Pre-Alarm). — Код тихой тревоги (код вторжения). — Память на 500 последних событий (250 энергонезависимых), с указанием даты и времени. Содержит информацию о тревогах, постановках/снятиях, вводе различных кодов, неисправностях. — Удвоение зон. Технические характеристики Потребляемая мощность 70 Вт Напряжение основного питания 220 В Напряжение резервного питания 12 В Вес 3,8 кг Габариты 270х335х95 мм Диапазон температур от -30° С до +50° С Постановка и снятие с клавиатуры, беспроводным брелоком, при помощи proximity-карт или ключа touch-memory | Pima | 7042 | HUNTER PRO 8-32 (new) (НЕТ ПОЖ. СЕРТ) новый прибор приёмно-контрольный охрано-пожарный (без аккумул)
| 100748 | RX-6 клавиатура для "НОРД" (кодонаборник) | шт. | Клавиатура для управления контрольными панелями Норд и Captain. 6 отображаемых зон, три аварийных кнопки. — Три аварийных кнопки: тревога, пожар, принуждение — Программирование параметров объектового прибора — Постановка/снятие с охраны различными кодами пользователей Технические характеристики Диапазон температур от 0° C до +45° C Габаритные размеры 75[135[25 мм Вес 0,3 кг Напряжение питания 12 В Скорость приема и передачи данных 2400 бод | Pima | 1601 | RX-6 клавиатура для "НОРД" (кодонаборник)
| 78433 | RXN-400 клавиатура для Hunter Pro (НЕТ ПОЖ.СЕРТ) | шт. | Клавиатура LCD с подсветкой, руссифицированная, 2 строки, 16 символов клавиатура для управления контрольными панелями Captain, Норд, Hunter-Pro 832, 896. Особенности — программирование объектовых приборов — жидкокристаллический дисплей с LED подсветкой — отображение охраняемых зон, областей — отображение нарушенных, тревожных, исключенных зон — отображение системных неисправностей — индикация состояния объекта — встроенный звуковой зуммер — совместимость с контрольными панелями Captain, Норд, Hunter-Pro всех модификаций | Pima | 4825 | RXN-400 клавиатура для Hunter Pro (НЕТ ПОЖ.СЕРТ)
| 89719 | НОРД GSM ППКОП контрольная панель (МЕТАЛЛ) | шт. | Контрольная панель в металлическом корпусе со встроенным GSM-коммуникатором для охраны объектов недвижимости — GSM-передатчик (2хSIM); — 8 проводных шлейфов; — 32 раздела (области); — Металлический корпус 258 х 295 х 81 мм; — Питание от сети 220 В, вых. напряжение 12 В, 1.5 А; — Выносная GSM-антенна. В корпус панели можно установить радиопередатчик, Ethernet-адаптер, беспроводной расширитель, расширитель РПШ-8 на 8 проводных охранных шлейфов, преобразователь состояний двух пожарных шлейфов ППШ-2, аккумулятор на 7.2 Ач. Перечисленные устройства приобретаются отдельно. К панели подключаются беспроводные датчики «Си-Норда» при установке беспроводного расширителя в корпус контрольной панели. К панели подключаются проводные датчики любого производителя, сирена и маяк. Для управления контрольной панелью используются клавиатуры RX-6, К16-LCD, ТМ-считыватель, RFID-считыватель, мобильное приложение MyAlarm для iOS/Android, ПО «Центр охраны» для удаленных взятий и снятий. | ООО НТКФ "Си-Норд" | 7990 | НОРД GSM ППКОП контрольная панель (МЕТАЛЛ)
010402 Приборы приемно-контрольные охранно-пожарные
01040201 Адресные ИСО Орион
01040202 Приборы приемно-контрольные и управления
01040203 ППК до 6 шлейфов
| 7903553 | Астра-712 Pro прибор приемно-контрольный охр.-пож. котроль радио-датчиков системы Астра-Z ч/з РР | шт. | ППКОП контроль 4 встроенных ШС, до 250 радиоустройств Астра-Zитадель через радиорасширители Астра-Z РР, контроль до 48 радиоустройств Астра-РИ-М через радиорасширители Астра-РИ-М РР, до 80 ШС через проводные расширители Астра-713, информационный обмен по интерфейсу RS-485, 1 слот для установки сменных модулей коммуникации: Астра-GSM, Астра-PSTN, Астра-LAN. Постановка-снятие ключами Touch Memory, PIN-кодами, брелоками. 7 программируемых выходов: 4 реле, 3 «открытый коллектор». РИП (место под АКБ 7 А/ч), выход для питания извещ-ей 12В, 750мА. Программирование и мониторинг с ПК с помощью ПКМ Астра Pro | ЗАО НТЦ ТЕКО | 3561 | Астра-712 Pro прибор приемно-контрольный охр.-пож. котроль радио-датчиков системы Астра-Z ч/з РР
| 86572 | Астра-712/1 - Прибор приемно-контрольный охрано-пожарный, 1ШС | шт. | ППКОП 01101349 контроль 1 ШС, РИП (место под АКБ 7 А/ч), возможность постановки-снятия ключами Touch Memory или кнопкой (комплектуется кнопкой), выход для питания извещ-ей 12В, 550мА, 1 релейный выход, возможность цифрового обмена по линии расширения с модулями передачи извещений по GSM и радиоканалу. Выбор режимов работы с ПК. Подключение к ПК модулем сопряжения Астра-983 (в комплект не входит) | ЗАО НТЦ ТЕКО | 1693 | Астра-712/1 - Прибор приемно-контрольный охрано-пожарный, 1ШС
| 89690 | Астра-712/2 - Прибор приемно-контрольный охрано-пожарный, 2ШС | шт. | ППКОП 01101349 контроль 2 ШС, РИП (место под АКБ 7 А/ч), возможность постановки-снятия ключами Touch Memory или кнопкой (комплектуется кнопкой и считывателем ТМ), выход для питания извещ-ей 12В, 550мА. 2 релейных выхода, возможность цифрового обмена по линии расширения с модулями передачи извещений по GSM и радиоканалу. Выбор режимов работы с ПК. Подключение к ПК модулем сопряжения Астра-983 (в комплект не входит) | ЗАО НТЦ ТЕКО | 2199 | Астра-712/2 - Прибор приемно-контрольный охрано-пожарный, 2ШС
| 14636 | Астра-712/4 - Прибор приемно-контрольный охрано-пожарный, 4ШС | шт. | ППКОП 01101349 контроль 4 ШС, РИП (место под АКБ 7 А/ч), возможность постановки-снятия ключами Touch Memory или кнопкой (комплектуется кнопкой и считывателем ТМ), выход для питания извещ-ей 12В, 750мА. 3 релейных выхода, возможность цифрового обмена по линии расширения с модулями передачи извещений по GSM и радиоканалу. Выбор режимов работы с ПК. Подключение к ПК модулем сопряжения Астра-983 (в комплект не входит) | ЗАО НТЦ ТЕКО | 2599 | Астра-712/4 - Прибор приемно-контрольный охрано-пожарный, 4ШС
| 7904992 | Астра-LAN - Модуль для установки в ППКОП Астра серии Pro (Астра-712 Pro, Астра-8945 Pro) | шт. | модуль для установки в ППКОП Астра серии Pro (Астра-712 Pro, Астра-8945 Pro). Передача информации на пультовое оборудование в сетях TCP/IP в форматах PRO-net и SIA-IP, мониторинг и управление системой с помощью средств ПКМ, размещенных на компьютерах локальной сети, или удаленно через Internet. | ЗАО НТЦ ТЕКО | 2055 | Астра-LAN - Модуль для установки в ППКОП Астра серии Pro (Астра-712 Pro, Астра-8945 Pro)
| 13788 | ВЭРС - ПК1-01 Прибор приемно-контрольный охранно-пожарный, 1ШС, 1 реле. | шт. | 1 охранно-пожарный ШС, 1 реле ПЦН, выходы на оповещатели с контролем, гибкое программирование ШС и прибора, резервированный источник, АКБ 1,2Ач. Пластмассовый корпус. АКБ в комплект поставки не входит. | ООО"МПП ВЭРС" | 1760 | ВЭРС - ПК1-01 Прибор приемно-контрольный охранно-пожарный, 1ШС, 1 реле.
| 7900239 | ВЭРС - ПК16 LAN Прибор приемно-контрольный охранно-пожарный, 16 ШС, без аккум. 4.5 Ач | шт. | Прибор приемно-контрольный охранно-пожарный. 16 шлейфов, 3 реле ПЦН, преобразователь интерфейсов RS-485-Ethernen, с установленным в нем Сетевым преобразователем ВЭРС-LAN (RS-485 - Ethernet). ПО «ВЭРС-LAN»: АРМ Оператора, АРМ Администратора бесплатно (размещено на сайте). | ООО"МПП ВЭРС" |  | ВЭРС - ПК16 LAN Прибор приемно-контрольный охранно-пожарный, 16 ШС, без аккум. 4.5 Ач
| 78384 | ВЭРС - ПК1ТМ-01 Прибор приемно-контрольный охранно-пожарный, 1ШС, 1 реле, | шт. | 1 охранно-пожарный ШС, 1 реле ПЦН, выходы на оповещатели с контролем, гибкое программирование ШС и прибора, управление ключами ТМ, резервированный источник, АКБ 1,2Ач. Пластмассовый корпус. АКБ в комплект поставки не входит. | ООО"МПП ВЭРС" | 1914 | ВЭРС - ПК1ТМ-01 Прибор приемно-контрольный охранно-пожарный, 1ШС, 1 реле,
| 7893943 | ВЭРС - ПК2 LAN вер.3.2 Прибор приемно-контрольный охранно-пожарный, 2ШС, без АКБ 4.5 Ач | шт. | ВЭРС-ПК 2П версия 3.2 с установленным в нем Сетевым преобразователем ВЭРС-LAN (RS-485 - Ethernet). ПО «ВЭРС-LAN»: АРМ Оператора, АРМ Администратора бесплатно (размещено на сайте). | ООО"МПП ВЭРС" | 6045 | ВЭРС - ПК2 LAN вер.3.2 Прибор приемно-контрольный охранно-пожарный, 2ШС, без АКБ 4.5 Ач
| 114759 | ВЭРС - ПК2 ТРИО-М с GSM модулем, 2шл, без аккум. 4.5 Ач Прибор приемно-контрольный охранно-пожарный | шт. | Прибор ОПС с автодозвонным модулем, 2 шлейфа, пластмассовый корпус, под аккум. 4,5 Ач. АКБ, внешняя антенна и микрофон в комплект поставки не входят. | ООО"МПП ВЭРС" | 6893 | ВЭРС - ПК2 ТРИО-М с GSM модулем, 2шл, без аккум. 4.5 Ач Прибор приемно-контрольный охранно-пожарный
| 79684 | ВЭРС - ПК2М вер. 3.2 Прибор приемно-контрольный охранно-пожарный, 2ШС, без АКБ 4.5 Ач | шт. | 2 охранно-пожарных ШС (охранные, пожарные, технологические), 3 реле ПЦН (250В/7А, 120В/2А), выходы на оповещатели ОК с током нагрузки до 1А с контролем линий оповещения, высокоэффективный импульсный источник питания (135-242 В), АКБ 4,5 (7) А*ч, клеммы для подключения внешнего РИП, гибкое программирование (кнопками прибора и/или через персональный компьютер), встроенный порт USB, подключение внешних блоков по RS-485. Металлический корпус. АКБ в комплект поставки не входит. | ООО"МПП ВЭРС" | 4013 | ВЭРС - ПК2М вер. 3.2 Прибор приемно-контрольный охранно-пожарный, 2ШС, без АКБ 4.5 Ач
| 7911225 | ВЭРС - ПК2МТ вер.3.2 Прибор приемно-контрольный охранно-пожарный 2 шлейфа, без аккум. 4.5 Ач | шт. | 2 охранно-пожарных ШС (охранные, пожарные, технологические), 3 реле ПЦН (250В/7А, 120В/2А), выходы на оповещатели ОК с током нагрузки до 1А с контролем линий оповещения, высокоэффективный импульсный источник питания (135-242 В), АКБ 4,5 (7) А*ч, клеммы для подключения внешнего РИП, гибкое программирование (кнопками прибора и/или через персональный компьютер), встроенный порт USB, подключение внешних блоков по RS-485. Металлический корпус.В комплекте 2 ключа ТМ, считыватель ТМ. АКБ в комплект поставки не входит. | ООО"МПП ВЭРС" | 4113 | ВЭРС - ПК2МТ вер.3.2 Прибор приемно-контрольный охранно-пожарный 2 шлейфа, без аккум. 4.5 Ач
| 7911226 | ВЭРС - ПК2П вер. 3.2 Прибор приемно-контрольный охранно-пожарный, 2 шлейфа, без аккум. 4.5 Ач | шт. | 2 охранно-пожарных ШС (охранные, пожарные, технологические), 3 реле ПЦН (250В/7А, 120В/2А), выходы на оповещатели ОК с током нагрузки до 1А с контролем линий оповещения, высокоэффективный импульсный источник питания (135-242 В), АКБ 4,5 (7) А*ч, клеммы для подключения внешнего РИП, гибкое программирование (кнопками прибора и/или через персональный компьютер), встроенный порт USB, подключение внешних блоков по RS-485. Пластмассовый корпус. АКБ в комплект поставки не входит. | ООО"МПП ВЭРС" | 3128 | ВЭРС - ПК2П вер. 3.2 Прибор приемно-контрольный охранно-пожарный, 2 шлейфа, без аккум. 4.5 Ач
| 7919513 | ВЭРС - ПК2П-РС вер. 3.2 Прибор приемно-контрольный охранно-пожарный, регистратор событий, 2 шлейфа, без аккум. 4.5 Ач | шт. | ВЭРС-ПК 2П версия 3.2 со встроенным регистратором событий на 1024 записи с возможностью считывания журнала событий через USB-интерфейс с использованием программного обеспечения ВЭРС-ПК Prog | ООО"МПП ВЭРС" | 3258 | ВЭРС - ПК2П-РС вер. 3.2 Прибор приемно-контрольный охранно-пожарный, регистратор событий, 2 шлейфа, без аккум. 4.5 Ач
| 13806 | ВЭРС - ПК2ПТ вер. 3.2 Прибор приемно-контрольный охранно-пожарный | шт. | 2 охранно-пожарных ШС (охранные, пожарные, технологические), 3 реле ПЦН (250В/7А, 120В/2А), выходы на оповещатели ОК с током нагрузки до 1А с контролем линий оповещения, высокоэффективный импульсный источник питания (135-242 В), АКБ 4,5 (7) А*ч, клеммы для подключения внешнего РИП, гибкое программирование (кнопками прибора и/или через персональный компьютер), встроенный порт USB, подключение внешних блоков по RS-485. Пластмассовый корпус. В комплекте 2 ключа ТМ, считыватель ТМ. АКБ в комплект поставки не входит. | ООО"МПП ВЭРС" | 3211 | ВЭРС - ПК2ПТ вер. 3.2 Прибор приемно-контрольный охранно-пожарный
| 7893944 | ВЭРС - ПК4 LAN вер.3.2 Прибор приемно-контрольный охранно-пожарный, 4 ШС, без аккум. 4.5 Ач | шт. | ВЭРС-ПК 4П версия 3.2 с установленным в нем Сетевым преобразователем ВЭРС-LAN (RS-485 - Ethernet). ПО «ВЭРС-LAN»: АРМ Оператора, АРМ Администратора бесплатно (размещено на сайте). | ООО"МПП ВЭРС" | 6338 | ВЭРС - ПК4 LAN вер.3.2 Прибор приемно-контрольный охранно-пожарный, 4 ШС, без аккум. 4.5 Ач
| 115126 | ВЭРС - ПК4 ТРИО-М вер. 3.2 Прибор приемно-контрольный охранно-пожарный, 4шл, с GSM модулем | шт. | Контроль 4 шлейфа, пластмассовый корпус, под аккум. 4,5 Ач. АКБ, внешняя антенна и микрофон в комплект поставки не входят. | ООО"МПП ВЭРС" | 7387 | ВЭРС - ПК4 ТРИО-М вер. 3.2 Прибор приемно-контрольный охранно-пожарный, 4шл, с GSM модулем
| 12079 | ВЭРС - ПК4М вер.3.2 Прибор приемно-контрольный охранно-пожарный, 4ШС, без аккум. 4.5 Ач | шт. | 4 охранно-пожарных ШС (охранные, пожарные, технологические), 3 реле ПЦН (250В/7А, 120В/2А), выходы на оповещатели ОК с током нагрузки до 1А с контролем линий оповещения, высокоэффективный импульсный источник питания (135-242 В), АКБ 4,5 (7) А*ч, клеммы для подключения внешнего РИП, гибкое программирование (кнопками прибора и/или через персональный компьютер), встроенный порт USB, подключение внешних блоков по RS-485. Металлический корпус. АКБ в комплект поставки не входит. | ООО"МПП ВЭРС" | 4218 | ВЭРС - ПК4М вер.3.2 Прибор приемно-контрольный охранно-пожарный, 4ШС, без аккум. 4.5 Ач
| 7920877 | ВЭРС - ПК4МТ вер.3.2 Прибор приемно-контрольный охранно-пожарный, 4ШС, без АКБ. 4.5 Ач, 2 ключа ТМ и считыватель | шт. | 4 охранно-пожарных ШС (охранные, пожарные, технологические), 3 реле ПЦН (250В/7А, 120В/2А), выходы на оповещатели ОК с током нагрузки до 1А с контролем линий оповещения, высокоэффективный импульсный источник питания (135-242 В), АКБ 4,5 (7) А*ч, клеммы для подключения внешнего РИП, гибкое программирование (кнопками прибора и/или через персональный компьютер), встроенный порт USB, подключение внешних блоков по RS-485. Металлический корпус. АКБ в комплект поставки не входит. | ООО"МПП ВЭРС" | 4319 | ВЭРС - ПК4МТ вер.3.2 Прибор приемно-контрольный охранно-пожарный, 4ШС, без АКБ. 4.5 Ач, 2 ключа ТМ и считыватель
| 7911227 | ВЭРС - ПК4П вер. 3.2 Прибор приемно-контрольный охранно-пожарный, 4ШС, без АКБ 4.5 Ач (пластик) | шт. | 4 охранно-пожарных ШС (охранные, пожарные, технологические), 3 реле ПЦН (250В/7А, 120В/2А), выходы на оповещатели ОК с током нагрузки до 1А с контролем линий оповещения, высокоэффективный импульсный источник питания (135-242 В), АКБ 4,5 (7) А*ч, клеммы для подключения внешнего РИП, гибкое программирование (кнопками прибора и/или через персональный компьютер), встроенный порт USB, подключение внешних блоков по RS-485. Пластмассовый корпус. АКБ в комплект поставки не входит. | ООО"МПП ВЭРС" | 3406 | ВЭРС - ПК4П вер. 3.2 Прибор приемно-контрольный охранно-пожарный, 4ШС, без АКБ 4.5 Ач (пластик)
| 7919514 | ВЭРС - ПК4П-РС вер. 3.2 Прибор приемно-контрольный охранно-пожарный, регистратор событий, 4ШС, без аккум. 4.5 Ач | шт. | ВЭРС-ПК 4П версия 3.2 со встроенным регистратором событий на 1024 записи с возможностью считывания журнала событий через USB-интерфейс с использованием программного обеспечения ВЭРС-ПК Prog | ООО"МПП ВЭРС" | 3498 | ВЭРС - ПК4П-РС вер. 3.2 Прибор приемно-контрольный охранно-пожарный, регистратор событий, 4ШС, без аккум. 4.5 Ач
| 7883651 | ВЭРС - ПК4ПТ вер. 3.2 Прибор приемно-контрольный охранно-пожарный, 4 ШС, пластик, без аккум. 4.5 Ач | шт. | 4 охранно-пожарных ШС (охранные, пожарные, технологические), 3 реле ПЦН (250В/7А, 120В/2А), выходы на оповещатели ОК с током нагрузки до 1А с контролем линий оповещения, высокоэффективный импульсный источник питания (135-242 В), АКБ 4,5 (7) А*ч, клеммы для подключения внешнего РИП, гибкое программирование (кнопками прибора и/или через персональный компьютер), встроенный порт USB, подключение внешних блоков по RS-485. Пластмассовый корпус. В комплекте 2 ключа ТМ, считыватель ТМ. АКБ в комплект поставки не входит. | ООО"МПП ВЭРС" | 3488 | ВЭРС - ПК4ПТ вер. 3.2 Прибор приемно-контрольный охранно-пожарный, 4 ШС, пластик, без аккум. 4.5 Ач
| 7893945 | ВЭРС - ПК8 LAN вер.3.2 Прибор приемно-контрольный охранно-пожарный, 8ШС, без аккум. 4.5 Ач | шт. | ВЭРС-ПК 8П версия 3.2 с установленным в нем Сетевым преобразователем ВЭРС-LAN (RS-485 - Ethernet). ПО «ВЭРС-LAN»: АРМ Оператора, АРМ Администратора бесплатно (размещено на сайте). | ООО"МПП ВЭРС" | 6791 | ВЭРС - ПК8 LAN вер.3.2 Прибор приемно-контрольный охранно-пожарный, 8ШС, без аккум. 4.5 Ач
| 7876617 | Сигнал 2/4-СИ исп.02, 2 шлейфа, прибор приёмно-контрольный охранно-пожарный | шт. | Приемно-контрольный прибор ППКОП «Сигнал 2/4-СИ» исп.02 (2 ШС) предназначен для организации систем пожарной или охранной сигнализации на различных объектах и обеспечивает прием и отображение извещений от пожарных и охранных извещателей, как активных (токопотребляющих), так и пассивных, с размыкающимися или замыкающимися контактами в цепи шлейфа сигнализации, а также коммутацию цепей внешних оповещателей и включение установок пожаротушения и дымоудаления. Состав функций Прибор ППКОП «Сигнал 2/4-СИ» исп.02 (2 ШС) имеет 2 шлейфа сигнализации, каждый из которых устанавливается в один из двух режимов функционирования - с пожарными или с охранными извещателями. Конфигурирование прибора, установка необходимого режима функционирования каждого шлейфа, осуществляется потребителем набором определенной комбинации перемычек на разъеме внутри прибора. В приборе предусмотрена возможность дополнительного включения в каждом шлейфе помехоустойчивого алгоритма распознавания тревожных извещений, обеспечивающего защиту от случайного пуска автоматических установок пожаротушения, дымоудаления и других средств пожарной автоматики при случайных срабатываниях извещателей в условиях воздействия интенсивных помех. Такой режим функционирования обеспечивает повышенную надежность и достоверность поступивших по шлейфам извещений о пожаре, что достигается путем повторного опроса состояния шлейфа сигнализации, в котором сработал пожарный извещатель. В каждый шлейф прибора допускают включение до 30 токопотребляющих пожарных извещателей - дымовых «ИД-2», комбинированных дымо-тепловых «ИДТ-2» всех исполнений, тепловых максимально-дифференциальных «МАК-ДМ» исп.01 или им аналогичных извещателей с общим током потребления в каждом шлейфе до 3 мА. В приборе имеется внутренний источник питания постоянного тока 12 В 0,15 А с защитой от коротких замыканий в нагрузке для питания активных пожарных или охранных извещателей с 4-х проводной «базой». Автоматически подзаряжаемый герметичный аккумулятор, напряжением 12 В и емкостью 7,5 Ач, обеспечивает работоспособность прибора при отключенном напряжения в сети 220 В в течение 30-40 часов. При установке одного или нескольких шлейфов сигнализации в режим функционирования с охранными извещателями (охранный ШС) прибор обеспечивают постановку/сдачу помещений под охрану с применением тактики «закрытой» или «открытой двери» и формирование извещения «ТРЕВОГА" при нарушении указанных ШС с передачей его на ПЦН путем размыкания цепи линии связи с ПЦН. Прибор ППКОП «Сигнал 2/4-СИ» исп.02 (2 ШС) соответствуют требованиям, установленным нормами для 3 степени жесткости испытательных воздействий и устойчиво функционируют в условиях воздействия интенсивных промышленных помех, а также, грозовых разрядов, что значительно расширяет область применения прибора, включая энергетические и промышленные объекты с высоковольтными распределительными и коммутирующими устройствами. Прибор защищен от несанкционированного доступа к органам программирования, клеммным соединителям и других внешних цепей, а также от попыток вскрытия прибора или его отключения. Основные технические характеристики Информационная ёмкость, ШС 2 Напряжение питания от сети переменного тока частотой (50±1) Гц 220 В +10%-15% Напряжение питания от внутреннего источника постоянного тока 12 В ±10% Мощность, потребляемая от сети, не более 10 ВА Ток, потребляемый от аккумуляторной батареи в дежурном режиме, не более 0,2 А Ток, потребляемый извещателями от шлейфа, не более 3,0 мА Продолжительность работы в дежурном режиме от резервного источника питания 36 ч Сопротивление проводов шлейфа без выносного элемента, не более 220 Ом Напряжение в шлейфах сигнализации 21 … 26 В Электрические параметры цепей, коммутируемых реле «Неисправность» и «ПЦН» 12-220 В / 0,1-1,0 А Электрические параметры цепей, коммутируемых реле включения оповещателей до 250 В / 0,13 А Электрические параметры цепей, коммутируемых адресными реле «Тревога» до 250 В / 4 А Габаритные размеры, не более 230 х 180 х 80 мм Отсек под аккумуляторную батарею размером, не более 151 х 105 х 75 мм Масса без аккумуляторной батареи, не более 2,0 кг Диапазон рабочих температур от минус 10 до +40 °С Степень защиты оболочки прибора по ГОСТ 14254 IP40 | ООО НПП"Специнформатика-СИ" | 6097 | Сигнал 2/4-СИ исп.02, 2 шлейфа, прибор приёмно-контрольный охранно-пожарный
| 7875311 | Сигнал 2/4-СИ исп.04, 4 шлейфа, прибор приёмно-контрольный охранно-пожарный | шт. | Приемно-контрольный прибор ППКОП «Сигнал 2/4-СИ» исп.04 (4 ШС) предназначен для организации систем пожарной или охранной сигнализации на различных объектах и обеспечивает прием и отображение извещений от пожарных и охранных извещателей, как активных (токопотребляющих), так и пассивных, с размыкающимися или замыкающимися контактами в цепи шлейфа сигнализации, а также коммутацию цепей внешних оповещателей и включение установок пожаротушения и дымоудаления. Состав функций Прибор ППКОП «Сигнал 2/4-СИ» исп.04 (4 ШС) имеет 2 шлейфа сигнализации, каждый из которых устанавливается в один из двух режимов функционирования - с пожарными или с охранными извещателями. Конфигурирование прибора, установка необходимого режима функционирования каждого шлейфа, осуществляется потребителем набором определенной комбинации перемычек на разъеме внутри прибора. В приборе предусмотрена возможность дополнительного включения в каждом шлейфе помехоустойчивого алгоритма распознавания тревожных извещений, обеспечивающего защиту от случайного пуска автоматических установок пожаротушения, дымоудаления и других средств пожарной автоматики при случайных срабатываниях извещателей в условиях воздействия интенсивных помех. Такой режим функционирования обеспечивает повышенную надежность и достоверность поступивших по шлейфам извещений о пожаре, что достигается путем повторного опроса состояния шлейфа сигнализации, в котором сработал пожарный извещатель. В каждый шлейф прибора допускают включение до 30 токопотребляющих пожарных извещателей - дымовых «ИД-2», комбинированных дымо-тепловых «ИДТ-2» всех исполнений, тепловых максимально-дифференциальных «МАК-ДМ» исп.01 или им аналогичных извещателей с общим током потребления в каждом шлейфе до 3 мА. В приборе имеется внутренний источник питания постоянного тока 12 В 0,15 А с защитой от коротких замыканий в нагрузке для питания активных пожарных или охранных извещателей с 4-х проводной «базой». Автоматически подзаряжаемый герметичный аккумулятор, напряжением 12 В и емкостью 7,5 Ач, обеспечивает работоспособность прибора при отключенном напряжения в сети 220 В в течение 30-40 часов. При установке одного или нескольких шлейфов сигнализации в режим функционирования с охранными извещателями (охранный ШС) прибор обеспечивают постановку/сдачу помещений под охрану с применением тактики «закрытой» или «открытой двери» и формирование извещения «ТРЕВОГА" при нарушении указанных ШС с передачей его на ПЦН путем размыкания цепи линии связи с ПЦН. Прибор ППКОП «Сигнал 2/4-СИ» исп.04 (4 ШС) соответствуют требованиям, установленным нормами для 3 степени жесткости испытательных воздействий и устойчиво функционируют в условиях воздействия интенсивных промышленных помех, а также, грозовых разрядов, что значительно расширяет область применения прибора, включая энергетические и промышленные объекты с высоковольтными распределительными и коммутирующими устройствами. Прибор защищен от несанкционированного доступа к органам программирования, клеммным соединителям и других внешних цепей, а также от попыток вскрытия прибора или его отключения. Основные технические характеристики Информационная ёмкость, ШС 4 Напряжение питания от сети переменного тока частотой (50±1) Гц 220 В +10%-15% Напряжение питания от внутреннего источника постоянного тока 12 В ±10% Мощность, потребляемая от сети, не более 10 ВА Ток, потребляемый от аккумуляторной батареи в дежурном режиме, не более 0,2 А Ток, потребляемый извещателями от шлейфа, не более 3,0 мА Продолжительность работы в дежурном режиме от резервного источника питания 36 ч Сопротивление проводов шлейфа без выносного элемента, не более 220 Ом Напряжение в шлейфах сигнализации 21 … 26 В Электрические параметры цепей, коммутируемых реле «Неисправность» и «ПЦН» 12-220 В / 0,1-1,0 А Электрические параметры цепей, коммутируемых реле включения оповещателей до 250 В / 0,13 А Электрические параметры цепей, коммутируемых адресными реле «Тревога» до 250 В / 4 А Габаритные размеры, не более 230 х 180 х 80 мм Отсек под аккумуляторную батарею размером, не более 151 х 105 х 75 мм Масса без аккумуляторной батареи, не более 2,0 кг Диапазон рабочих температур от минус 10 до +40 °С Степень защиты оболочки прибора по ГОСТ 14254 IP40 | ООО НПП"Специнформатика-СИ" | 6458 | Сигнал 2/4-СИ исп.04, 4 шлейфа, прибор приёмно-контрольный охранно-пожарный
| 7913945 | Сигнал 2/4-СИ исп.04, с Функцией КЦЦ 4 шлейфа, прибор приёмно-контрольный охранно-пожарный | шт. | Приемно-контрольный прибор ППКОП «Сигнал 2/4-СИ» исп.04 (4 ШС, КЦЦ) предназначен для приема и отображения извещений «Норма», «Внимание», «Пожар», «Проникновение» и «Неисправность», поступающих от пожарных и охранных извещателей по шлейфам сигнализации и управления звуковым и световым оповещателями, трансляции тревожных извещений на ПЦН, выдачи стартового импульса на приборы управления пуском систем пожаротушения, дымоудаления, оповещения. Прибор ППКОП «Сигнал 2/4-СИ» исп.04 (4 ШС, КЦЦ) имеет аналогичное назначение с прибором ППКОП «Сигнал 2/4-СИ» исп.04 (4 ШС) и отличается наличием дополнительной функции контроля целостности цепи. Состав функций Прибор обеспечивает: непосредственно из меню прибора, задание режимов функционирования шлейфов, режимов включения реле с задержкой или без задержки световую и звуковую индикацию извещений «Норма», «Внимание», «Пожар», «Проникновение» и «Неисправность» формирование стартового импульса на приборы управления пуском систем пожаротушения, дымоудаления, оповещения при пожаре контроль исправности каждого ШС на обрыв и короткое замыкание контроль исправности цепей внешних оповещателей звукового и светового контроль вскрытия прибора трансляцию извещения «Неисправность» размыканием цепи «НЕИС» при возникновении неисправности в любом ШС, неисправности цепей внешних оповещателей звукового и светового, вскрытии прибора или отсутствии питания прибора трансляцию извещения «Пожар» размыканием цепи «ПЦН» трансляцию извещения «Проникновение» на ПЦН размыканием цепи реле «РТ», шлейфа работающего в режиме охранный контроль и индикацию состояния встроенной аккумуляторной батареи, а также ее заряд в процессе эксплуатации Основные технические характеристики Информационная ёмкость, ШС 4 Напряжение питания от сети переменного тока частотой 50 Гц 220 В +10%-15% Напряжение питания от внутреннего источника постоянного тока 10,8 … 15 В; Мощность, потребляемая от сети, не более 20 ВА Ток, потребляемый от аккумуляторной батареи в дежурном режиме, не более 0,29 А Продолжительность работы в дежурном режиме от аккумуляторной батареи 27 ч Сопротивление проводов шлейфа без выносного элемента, не более 220 Ом Напряжение в шлейфах сигнализации 16 … 24 В Ток, потребляемый извещателями от шлейфа, не более 3,0 мА Габаритные размеры, не более 240 х 180 х 85 мм Отсек под аккумуляторную батарею размером, не более 155 х 70 х 105 мм Масса без аккумуляторной батареи, не более 2,0 кг Диапазон рабочих температур от минус 30 до +50 °С Степень защиты оболочки прибора по ГОСТ 14254 IP20 | ООО НПП"Специнформатика-СИ" | 7416 | Сигнал 2/4-СИ исп.04, с Функцией КЦЦ 4 шлейфа, прибор приёмно-контрольный охранно-пожарный
01040204 ППК от 6 до 12 шлейфов
| 84706 | Астра-712/8 - Прибор приемно-контрольный охрано-пожарный, 8ШС | шт. | ППКОП 01101349 контроль 8 ШС, РИП (место под АКБ 7 А/ч), возможность постановки-снятия ключами Touch Memory или кнопкой (комплектуется кнопкой и считывателем ТМ), выход для питания извещ-ей 12В, 750мА. 3 релейных выхода, возможность цифрового обмена по линии расширения с модулями передачи извещений по GSM и радиоканалу. Выбор режимов работы с ПК. Подключение к ПК модулем сопряжения Астра-983 (в комплект не входит) | ЗАО НТЦ ТЕКО | 2998 | Астра-712/8 - Прибор приемно-контрольный охрано-пожарный, 8ШС
| 109621 | Астра-713 прибор приемно-контрольный охр.-пож. 8 шл | шт. | ППКОП контроль 8 ШС, автономная работа или в качестве расширителя проводных зон в составе системы с центральным ППКОП Астра-8945 Pro или Астра-Дозор, цифровой обмен по интерфейсу RS-485. Постановка-снятие ключами Touch Memory, кнопкой или встроенными кнопками-индикаторами ШС (в авт.режиме). 2 программируемых релейных выхода, 2 выхода типа «открытый коллектор», Выбор режимов работы с ПК. Подключение к ПК модулем сопряжения Астра-984 (в комплект не входит). | ЗАО НТЦ ТЕКО | 2308 | Астра-713 прибор приемно-контрольный охр.-пож. 8 шл
| 7899627 | Астра-КТМ-С (белая) Клавиатура сенсорная для ППКОП Астра, IP31 | шт. | клавиатура сенсорная, эмулятор ключей ТМ, для управления ППКОП и другими устройствами марки Астра путем ввода PIN-кодов | ЗАО НТЦ ТЕКО | 1998 | Астра-КТМ-С (белая) Клавиатура сенсорная для ППКОП Астра, IP31
| 7906785 | Астра-КТМ-С (черная) Клавиатура сенсорная для ППКОП Астра, IP31 | шт. | клавиатура сенсорная, эмулятор ключей ТМ, для управления ППКОП и другими устройствами марки Астра путем ввода PIN-кодов | ЗАО НТЦ ТЕКО | 1998 | Астра-КТМ-С (черная) Клавиатура сенсорная для ППКОП Астра, IP31
| 7905497 | ВЭРС - ПК24 ТРИО-М с GSM модулем, 24шл, без АКБ 7 Ач Прибор приемно-контрольный охранно-пожарный | шт. | Прибор ОПС с автодозвонным модулем, контроль 24 шлейфов, пластмассовый корпус, под аккум. 7 Ач. АКБ, внешняя антенна и микрофон в комплект поставки не входят. | ООО"МПП ВЭРС" | 9806 | ВЭРС - ПК24 ТРИО-М с GSM модулем, 24шл, без АКБ 7 Ач Прибор приемно-контрольный охранно-пожарный
| 107103 | ВЭРС - ПК8 ТРИО-М вер.3.2 Прибор приемно-контрольный охранно-пожарный с GSM модулем, 8шл, без АКБ 4.5 Ач | шт. | Прибор ОПС с автодозвонным модулем, контроль 8 шлейфов, пластмассовый корпус, под аккум. 4,5 Ач. АКБ, внешняя антенна и микрофон в комплект поставки не входят. | ООО"МПП ВЭРС" | 8025 | ВЭРС - ПК8 ТРИО-М вер.3.2 Прибор приемно-контрольный охранно-пожарный с GSM модулем, 8шл, без АКБ 4.5 Ач
| 77450 | ВЭРС - ПК8М вер.3.2 Прибор приемно-контрольный охранно-пожарный, 8ШС, без аккум. 4.5 Ач | шт. | 8 охранно-пожарных ШС (охранные, пожарные, технологические), 3 реле ПЦН (250В/7А, 120В/2А), выходы на оповещатели ОК с током нагрузки до 1А с контролем линий оповещения, высокоэффективный импульсный источник питания (135-242 В), АКБ 4,5 (7) А*ч, клеммы для подключения внешнего РИП, гибкое программирование (кнопками прибора и/или через персональный компьютер), встроенный порт USB, подключение внешних блоков по RS-485. Металлический корпус. АКБ в комплект поставки не входит. | ООО"МПП ВЭРС" | 4424 | ВЭРС - ПК8М вер.3.2 Прибор приемно-контрольный охранно-пожарный, 8ШС, без аккум. 4.5 Ач
| 7911228 | ВЭРС - ПК8П вер. 3.2 Прибор приемно-контрольный охранно-пожарный, 8ШС, без аккум. 4.5 Ач | шт. | 8 охранно-пожарных ШС (охранные, пожарные, технологические), 3 реле ПЦН (250В/7А, 120В/2А), выходы на оповещатели ОК с током нагрузки до 1А с контролем линий оповещения, высокоэффективный импульсный источник питания (135-242 В), АКБ 4,5 (7) А*ч, клеммы для подключения внешнего РИП, гибкое программирование (кнопками прибора и/или через персональный компьютер), встроенный порт USB, подключение внешних блоков по RS-485. Пластмассовый корпус. АКБ в комплект поставки не входит. | ООО"МПП ВЭРС" | 3858 | ВЭРС - ПК8П вер. 3.2 Прибор приемно-контрольный охранно-пожарный, 8ШС, без аккум. 4.5 Ач
01040205 ППК свыше 12 шлейфов
| 7908526 | Астра-812 PRO прибор приемно-контрольный охранно-пожарный со встроенным радиомодулем для датчиков Астра-РИ-М | шт. | ППКОП контроль до 192 радиоустройств Астра-РИ-М через встроенный радиомодуль, до 250 радиоустройств Астра-Zитадель через радиорасширители Астра-Z РР, до 80 ШС через расширители проводных зон Астра-713, информационный обмен по интерфейсу RS-485, 1 слот для установки сменных модулей: Астра-GSM, Астра-PSTN, Астра-LAN, Астра-МР, Астра-RS-485. Постановка-снятие PIN-кодами, ключами Touch Memory, брелоками. 6 программируемых выходов: 3 реле, 3 «открытый коллектор». Программирование и мониторинг с ПК с помощью ПКМ Астра Pro. Возможность настройки с клавиатуры. | ЗАО НТЦ ТЕКО | 6127 | Астра-812 PRO прибор приемно-контрольный охранно-пожарный со встроенным радиомодулем для датчиков Астра-РИ-М
| 7902847 | Астра-814 PRO Пульт контроля и управления для ППКОП Астра серии PRO с Астра-8945 Pro | шт. | ПКУ пульт контроля и управления для ППКОП Астра серии Pro (Астра-712 Pro, Астра-812 Pro, Астра-8945 Pro), подключение по RS-485, количество в одной системе до 8 шт; обеспечивает ввод PIN-кодов в ППКОП для авторизации и управления, отображение получаемых от ППКОП извещений на дисплее и встроенном звуковом сигнализаторе; питание от 12В или 24В в соответствии с ГОСТ Р 53325, контроль отрыва от стены; тестирование из меню инженера пульта, IP-30 | ЗАО НТЦ ТЕКО | 4350 | Астра-814 PRO Пульт контроля и управления для ППКОП Астра серии PRO с Астра-8945 Pro
| 7904818 | ВЭРС - HIBRID Прибор приемно-контрольный охранно-пожарный (радиоканальная система, GSM) | шт. | ЖК-дисплей; 16 хранных/пожарных/технологических ШС; 32 радиоканальных извещателя; 8 радиоканальных оповещателей; 30 номеров телефонов (GSM, ГТС, SMS); 34 информационных сообщения в 9 группах. Канал управления прибором. 3 реле ПЦН, управляемых пользователем по телефону, автоматическое отслеживание баланса и температуры прибора, аудио наблюдение, выходы на оповещатели с контролем линии, гибкое программирование прибора посредством кнопок навигации и с помощью компьютера с использованием ПО "ВЭРС Конфигуратор" (входит в комплект поставки), управление прибором кнопками и ключами ТМ, резервированный источник питания, АКБ 7 А*ч. Пластмассовый корпус. АКБ, внешняя антенна и микрофон в комплект поставки не входят | ООО"МПП ВЭРС" | 11112 | ВЭРС - HIBRID Прибор приемно-контрольный охранно-пожарный (радиоканальная система, GSM)
| 7919515 | ВЭРС - ПК16П вер.3.2 Прибор приемно-контрольный охранно-пожарный, 16ШС, без АКБ, 7 Ач | шт. | 16 охранно-пожарных ШС (охранные, пожарные, технологические), 3 реле ПЦН (250В/7А, 120В/2А), выходы на оповещатели ОК с током нагрузки до 1А с контролем линий оповещения, высокоэффективный импульсный источник питания (135-242 В), АКБ 4,5 (7) А*ч, клеммы для подключения внешнего РИП, гибкое программирование (кнопками прибора и/или через персональный компьютер), встроенный порт USB, подключение внешних блоков по RS-485. Пластмассовый корпус. АКБ в комплект поставки не входит. | ООО"МПП ВЭРС" | 4651 | ВЭРС - ПК16П вер.3.2 Прибор приемно-контрольный охранно-пожарный, 16ШС, без АКБ, 7 Ач
| 7919516 | ВЭРС - ПК16ПТ вер.3.2 Прибор приемно-контрольный охранно-пожарный, 2 ключа ТМ, 16 шлейфов, без аккум. 7 Ач | шт. | 16 охранно-пожарных ШС (охранные, пожарные, технологические), 3 реле ПЦН (250В/7А, 120В/2А), выходы на оповещатели ОК с током нагрузки до 1А с контролем линий оповещения, высокоэффективный импульсный источник питания (135-242 В), АКБ 4,5 (7) А*ч, клеммы для подключения внешнего РИП, гибкое программирование (кнопками прибора и/или через персональный компьютер), встроенный порт USB, подключение внешних блоков по RS-485. Пластмассовый корпус. В комплекте 2 ключа ТМ, считыватель ТМ. АКБ в комплект поставки не входит. | ООО"МПП ВЭРС" | 4743 | ВЭРС - ПК16ПТ вер.3.2 Прибор приемно-контрольный охранно-пожарный, 2 ключа ТМ, 16 шлейфов, без аккум. 7 Ач
| 78380 | ВЭРС - ПК24П вер.3.2 Прибор приемно-контрольный охранно-пожарный, 24ШС, без АКБ 4,5(7)А/ч | шт. | 24 охранно-пожарных ШС (охранные, пожарные, технологические), 3 реле ПЦН (250В/7А, 120В/2А), выходы на оповещатели ОК с током нагрузки до 1А с контролем линий оповещения, высокоэффективный импульсный источник питания (135-242 В), АКБ 4,5 (7) А*ч, клеммы для подключения внешнего РИП, гибкое программирование (кнопками прибора и/или через персональный компьютер), встроенный порт USB, подключение внешних блоков по RS-485. Пластмассовый корпус. АКБ в комплект поставки не входит. | ООО"МПП ВЭРС" | 5041 | ВЭРС - ПК24П вер.3.2 Прибор приемно-контрольный охранно-пожарный, 24ШС, без АКБ 4,5(7)А/ч
| 7880661 | ВЭРС - ПК24ПТ вер.3.2 Прибор приемно-контрольный охранно-пожарный. | шт. | 24 охранно-пожарных ШС (охранные, пожарные, технологические), 3 реле ПЦН (250В/7А, 120В/2А), выходы на оповещатели ОК с током нагрузки до 1А с контролем линий оповещения, высокоэффективный импульсный источник питания (135-242 В), АКБ 4,5 (7) А*ч, клеммы для подключения внешнего РИП, гибкое программирование (кнопками прибора и/или через персональный компьютер), встроенный порт USB, подключение внешних блоков по RS-485. Пластмассовый корпус. В комплекте 2 ключа ТМ, считыватель ТМ. АКБ в комплект поставки не входит. | ООО"МПП ВЭРС" | 5123 | ВЭРС - ПК24ПТ вер.3.2 Прибор приемно-контрольный охранно-пожарный.
01040206 Приборы серии "РОСА"
01040207 Приборы комплекса "ЗАРЯ"
| 12407 | Заря- УО с ВУПС-К, 4 шлейфа (Заря-УО устройство оконечное + клавиатура) | шт. | Заря-УО ВУПС-К, 4 шлейфа (Заря-УО+клавиатура) | ООО "РИЭЛТА" | 10356 | Заря- УО с ВУПС-К, 4 шлейфа (Заря-УО устройство оконечное + клавиатура)
01040208 Приборы серии "Гранит,Циркон"
| 7919517 | ВЭРС - ППУ Пульт управления пожарный | шт. | Пульт управления пожарный для объединения в одну локальную магистраль до 30 приёмно-контрольных приборов управления пожаротушением ВЭРС-ПУ версия 3.1. | ООО"МПП ВЭРС" |  | ВЭРС - ППУ Пульт управления пожарный
| 12967 | ВЭРС - ПУ версия 3.1 Прибор приемно-контрольный и управления пожарный | шт. | 1 зона пожаротушения, 1 направление пуска 24В 2,4А; 3-х разрядный светодиодный индикатор обратного отсчета пуска пожаротушения; 6 выходов для подключения внешних цепей оповещения с контролем целостности линий; 9 конфигурируемых шлейфов сигнализации; отдельная линия управления силовым оборудованием с контролем целостности внешних подключений; интерфейс RS-485 для связи с внешними блоками: регистратором событий ВЭРС-РС Версия 3.1. ,блоком реле ВЭРС-БРУ (4,8,16,24) версия 3.1, блоком мониторинга ВЭРС-БМК , блоком ключей ВЭРС-БК; встроенный регистратор на 2048 события с возможностью сохранения журнала на MicroSD -карту; встроенный резервированный источник питания с АКБ 7 А*ч; пластиковый корпус. АКБ в комплект поставки не входит. | ООО"МПП ВЭРС" | 6276 | ВЭРС - ПУ версия 3.1 Прибор приемно-контрольный и управления пожарный
| 7919518 | ВЭРС - ПУ-М версия 3.1 Прибор приемно-контрольный и управления пожарный | шт. | 1 зона пожаротушения, 1 направление пуска 24В 2,4А; 3-х разрядный светодиодный индикатор обратного отсчета пуска пожаротушения; 6 выходов для подключения внешних цепей оповещения с контролем целостности линий; 9 конфигурируемых шлейфов сигнализации; отдельная линия управления силовым оборудованием с контролем целостности внешних подключений; интерфейс RS-485 для связи с внешними блоками: регистратором событий ВЭРС-РС Версия 3.1. ,блоком реле ВЭРС-БРУ (4,8,16,24) версия 3.1, блоком мониторинга ВЭРС-БМК , блоком ключей ВЭРС-БК; встроенный регистратор на 2048 события с возможностью сохранения журнала на MicroSD -карту; встроенный резервированный источник питания с АКБ 7 А*ч; металлический корпус. АКБ в комплект поставки не входит. | ООО"МПП ВЭРС" | 6917 | ВЭРС - ПУ-М версия 3.1 Прибор приемно-контрольный и управления пожарный
| 7876296 | Гранит-5А Прибор приемно-контрольный охрано-пожарный с GSM передатчиком | шт. | Прибор приемно-контрольный, 5 зон, GSM-терминал, Прибор приемно-контрольный, автодозвон по линиям ГТС, речевые сообщения, РИП, программирование через ПК (USB). под аккумулятор 7 Ач, поддержкаTouchMemory. SMA разъем для антенны | ООО НПО "Сибирский Арсенал" | 8825 | Гранит-5А Прибор приемно-контрольный охрано-пожарный с GSM передатчиком
| 81580 | Карат с БИУ Центральный блок в пластиковом корпусе + блок индикации и упр-я | шт. | 24 зоны, 4ПЦН, эл.ключ, журнал событий, под АКБ 12Ач с БИУ | ООО НПО "Сибирский Арсенал" |  | Карат с БИУ Центральный блок в пластиковом корпусе + блок индикации и упр-я
010403 Дополнительное оборудование
01040301 Коробки коммутационные и вспомогательное оборудование
| 13547 | EXP PRO (СN)расширитель на 8 зон, внутренний | шт. | Внутренний расширитель на 8 зон для контрольных панелей серии «HUNTER-PRO» (32, 96).Монтаж внутри корпуса контрольной панели Особенности — Совместим с объектовыми приборами семейства Hunter-Pro — Устанавливается непосредственно в корпус контрольной панели — Четыре контролируемых состояния шлейфа: норма, обрыв, тревога, замыкание — Позволяет организовать на объекте 8 дополнительных охранных шлейфов Технические характеристики Габариты 100х20х35 мм Вес 50 г Напряжение питания 12 В Ток потребления блока — без учета токов шлейфов 3 мА — с нормально замкнутыми шлейфами 12 мА — с установленными в шлейфы оконечными резисторами 7 мА Суммарное сопротивление двух проводов каждого шлейфа 100 Ом Нагрузочная способность выхода питания датчиков 750 мА | Pima | 1390 | EXP PRO (СN)расширитель на 8 зон, внутренний
| 102374 | IO-16 внешний расширитель на 16зон | шт. | Особенности — Русифицированное меню — От 8 до 96 проводных зон — 32 беспроводные зоны — 56 дополнительных индивидуально-программируемых выходов различного типа для подключения внешних устройств — 96 кодов пользователя — 96 карточек бесконтактного считывания — 24 беспроводных радиобрелоков «Visonic» — 16 независимых разделов, каждому из которых может быть присвоен уникальный номер объекта — Подключение до 8 адресуемых устройств управления одновременно Металлический корпус с тампером и первичный источник питания входят в комплект. Аккумулятор и передатчик продаются отдельно. Связь с центральной станцией — По телефонной линии. Алгоритм дозвона настраивается. — По каналам GSM: GPRS, Voice, CSD — По радиоканалу. Используются высокоскоростные каналы передачи данных PAF/NPAF/EPAF. — По сети Ethernet. Каждое передаваемое сообщение кодируется по специальному алгоритму, который защищает перехват сообщения. Полезные функции — Функция предупреждения тревоги (Pre-Alarm). — Код тихой тревоги (код вторжения). — Память на 500 последних событий (250 энергонезависимых), с указанием даты и времени. — Удвоение зон. Потребляемая мощность 70 Вт Напряжение основного питания 220 В Напряжение резервного питания 12 В Вес 3,8 кг Габариты 270х335х95 мм Диапазон температур от -30° С до +50° С Постановка и снятие с клавиатуры, беспроводным брелоком, при помощи proximity-карт или ключа touch-memory | Pima | 4958 | IO-16 внешний расширитель на 16зон
| 87714 | IO-8N внешний охранный расширитель | шт. | Особенности — 4 контролируемых состояний шлейфа: норма, тревога, обрыв, замыкание — Параметры расширителя программируются с помощью клавиатуры — Совместим с контрольными панелями семейства Hunter-Pro — Устанавливается отдельно, в виде самостоятельного модуля — Каждый расширитель имеет свой идентификационный номер в системе — Подключение — шина SECUbus — Увеличивает охранные возможности контрольной панели, что позволяет осуществлять мониторинг более крупных объектов — Количество шлейфов: 8 — Встроенное реле Технические характеристики Диапазон рабочих температур от -10° C до +40° C Вес 150 г Габариты 195х150х40 мм Напряжение питания 12 В Сопротивление проводов каждого шлейфа 300 Ом Ток потребления 200 мА | Pima | 3521 | IO-8N внешний охранный расширитель
| 7893418 | TP-100H-1 (High) радиопередачтик (плата) | шт. | Радиопередатчик. Работает в диапазоне частот 154—174 МГц — Быстрая и надёжная передача сообщений по радиоканалу — Используется в качестве основного или резервного канала передачи сообщений в условиях отсутствия GSM-связи или помехах на телефонной линии — Совместимость с контрольными панелями и передатчиками производства Си-Норд и PIMA Технические характеристики Рабочая частота High 154—174 МГц Выходная мощность 5±1 или 2±0,5 Вт Напряжение питания 10,5—14 В Диапазон температур от -20° C до +45° C Габаритные размеры 95х75х30 мм Вес 150 г | ООО НТКФ "Си-Норд" | 4790 | TP-100H-1 (High) радиопередачтик (плата)
| 78906 | Астра-821 модуль силовых реле, 4реле, 250В, 3А | шт. | модуль силовых реле 4реле, 250В, 3А | ЗАО НТЦ ТЕКО | 1112 | Астра-821 модуль силовых реле, 4реле, 250В, 3А
| 14332 | Астра-822 Модуль сигнальных реле, 8реле, 100В, 0.1А для ППКОП Астра-812, 712, Астра-РИ-М РР | шт. | модуль реле силовых ПЦН, 8 реле, 100В, 0,1А, контакты Н.Р., возможность работы с Астра-831/832/812 | ЗАО НТЦ ТЕКО | 1042 | Астра-822 Модуль сигнальных реле, 8реле, 100В, 0.1А для ППКОП Астра-812, 712, Астра-РИ-М РР
| 121337 | Астра-823 модуль реле, 4 выхода, из них 2 выхода с конторем цепи | шт. | Астра-823 модуль реле, 4 выхода, из них 2 выхода с конторем цепи, 2 неконтр-х силовых реле 250В, 3А, работа под управлением ППКОП Астра-Z-812 | ЗАО НТЦ ТЕКО | 1803 | Астра-823 модуль реле, 4 выхода, из них 2 выхода с конторем цепи
| 7915093 | Астра-824 Блок сигнальных реле. 8 реле, IP41, для работы с приборами серии PRO | шт. |  | ЗАО НТЦ ТЕКО | 1512 | Астра-824 Блок сигнальных реле. 8 реле, IP41, для работы с приборами серии PRO
| 78529 | Астра-861 Модуль выносных индикаторов состояния | шт. | Модуль выносных индикаторов состояния до 8 источников извещения | ЗАО НТЦ ТЕКО | 1000 | Астра-861 Модуль выносных индикаторов состояния
| 77614 | Астра-931 - Устройство индикации, до 99 номеров РПД Астра-Р | шт. | Устройство индикации номера передающего брелка <Астра-Р>, для индикации номеров и информации о разряде элементов питания радиопередающих устройств | ЗАО НТЦ ТЕКО | 522 | Астра-931 - Устройство индикации, до 99 номеров РПД Астра-Р
| 87368 | Астра-941 - Лазерный тестер для проверки Астра-421 | шт. | лазерный тестер для проверки дымовых извещателей | ЗАО НТЦ ТЕКО | 734 | Астра-941 - Лазерный тестер для проверки Астра-421
| 7874076 | Астра-942 лазерный тестер для Астра-Zитадель | шт. | лазерный тестер для проверки дымовых извещателей | ЗАО НТЦ ТЕКО | 1143 | Астра-942 лазерный тестер для Астра-Zитадель
| 89691 | Астра-983 модуль сопряжения с комп.USB | шт. | Астра-983 кабель для программирования | ЗАО НТЦ ТЕКО | 999 | Астра-983 модуль сопряжения с комп.USB
| 101116 | Астра-984 модуль сопряжения с комп.USB RS-485 | шт. | Астра-984 модуль сопряжения с комп.USB RS-485 | ЗАО НТЦ ТЕКО | 1426 | Астра-984 модуль сопряжения с комп.USB RS-485
| 7917701 | Астра-985 Модуль сопряжения интерфейсов ZigBee/USB для обновления ПО для радиоустройств Астра-Z | шт. |  | ЗАО НТЦ ТЕКО | 988 | Астра-985 Модуль сопряжения интерфейсов ZigBee/USB для обновления ПО для радиоустройств Астра-Z
| 7908599 | Астра-RS-485 Модуль для установки в ППКОП серии PRO | шт. |  | ЗАО НТЦ ТЕКО | 990 | Астра-RS-485 Модуль для установки в ППКОП серии PRO
| 7885159 | Астра-МР модуль реле для установки в ППКОП Астра-Z-8945 исп.А/Б | шт. | модуль реле для установки в ППКОП Астра-Z-8945 исп.А/Б системы Астра-Zитадель, 4 оптореле, нагрузочная способность 100V/100мА | ЗАО НТЦ ТЕКО | 616 | Астра-МР модуль реле для установки в ППКОП Астра-Z-8945 исп.А/Б
| 118896 | Вереск ОПТ-01Р Модуль объектовый | шт. | Вереск ОПТ-01Р Модуль объектовый. Пожарная охрана одной пожарной зоны пожаротушнеия на объекте и обеспечение тушения в зоне с помощью тушащих средств: аэрозоль, порошок, газ, тонкораспыленная вода, 8ШС, 4 силовых реле, питание 220В, встроенный ИП, АКБ 7А/ч, металлический корпус. | ООО"МПП ВЭРС" |  | Вереск ОПТ-01Р Модуль объектовый
| 7896219 | ВЭРС - БК Блок ключей. | шт. | Увеличение количества выходов оповещения приборов ВЭРС-ПК версия 3.1 и версия 3.2. Увеличение суммарной мощности, подводимой к оповещателям. Подключение к ВЭРС-ПК версия 3.1 и версия 3.2, ВЭРС-LAN, ВЭРС-ТРИО-М, ВЭРС-LEON по интерфейсу RS-485. Возможность конфигурирования различных алгоритмов работы ключей. Силовое реле с параметрами ~120В,3А/=30В,3А | ООО"МПП ВЭРС" | 1698 | ВЭРС - БК Блок ключей.
| 108605 | ВЭРС - БРУ 16 верс. 3.1 Блок реле. | шт. | Блок реле. Подключение к ВЭРС-ПК версия 3.1 и версия 3.2, ВЭРС-LAN, ВЭРС-ТРИО-М, ВЭРС-LEON по интерфейсу RS-485, возможно программирование последовательности и времени включения 16 реле (=24В, 10А; ~ 240В, 5А). В комплекте поставляется ПО «ВЭРС Конфигуратор». Предусмотрен режим открытого протокола для подключения оборудования АСУ ТП | ООО"МПП ВЭРС" | 2881 | ВЭРС - БРУ 16 верс. 3.1 Блок реле.
| 77524 | ВЭРС - БРУ 24 верс.3.1 Блок реле. | шт. | Блок реле. Подключение к ВЭРС-ПК версия 3.1 и версия 3.2, ВЭРС-LAN, ВЭРС-ТРИО-М, ВЭРС-LEON по интерфейсу RS-485, возможно программирование последовательности и времени включения 24 реле (=24В, 10А; ~ 240В, 5А). В комплекте поставляется ПО «ВЭРС Конфигуратор». Предусмотрен режим открытого протокола для подключения оборудования АСУ ТП | ООО"МПП ВЭРС" |  | ВЭРС - БРУ 24 верс.3.1 Блок реле.
| 7877197 | ВЭРС - БРУ 4 верс.3.1 Блок реле. | шт. | Блок реле. Подключение к ВЭРС-ПК версия 3.1и версия 3.2, ВЭРС-LAN, ВЭРС-ТРИО-М, ВЭРС-LEON по интерфейсу RS-485, возможно программирование последовательности и времени включения 4 реле (=24В, 10А; ~ 240В, 5А). В комплекте поставляется ПО «ВЭРС Конфигуратор». Предусмотрен режим открытого протокола для подключения оборудования АСУ ТП | ООО"МПП ВЭРС" | 1795 | ВЭРС - БРУ 4 верс.3.1 Блок реле.
| 77523 | ВЭРС - БРУ 8 верс. 3.1 Блок реле. | шт. | Блок реле. Подключение к ВЭРС-ПК версия 3.1 и версия 3.2, ВЭРС-LAN, ВЭРС-ТРИО-М, ВЭРС-LEON по интерфейсу RS-485, возможно программирование последовательности и времени включения 8 реле (=24В, 10А; ~ 240В, 5А). В комплекте поставляется ПО «ВЭРС Конфигуратор». Предусмотрен режим открытого протокола для подключения оборудования АСУ ТП | ООО"МПП ВЭРС" | 2027 | ВЭРС - БРУ 8 верс. 3.1 Блок реле.
| 7896871 | ВЭРС - Конфигуратор USB. Подключение ВЭРС-ПК2,4,8П (ПТ) верс. 3.1 и 3.2 к персональному компьютеру | шт. | Предназначен для подключения приборов ВЭРС-ПК версия 3.1 с датой выпуска, начиная с 01.09.2014, и версия 3.2 к персональному компьютеру, позволяет переносить конфигурацию прибора, созданную в ПО «ВЭРС Конфигуратор». В комплект входит кабель USB - mini USB. | ООО"МПП ВЭРС" |  | ВЭРС - Конфигуратор USB. Подключение ВЭРС-ПК2,4,8П (ПТ) верс. 3.1 и 3.2 к персональному компьютеру
| 78381 | ВЭРС - РС верс. 3.1 регистратор событий для всех приборов ВЭРС-ПК версии 3.1 | шт. | Регистратор событий. Регистрация свыше 1024 событий, подключение к ВЭРС-ПК версия 3.1 и версия 3.2 ,ВЭРС-LAN, ВЭРС-ТРИО-М, ВЭРС-LEON по интерфейсу RS-485 Встроенный резервированный источник питания с АКБ 1,2 А*ч. Просмотр журнала событий на встроенном ЖКИ или персональном компьютере. В комплекте поставляется ПО «ВЭРС Конфигуратор» | ООО"МПП ВЭРС" | 2775 | ВЭРС - РС верс. 3.1 регистратор событий для всех приборов ВЭРС-ПК версии 3.1
| 7909225 | ВЭРС - Считыватель ТМ | шт. |  | ООО"МПП ВЭРС" | 154 | ВЭРС - Считыватель ТМ
| 7904507 | КС-3 Коробка соеденительная 3-х контактная (125 шт/упаковка) | шт. | КС-3 Коробка коммутационная, 3-х контактная, максимальный ток 0,15А, допустимое напряжение постоянного и переменного тока 80В | ООО НПКФ"Комплектстройсервис" | 9.91 | КС-3 Коробка соеденительная 3-х контактная (125 шт/упаковка)
| 82272 | КС-4 Коробка коммутационная, 4 контакта (200 шт/упаковка) | шт. | КС-4 Коробка коммутационная, 4-х контактная, максимальный ток 0,15А, допустимое напряжение постоянного и переменного тока 80В, 200 шт/коробка | ООО НПКФ"Комплектстройсервис" | 25.32 | КС-4 Коробка коммутационная, 4 контакта (200 шт/упаковка)
| 118638 | КС-5 Коробка соеденительная 5-ти контактная (125 шт/упаковка) | шт. | КС-5 Коробка коммутационная, 5-ти контактная, максимальный ток 0,15А, допустимое напряжение постоянного и переменного тока 80В | ООО НПКФ"Комплектстройсервис" | 25.13 | КС-5 Коробка соеденительная 5-ти контактная (125 шт/упаковка)
| 7904508 | УК-2П Коробка коммутационная на 4 контакта, белый цвет, евродизайн | шт. |  | ООО НПКФ"Комплектстройсервис" | 21.37 | УК-2П Коробка коммутационная на 4 контакта, белый цвет, евродизайн
| 111191 | УУК-12-01 Устройство управления и коммутации, одно реле, (аналог УК-ВК исп.03) 12В | шт. | УУК-12-01 Устройство управления и коммутации, одно реле, контакты на переключение (аналог УК-ВК исп.03) 12В. | ООО НПП "Магнито-Контакт" |  | УУК-12-01 Устройство управления и коммутации, одно реле, (аналог УК-ВК исп.03) 12В
| 108133 | УУК-12-02 Устройство управления и коммутации (аналог УК-ВК исп.02) 12В, 2 реле | шт. | УУК-12-02 Устройство управления и коммутации (аналог УК-ВК исп.02) 12В, 2 реле, контакты на переключение | ООО НПП "Магнито-Контакт" |  | УУК-12-02 Устройство управления и коммутации (аналог УК-ВК исп.02) 12В, 2 реле
| 118037 | УУК-24-01 Устройство управления и коммутации, одно реле (аналог УК-ВК исп.05) 24В | шт. | УУК-24-01 Устройство управления и коммутации, одно реле, контакты на переключение (аналог УК-ВК исп.05) 24В | ООО НПП "Магнито-Контакт" |  | УУК-24-01 Устройство управления и коммутации, одно реле (аналог УК-ВК исп.05) 24В
| 118038 | УУК-24-02 Устройство управления и коммутации (аналог УК-ВК исп.04) 24В, 2 реле | шт. | УУК-24-02 Устройство управления и коммутации (аналог УК-ВК исп.04) 24В, 2 реле, контакты на переключение | ООО НПП "Магнито-Контакт" |  | УУК-24-02 Устройство управления и коммутации (аналог УК-ВК исп.04) 24В, 2 реле
| 112847 | Форсаж- М устройство заряда и защиты АКБ от разряжения | шт. | Устройство для заряда аккумуляторной батареи. Работает с контрольными панелями Hunter-Pro 832, Hunter-Pro 896 Форсаж-М осуществляет оценку качества АБ и обеспечивает её эффективный заряд в диапазоне напряжений сети от 110 до 242 В. Устройство позволяет охранному предприятию получать оценку состояния АБ на объекте, а также обеспечивает своевременное отключение разряженного аккумулятора. Форсаж-М имеет оптическую индикацию состояния батареи, упрощая обслуживание объекта. Устройство эксплуатируется в составе ППКОП системы «Андромеда». — Форсаж-М защищает АБ от глубокого разряда, автоматически отключая её при напряжении менее 9 В. Сигнал о низком уровне заряда АБ передаётся охранному предприятию. Функция защиты АБ от глубокого разряда может быть выключена перестановкой джампера. Таким образом, эксплуатирующая организация всегда может сделать выбор в пользу сохранения АБ или в пользу большей продолжительности работы ППКОП при отсутствии 220 В. — Форсаж-М производит регулярный «тренинг» аккумуляторной батареи. Это помогает продлить срок службы АБ. — Устройство регулярно осуществляет тестирование АБ на возможность её дальнейшего использования. Результат тестирования может передаваться охранному предприятию. — Форсаж-М имеет двухцветовую оптическую индикацию оценки состояния АБ, что помогает быстро выявить непригодную АБ. — Устройство обеспечивает заряд аккумулятора ППКОП током от 250 до 500 мА в зависимости от фактического напряжения сети переменного тока. | ООО НТКФ "Си-Норд" | 1191 | Форсаж- М устройство заряда и защиты АКБ от разряжения
01040302 Антенны
| 7879190 | Антенна CN ADV-IN для помещений 167-174 МГц | шт. | пластиковый корпус Объектовая антенна для передатчиков VHF-диапазона для улучшения качества связи без выноса антенн за пределы помещения. Особенности — Представляет собой полуволновый диполь, установленный внутри пластикового цилиндрического корпуса — Поляризация вертикальная — Диаграмма направленности круговая — Антенна комплектуются кабелем, разъёмом, и кронштейнами для крепления к стене — Настройка на частоту: 146-154 МГц; 154-161 МГц; 161-167 МГц; 167-174 МГц — Возможность передачи одного и того же извещения одновременно на двух частотах Технические характеристики Полоса частот по уровню КСВ=2,0 8 МГц Максимальная подводимая мощность 25 Вт Тип разъема PL-259 «штекер» Длина 1,05 м Диаметр 25 мм Вес 400 г | ООО НТКФ "Си-Норд" | 1591 | Антенна CN ADV-IN для помещений 167-174 МГц
| 89813 | антенна CN AGV-38 антенна объектовая VHF (желтый) | шт. | Антенна объектовая VHF (165-174МГц) | ООО НТКФ "Си-Норд" | 240 | антенна CN AGV-38 антенна объектовая VHF (желтый)
| 7877436 | антенна CN AGV-39 антенна объектовая VHF (синий) | шт. | Антенна объектовая VHF (161-165МГц) | ООО НТКФ "Си-Норд" | 240 | антенна CN AGV-39 антенна объектовая VHF (синий)
0105 Радиоканальные системы
010501 Радиокомплект
01050101 Радиоканал до 500 м.
| 12092 | CH-4-HR 4-кан. приемник для беспроводного ИК-датчика | шт. | 4-кан. приемник для беспроводного ИК-датчика | Elmes Electronic |  | CH-4-HR 4-кан. приемник для беспроводного ИК-датчика
| 12089 | CTX-3-HS Радиоканальный магнитоконтактный герконовый датчик | шт. | миниатюрный | Elmes Electronic | 1104 | CTX-3-HS Радиоканальный магнитоконтактный герконовый датчик
| 111716 | CTX-4 HS Радиоканальный магнитоконтактный герконовый датчик | шт. |  | Elmes Electronic | 1410 | CTX-4 HS Радиоканальный магнитоконтактный герконовый датчик
| 12088 | PTX-50 Беспроводной ИК-датчик | шт. | Беспроводной ИК датчик , 200м, 433,92МГц | Elmes Electronic | 1868 | PTX-50 Беспроводной ИК-датчик
| 7929274 | Астра-Р (модернизированное) РК тревожная кнопка, комплект: РПУ + 2 брелока (РПД) 433,92МГц, 150м/300м, 1реле | шт. | 2 радиобрелока, приемник РПУ, выход сигнальное реле -100В/100мА, дальность 150м/300м в условиях прямой видимости . с силовым реле (до 25брелков) | ЗАО НТЦ ТЕКО | 1629 | Астра-Р (модернизированное) РК тревожная кнопка, комплект: РПУ + 2 брелока (РПД) 433,92МГц, 150м/300м, 1реле
| 12242 | Брелок TR-500F пульт дистанционного управления к ACS-101, 102 (серый цвет) | шт. | ADD Transmitters TR-300S (TR-500F) Пульт дистанционного управления батарейка GP ultra alkaline 23AE 12V | Израиль | 436 | Брелок TR-500F пульт дистанционного управления к ACS-101, 102 (серый цвет)
| 115160 | Брелок TХRCO9 к ACS-101R,102R, 114R, 112R (чёрный цвет) | шт. | Брелок к ACS-112R (TxRCO9TB) | Израиль | 524 | Брелок TХRCO9 к ACS-101R,102R, 114R, 112R (чёрный цвет)
| 11282 | Брелок UMB100HT однокнопочный | шт. | Брелок UMB 100HТ | Elmes Electronic | 560 | Брелок UMB100HT однокнопочный
| 11970 | Радиолиния ACS-101 1-кан. приемник с 2 брелками, дальность 200м | шт. | Комплект:1-кан.(возможность использования до 165 пультов с разными кодами), приемник+2 брелка, 1 реле, 200м, 433,92Мгц, таймер посл. события 15 мин. | Израиль | 1625 | Радиолиния ACS-101 1-кан. приемник с 2 брелками, дальность 200м
| 117819 | Радиолиния ACS-101R, приемник с 2 брелками, дальность 500м | шт. | приемник с 2 брелками, дальность 500м | Израиль | 1758 | Радиолиния ACS-101R, приемник с 2 брелками, дальность 500м
| 15627 | Радиолиния ACS-102, 2-кан. приемник с 2 брелками, дальность 200м | шт. | Комплект: 2х-канальный , приемник+2брелка, 2 реле, 200м, 433,92Мгц до 680брелков | Израиль | 1743 | Радиолиния ACS-102, 2-кан. приемник с 2 брелками, дальность 200м
| 116455 | Радиолиния ACS-102R, 2-кан. приемник с 2 брелками, дальность 500м | шт. | Радиолиния ACS-102R, 2-кан. приемник с 2 брелками, дальность 500м, до 330 брелков | Израиль | 1773 | Радиолиния ACS-102R, 2-кан. приемник с 2 брелками, дальность 500м
| 113817 | Радиолиния ACS-112R 1-кан. приемник с 2 брелками, дальность 200м | шт. | Контакт НО, 1-кан. приемник с 2 брелками, дальность 200м | Израиль | 1921 | Радиолиния ACS-112R 1-кан. приемник с 2 брелками, дальность 200м
| 7888831 | Радиолиния U1-HS Комплект 1-канальный: миниатюрный супергетеродинный пр-к + 2 однокнопочных брелока | шт. | Комплект 1-канальный: миниатюрный супергетеродинный пр-к + 2 брелока, 433.92 МГц, до 112 брелков на канал, до 150м, 1 релейный выход, t -20 +55 °С (улучшенный UMB-100-HS) | Elmes Electronic | 1568 | Радиолиния U1-HS Комплект 1-канальный: миниатюрный супергетеродинный пр-к + 2 однокнопочных брелока
| 7926613 | Радиолиния U1-HSL Комплект 1-канальный: миниатюрный супергетеродинный пр-к + 1 передатчик | шт. | Комплект 1-канальный: миниатюрный супергетеродинный пр-к + 1 передатчик, 433.92 МГц, память на 112 брелоков-передатчиков, до 250м, 1 релейный выход, t -20 +55 °С (улучшенный AN-100-HS) | Elmes Electronic |  | Радиолиния U1-HSL Комплект 1-канальный: миниатюрный супергетеродинный пр-к + 1 передатчик
| 7888832 | Радиолиния U2-HS Комплект 2-канальный: миниатюрный супергетеродинный пр-к + 2 двухкнопочных брелока | шт. | Комплект 2-канальный: миниатюрный супергетеродинный пр-к + 2 двухкнопочных брелока, 433.92 МГц, до 112 брелков на канал, до 150м, 2 релейных выхода, t -20 +55 °С (улучшенный DWB-100-HS) | Elmes Electronic |  | Радиолиния U2-HS Комплект 2-канальный: миниатюрный супергетеродинный пр-к + 2 двухкнопочных брелока
01050102 Радиоканал свыше 500 м.
010502 Аргус-Спектр (Стрелец-Интеграл)
| 103162 | ВОРС"Стрелец-Интеграл ИСБ"- УЗРС, устройство записи речевых сообщений | шт. | ВОРС"Стрелец"- УЗРС , устройство записи речевых сообщений ПРЕДНАЗНАЧЕН: для программирования речевых сообщений в оповещатели Орфей–Р исп.2, Орфей–Р исп.У, Аврора–ДОР исп.2, Орфей–И и "БРО Орфей" исп.2. ОСОБЕННОСТИ: • внутренная энергонезависимая память; • запись со встроенного микрофона; • запись в цифровом виде с ПК; • считывание сообщений из памяти оповещателя; • воспроизведение записанных сообщений через встроенный динамик; • переходник для программирования сообщений в Аврора–ДОР в комплекте. ОСНОВНЫЕ ХАРАКТЕРИСТИКИ: Память УЗРС разбита на 4 "банка", в каждый из которых может быть записано до трех сообщений общей длительностью до 32 с. Выбора банка памяти или отдельного сообщения при программировании сообщений в оповещатель. Подключение ПК через Com-порт (RS-232) или USB. Питание: батарея 9 В, типа «Крона» (6LR61). Технические характеристики - максимальная длительность сообщения 32 с - максимальная суммарная длительность сообщений 128 с - максимальное количество сообщений 12 - формат записи сообщений 8 бит, 16 кГц (моно) - диапазон воспроизводимых частот 200 - 5000 Гц неравномерность АЧХ, не более 3 дБ - степень защиты IP30 - габаритные размеры 44?71?182 мм - масса, не более 0,3 кг | ЗАО "АРГУС-СПЕКТР" | 12253 | ВОРС"Стрелец-Интеграл ИСБ"- УЗРС, устройство записи речевых сообщений
| 7921160 | ИК ТСО "Стрелец-Часовой" Видеосервер (ITV-2ACv3-RM2/8-RB8p12TbS) | шт. |  | ЗАО "АРГУС-СПЕКТР" | 1015799 | ИК ТСО "Стрелец-Часовой" Видеосервер (ITV-2ACv3-RM2/8-RB8p12TbS)
| 7912157 | ИК ТСО "Стрелец-Часовой" Видеосервер (ITV-2ADv3-RM1/4-12TbS) | шт. |  | ЗАО "АРГУС-СПЕКТР" | 1120257 | ИК ТСО "Стрелец-Часовой" Видеосервер (ITV-2ADv3-RM1/4-12TbS)
| 7915317 | ИК ТСО "Стрелец-Часовой" Видеосервер (ITV-2AFv3-RM2/12-RB4p32TbS) | шт. |  | ЗАО "АРГУС-СПЕКТР" | 1857286 | ИК ТСО "Стрелец-Часовой" Видеосервер (ITV-2AFv3-RM2/12-RB4p32TbS)
| 7915312 | ИК ТСО "Стрелец-Часовой" Видеосервер (ITV-2AFv3-RM2/8-RB8p28TbS) | шт. |  | ЗАО "АРГУС-СПЕКТР" | 1750079 | ИК ТСО "Стрелец-Часовой" Видеосервер (ITV-2AFv3-RM2/8-RB8p28TbS)
| 7915313 | ИК ТСО "Стрелец-Часовой" Видеосервер (ITV-2AFv3-RM4/24-RB4p128TbS) | шт. |  | ЗАО "АРГУС-СПЕКТР" | 3083457 | ИК ТСО "Стрелец-Часовой" Видеосервер (ITV-2AFv3-RM4/24-RB4p128TbS)
| 7928353 | ИК ТСО "Стрелец-Часовой" Программное обеспечение - Агент Контроля | шт. |  | ЗАО "АРГУС-СПЕКТР" | 18861 | ИК ТСО "Стрелец-Часовой" Программное обеспечение - Агент Контроля
| 7915315 | ИК ТСО "Стрелец-Часовой" Программное обеспечение сервер метаданных VMDA | шт. |  | ЗАО "АРГУС-СПЕКТР" | 104782 | ИК ТСО "Стрелец-Часовой" Программное обеспечение сервер метаданных VMDA
| 7915314 | ИК ТСО "Стрелец-Часовой" Программное обеспечение трекинга (на канал) | шт. |  | ЗАО "АРГУС-СПЕКТР" | 5175 | ИК ТСО "Стрелец-Часовой" Программное обеспечение трекинга (на канал)
| 7912155 | ИК ТСО "Стрелец-Часовой" Программное обеспечение- Интеграции с ОПС "Стрелец-Интеграл" | шт. |  | ЗАО "АРГУС-СПЕКТР" | 5938 | ИК ТСО "Стрелец-Часовой" Программное обеспечение- Интеграции с ОПС "Стрелец-Интеграл"
| 7912156 | ИК ТСО "Стрелец-Часовой" Программное обеспечение- Оперативный Архив | шт. |  | ЗАО "АРГУС-СПЕКТР" | 26259 | ИК ТСО "Стрелец-Часовой" Программное обеспечение- Оперативный Архив
| 7912152 | ИК ТСО "Стрелец-Часовой" Программное обеспечение- Подключение Камеры | шт. |  | ЗАО "АРГУС-СПЕКТР" | 6987 | ИК ТСО "Стрелец-Часовой" Программное обеспечение- Подключение Камеры
| 7912154 | ИК ТСО "Стрелец-Часовой" Программное обеспечение- Удаленное рабочее место (УРМ) | шт. |  | ЗАО "АРГУС-СПЕКТР" | 14787 | ИК ТСО "Стрелец-Часовой" Программное обеспечение- Удаленное рабочее место (УРМ)
| 7912151 | ИК ТСО "Стрелец-Часовой" Программное обеспечение- Ядро системы | шт. |  | ЗАО "АРГУС-СПЕКТР" | 23634 | ИК ТСО "Стрелец-Часовой" Программное обеспечение- Ядро системы
| 7912150 | ИК ТСО "Стрелец-Часовой" Программное обеспечение-система защиты (Guardant) | шт. |  | ЗАО "АРГУС-СПЕКТР" | 1862 | ИК ТСО "Стрелец-Часовой" Программное обеспечение-система защиты (Guardant)
| 7921161 | ИК ТСО "Стрелец-Часовой" Рабочее место оператора ТСО (ITV-FS-A240-mATX-4M) | шт. |  | ЗАО "АРГУС-СПЕКТР" | 167651 | ИК ТСО "Стрелец-Часовой" Рабочее место оператора ТСО (ITV-FS-A240-mATX-4M)
| 7921527 | ИК ТСО "Стрелец-Часовой" Рабочее место оператора ТСО (ITV-FS-A400-ATX-M-4М) | шт. |  | ЗАО "АРГУС-СПЕКТР" | 216840 | ИК ТСО "Стрелец-Часовой" Рабочее место оператора ТСО (ITV-FS-A400-ATX-M-4М)
| 7912149 | ИК ТСО "Стрелец-Часовой" Рабочее место оператора ТСО (ITV-FS-A400-ATX-M) | шт. |  | ЗАО "АРГУС-СПЕКТР" | 231069 | ИК ТСО "Стрелец-Часовой" Рабочее место оператора ТСО (ITV-FS-A400-ATX-M)
| 7915223 | ИК ТСО "Стрелец-Часовой" Цветная сетевая купольная видеокамера исп.1 (AC1238DR) | шт. |  | ЗАО "АРГУС-СПЕКТР" | 21344 | ИК ТСО "Стрелец-Часовой" Цветная сетевая купольная видеокамера исп.1 (AC1238DR)
| 7919556 | ИК ТСО "Стрелец-Часовой" Цветная сетевая купольная видеокамера исп.2 (AC214568DR, 2.8 мм) | шт. |  | ЗАО "АРГУС-СПЕКТР" | 25742 | ИК ТСО "Стрелец-Часовой" Цветная сетевая купольная видеокамера исп.2 (AC214568DR, 2.8 мм)
| 7919557 | ИК ТСО "Стрелец-Часовой" Цветная сетевая купольная видеокамера исп.2 (AC214568DR, 4.2 мм) | шт. |  | ЗАО "АРГУС-СПЕКТР" | 25742 | ИК ТСО "Стрелец-Часовой" Цветная сетевая купольная видеокамера исп.2 (AC214568DR, 4.2 мм)
| 7928354 | ИК ТСО "Стрелец-Часовой" Цветная сетевая купольная видеокамера исп.2 (AC2368DM. 2.8 мм) | шт. |  | ЗАО "АРГУС-СПЕКТР" | 9960 | ИК ТСО "Стрелец-Часовой" Цветная сетевая купольная видеокамера исп.2 (AC2368DM. 2.8 мм)
| 7915224 | ИК ТСО "Стрелец-Часовой" Цветная УЛИЧНАЯ сетевая видеокамера вандалозащищенная (AC5118RCV2) | шт. |  | ЗАО "АРГУС-СПЕКТР" | 26519 | ИК ТСО "Стрелец-Часовой" Цветная УЛИЧНАЯ сетевая видеокамера вандалозащищенная (AC5118RCV2)
| 7924465 | ИК ТСО "Стрелец-Часовой" Цветная уличная сетевая видеокамера с защитой от вандализма (МВК-2620) | шт. |  | ЗАО "АРГУС-СПЕКТР" | 40749 | ИК ТСО "Стрелец-Часовой" Цветная уличная сетевая видеокамера с защитой от вандализма (МВК-2620)
010503 Ритм
| 7890626 | Контакт GSM -16 Охранно- пожарная панель, GSM900/1800 МГц, 12В, | шт. | Контакт GSM -16 Охранно- пожарная панель. Подключение до 32 извещателей радиоканальных, 16 разделов охраны, до 32 брелков, 5 проводных клавиатур, 5 радиоклавиатур, 16 ключей ТМ, контроль разряда АКБ,журнал событий 32768 записей, рабочий диапазон температур от -30...+50С | Общество с ограниченной ответственностью "Ритм" | 9180 | Контакт GSM -16 Охранно- пожарная панель, GSM900/1800 МГц, 12В,
| 7891412 | Контакт GSM -16 ПРОВОДНОЙ МОДЕМ | шт. |  | Общество с ограниченной ответственностью "Ритм" | 9180 | Контакт GSM -16 ПРОВОДНОЙ МОДЕМ
| 4010995 | Контакт GSM 10 с внешней антенной | шт. | Контакт- ДЛЯ РАБОТЫ С РАДИКАНАЛЬНЫМИ ДАТЧИКАМИ И ПЕРЕДАЕТ ПО gsm Радиоканальный объектовый прибор. 6 разделов. 2 проводных охранных шлейфа. Возможность подключения до 32 радиоканальных датчиков и до 16 брелоков. Пораздельная постановка снятие с охраны как кодом с клавиатуры, так и с помощью брелоков. Встроенный GSM модем, 1 SIM карта, память на 65535 событий, 2 открытых коллектора. Передача информации GPRS, CSD, SMS. Выпускается в двух вариантах - с внешней и со встроенной GSM антенной. Линия связи Сеть GSM Количество радиоканальных зон (охранных) 32 Количество подключаемых проводных шлейфов 2 Настройка порогов срабатывания (сопротивления) проводного шлейфа есть Контроль состояния линии связи есть Типы подключаемых проводных датчиков Все датчики, которые не питаются по шлейфу Раздельная постановка разделов под охрану есть Снятие и постановка под охрану с помощью клавиатуры есть Постановка/снятие с пульта есть в режиме GPRS online Количество одновременно используемых радиобрелков (радиометок) 16 Программирование с клавиатуры есть Протокол обмена Ademco ContactID Выходы для управления исполнительными устройствами (с открытыми коллекторами) 2 выхода с максимальной нагрузкой 300 мА Диапазон рабочих температур –30..+35?С Напряжение питания 12 ± 2 В Контроль наличия основного питания есть Энергопотребление в режиме передачи по сети GSM (тип передачи CSD) не более 350 мА Габаритные размеры 160*100*30 мм | Общество с ограниченной ответственностью "Ритм" | 5830 | Контакт GSM 10 с внешней антенной
| 7912613 | Контакт GSM-14 WI-FI Радиоканальная охранная панель | шт. | Контакт GSM -14 WI-FI Радиоканальная охранная панель ,2SIM карты, 220В или 12В до 32 Р/Датчиков или брелков. Програм. с USB2/ Адаптер в комлекте. | Общество с ограниченной ответственностью "Ритм" | 8180 | Контакт GSM-14 WI-FI Радиоканальная охранная панель
| 7883213 | Контакт GSM-14 Радиоканальная охранная панель | шт. | Контакт GSM -14 Радиоканальная охранная панель ,2SIM карты, 220В или 12В до 32 Р/Датчиков или брелков. Програм. с USB2/ Адаптер в комлекте. Радиодатчики до 32 Радиобрелоки до 32 Радиоклавиатуры до 3 Разделы охраны до 8 Зоны до 32 Коды пользователей до 128 GSM 2 SIM Contact ID через GSM GPRS Online + Contact ID через GSM GPRS Offline + Contact ID через GSM CSD + Contact ID через GSM SMS на пульт охраны + GSM SMS собственнику + Журнал событий 8192 Энергонезависимые часы + Программирование через универсальный кабель + Удаленное программирование через GSM CSD + Удаленное программирование через GPRS + Встроенная тревожная кнопка + Встроенный зуммер + Габаритные размеры 180х135х30 мм Масса 270 г Диапазон рабочих температур -30...+50°С Напряжение питания 12 В Адаптер 220/12 В в комплекте + Ток потребления в дежурном режиме до 200 мА Ток потребления в тревоге при передаче событий до 500 мА Контроль наличия питания + Контроль разряда и неисправности резервного АКБ + Резервный аккумулятор BL-5C Li-Ion (1020 мА.ч) | Общество с ограниченной ответственностью "Ритм" | 7160 | Контакт GSM-14 Радиоканальная охранная панель
| 7916260 | Контакт GSM-14А Охранная-пожарная панель с внешней GSM антенной в корпусе под АКБ 1,2 Ач | шт. | Контакт GSM-14А Охранная-пожарная панель с внешней GSM антенной в корпусе под АКБ 1,2 Ач | Общество с ограниченной ответственностью "Ритм" | 6170 | Контакт GSM-14А Охранная-пожарная панель с внешней GSM антенной в корпусе под АКБ 1,2 Ач
| 7916261 | Контакт GSM-14А Охранная-пожарная панель с внешней GSM антенной в корпусе под АКБ 7 Ач | шт. | Контакт GSM-14А Охранная-пожарная панель с внешней GSM антенной в корпусе под АКБ 7 Ач | Общество с ограниченной ответственностью "Ритм" | 6820 | Контакт GSM-14А Охранная-пожарная панель с внешней GSM антенной в корпусе под АКБ 7 Ач
| 7921340 | Контакт GSM-15 (без GPS) охранная-пожарная панель | шт. | Современный охранно-пожарный прибор для видеотрансляции изображения с 4-х камер. Идеален для небольших объектов, которые требуют не только организации охраны, но и видеонаблюдения: от переговорных комнат и точек продаж до тех мест, где установлены банкоматы. Использование Контакт 15 совместно с аналоговыми видеокамерами, высокоскоростным интернетом или с 4G-модемом позволит организовать видеотрансляцию в мониторинговое программное обеспечение GEO.RITM в режиме реального времени. Таким образом, собственник или сотрудник охранного предприятия, имеющий доступ к объекту, увидит все, что происходит на охраняемом объекте В качестве основного канала передачи видеоданных Контакт 15 использует сеть Ethernet. Для уменьшения количества прокладываемых проводов и улучшения внешних характеристик вы можете передавать информацию по беспроводной сети Wi-Fi. Если на охраняемом объекте высокоскоростной интернет не доступен, то для передачи видеоданных можно воспользоваться 4G-модемом (приобретается отдельно). Все видеозаписи, тревоги и события могут передаваться по VPN-каналу, что увеличивает безопасность объекта при отключении проводного доступа в интернет. Для работы в сети GSM у Контакт 15 предусмотрены две SIM-карты. Система геопозиционирования (опционально) GPS + ГЛОНАСС + Антенна GPS/ГЛОНАСС Внешняя (SMA) активная Поддержка протокола EGTS + Ёмкость системы Разделы охраны до 8 Зоны до 36 Коды пользователей до 128 Ключи Touch memory или проксимити-карты до 16 Клавиатуры до 10 Выходы ОК с контролем состояния 2 Проводная подсистема Проводные шлейфы до 4 Проводные клавиатуры до 5 Контроллер Touch memory + Коммуникатор Каналы связи GSM GPRS; защищенное VPN через LAN / Wi-Fi / 4G-модем Антенна GSM Внешняя (SMA) пассивная Антенна Wi-Fi Внешняя (SMA) пассивная Количество устанавливаемых SIM-карт, шт. 2 Встроенный датчик Встроенный датчик движения + Электропитание Внешнее питание, В 11-15 Нагрузка на каждый выход питания видеокамер, мА, до 350 Тип резервной АКБ В600ВЕ Емкость АКБ номинальная, mAh 2000 Защита от короткого замыкания в цепи питания + Энергопотребление прибора, Вт, до (в зависимости от режима) 15 Видеоподсистема HDMI 1 AV-вход 4 Выход для питания видеокамер (12 В) 4 Кодек сжатия изображения/частота кадров, к/с H.264 / 25 Размер видеоизображения с одной камеры PAL, точек 720х576 Размер видеоизображения с 4-х камер 1440х1152 Общие характеристики Вход для питания прибора 1 вход для подключения прибора 1 вход CPW для контроля питания Встроенные в прибор индикаторы «GPS/ГЛОНАСС» «GSM/Wi-Fi» «Внешнее питание 12V» «Внешнее питание 24V» Оперативная память, Гб 1 История событий, записей 65500 Типы носителей для записи видео и истории HDD (SSD) 2,5” (SATA) При битрейте видео не более 4 Мбит/с: USB-flash-накопитель и microSD (class 10) Парковка головок, виброзащита (зависит от типа устанавливаемого HDD) + Конструкция Габаритные размеры, мм 47x156x150 Масса, г 300 Диапазон рабочих температур, °С 0...85 | Общество с ограниченной ответственностью "Ритм" | 25027 | Контакт GSM-15 (без GPS) охранная-пожарная панель
| 7921342 | Контакт GSM-15 (с GPS) охранная-пожарная панель | шт. | Современный охранно-пожарный прибор для видеотрансляции изображения с 4-х камер. Идеален для небольших объектов, которые требуют не только организации охраны, но и видеонаблюдения: от переговорных комнат и точек продаж до тех мест, где установлены банкоматы. Использование Контакт 15 совместно с аналоговыми видеокамерами, высокоскоростным интернетом или с 4G-модемом позволит организовать видеотрансляцию в мониторинговое программное обеспечение GEO.RITM в режиме реального времени. Таким образом, собственник или сотрудник охранного предприятия, имеющий доступ к объекту, увидит все, что происходит на охраняемом объекте В качестве основного канала передачи видеоданных Контакт 15 использует сеть Ethernet. Для уменьшения количества прокладываемых проводов и улучшения внешних характеристик вы можете передавать информацию по беспроводной сети Wi-Fi. Если на охраняемом объекте высокоскоростной интернет не доступен, то для передачи видеоданных можно воспользоваться 4G-модемом (приобретается отдельно). Все видеозаписи, тревоги и события могут передаваться по VPN-каналу, что увеличивает безопасность объекта при отключении проводного доступа в интернет. Для работы в сети GSM у Контакт 15 предусмотрены две SIM-карты. Система геопозиционирования (опционально) GPS + ГЛОНАСС + Антенна GPS/ГЛОНАСС Внешняя (SMA) активная Поддержка протокола EGTS + Ёмкость системы Разделы охраны до 8 Зоны до 36 Коды пользователей до 128 Ключи Touch memory или проксимити-карты до 16 Клавиатуры до 10 Выходы ОК с контролем состояния 2 Проводная подсистема Проводные шлейфы до 4 Проводные клавиатуры до 5 Контроллер Touch memory + Коммуникатор Каналы связи GSM GPRS; защищенное VPN через LAN / Wi-Fi / 4G-модем Антенна GSM Внешняя (SMA) пассивная Антенна Wi-Fi Внешняя (SMA) пассивная Количество устанавливаемых SIM-карт, шт. 2 Встроенный датчик Встроенный датчик движения + Электропитание Внешнее питание, В 11-15 Нагрузка на каждый выход питания видеокамер, мА, до 350 Тип резервной АКБ В600ВЕ Емкость АКБ номинальная, mAh 2000 Защита от короткого замыкания в цепи питания + Энергопотребление прибора, Вт, до (в зависимости от режима) 15 Видеоподсистема HDMI 1 AV-вход 4 Выход для питания видеокамер (12 В) 4 Кодек сжатия изображения/частота кадров, к/с H.264 / 25 Размер видеоизображения с одной камеры PAL, точек 720х576 Размер видеоизображения с 4-х камер 1440х1152 Общие характеристики Вход для питания прибора 1 вход для подключения прибора 1 вход CPW для контроля питания Встроенные в прибор индикаторы «GPS/ГЛОНАСС» «GSM/Wi-Fi» «Внешнее питание 12V» «Внешнее питание 24V» Оперативная память, Гб 1 История событий, записей 65500 Типы носителей для записи видео и истории HDD (SSD) 2,5” (SATA) При битрейте видео не более 4 Мбит/с: USB-flash-накопитель и microSD (class 10) Парковка головок, виброзащита (зависит от типа устанавливаемого HDD) + Конструкция Габаритные размеры, мм 47x156x150 Масса, г 300 Диапазон рабочих температур, °С 0...85 | Общество с ограниченной ответственностью "Ритм" | 27084 | Контакт GSM-15 (с GPS) охранная-пожарная панель
| 7928482 | Контакт-Радиоканальная тревожная кнопка "Контакт RC-1L", 868МГц | шт. | Радиоканальная тревожная кнопка "Контакт RC-1L", 868МГц до 8 км. | Общество с ограниченной ответственностью "Ритм" | 2334 | Контакт-Радиоканальная тревожная кнопка "Контакт RC-1L", 868МГц
| 7928483 | Контакт-Радиоканальный приемник "RDK-L", 868МГц | шт. | Радиоканальный приемник "RDK-L", 868МГц до 8 км. | Общество с ограниченной ответственностью "Ритм" | 4045 | Контакт-Радиоканальный приемник "RDK-L", 868МГц
010504 Альтоника
| 15053 | RR-1R, приемник | шт. | до 12 брелков, 1 реле, до 2А, 24В (для радиокнопки RR-1T и брелка RFG-1) | Альтоника СПб ( от Завода) | 1795 | RR-1R, приемник
| 77171 | RR-1R2, приемник | шт. | до 12 брелков в двух зонах, 2 реле, до 2А,24В (для радиокнопки RR-1T и брелка RFG-1) | Альтоника СПб ( от Завода) | 1818 | RR-1R2, приемник
| 15381 | RR-1T, тревожная радиокнопка | шт. | Брелок однокнопочный для RR-1R или RR-1R2, дальность до 300м | Альтоника СПб ( от Завода) | 1502 | RR-1T, тревожная радиокнопка
| 15051 | RR-2P (01) Пульт-программатор | шт. | Пульт-программатор индикаторный: а) подключается к RR-2R для индикации номера передатчика;,б) необходим для программирования передатчиков системы RR2, t: +1...+40С, 10-15В, 145х120х40 | Альтоника СПб ( от Завода) | 5580 | RR-2P (01) Пульт-программатор
| 14027 | RR-2R Приемник | шт. | Приемник до 100 передатчиков, реле для включения в ШС, штыревая антенна, звуковая сигнализация, t:-20...+40С, 10-15В, 95х95х30, 200...500м Программируется только с программатора RR-2Р | Альтоника СПб ( от Завода) | 1793 | RR-2R Приемник
| 15054 | RR-2T, радиокнопка | шт. | радиокнопка средней дальности, 200-400м в условиях прямой видимости, встроенная антена, t:-20...+40С, 12В, 98х48х15 (для приемников RR-2R и RR-2R5) Программируется только с программатора RR-2Р | Альтоника СПб ( от Завода) | 1984 | RR-2T, радиокнопка
| 14026 | RR-2TS Передатчик | шт. | стационарный передатчик, встроенная антенна, 400-600м в условиях прямой видимости, 1 зона, 2 шлейфа (охрана), выход на светодиод, t: -20...+40С, 10-15В, 45х92х12 Программируется только с программатора RR-2Р | Альтоника СПб ( от Завода) | 2090 | RR-2TS Передатчик
| 12904 | RR-701R Приемник на 8 пеердатчиков | шт. | Приемник на 8 передатчиков. 8 светодиодов, 1 реле, звуковой сигнал. Для передатчиков серии RR-701 | Альтоника СПб ( от Завода) | 4203 | RR-701R Приемник на 8 пеердатчиков
| 12648 | RR-701R15/4 Приёмник | шт. | Приемник 4х-зонный на 15 передатчиков в 4 группах, индикация зоны 4 светодиодами, 4 реле, отдельное реле на каждую группу, звуковая сигнализация | Альтоника СПб ( от Завода) | 3867 | RR-701R15/4 Приёмник
| 12536 | RR-701R20 Приёмник на 20 передатчиков ЯНВАРЬ | шт. | Приемник на 20 передатчиков, цифровая индикация, 1 реле, звуковая сигнализация, t: -20...+40С, 10-15В, 160х110х34 | Альтоника СПб ( от Завода) | 6060 | RR-701R20 Приёмник на 20 передатчиков ЯНВАРЬ
| 12600 | RR-701RET Ретранслятор | шт. | Ретранслятор для передатчиков серии RR-701, RS-200, RP-100/101, штыревая антенна, 2 собственных шлейфа сигнализации, t: -20...+50С, 10-15В, 160х110х32 | Альтоника СПб ( от Завода) | 7523 | RR-701RET Ретранслятор
| 12598 | RR-701T, радиокнопка 1000м | шт. | Радиокнопка большой дальности, до 1000м в условиях прямой видимости,12В, t:-20...+40С | Альтоника СПб ( от Завода) | 1607 | RR-701T, радиокнопка 1000м
| 12535 | RR-701TS Передатчик | шт. | Передатчик стационарный однозонный, мгновенный ШС и ШС с задержкой, выход на светодиод, встроенная антенна, до 1500м в прямой видимости, t: -40...+50С, 10-15В, 45х92х13 | Альтоника СПб ( от Завода) | 2316 | RR-701TS Передатчик
| 81980 | RR-701TS-L передатчик стационарный | шт. | RR-701TS-L передатчик стационарный для подключения внешней антенны, 1 зона, 2 шлейфа (охрана), до 2000 метров, -40-+50 С. | Альтоника СПб ( от Завода) | 3006 | RR-701TS-L передатчик стационарный
| 12643 | RR-701TS4 Передатчик | шт. | Передатчик стационарный четырехзонный, 4 независимых зоны охраны, встроенная антенна, до 1500м, t: -40...+50С, 10-15В, 45х92х13 | Альтоника СПб ( от Завода) | 2248 | RR-701TS4 Передатчик
| 12599 | RR-701X-RL Модуль | шт. | Релейный модуль расширения на 10 зон, 10 реле. Для RR-701R и RR-701R20, t: -20...+50С, 10-15В, 110х110х39 | Альтоника СПб ( от Завода) | 3446 | RR-701X-RL Модуль
| 85877 | RS-200PN Пульт централизованного наблюдения | шт. | Пульт централизованного наблюдения (ПЦН), 300 объектов, работа с передатчиками систем RR-701. RS-200, с автомоб. пейджерами RP-100/101 | Альтоника СПб ( от Завода) | 16014 | RS-200PN Пульт централизованного наблюдения
| 13545 | RS-200RD Приемник | шт. | Приемник внешний для ПЦН RS-200 и внешней антенны, t:-20...+40С, 10-15В, 110х110х38 | Альтоника СПб ( от Завода) | 4043 | RS-200RD Приемник
| 13063 | RS-200T Передатчик-коммуникатор | шт. | Передатчик стационарный, 4 ШС с оконечными резисторами, вход взят/снят, штыревая антенна, t: -20...+50С, 10-15В, 160х110х32 | Альтоника СПб ( от Завода) | 3317 | RS-200T Передатчик-коммуникатор
| 119531 | RS-201 TC передатчик- коммуникатор контрольной панели | шт. | Передатчик-коммуникатор RS-201ТC предназначен для беспроводной передачи сигналов о проникновении на охраняемый объект, пожаре и других экстренных ситуациях. На объектах передатчик используется совместно с охранно-пожарным прибором (контрольной панелью). Передатчик подключается к выходам панели, предназначенным для автодозвона по телефонной линии. Панель должна поддерживать передачу информации по телефонной линии по стандарту Contact ID. ВНИМАНИЕ! Передатчик поставляется запрограммированным на литеру 1. Перед использованием на другой литере передатчик необходимо перепрограммировать. Рабочая частота одна из частотных литер в пределах полосы 433.92 МГц ± 0.2% Излучаемая мощность 10 мВт Выход на внешнюю антенну под коаксиальный кабель 50 Ом Дальность действия 5 - 10 км (в городе с выносной антенной) 10 - 20 км (за городом, с выносной направленной антенной) Контроль связи 20 - 90 мин. Вход данных имитация телефонной линии по стандарту Ademco Contact ID Напряжение питания 9 - 15 В Ток потребления 150 мА (в дежурном режиме) макс. не более 400 мА (во время дозвона и передачи) Температура эксплуатации -20...+50°С Габаритные размеры 160 x 110 x 32 мм (без антенны) | Альтоника СПб ( от Завода) | 6990 | RS-201 TC передатчик- коммуникатор контрольной панели
| 122184 | RS-201PN пульт центрального наблюдения | шт. | Пульт централизованного наблюдения RS-201PN предназначен для обработки и отображения информации в системах централизованной радиоохраны на базе аппаратуры радиоканальной охранной сигнализации Lonta Optima. ПЦН устанавливается в центре охраны и работает совместно с выносным приемником RS-201RD. В большинстве случаев ПЦН подключается к компьютеру с программным обеспечением рабочего места оператора, но может использоваться и автономно. Информационная ёмкость 500 передатчиков Вход от приёмника 4 входа RS-485 (до 4-х приёмников одновременно) Выход на ПК с охранным ПО RS-232 Напряжение питания 10 - 15 В Ток потребления 100 мА (подсветка выкл.) 250 мА (подсветка вкл.) Габаритные размеры 148 x 102 x 36 мм (без учёта откидной крышки) | Альтоника СПб ( от Завода) | 17973 | RS-201PN пульт центрального наблюдения
| 79994 | RS-201R приёмник | шт. | Приемник RS-201R предназначен для приема по радиоканалу сигналов тревоги от носимых радиокнопок и стационарных передатчиков этой системы с отображением номера сработавшего передатчика, подачей звуковых сигналов и выдачей тревожных извещений на различные приемно-контрольные приборы путем переключения контактов сигнального реле. С приемником могут использоваться до 8 передатчиков или кнопок в любом сочетании. Перед использованием каждый передатчик должен быть зарегистрирован в памяти приемника с помощью процедуры обучения. Обучение производится по эфиру без дополнительного оборудования. К приемнику можно подключить внешний модуль расширения с отдельными реле или выходами "открытый коллектор" на каждый передатчик. Дальность передачи тревожных радиосигналов от радиокнопки RS-201TK в условиях прямой видимости достигает 15 км, от стационарных передатчиков – 20 км. Реальная дальность передачи зависит от наличия препятствий распространению радиоволн, интенсивности радиопомех, типа антенны передатчика и т.п. К приемнику можно подключить выносную антенну, что позволяет существенно увеличить радиус действия системы, особенно в сложных условиях застройки. Технические характеристики: Информационная ёмкость: 8 передатчиков Рабочая частота: 433,92 МГц, стабилизирована кварцевым резонатором Напряжение питания: от 10 до 15 В Диапазон рабочих температур: от -20 до +40С Габаритные размеры: 160 х 110 х 32 мм Параметры релейного выхода: - максимальное напряжение 72 В при токе до 100 мА - максимальный ток 2 А при напряжении 12 В | Альтоника СПб ( от Завода) | 10110 | RS-201R приёмник
| 119530 | RS-201RD Приемник выносной | шт. | Выносной приемник RS-201RD входит в состав аппаратуры радиоканальной охранной сигнализации Lonta Optima. Приемник предназначен для приема по радиоканалу тревожной, пожарной и иной информации от объектового оборудования системы и для ее передачи на пульт централизованного наблюдения (ПЦН) RS-201PN с целью дальнейшей обработки и отображения. Рабочая частота 4 значения в пределах полосы 433.92 МГц Выход данных последовательный COM-порт, 2400 бит/с, 8 бит данных, 1 стартовый бит, 1 стоповый бит, без бита чётности; уровни интерфейсов RS-232 и RS-485 Напряжение питания 10 - 15 В Ток потребления не более 250 мА Температура эксплуатации -30...+50°С Габаритные размеры 160 x 110 x 32 мм (без учёта антенного кабеля) | Альтоника СПб ( от Завода) | 14030 | RS-201RD Приемник выносной
| 7875002 | RS-201TK-01 радиокнопка носимая 3-7км | шт. | Автоматическая пятикратный повтор передача сигналов при кратковременном нажатии Источник питания: батарея 12 В типа GP-23A или аналогичная Срок службы батареи: не менее 100 срабатываний (3-6 месяцев при ежедневной однократной передаче) Диапазон рабочих температур: от -20 до +40?С Габаритные размеры: 105 х 33 х 20 мм Масса: 40 г (с батареей и карабином-цепочкой | Альтоника СПб ( от Завода) | 2140 | RS-201TK-01 радиокнопка носимая 3-7км
| 7885143 | RS-201TK-2 радиокнопка носимая до 10км | шт. |  | Альтоника СПб ( от Завода) | 2674 | RS-201TK-2 радиокнопка носимая до 10км
| 85193 | RS-202 TC передатчик- коммуникатор контрольной панели | шт. | RS-202 TC передатчик- коммуникатор контрольной панели | Альтоника СПб ( от Завода) | 7828 | RS-202 TC передатчик- коммуникатор контрольной панели
| 103641 | RS-202SХ8 Зонный расширитель на 8 шлейфов | шт. | Зонный расширитель на 8 шлейфов RS-202SX8 входит в состав аппаратуры радиоканальной системы пультовой охраны LONTA-202 Расширитель предназначен для совместной работы с объектовым прибором RS-202ТP8. К передатчику RS-202ТP8 можно подключить до восьми расширителей, что позволяет увеличить количество шлейфов охранно-пожарной сигнализации на объекте с 8 до 72. Все шлейфы каждого расширителя свободно программируются по типу и коду извещения. Любой шлейф расширителя может быть запрограммирован как полноценный пожарный шлейф с фиксацией не только тревоги, но и неисправности (обрыв или короткое замыкание), а также со снятием питания при пожарной тревоге. На расширителе имеется световая индикация состояния каждого шлейфа. Расширители подключаются к передатчику по линии связи RS-485 с максимальной суммарной длиной до 1000 м. Имеется постоянный автоматический контроль связи с передатчиком (время обнаружения неисправности – 2 с). Информационная емкость: 8 шлейфов охранно-пожарной сигнализации Тип шлейфов: с оконечным резистором 5,6 кОм Напряжение в шлейфах: 12 В Время обнаружения нарушения шлейфа: более 350 мс Постановка/снятие: от управляющего прибора Линия связи с прибором: RS-485 Длина линии связи с прибором: до 1000 м (суммарная для всех расширителей) Время обнаружения потери связи с прибором: 2 с Напряжение питания: от 10 до 15 В постоянного тока Ток потребления: не более 250 мА (при всех закороченных шлейфах) Диапазон рабочих температур: -20… +50оС Габаритные размеры: 160 х 110 х 32 мм | Альтоника СПб ( от Завода) | 5137 | RS-202SХ8 Зонный расширитель на 8 шлейфов
| 86816 | Антенна АВ-433 направленная с кабелем или разъём | шт. | Антенна для передатчиков RS-200, фидер 3м | Альтоника СПб ( от Завода) | 2520 | Антенна АВ-433 направленная с кабелем или разъём
| 90573 | Антенна АК-433 круговая диаграмма направленности с разьёмом | шт. | Антенна АК 433 круговая диаграмма направленности , разьём T-112F под RG-58 50 Ом | Альтоника СПб ( от Завода) | 3216 | Антенна АК-433 круговая диаграмма направленности с разьёмом
| 7875943 | Антенна АК-868 круговая диаграмма направленности с разьёмом | шт. | Антенна АК 868 круговая диаграмма направленности , разьём TNC под RG-58 50 Ом | Альтоника СПб ( от Завода) | 3358 | Антенна АК-868 круговая диаграмма направленности с разьёмом
| 13263 | Антенна АН-433 направленная с кабелем (без разъема) | шт. | Антенна многоэлементная направленная с кабелем | Альтоника СПб ( от Завода) | 2938 | Антенна АН-433 направленная с кабелем (без разъема)
| 12903 | Антенна АН2-433 антенна направленная 2ух элементная с кабелем | шт. | Антенна двухэлементная направленная. Усиление 3-4 дБ | Альтоника СПб ( от Завода) | 1810 | Антенна АН2-433 антенна направленная 2ух элементная с кабелем
| 101513 | Антенна АН7-433 антенна направленная с разьемом | шт. | Антена АН-7 направленная с разьемом | Альтоника СПб ( от Завода) | 2966 | Антенна АН7-433 антенна направленная с разьемом
| 12539 | Антенна АШ-433 полуволновый диполь | шт. | Штыревая полуволновая, ненаправленная, для приемников всех типов | Альтоника СПб ( от Завода) | 1733 | Антенна АШ-433 полуволновый диполь
| 84494 | КОНСЬЕРЖ RTA ПЦН пульт дежурного | шт. | пульт дежурного | Альтоника СПб ( от Завода) |  | КОНСЬЕРЖ RTA ПЦН пульт дежурного
| 83621 | ПО РИТМ-А програмное обеспечение | шт. | Программное обеспечение для подключения ПК | Альтоника СПб ( от Завода) | 21830 | ПО РИТМ-А програмное обеспечение
| 7876023 | РИФ-BRL4-8W радиобрелок для РИФ-КТМ-R | шт. | радиобрелок | Альтоника СПб ( от Завода) | 2088 | РИФ-BRL4-8W радиобрелок для РИФ-КТМ-R
| 7876019 | РИФ-КТМ-N кодонаборная клавиатура без подсветки | шт. | Кодонаборная клавиатура. Предназначена для постановки/снятия объекта с охраны. | Альтоника СПб ( от Завода) | 1245 | РИФ-КТМ-N кодонаборная клавиатура без подсветки
| 7876014 | РИФ-КТМ-NL кодонаборная клавиатура с подсветкой | шт. | Кодонаборная клавиатура. Предназначена для постановки/снятия объекта с охраны. | Альтоника СПб ( от Завода) | 1717 | РИФ-КТМ-NL кодонаборная клавиатура с подсветкой
| 7876021 | РИФ-КТМ-Р кодонаборная клавиатура, беспроводная | шт. | Кодонаборная клавиатура. Предназначена для постановки/снятия объекта с охраны. | Альтоника СПб ( от Завода) | 2444 | РИФ-КТМ-Р кодонаборная клавиатура, беспроводная
| 7876059 | РИФ-ОП8 с RS201TDm прибор ППКОП, 8 шл | шт. | Встроенный блок питания, место под АКБ 7А/ч 8шлейфов | Альтоника СПб ( от Завода) | 8670 | РИФ-ОП8 с RS201TDm прибор ППКОП, 8 шл
| 7875680 | РИФ-ОП8 с RS202TDm прибор ППКОП, 8 шл | шт. | Встроенный блок питания, место под АКБ 7А/ч 8шлейфов | Альтоника СПб ( от Завода) | 10056 | РИФ-ОП8 с RS202TDm прибор ППКОП, 8 шл
010505 Теко
| 7924220 | Астра-Security Hub Беспроводная GSM сигнализация, емкость 30 радиодатчиков, 433МГц | шт. | Состав комплекта: Абонентский контроллер SH - 1 шт, Астра-5121 - 1 шт, Астра-3321 - 1 шт, Кабель Usb 2.0, Патч-корд UTP | ЗАО НТЦ ТЕКО | 7282 | Астра-Security Hub Беспроводная GSM сигнализация, емкость 30 радиодатчиков, 433МГц
| 7916072 | Астра-Y ПДУ - пульт дистанионного управления (кнопка ТС) | шт. | батарея CR2430 -2 шт | ЗАО НТЦ ТЕКО | 1397 | Астра-Y ПДУ - пульт дистанионного управления (кнопка ТС)
| 7887037 | Астра-Y ПЦН - пульт централизованного наблюдения | шт. | контроль 250 УОО, 2000 ШС/разделов, USB разъем для настройки системы с ПК с помощью программы Pconf-Y, возможностьнастройки с клавиатуры пульта | ЗАО НТЦ ТЕКО | 5396 | Астра-Y ПЦН - пульт централизованного наблюдения
| 7887038 | Астра-Y УОО - устройство оконеченное объектовое, 433МГц, 16 каналов | шт. | дальность до 8700м, 3 режима работы: автономный, расширенный, радиоудлинитель | ЗАО НТЦ ТЕКО | 2803 | Астра-Y УОО - устройство оконеченное объектовое, 433МГц, 16 каналов
| 7887039 | Астра-Y УОП - устройство оконеченное пультовое, 433МГц, 16 каналов | шт. | дальность до 8700м, 2 режима работы: автономно без ПЦН, расширенный с пультом ПЦН Астра-Y или ПК с Arm-Y | ЗАО НТЦ ТЕКО | 2814 | Астра-Y УОП - устройство оконеченное пультовое, 433МГц, 16 каналов
| 7927132 | Астра-Р РПД (новый) - Брелок однокнопочный, 433,92МГц, до 150м (для Астра-Р) | шт. | Однокнопочный, питание от встроенной батареи CR2430, от 0 до +40 оС, 150м, контроль разряда батареи | ЗАО НТЦ ТЕКО | 494 | Астра-Р РПД (новый) - Брелок однокнопочный, 433,92МГц, до 150м (для Астра-Р)
| 7899900 | Астра-Р РПД браслет (белый), радиоканальная тревожная кнопка, до 150м 2Я ПОЛОВИНА НОЯБРЯ! | шт. | Астра-Р РПД браслет, индивидуальная радиоканальная тревожная кнопка, бесшумный ход, до 150м, контроль разряда батареи. | ЗАО НТЦ ТЕКО | 1010 | Астра-Р РПД браслет (белый), радиоканальная тревожная кнопка, до 150м 2Я ПОЛОВИНА НОЯБРЯ!
| 121354 | Астра-Р РПД браслет (чёрный), радиоканальная тревожная кнопка, до 150м | шт. | Астра-Р РПД браслет, индивидуальная радиоканальная тревожная кнопка, бесшумный ход, до 150м, контроль разряда батареи. | ЗАО НТЦ ТЕКО | 1010 | Астра-Р РПД браслет (чёрный), радиоканальная тревожная кнопка, до 150м
| 86578 | Астра-Р РПУ - Радиоприемное устройство, 433,92МГц, 1 реле, до 99 брелков (РПД), встроенная антенна | шт. | Астра-Р РПУ приемник, 1 выход на ПМЦ | ЗАО НТЦ ТЕКО | 700 | Астра-Р РПУ - Радиоприемное устройство, 433,92МГц, 1 реле, до 99 брелков (РПД), встроенная антенна
| 102855 | Астра-РИ РПД лит.3 Передатчик | шт. | Астра-РИ РПД лит.3 Передатчик | ЗАО НТЦ ТЕКО | 1398 | Астра-РИ РПД лит.3 Передатчик
| 114848 | Астра-РИ РПУ лит.3 Приемник | шт. | Приемник на 24 передатчиков-Астра-РИ РПД, Астра-РИ-М РПДК, Астра-3221; частота 434,42+0,2%МГц, 2 выходных реле. Смена ПО для: обновления, перевода в систему Астра-РИ-М, обеспечения совместной работы с РПД Астра-РИ. Оператмвная настройка | ЗАО НТЦ ТЕКО | 1799 | Астра-РИ РПУ лит.3 Приемник
| 14334 | Астра-РИ-М РПДК Извещатель охранный точечный электронный РК (тревожная кнопка), 3 кнопки, 1500м | шт. | брелок 3-х кнопочный тревога,постановка,снятие, дальность радиоканала 1500м | ЗАО НТЦ ТЕКО | 1015 | Астра-РИ-М РПДК Извещатель охранный точечный электронный РК (тревожная кнопка), 3 кнопки, 1500м
| 7903555 | Астра-РИ-М РР Радиорасширитель для работы с Астра-712 Pro в системе Астра-Z, Астра РИ-М | шт. | замена Астра-РИ-М РПУ -работает как радиоприемник извещателей Астра-РИ-М -ретранслятор -автономный прибор | ЗАО НТЦ ТЕКО | 2203 | Астра-РИ-М РР Радиорасширитель для работы с Астра-712 Pro в системе Астра-Z, Астра РИ-М
010506 Риэлта (Ладога-РК)
010507 Visonic
| 111388 | Clip MCW (868МГц) цифровой ПИК детектор, шторка | шт. | Clip MCW (Visonic) цифровой ПИК детектор шторка- вертикальная шторка, 6*2,4*1м, регулировка дальности 6,4 и 2 м.,микропроцессор., 2 сектора. | Visonic |  | Clip MCW (868МГц) цифровой ПИК детектор, шторка
| 110495 | K-9-85 NEXT MCW (868 МГц) беспроводной ИК-датчик с защитой от животных до 36кг | шт. | Радиоканальный цифровой ПИК детектор, Область обнаружения: 15х15 м, 90 град.,Невосприимчивость к животным 36кг Сферическая линза с цилиндрическими секторами и защитой нижней зоны. Алгоритм обработки: True Motion Recognition; Digital FM Processing, Размеры: 94,5х63,5х53мм, питание: батарейка литиевая 3В, CR-123A. | Visonic | 3426 | K-9-85 NEXT MCW (868 МГц) беспроводной ИК-датчик с защитой от животных до 36кг
| 111021 | MCR-304 (868МГц) приемник с 1 релейный выход, до 10 датчиков | шт. | 1- канальный радиоприёмник, совместим с Power Code и Code-Secure, до 10 передатчиков, 1 релейный выход «зона в тревоге»: Н.Р./Н.З. контакты 30В / =; 5А, 3 выхода «статус» открытый коллектор по 100 мА, питание: 10.5...16 В / =; 32 мА, Размеры: 110 x 63 x 25 мм Для подключения нагрузки до 1А возможно применение релейного модуля RL-2. | Visonic | 3452 | MCR-304 (868МГц) приемник с 1 релейный выход, до 10 датчиков
| 110442 | MCR-308 (868МГЦ) радиоприёмник 4-канальный, по 4датчика на канал | шт. | MCR-308, радиоприёмник 4-канальный, 8 выходов, 868МГц, позволяет подключить по 4 беспроводных датчика на каждый канал, т.е 16. датчиков, далее можно подключить 3 расширителя MCX-8 на 8-каналов | Visonic | 4917 | MCR-308 (868МГЦ) радиоприёмник 4-канальный, по 4датчика на канал
| 110500 | MCT-234 (868МГЦ) Четырехканальный миниатюрный радиопередатчик (брелок) | шт. | 4-х канальный радиопередатчик-брелок, CodeSecure. Сигналы: постановка/снятие, активация PGM/Panic, Размеры: 53.5х31.5х12.5мм, питание : 12В батарейка типа А23 | Visonic | 1851 | MCT-234 (868МГЦ) Четырехканальный миниатюрный радиопередатчик (брелок)
| 110443 | MCT-302 (N) (868МГц)беспроводной магнитоконтактный датчик | шт. | Радиодетектор магнитно-контактный + дополнительный вход для зоны охраны. вход тревоги: Н.З./Н.Р. или оконечный резистор 47 кОм, размеры: 81x22x23.5 мм, питание: литиевая батарея 3В, CR-2. | Visonic | 2044 | MCT-302 (N) (868МГц)беспроводной магнитоконтактный датчик
| 12771 | MCT-426 (868МГц) радиоканальный пожарный дымовой детектор | шт. | Радиоканальный пожарный дымовой детектор, Звуковая и оптическая индикация, Встроенная пьезосирена: 85дБ/м, питание : литиевая батарейка CR123A. Размеры: 120х58мм, | Visonic | 4375 | MCT-426 (868МГц) радиоканальный пожарный дымовой детектор
| 110672 | MCT-550 (868МГц) Извещатель утечки воды | шт. | Радиодетектор протечки воды, PowerCode, размеры: 81х22х23,5 мм, Длина кабеля к сенсору 3м, питаниt: 3В литиевая батарейка; CR-2. Совместим с панелями серии PowerMax и системой защиты от протечки воды MCW-570. | Visonic | 3777 | MCT-550 (868МГц) Извещатель утечки воды
| 110503 | PowerMax Express (868МГЦ) контрольная панель (в комплекте MCT-302, K-9-85MCW, MCT-234) | шт. | радиоканальная контрольная панель, 29 зон встроенный передатчик, цифр коммуникатор, LCD-клавиатура (русифицирована), речевые подсказки, совместима с PowerCode, СodeSecure, шина X10(220В), до 16 модулей управления. Аккум. В КОМПЛЕКТЕ | Visonic | 21447 | PowerMax Express (868МГЦ) контрольная панель (в комплекте MCT-302, K-9-85MCW, MCT-234)
| 110673 | PowerMax PRO (868МГц), с аккум. 1.8 А/ч в комплекте: K-9-85 Next MCW, МСТ-302, МСТ-234 | шт. | радиоканальная контрольная панель, 29 зон встроенный передатчик, цифр коммуникатор, LCD-клавиатура (русифицирована), речевые подсказки, совместима с PowerCode, СodeSecure, шина X10(220В), до 16 модулей управления | Visonic | 37254 | PowerMax PRO (868МГц), с аккум. 1.8 А/ч в комплекте: K-9-85 Next MCW, МСТ-302, МСТ-234
010508 DSC
| 106219 | LC-102 PI (GBSS) Датчик ИК+Разбитие стекла | шт. | Извещатель объемный.оптико -электронный | DSC |  | LC-102 PI (GBSS) Датчик ИК+Разбитие стекла
| 104719 | LC-104 PIMW Датчик комбинированный ИК+СВЧ с защ. от животных | шт. | Извещатель объемный.оптико -электронный c , датчик движения, нечувствительный к животным | DSC | 1939 | LC-104 PIMW Датчик комбинированный ИК+СВЧ с защ. от животных
| 100575 | LC-105 DGB Датчик разбития стекла | шт. | Извещатель объемный.оптико -электронный | DSC | 1002 | LC-105 DGB Датчик разбития стекла
| 88738 | PC-1864 NKEH Контрольная панель | шт. | PC-1864 Контрольная панель в боксе, без трансформаторов | DSC | 5853 | PC-1864 NKEH Контрольная панель
| 14720 | PC-5108 модуль расширения на 8 зон | шт. | PC-5108 V.2.0 модуль расширения на 8 зон | DSC | 929 | PC-5108 модуль расширения на 8 зон
| 115481 | PK-5500 E1H2 ЖКИ пульт на 64 зоны | шт. |  | DSC | 6035 | PK-5500 E1H2 ЖКИ пульт на 64 зоны
| 115848 | WS-4904 PW датчик движения c защитой от животных | шт. | белый | DSC | 2547 | WS-4904 PW датчик движения c защитой от животных
| 115483 | WS-4939 EU тревожный брелок | шт. |  | DSC | 1463 | WS-4939 EU тревожный брелок
| 115849 | WS-4945W извещатель магнитоконтактный | шт. |  | DSC | 1536 | WS-4945W извещатель магнитоконтактный
010509 Си-Норд
| 7890546 | Адаптер Ethernet для НОРД GSM и СОЮЗ GSM | шт. | Модуль для передачи сообщений по каналу Ethernet Адаптер предназначен для передачи сообщений на станцию мониторинга по каналу Ethernet. Подключается к плате: — Норд GSM; — Норд GSM WRL; — Союз GSM BOX; — ТР-100 GSM IV. | ООО НТКФ "Си-Норд" | 1190 | Адаптер Ethernet для НОРД GSM и СОЮЗ GSM
| 7886441 | К-16 LCDклавиатура | шт. | замена RXN-400 Проводная клавиатура для управления контрольными панелями серии Норд, Hunter, Captain Клавиатура совместима со всеми изделиями серии Норд-GSM (в том числе Норд RF и Норд LAN), изделиями Hunter, начиная с версии Hunter-Pro 32 и изделиями Captain-I. — Встроенный динамик для информирования о неисправностях, взятиях/снятиях, задолженности по абонентской плате, отключении за неуплату услуг охраны. — Экран для отображения охраняемых разделов, неисправностей. — Подсветка экрана и кнопок. — Размеры клавиатуры 142 х 122 х 30 мм. | ООО НТКФ "Си-Норд" | 2991 | К-16 LCDклавиатура
| 7890544 | СН-Брелок для управления контрольной панелью Норд GSM WRL | шт. | Брелок для управления контрольной панелью Норд GSM WRL. Передает сообщения по двунаправленному каналу связи в диапазоне частот 433,05—434,79 МГц. | ООО НТКФ "Си-Норд" | 1089 | СН-Брелок для управления контрольной панелью Норд GSM WRL
| 7897582 | СН-Дым радиоканальный дымовой извещатель | шт. | — Предназначен для обнаружения возгорания с появлением дыма и отправкой сообщения «Пожар» на контрольную панель Норд GSM WRL по двунаправленному радиоканалу в диапазоне частот от 433,05 до 434,79 МГц. — Принцип действия датчика основан на регистрации отраженного от частиц дыма оптического излучения. — Имеет встроенное устройство проверки работоспособности. — Передает сообщение о неисправности при отказе схемы датчика или при снижении чувствительности более чем в 2,5 раза. — Передает сообщение о попытке снятия с места установки, вскрытии корпуса. — Автоматически переходит на резервную частоту при сложной помеховой обстановке на основной частоте. — Имеет двухцветный светодиодный индикатор. — По команде контрольной панели может включить и выключить индикацию опознавания. — Имеет встроенный резервный источник электропитания. Отправляет сообщение о низком заряде основного и резервного элементов питания на контрольную панель. Порог чувствительности 0,05—0,2 дБ/м Инерционность срабатывания датчика не более 5 с Период выхода в эфир От 10 с до 10 мин Площадь, защищаемая одним датчиком 85 м2 Основной источник питания Одна литиевая батарея типа CR123A. Входит в комплект. Резервный источник питания Одна батарея типа CR2032. Входит в комплект. Срок службы от одного комплекта батарей при радиообмене 30 с 5 лет Диапазон рабочих температур От -20° C до +55° С Габариты O120х50 мм Масса без батареек 200 г Степень защиты оболочкой IP40 | ООО НТКФ "Си-Норд" | 2091 | СН-Дым радиоканальный дымовой извещатель
| 7890543 | СН-ИК Инфракрасный датчик с защитой от животных. | шт. | Инфракрасный датчик с защитой от животных. Передает сообщения по двунаправленному каналу связи в диапазоне частот 433,05—434,79 МГц. Имеет резервный источник питания — Предназначен для установки в помещении. Может устанавливаться непосредственно на стену или в углу помещения. — Отправляет сообщение о тревоге на контрольную панель Норд GSM WRL при обнаружении проникновения в помещение под охраной. Передает сообщения по двунаправленному каналу связи в диапазоне частот 433,05—434,79 МГц. Автоматически переходит на резервную частоту при сложной помеховой обстановке на основной частоте. — Имеет встроенный резервный источник электропитания. Отправляет сообщение о низком заряде основных и резервных элементов питания на контрольную панель. — Режимы работы датчика отображаются двухцветным светодиодным индикатором. — Содержит датчик вскрытия корпуса. — Устойчив к воздействию внешних засветок и радиопомех. Защищен от проникновения насекомых к пироприемнику. — Обеспечивает отсутствие ложных тревог при перемещении домашних животных (кошки и собаки весом до 20 кг) при установке датчика на высоте не менее 2,3 м. Размер зоны обнаружения 10 м х 10 м Зоны обнаружения 9 дальних зон, 4 ближних Дальность действия и устойчивость к перемещению домашних животных Установлена перемычка: «10 кг» (10 м — 10 кг) Снята перемычка: «10 кг» (8 м — 20 кг) Период выхода в эфир От 10 с до 10 мин программируется при связывании с контрольной панелью Основной источник питания Одна литиевая батарея типа CR123A. Входит в комплект. Резервный источник питания Одна литиевая батарея типа CR2032. Входит в комплект. Срок службы от одного комплекта батарей 5 лет Диапазон рабочих температур От -20° C до +50° С Габариты 105х75х56 мм Масса 100 г Степень защиты оболочкой IP41 | ООО НТКФ "Си-Норд" | 1790 | СН-ИК Инфракрасный датчик с защитой от животных.
| 7886490 | СН-Ретр Ретранслятор | шт. | Ретранслятор для передачи радиосигналов между контрольной панелью и беспроводными устройствами — Предназначен для ретрансляции радиосигналов в диапазоне частот 433,05—434,79 МГц между оконечными устройствами (датчиками СН-ИК, СН-СМК, СН-Стекло, СН-Дым, брелками СН-Брелок) и контрольной панелью Норд GSM WRL. Используется, если сигнал от беспроводного устройства не поступает на контрольную панель или поступает в крайне ослабленном виде. — К ретранслятору можно подключить 31 оконечное устройство. — Формирует сообщение о несанкционированном доступе при вскрытии корпуса. — Имеет световую индикацию режимов работы. — Электропитание ретранслятора осуществляется от внешнего стабилизированного резервируемого источника питания напряжением постоянного тока от 10 до 15 В. — Ретранслятор можно подключить к ПК по USB для обновления внутреннего ПО. Напряжение питания 10—15 В Потребляемый ток 50 мА Выходная мощность 10 мВт Диапазон рабочих температур От -30° C до +50° С Габариты 82х57х32 мм Масса 60 г Степень защиты оболочкой IP20 | ООО НТКФ "Си-Норд" | 2191 | СН-Ретр Ретранслятор
| 7915947 | СН-Сирена Звуковая сирена для информирования о возникновении пожара и прочих чрезвычайных событиях | шт. | — Предназначен для информирования людей о возникновении пожара и прочих чрезвычайных событиях посредством формирования звукового сигнала. — Работает с контрольной панелью Норд GSM WRL в диапазоне частот от 433,05 до 434,79 МГц. Автоматически переходит на резервную частоту при сложной помеховой обстановке на основной частоте. — Предусмотрены два канала: канал звукового оповещения; канал дополнительной световой индикации. — Включение/выключение оповещения и настройка режимов работы производятся командами с контрольной панели. — Период выхода в эфир устанавливается из ряда: 10 с, 15 с, 30 с, 60 с, 5 мин, 10 мин. — Обеспечивает непрерывный и импульсный режимы звукового оповещения и дополнительной световой индикации. Параметры импульсного режима могут задаваться пользователем при настройке сирены. — Режимы работы оповещателя отображаются двухцветным светодиодным индикатором. — Мощность, излучаемая передатчиком, не превышает 10 мВт. Не требует разрешения на приобретение, использование и не подлежит регистрации. — Имеет встроенный резервный источник электропитания. Отправляет сообщение о низком заряде основного и резервного элементов питания на контрольную панель. — Рассчитан на непрерывную круглосуточную работу в закрытых помещениях, жилых и производственных зданиях и сооружениях. Устойчив к воздействию электромагнитных помех третьей степени жесткости по ГОСТ Р 53325-2012. Индустриальные радиопомехи, создаваемые оповещателем, соответствуют требованиям ГОСТ Р 53325-2012. Уровень звукового давления на расстоянии 1 м от оповещателя Не менее 85 дБ Частота генерируемых звуковых сигналов От 2000 до 4000 Гц Основной источник питания Одна литиевая батарея типа CR123A. Входит в комплект. Резервный источник питания Одна батарея типа CR123А. Входит в комплект. Средний срок службы Не менее 10 лет Диапазон рабочих температур От -20° C до +55° С Габариты 121х54 мм Масса без батареек 200 г Степень защиты оболочкой IP20 | ООО НТКФ "Си-Норд" | 2791 | СН-Сирена Звуковая сирена для информирования о возникновении пожара и прочих чрезвычайных событиях
| 7899201 | СН-СМК магнитоконтактный извещатель | шт. | — Предназначен для установки на двери, окна, другие конструктивные элементы. — Отправляет сообщение о тревоге на контрольную панель Норд GSM WRL при открытии или смещении дверей, окон в охраняемом помещении. Передает сообщения по двунаправленному каналу связи в диапазоне частот 433,05—434,79 МГц. Автоматически переходит на резервную частоту при сложной помеховой обстановке на основной частоте. — Радиообмен инициируется датчиком с периодом 10,15, 30, 60, 300 и 600 секунд, выбранном при настройке контрольной панели. Сообщения о тревоге и вскрытии корпуса передаются немедленно. — Имеет встроенный резервный источник электропитания. Отправляет сообщение о низком заряде основного и резервного элементов питания на контрольную панель. — Режимы работы датчика отображаются двухцветным светодиодным индикатором. — Контролирует вскрытие корпуса и отрыв от монтажной поверхности. — Обеспечивает контроль одной линии и / или встроенного геркона. — Устойчив к воздействиям электромагнитных помех третьей степени жёсткости. Расстояние между датчиком и магнитом: — при размыкании контакта — при восстановлении контакта более 15 мм менее 5 мм Диапазон сопротивлений контролируемой линии: — в состоянии «Норма» — в состоянии «Тревога» 3,6—6,5 кОм менее 3,4 кОм или более 6,9 кОм Основной источник питания Одна литиевая батарея типа CR123A. Входит в комплект. Резервный источник питания Одна батарея типа CR2032. Входит в комплект. Срок службы от одного комплекта батарей при радиообмене 30 с 5 лет Диапазон рабочих температур От -20° C до +50° С Габариты 112х41х32 мм Масса 100 г Степень защиты оболочкой IP30 | ООО НТКФ "Си-Норд" | 1390 | СН-СМК магнитоконтактный извещатель
| 7873665 | СН-Стекло радиоканальный датчик разбития стекла | шт. | — Предназначен для обнаружения разрушения стеклопакетов, стеклянных пустотелых блоков, установленных в проемах, элементах интерьера закрытых помещений, стекол: обычных, закаленных, узорчатых, армированных, многослойных, защищенных полимерными пленками. — Передает сообщения на контрольную панель Норд GSM WRL по двунаправленному каналу связи в диапазоне частот 433,05—434,79 МГц. Автоматически переходит на резервную частоту при сложной помеховой обстановке на основной частоте. — Имеет защиту от несанкционированного вскрытия корпуса и снятия датчика со стены. — Можно устанавливать на стене, потолке или в простенке между охраняемом стеклом и занавесями. — Имеет многоуровневую микропроцессорную обработку сигнала, функциональное самотестирование. — Пользователь может настроить чувствительность датчика в зависимости от помеховой обстановки на объекте. — Имеет встроенный резервный источник электропитания. Отправляет сообщение о низком заряде основного и резервного элементов питания на контрольную панель. — По команде контрольной панели датчик может включить и выключить индикацию опознавания и индикацию состояния. Максимальная дальность действия 6 м Угол обзора 120° Высота установки Не менее 2 м Период выхода в эфир (программируется) от 10 с до 10 мин Основной источник питания Одна литиевая батарея типа CR123A. Входит в комплект. Резервный источник питания Одна батарея типа CR2032. Входит в комплект. Срок службы от одного комплекта батарей при радиообмене 30 с 3 года Диапазон рабочих температур От -20° C до +50° С Габариты 105х50х40 мм Масса 100 г Степень защиты оболочкой IP30 | ООО НТКФ "Си-Норд" | 2391 | СН-Стекло радиоканальный датчик разбития стекла
| 7917218 | СН-ЦЕЛЬСИЙ радиоканальный датчик температуры | шт. | Датчик температуры — Предназначен для мониторинга температурных условий и выдачи извещения при изменении заданной температуры на контрольную панель Норд GSM WRL по двунаправленному каналу связи в диапазоне частот 433,05—434,79 МГц. Автоматически переходит на резервную частоту при сложной помеховой обстановке на основной частоте. — Обеспечивает возможность подключения выносного датчика температуры. — Информативность: "Значение тмпературы", "Норма", "Вне диапазона", Вскрытие", "Разряд основной батареи", "Разряд резервной батареи". — Электропитание сигнализатора осуществляется от двух элементов питания - основного типа CR123A и резервного типа CR2032. Срок службы от батареи питания - не менее двух лет. Технические характеристики Погрешность измерения температуры в диапазоне температур от минус 10 до +85 °С ± 1,0 °С в диапазоне температур от минус 55 до минус 11 °С и от +86 до 125 °С ± 2,0 °С Допустимая относительная влажность при температуре +35 °С до 95% Вид климатического исполнения по ГОСТ 15150-69 УХЛ4 Степень защиты, обеспечиваемая оболочкой по ГОСТ 14254-96 IP 30 Диапазон рабочих температур от -20° C до +50° С Габаритные размеры не более 112х41х32 мм Масса без упаковки не более 0,1 кг Длина кабеля выносного датчика температуры не более 10 м Средний срок службы сигнализатора не менее 8 лет | ООО НТКФ "Си-Норд" | 2590 | СН-ЦЕЛЬСИЙ радиоканальный датчик температуры
010510 Струна-5 РСПИ
| 7909374 | Струна-5 МС-16 модуль сопряжения | шт. |  | Интеграл+ | 2062 | Струна-5 МС-16 модуль сопряжения
| 121475 | Струна-5 МС-4 модуль сопряжения (модуль расширения шлейфов) | шт. |  | Интеграл+ | 1104 | Струна-5 МС-4 модуль сопряжения (модуль расширения шлейфов)
| 7874751 | Струна-5 БПО-1 блок проводной объектовый, 1шл | шт. |  | Интеграл+ |  | Струна-5 БПО-1 блок проводной объектовый, 1шл
| 7885617 | Струна-5 БПО-16 блок проводной объектовый, 16шл | шт. |  | Интеграл+ | 6944 | Струна-5 БПО-16 блок проводной объектовый, 16шл
| 7874752 | Струна-5 БПО-2 блок проводной объектовый, 2шл | шт. |  | Интеграл+ | 1497 | Струна-5 БПО-2 блок проводной объектовый, 2шл
| 7874753 | Струна-5 БПО-4 блок проводной объектовый, 4шл., | шт. | (без клавиатуры) | Интеграл+ | 1871 | Струна-5 БПО-4 блок проводной объектовый, 4шл.,
| 121474 | Струна-5 БПО-4 с клавиатурой Блок проводной четырехшлейфный | шт. | Струна-5 БПО-4 с клавиатурой Блок проводной четырехшлейфный для радиосистемы передачи извещений Струна-5 | Интеграл+ | 2062 | Струна-5 БПО-4 с клавиатурой Блок проводной четырехшлейфный
| 7875996 | Струна-5 БПО-8 блок проводной объектовый, 8шл | шт. |  | Интеграл+ | 6363 | Струна-5 БПО-8 блок проводной объектовый, 8шл
| 7875273 | Струна-5 БРО 4 GSM объектовый GSM блок , 4шл | шт. |  | Интеграл+ | 4809 | Струна-5 БРО 4 GSM объектовый GSM блок , 4шл
| 7886804 | Струна-5 БРО 4 GSM+ ETHERNET объектовый GSM блок , 4шл | шт. |  | Интеграл+ | 6670 | Струна-5 БРО 4 GSM+ ETHERNET объектовый GSM блок , 4шл
| 120582 | Струна-5 БРО 5 GSM объектовый GSM блок , 5шл | шт. |  | Интеграл+ | 7268 | Струна-5 БРО 5 GSM объектовый GSM блок , 5шл
| 7887765 | Струна-5 БРО 5 GSM+ ETHERNET объектовый GSM блок , 5шл | шт. |  | Интеграл+ | 7868 | Струна-5 БРО 5 GSM+ ETHERNET объектовый GSM блок , 5шл
| 7887764 | Струна-5 БРО 6 GSM объектовый GSM блок , 6шл | шт. |  | Интеграл+ | 6611 | Струна-5 БРО 6 GSM объектовый GSM блок , 6шл
| 7896050 | Струна-5 ИБП И2 источник бесперебойного питания (с АКБ 7А/ч) | шт. | в корпусе | Интеграл+ | 2856 | Струна-5 ИБП И2 источник бесперебойного питания (с АКБ 7А/ч)
| 7881486 | Струна-5 ПУ пульт управления GSM | шт. | Струна ПУ пульт управления GSM | Интеграл+ | 1420 | Струна-5 ПУ пульт управления GSM
| 7874758 | Струна-5 ПУ пульт управления универсальный для БРО, ЖКИ | шт. | Пульт управления универсальный для БРО (экран ЖКИ, клавиатура,Touch Memory) | Интеграл+ | 1836 | Струна-5 ПУ пульт управления универсальный для БРО, ЖКИ
| 121468 | Струна-5 пульт программирования универсальный с USB | шт. |  | Интеграл+ | 1694 | Струна-5 пульт программирования универсальный с USB
| 7916649 | Струна-Астра модуль сопряжения для р/к извещателей "Астра" | шт. |  | Интеграл+ |  | Струна-Астра модуль сопряжения для р/к извещателей "Астра"
0106 GSM Сигнализации
010601 ППКОП с GSM коммуникатором
| 7924255 | НОРД GSM ППКОП контрольная панель (Пластик) без динамика | шт. | Контрольная панель со встроенным GSM-коммуникатором для охраны офисов, квартир, загородной недвижимости, банкоматов. — Встроенный речевой информатор «Рита» информирует клиентов о дебиторской задолженности, неисправностях; — Инженер удалённо настраивает и перепрошивает Норд GSM без выезда на объект; — Клиент управляет контрольной панелью с помощью приложения MyAlarm для iOS / Android: ставит / снимает объект с охраны; просматривает историю событий. Пластиковый корпус и первичный источник питания входят в комплект. Аккумулятор продается отдельно. Дополнительно для Норда GSM можно приобрести Адаптер Ethernet, беспроводной расширитель СН-Радио для подключения до 31 беспроводного устройства или расширитель РПШ-8 на 8 проводных охранных шлейфов, преобразователь состояний двух пожарных шлейфов ППШ-2. Для управления контрольной панелью используются клавиатуры RX-6, К16-LCD, ТМ-считыватель, RFID-считыватель, мобильное приложение MyAlarm для iOS/Android, ПО «Центр охраны» для удаленных взятий и снятий. Шлейфы 8 проводных шлейфов с возможностью увеличения до 16 при использовании расширителя. Разделы 32 раздела (области). Отправка событий Встроенный GSM-коммуникатор (GPRS / CSD / Voice / SMS). Две сим-карты. Для организации канала Ethernet можно дополнительно подключить «Адаптер Ethernet». Тампер Установлен на плате Пользователи До 32. Возможно взятие / снятие нескольких разделов одним кодом пользователя. Индикация Двухцветный светодиод на плате отображает состояние прибора при монтаже. Возможно подключение светового оповещателя типа «Маяк-12». Доп. входы 1-Wire (ТМ-считыватели; proximity-считыватели с эмуляцией DS1990F) Доп. выходы Питание датчиков. 2 дискретных выхода (открытый коллектор). Диапазон допустимых напряжений основного источника электропитания От 127 до 264 В. Резервный источник Аккумуляторная батарея 12 В емкостью 2.2 А·ч или 1.2 А·ч. Контроль качества, наличия, напряжения АБ, защита от глубокого разряда. Вместо аккумуляторной батареи может использоваться внешний источник бесперебойного электроснабжения. Диапазон температур От -30° C до +50° С. Допустимый диапазон рабочих температур определяется характеристиками используемой аккумуляторной батареи. Габариты 200х187х61 мм Масса без аккумулятора 600 г | ООО НТКФ "Си-Норд" | 6990 | НОРД GSM ППКОП контрольная панель (Пластик) без динамика
| 7887579 | Союз GSM (BOX) коммуникатор | шт. | Коммуникатор для приёма сообщений от контрольных панелей сторонних производителей и передачи по GSM / Ethernet в пультовое ПО «Центр охраны». Сторонние приборы подключаются — по интерфейсу RS-232, — к четырем дискретным входам, — телефонной линии. RS-232 Союз подключается по интерфейсу RS-232 к ВОРС «Стрелец» (ЗАО «Аргус-Спектр») и объектовой части ИСО «Орион» (НВП «Болид») и передаёт от них сообщения в пультовое ПО «Центр охраны» по GSM / Ethernet. Четыре дискретных входа К четырем дискретным входам Союза GSM можно подключить выходы любой контрольной панели. При изменении состояния дискретного входа, коммуникатор передаст сообщение в пультовое ПО «Центр охраны» по GSM / Ethernet. Телефонная линия Союз GSM принимает сообщения от контрольной панели по телефонной линии в формате ContactID и передаёт по GSM / Ethernet в пультовое ПО «Центр охраны». Каналы связи GSM (GPRS / CSD / Voice / SMS). Две сим-карты. По заказу клиента Союз GSM оснащается адаптером Ethernet. Приём событий RS-232, 4 дискретных входа, PSTN IN Тампер Установлен на плате Антенна Встроенная. По заказу клиента оснащается выносной антенной. Дополнительные входы 1-Wire — возможность подключения датчика температуры* Дискретный выход RELAY, тип «открытый коллектор» (макс. 0,5 А и 40 В) Настройка Mini USB (конфигуратор под Windows) Удалённая настройка и перепрошивка по IP (GPRS и Ethernet), через веб-интерфейс инженера keyboard.cnord.net Работа с пультами Союз GSM работает с ПО «Центр охраны». Для работы с другими пультами используется бесплатная программа «IP Трансивер» (ретранслятор сообщений в протокол Sur-Gard). При работе через IP Трансивер, Союз GSM будет иметь ограниченную функциональность. Основной источник питания Сеть переменного тока 220В 50Гц Резервный источник Аккумуляторная батарея 12 В 2.2 Ач или 1.2 Ач. Контроль качества, наличия, напряжения АБ, защита от глубокого разряда. Диапазон температур при работе от основного источника питания От ?30° C до +50° С Габариты 200х187х61 мм Масса без аккумулятора 600 г | ООО НТКФ "Си-Норд" | 6490 | Союз GSM (BOX) коммуникатор
| 112060 | Юпитер 1431 IP GPRS 4 ППКОП пластик | шт. | без клавиатуры | ООО "ЭЛЕСТА" | 8974 | Юпитер 1431 IP GPRS 4 ППКОП пластик
| 7906183 | Юпитер 1433 IP GPRS 4 ППКОП пластик со встроенной клавиатурой | шт. |  | ООО "ЭЛЕСТА" | 10187 | Юпитер 1433 IP GPRS 4 ППКОП пластик со встроенной клавиатурой
| 7923438 | Юпитер 1439 IP GPRS 4 ППКОП металл | шт. | без клавиатуры | ООО "ЭЛЕСТА" | 8974 | Юпитер 1439 IP GPRS 4 ППКОП металл
| 102173 | Юпитер 1833 IP GPRS-8 ППКОП пластик со встроенной клавиатурой | шт. |  | ООО "ЭЛЕСТА" | 10793 | Юпитер 1833 IP GPRS-8 ППКОП пластик со встроенной клавиатурой
| 12342 | Юпитер 1931 IP GPRS 16 ППКОП пластик | шт. |  | ООО "ЭЛЕСТА" | 10308 | Юпитер 1931 IP GPRS 16 ППКОП пластик
| 7902446 | Юпитер 1933 IP GPRS 16 ППКОП пластик со встроенной клавиатурой | шт. |  | ООО "ЭЛЕСТА" | 11521 | Юпитер 1933 IP GPRS 16 ППКОП пластик со встроенной клавиатурой
| 114473 | Юпитер 2443 УОО"Юпитер-4 IP/GPRS" 4шл, встроенная клавиатура | шт. |  | ООО "ЭЛЕСТА" | 8974 | Юпитер 2443 УОО"Юпитер-4 IP/GPRS" 4шл, встроенная клавиатура
| 7906109 | Юпитер 6131 УВС клавиатура (на 4шл) | шт. |  | ООО "ЭЛЕСТА" | 2244 | Юпитер 6131 УВС клавиатура (на 4шл)
| 7906185 | Юпитер 6132 УВС клавиатура (на 8шл) | шт. |  | ООО "ЭЛЕСТА" | 2244 | Юпитер 6132 УВС клавиатура (на 8шл)
| 89091 | Юпитер 6133 УВС клавиатура (на 16шл) | шт. | на 16шл | ООО "ЭЛЕСТА" | 2244 | Юпитер 6133 УВС клавиатура (на 16шл)
010602 GSM дозвонщик
| 7910287 | TP-100 GSM IV модуль GSM связи (с антенной) | шт. | в ВОХе, работает с панелями Hunter 32, 96, Captain, Норд-4ТМ Интерфейс связи принимает сообщения от любой контрольной панели и передает по каналам GSM / Ethernet на центральную станцию в программное обеспечение Центр охраны. Приём событий Принимает сообщения от контрольных панелей — серии Captain, Hunter-Pro, Норд-4ТМ по интерфейсу TR-100; — по телефонной линии в формате Contact ID; — по четырём дискретным входам; — по интерфейсу RS-232 от ВОРС «Стрелец» (ЗАО «Аргус-Спектр») и объектовой части ИСО «Орион» (НВП «Болид»). Передает сообщения по каналам GPRS, CSD, SMS, Voice на центральную станцию в программное обеспечение Центр охраны. Можно подключить Ethernet-адаптер для передачи событий по Ethernet-каналу. Позволяет ставить и снимать объект с охраны в мобильном приложении MyAlarm для iOS и Android при подключении к контрольным панелям серии Captain, Hunter-Pro, Норд-4ТМ. К выходу TR-100 OUT можно подключить радиопередатчик для дублирования канала связи в контрольных панелях серии Captain, Hunter-Pro, Норд-4ТМ. Выпущен в виде платы 105х70х15 мм, установленной в пластиковый корпус-уголок. Служит для установки в корпус контрольной панели. В комплект входит внешняя GSM-антенна. Настройка с помощью USB-конфигуратора для Windows. Удалённая настройка и перепрошивка по IP (GPRS и Ethernet) через веб-интерфейс инженера. Позволяет программировать контрольные панели Норд-4ТМ, Captain I, Captain 6, Captain 8, Hunter-Pro 896, Hunter-Pro 832, Hunter-Pro версии 4.1, Hunter-Pro 32 версии 3.1а удаленно по GPRS без выезда инженера на объект. | ООО НТКФ "Си-Норд" | 5990 | TP-100 GSM IV модуль GSM связи (с антенной)
010603 GSM тревожные кнопки
010604 GSM Оборудование для мониторинга мобильных объектов
010605 GSM Пультовая охрана с установлением через линии Ethernet и ГТ
0107 Средства пожаротушения, модули пожаротушения
010701 Модули порошкового пожаротушения (МПП)
01070101 Настенные
| 7909219 | ГОА Тунгус ГОА-ll-0,35-020-020 - Генератор огнетушащего аэрозоля, Vзащ.=17,5 куб.м | шт. |  | ЗАО "Источник Плюс " |  | ГОА Тунгус ГОА-ll-0,35-020-020 - Генератор огнетушащего аэрозоля, Vзащ.=17,5 куб.м
| 7925798 | ГОА Тунгус ГОА(Т1)-ll-1,10-020-010(А) - Генератор огнетушащего аэрозоля вибростойкий,.=55 куб.м, -60...+125С | шт. |  | ЗАО "Источник Плюс " | 8973 | ГОА Тунгус ГОА(Т1)-ll-1,10-020-010(А) - Генератор огнетушащего аэрозоля вибростойкий,.=55 куб.м, -60...+125С
| 11455 | МПП Буран 8Н-модуль порошкового пожаротушения, настенное исполнение, крепится к стене | шт. | Модуль порошкового пожаротушения настенное исполнение, крепится к стене, площадь тушения - 32 кв. м, объем тушения - 64 куб. м, высота установки 2,5м (+ - 0,5м) | ООО "ГК"ЭПОТОС" | 3569 | МПП Буран 8Н-модуль порошкового пожаротушения, настенное исполнение, крепится к стене
| 7928460 | МПП Тунгус-0,65 (Н-Взр)-И-ГЭ-У2 Модуль порошкового пожаротушения взрывозащищенный, потолочный | шт. | МПП Тунгус-0,65(п) ! | ЗАО "Источник Плюс " | 2135 | МПП Тунгус-0,65 (Н-Взр)-И-ГЭ-У2 Модуль порошкового пожаротушения взрывозащищенный, потолочный
| 4010597 | МПП Тунгус-0,65 (Н-Т)-И-ГЭ-У2 Модуль порошкового пожаротушения термостойкий, Т=-60...+90С | шт. | МПП Тунгус-0,65 (Н-Т)-И-ГЭ-У2 Термостойкого изготовления модуль порошкового пожаротушения ! | ЗАО "Источник Плюс " |  | МПП Тунгус-0,65 (Н-Т)-И-ГЭ-У2 Модуль порошкового пожаротушения термостойкий, Т=-60...+90С
| 102324 | МПП Тунгус-0,65 (Н)-И-ГЭ-У2 Модуль порошкового пожаротушения, потолочный | шт. | МПП Тунгус-0,65(п) ! | ЗАО "Источник Плюс " | 1553 | МПП Тунгус-0,65 (Н)-И-ГЭ-У2 Модуль порошкового пожаротушения, потолочный
01070102 Потолочные
| 7905359 | МПП Буран 15 И ВЗР, взрывозащищенный импульсного действия модуль порошкового пожаротушения | шт. | Модуль порошкового пожаротушения, площадь тушения - 42 кв. м, объем тушения - 85 куб. м | ООО "ГК"ЭПОТОС" | 9976 | МПП Буран 15 И ВЗР, взрывозащищенный импульсного действия модуль порошкового пожаротушения
| 81758 | МПП Буран 15 И, импульсного действия модуль порошкового пожаротушения | шт. | Модуль порошкового пожаротушения, площадь тушения - 42 кв. м, объем тушения - 85 куб. м | ООО "ГК"ЭПОТОС" | 9279 | МПП Буран 15 И, импульсного действия модуль порошкового пожаротушения
| 84551 | МПП Буран 15 КД, кратковременного действия модуль порошкового пожаротушения | шт. | МПП Буран 15 КД, кратковременного действия, площадь тушения - 42 кв. м, объем тушения - 85 куб. м | ООО "ГК"ЭПОТОС" | 6164 | МПП Буран 15 КД, кратковременного действия модуль порошкового пожаротушения
| 114081 | МПП Буран 15 КД10, кратковременного действия модуль порошкового пожаротушения | шт. | МПП Буран 15 КД10, кратковременного действия, площадь тушения - 42 кв. м, объем тушения - 85 куб. м, высота установки 5,5-10м. | ООО "ГК"ЭПОТОС" | 6813 | МПП Буран 15 КД10, кратковременного действия модуль порошкового пожаротушения
| 7916337 | МПП Буран 15 КДН Взр., взрывозащищенный модуль порошкового пожаротушения настеннный | шт. | МПП Буран 15 КДН Взр., взрывозащищенный модуль порошкового пожаротушения настеннный | ООО "ГК"ЭПОТОС" | 10228 | МПП Буран 15 КДН Взр., взрывозащищенный модуль порошкового пожаротушения настеннный
| 111430 | МПП Буран 2,5(2С) модуль порошкового пожаротушения МПП(р)-И-ГЭ-УХЛ3.1 | шт. | Модуль порошкового пожаротушения, площадь тушения - 7 кв. м, объем тушения - 18 куб. м, потолочное крепление, обладает функцией самосрабатывания при достижении температуры 170-180С | ООО "ГК"ЭПОТОС" | 1687 | МПП Буран 2,5(2С) модуль порошкового пожаротушения МПП(р)-И-ГЭ-УХЛ3.1
| 88721 | МПП Буран 8У универсальный модуль порошкового пожаротушения, крепится к потолку. | шт. | МПП Буран 8У (8В и 8СВ) -универсальный модуль порошкового пожаротушения высотное и средневысотное исполнение, высота установки от 2м до 6м, крепится к потолку, площадь тушения - 32 кв. м, объем тушения - 64 куб. м | ООО "ГК"ЭПОТОС" | 3428 | МПП Буран 8У универсальный модуль порошкового пожаротушения, крепится к потолку.
| 83540 | МПП ГАРАНТ-12 модуль порошкового пожаротушения | шт. | Модуль предназначен для тушения пожаров классов А, В,С и электрооборудования, складских, бытовых, производственных помещений, высота расположения до 12м, защищаемая площадь до 53 кв.м.Ток срабатывания 100мА. | ООО "НПО ЭТЕРНИС" | 5946 | МПП ГАРАНТ-12 модуль порошкового пожаротушения
| 120488 | МПП ГАРАНТ-12 КД модуль порошкового пожаротушения | шт. | Модуль предназначен для локализации и тушения пожаров классов А, В,С и электрооборудования (до 1000 вольт), складских, бытовых, производственных помещений, а также для тушения открытых технологических установок и площадок.Высота расположения от 2м до 9м, защищаемая площадь до 84 кв.м.Ток срабатывания 100мА. (кронштейны в комплекте) | ООО "НПО ЭТЕРНИС" | 7074 | МПП ГАРАНТ-12 КД модуль порошкового пожаротушения
| 82649 | МПП ГАРАНТ-5 модуль порошкового пожаротушения | шт. | МПП ГАРАНТ-5, высота расположения 2,5-5м, защищаемая площадь до 27 кв.м. Ток срабатывания 100мА. | ООО "НПО ЭТЕРНИС" | 2906 | МПП ГАРАНТ-5 модуль порошкового пожаротушения
| 81597 | МПП ГАРАНТ-7 Модуль порошкового пожаротушения | шт. | МПП ГАРАНТ-7, высота расположения 4-8м, защищаемая площадь до 30 кв.м .Ток срабатывания 100мА. | ООО "НПО ЭТЕРНИС" | 3075 | МПП ГАРАНТ-7 Модуль порошкового пожаротушения
| 7901969 | МПП Тунгус-2,7 (Н-ВЗР-Т)-И-ГЭ-У2 Модуль порошкового пожаротушения взрывозащищенный, термостойкий | шт. |  | ЗАО "Источник Плюс " |  | МПП Тунгус-2,7 (Н-ВЗР-Т)-И-ГЭ-У2 Модуль порошкового пожаротушения взрывозащищенный, термостойкий
| 7901829 | МПП Тунгус-2,7 (Н-ВЗР)-И-ГЭ-У2 Модуль порошкового пожаротушения взрывозащищенный | шт. |  | ЗАО "Источник Плюс " |  | МПП Тунгус-2,7 (Н-ВЗР)-И-ГЭ-У2 Модуль порошкового пожаротушения взрывозащищенный
| 7909509 | МПП Тунгус-2,7 (Н-С2)-И-ГЭ-У2 Модуль порошкового пожаротушения автономный с УСПАА 1v4 | шт. |  | ЗАО "Источник Плюс " | 6513 | МПП Тунгус-2,7 (Н-С2)-И-ГЭ-У2 Модуль порошкового пожаротушения автономный с УСПАА 1v4
| 7875774 | МПП Тунгус-2,7(п) (Н-С)-И-ГЭ-У2 Модуль порошкового пожаротушения потолочный автономный с УПТ-01 | шт. | на основе пускового устр-ва УПТ-01 | ЗАО "Источник Плюс " |  | МПП Тунгус-2,7(п) (Н-С)-И-ГЭ-У2 Модуль порошкового пожаротушения потолочный автономный с УПТ-01
| 7921097 | МПП Тунгус-2,7(п) (Н-Т1)-И-ГЭ-У2 Модуль порошкового пожаротушения потолочный термостойкий | шт. |  | ЗАО "Источник Плюс " |  | МПП Тунгус-2,7(п) (Н-Т1)-И-ГЭ-У2 Модуль порошкового пожаротушения потолочный термостойкий
| 7873697 | МПП Тунгус-2,7(п) (Н)-И-ГЭ-У2 Модуль порошкового пожаротушения потолочный | шт. |  | ЗАО "Источник Плюс " | 2375 | МПП Тунгус-2,7(п) (Н)-И-ГЭ-У2 Модуль порошкового пожаротушения потолочный
| 89580 | МПП Тунгус-2(п) (Н)-И-ГЭ-У2 Модуль порошкового пожаротушения | шт. | МПП Тунгус-2(п) потолочные ! | ЗАО "Источник Плюс " | 2140 | МПП Тунгус-2(п) (Н)-И-ГЭ-У2 Модуль порошкового пожаротушения
| 84432 | МПП Тунгус-4(п) (Н)-И-ГЭ-У2 Модуль порошкового пожаротушения, потолочный | шт. | Модуль порошкового пожаротушения, огнетушащая способность по площади до 40 кв. м или 100 м3, 7,5кг | ЗАО "Источник Плюс " | 2767 | МПП Тунгус-4(п) (Н)-И-ГЭ-У2 Модуль порошкового пожаротушения, потолочный
| 7888685 | МПП Тунгус-6(п) (Н-ВЗР)-И-ГЭ-У2 Модуль порошкового пожаротушения, взрывозащищенный, потолочный | шт. | Модуль порошкового пожаротушения взрывозащищенныйпотолочное крепление, огнетушащая способность по площади до 50 кв. м или 150 м3 10кг | ЗАО "Источник Плюс " | 3964 | МПП Тунгус-6(п) (Н-ВЗР)-И-ГЭ-У2 Модуль порошкового пожаротушения, взрывозащищенный, потолочный
| 7875778 | МПП Тунгус-6(п) (Н-С2)-И-ГЭ-У2 Модуль порошкового пожаротушения, потолочный. автономный с УСПАА-1v4 | шт. | ДО 6М потолочное крепление 2 канала , Тепловой + Оптический. | ЗАО "Источник Плюс " | 7009 | МПП Тунгус-6(п) (Н-С2)-И-ГЭ-У2 Модуль порошкового пожаротушения, потолочный. автономный с УСПАА-1v4
| 82604 | МПП Тунгус-6(п) (Н)-И-ГЭ-У2 Модуль порошкового пожаротушения, потолочный | шт. | Модуль порошкового пожаротушения потолочное крепление, огнетушащая способность по площади до 50 кв. м или 150 м3 10кг | ЗАО "Источник Плюс " | 2976 | МПП Тунгус-6(п) (Н)-И-ГЭ-У2 Модуль порошкового пожаротушения, потолочный
| 120221 | МПП Тунгус-9 (Н-С2)-И-ГЭ-У2 Модуль порошкового пожаротушения, автономный с УСПАА 1v4 | шт. |  | ЗАО "Источник Плюс " | 8483 | МПП Тунгус-9 (Н-С2)-И-ГЭ-У2 Модуль порошкового пожаротушения, автономный с УСПАА 1v4
| 81972 | МПП Тунгус-9(п) (Н)-И-ГЭ-У2 Модуль порошкового пожаротушения, потолочный | шт. | Модуль порошкового пожаротушения, потолочное крепление, высотный, огнетушащая способность по площади до 72 кв. м или 171 м3 | ЗАО "Источник Плюс " | 4516 | МПП Тунгус-9(п) (Н)-И-ГЭ-У2 Модуль порошкового пожаротушения, потолочный
01070103 Стелажные
| 7874465 | ГГПТ- 1,0 Генератор газового пожаротушения 1 м3 объем | шт. | ГГПТ- 1,0 Генератор газового пожаротушения 1 м3 объем | ЗАО "Источник Плюс " |  | ГГПТ- 1,0 Генератор газового пожаротушения 1 м3 объем
| 7917853 | ГГПТ- 3,0 Генератор газового пожаротушения 3 куб.м объем, универсальное крепление | шт. | ГГПТ- 3,0 Генератор газового пожаротушения 3 м3 объем | ЗАО "Источник Плюс " | 9690 | ГГПТ- 3,0 Генератор газового пожаротушения 3 куб.м объем, универсальное крепление
| 7874467 | ГГПТ- 7,0(п) Генератор газового пожаротушения 7 куб. м объем, потолочное крепление | шт. | ГГПТ- 7,0 Генератор газового пожаротушения 7 м3 объем | ЗАО "Источник Плюс " | 21616 | ГГПТ- 7,0(п) Генератор газового пожаротушения 7 куб. м объем, потолочное крепление
| 7927499 | ГГПТ- 7,0(тр) Генератор газового пожаротушения транспортное исполнение 7 куб. м объем | шт. | ГГПТ- 7,0 Генератор газового пожаротушения 7 м3 объем | ЗАО "Источник Плюс " | 24688 | ГГПТ- 7,0(тр) Генератор газового пожаротушения транспортное исполнение 7 куб. м объем
| 114233 | МПП Тунгус-10(СТ) (Н-РП)-И-ГЭ-У2 Модуль порошкового пожаротушения взрывозащищенный для шахт и рудников | шт. | МПП Тунгус-10 СТ 80 м2/240м3 20,5кг | ЗАО "Источник Плюс " |  | МПП Тунгус-10(СТ) (Н-РП)-И-ГЭ-У2 Модуль порошкового пожаротушения взрывозащищенный для шахт и рудников
| 120233 | МПП Тунгус-10(СТ) (Н-С2)-И-ГЭ-У2 Модуль порошкового пожаротушения автономный с УСПАА1v4 стеллажный | шт. | МПП Тунгус-10 (Н-С2) 10(ст)-И-ГЭ-У2 высота установки до 6 м. модуль порошкового пожаротушения, в комлекте с УСПАА 1v4. 20,5кг | ЗАО "Источник Плюс " | 11107 | МПП Тунгус-10(СТ) (Н-С2)-И-ГЭ-У2 Модуль порошкового пожаротушения автономный с УСПАА1v4 стеллажный
| 86872 | МПП Тунгус-10(СТ) (Н)-И-ГЭ-У2 Модуль порошкового пожаротушения стеллажный | шт. | Тунгус МПП (Н) -10 (СТ)-И-ГЭ-У2 80 м2/240м3 20,5кг стеллажные ,потолочные,настенные -регулировка на кронштейне по градусам. | ЗАО "Источник Плюс " | 6983 | МПП Тунгус-10(СТ) (Н)-И-ГЭ-У2 Модуль порошкового пожаротушения стеллажный
01070104 Термостойкие
| 102555 | МПП Тунгус-10(СТ) (Н-Т)-И-ГЭ-У2 Модуль порошкового пожаротушения термостойкий, Тэкспл= -60...+90С | шт. | МПП Тунгус-10 СТ 80 м2/240м3 20,5кг | ЗАО "Источник Плюс " | 8653 | МПП Тунгус-10(СТ) (Н-Т)-И-ГЭ-У2 Модуль порошкового пожаротушения термостойкий, Тэкспл= -60...+90С
| 89328 | МПП Тунгус-6 (Н-Т)-И-ГЭ-У2 Модуль порошкового пожаротушения, термостойкий | шт. | Модуль порошкового пожаротушения потолочное крепление, огнетушащая способность по площади до 50 кв. м или 150 м3 10кг | ЗАО "Источник Плюс " | 3559 | МПП Тунгус-6 (Н-Т)-И-ГЭ-У2 Модуль порошкового пожаротушения, термостойкий
01070105 Специальные
| 104369 | АУП ГАРАНТ-Р 5 с блоком БОС (вз)-взрывозащищенный радиоканальный модуль порошкового пожаротушения | шт. | АУП ГАРАНТ-Р 5 с блоком "БОС" (вз)-взрывозащищенный, высота расположения 2,5-5м, защищаемая площадь до 27 кв.м. Автономный запуск при температуре в зоне расположения МПП не более 76С и по внешней команде при температуре не более 64С. Передача (прием) сигналов управления АУП "Гарант-Р". Маркировка по взрывозащите 1ExibIIBT4 X, 2Exsd. | ООО "НПО ЭТЕРНИС" | 16838 | АУП ГАРАНТ-Р 5 с блоком БОС (вз)-взрывозащищенный радиоканальный модуль порошкового пожаротушения
| 104367 | АУП ГАРАНТ-Р 7 с блоком БОС (ПО-2) радиоканальный модуль порошкового пожаротушения | шт. | АУП ГАРАНТ-Р 7 с блоком "БОС", высота расположения 4-8м, защищаемая площадь до 30 кв.м. Автономный запуск при температуре в зоне расположения МПП не более 76С и по внешней команде при температуре не более 64С. Передача (прием) сигналов управления АУП "Гарант-Р" . | ООО "НПО ЭТЕРНИС" | 7449 | АУП ГАРАНТ-Р 7 с блоком БОС (ПО-2) радиоканальный модуль порошкового пожаротушения
| 104370 | АУП ГАРАНТ-Р 7 с блоком БОС (вз)-взрывозащищенный радиоканальный модуль порошкового пожаротушения | шт. | АУП ГАРАНТ-Р 7 с блоком "БОС" (вз)-, высота расположения 4-8м, защищаемая площадь до 30 кв.м. Автономный запуск при температуре в зоне расположения МПП не более 76С и по внешней команде при температуре не более 64С. Передача (прием) сигналов управления АУП "Гарант-Р". Маркировка по взрывозащите 1ExibIIBT4 X, 2ExsdIIB. | ООО "НПО ЭТЕРНИС" |  | АУП ГАРАНТ-Р 7 с блоком БОС (вз)-взрывозащищенный радиоканальный модуль порошкового пожаротушения
| 104368 | АУП ГАРАНТ-Р12 Беспроводная автоматическая система порошкового пожаротушения | шт. | АУП ГАРАНТ-Р 12 с блоком "БОС", высота расположения до 12м, защищаемая площадь до 53 кв.м. Автономный запуск при температуре в зоне расположения МПП не более 76С и по внешней команде при температуре не более 64С. Передача (прием) сигналов управления АУП "Гарант-Р". | ООО "НПО ЭТЕРНИС" | 9703 | АУП ГАРАНТ-Р12 Беспроводная автоматическая система порошкового пожаротушения
| 104366 | АУП ГАРАНТ-Р5 Беспроводная автоматическая система порошкового пожаротушения | шт. | АУП ГАРАНТ-Р 5 с блоком "БОС", высота расположения 2,5-5м, защищаемая площадь до 27 кв.м. Автономный запуск при температуре в зоне расположения МПП не более 76С и по внешней команде при температуре не более 64С. Передача (прием) сигналов управления АУП "Гарант-Р" . | ООО "НПО ЭТЕРНИС" | 7377 | АУП ГАРАНТ-Р5 Беспроводная автоматическая система порошкового пожаротушения
| 112531 | БД Брелок диагностики для ГАРАНТ-Р и ТРВ-ГАРАНТ-Р | шт. | БД Брелок диагностики для ГАРАНТ-Р и ТРВ-ГАРАНТ-Р | ООО "НПО ЭТЕРНИС" | 5439 | БД Брелок диагностики для ГАРАНТ-Р и ТРВ-ГАРАНТ-Р
| 7894219 | МПП Буран 0,5ШЖ1 модуль порошкового пожаротушения, для ЖД | шт. | Модуль порошкового пожаротушения, площадь тушения - 2 кв. м, объем тушения - 2 куб. м 100мА -ток пуска | ООО "ГК"ЭПОТОС" | 3066 | МПП Буран 0,5ШЖ1 модуль порошкового пожаротушения, для ЖД
| 13173 | МПП Буран 0,5ШЖ4 модуль порошкового пожаротушения, для ЖД | шт. | Модуль порошкового пожаротушения, площадь тушения - 2 кв. м, объем тушения - 2 куб. м 400мА -ток пуска | ООО "ГК"ЭПОТОС" | 3066 | МПП Буран 0,5ШЖ4 модуль порошкового пожаротушения, для ЖД
| 102400 | МПП Буран 2,0(1) модуль порошкового пожаротушения предназначен для защиты транспортных средств | шт. | МПП Буран 2,0(1) модуль порошкового пожаротушения, предназначен для защиты производственных, складских и бытовых помещений, а также пожароопасных отсеков и машинных отделения транспортных средств с повышенной температурой окружающей среды в диапазоне от -50С до +100С, а также технологического оборудования контейнерного исполнения, кабельных каналов и т.д. Площадь тушения - 10 кв. м, объем тушения - 15 куб. м. | ООО "ГК"ЭПОТОС" | 5110 | МПП Буран 2,0(1) модуль порошкового пожаротушения предназначен для защиты транспортных средств
| 7877532 | МПП Буран 7КДТН модуль порошкового пожаротушения для тушения пожаров на транспорте | шт. | Модуль порошкового пожаротушения для тушения пожаров на транспорте, площадь тушения - 6 кв. м, объем тушения - 12 куб. м, вес 12.4кг | ООО "ГК"ЭПОТОС" | 9084 | МПП Буран 7КДТН модуль порошкового пожаротушения для тушения пожаров на транспорте
| 113346 | МПП ГАРАНТ-D модуль порошкового пожаротушения специального назначения | шт. | МПП ГАРАНТ-D модуль порошкового пожаротушения специального назначения. Область применения - пожары класса D (легкие металлы, щелочные металлы, металоорганические соединения, гидриды металлов) | ООО "НПО ЭТЕРНИС" | 13413 | МПП ГАРАНТ-D модуль порошкового пожаротушения специального назначения
| 118301 | МПП Тунгус-5 (Н)-И-ГЭ-У 2, ,с кронштейном , для объектов сложной геометрической формы, до 78 кв. м или 100 м3 | шт. | МПП Тунгус-5 Н-И-ГЭ-У 2 , до 78 кв. м или 100 м3,для объектов сложной геометрической формы вес 4,4 кг. | ЗАО "Источник Плюс " | 3733 | МПП Тунгус-5 (Н)-И-ГЭ-У 2, ,с кронштейном , для объектов сложной геометрической формы, до 78 кв. м или 100 м3
01070106 Взрывозащищенные и термостойкие
| 104371 | АУП ГАРАНТ-Р12 с блоком БОС (вз)-взрывозащищенный радиоканальный модуль порошкового пожаротушения | шт. | АУП ГАРАНТ-Р 12 с блоком "БОС" (вз)-взрывозащищенный, высота расположения до 12м, защищаемая площадь до 53 кв.м. Автономный запуск при температуре в зоне расположения МПП не более 76С и по внешней команде при температуре не более 64С. Передача (прием) сигналов управления АУП "Гарант-Р". Маркировка по взрывозащите 1ExibIIBT4 X, 2ExsdI. | ООО "НПО ЭТЕРНИС" | 19807 | АУП ГАРАНТ-Р12 с блоком БОС (вз)-взрывозащищенный радиоканальный модуль порошкового пожаротушения
| 113350 | БД (вз) Брелок диагностики взрывозащищенный | шт. | БД (вз) Брелок диагностики взрывозащищенный | ООО "НПО ЭТЕРНИС" | 5753 | БД (вз) Брелок диагностики взрывозащищенный
| 113348 | БОС АУП (вз) блок обработки сигналов взрывозащищенный | шт. | БОС АУП (вз) блок обработки сигналов взрывозащищенный | ООО "НПО ЭТЕРНИС" | 11501 | БОС АУП (вз) блок обработки сигналов взрывозащищенный
| 7889683 | МПП БИЗОН (н)-8-КД-1-БСГ-УХЛ3,1 Модуль газопорошкового пожаротушения | шт. | МПП BIZOH МПП БИЗОН (н)-8-КД-1-БСГ-УХЛ3,1 | ООО"Торговый Дом Каланча" | 30212 | МПП БИЗОН (н)-8-КД-1-БСГ-УХЛ3,1 Модуль газопорошкового пожаротушения
| 113592 | МПП Тунгус-10(СТ) (Н-ВЗР)-И-ГЭ-У2 Модуль порошкового пожаротушения, взрывозащищенный, стеллажный | шт. | МПП Тунгус-10 СТ ВЗР ВЗРЫВОЗАЩИЩЕННЫЙ 80 м2/240м3 20,5кг стеллажные | ЗАО "Источник Плюс " | 9602 | МПП Тунгус-10(СТ) (Н-ВЗР)-И-ГЭ-У2 Модуль порошкового пожаротушения, взрывозащищенный, стеллажный
| 7918946 | МПП Тунгус-10(СТ) (Н-РО)-И-ГЭ-У2 Модуль порошкового пожаротушения, взрывозащищенный, стеллажный, для шахт и рудников | шт. | МПП Тунгус-10 СТ ВЗР ВЗРЫВОЗАЩИЩЕННЫЙ для шахт и рудников 80 м2/240м3 20,5кг стеллажные | ЗАО "Источник Плюс " |  | МПП Тунгус-10(СТ) (Н-РО)-И-ГЭ-У2 Модуль порошкового пожаротушения, взрывозащищенный, стеллажный, для шахт и рудников
| 7885718 | МПП Тунгус-4 (Н-Т)-И-ГЭ-У2 Модуль порошкового пожаротушения, термостойкий Тэкспл= -60+90С | шт. | Модуль порошкового пожаротушения потолочное крепление, огнетушащая способность 7,5кг | ЗАО "Источник Плюс " |  | МПП Тунгус-4 (Н-Т)-И-ГЭ-У2 Модуль порошкового пожаротушения, термостойкий Тэкспл= -60+90С
| 108018 | МПП Тунгус-4(п) (Н-ВЗР)-И-ГЭ-У2 Модуль порошкового пожаротушения, взрывозащищенный | шт. | Модуль порошкового пожаротушения потолочное крепление, огнетушащая способность 7,5кг | ЗАО "Источник Плюс " | 3735 | МПП Тунгус-4(п) (Н-ВЗР)-И-ГЭ-У2 Модуль порошкового пожаротушения, взрывозащищенный
| 7874154 | МПП Тунгус-9 (Н-Т)-И-ГЭ-У2 Модуль порошкового пожаротушения, термостойкий Тэкспл= -60..+90С | шт. | Модуль порошкового пожаротушения потолочное крепление, огнетушащая -60+90С | ЗАО "Источник Плюс " | 5388 | МПП Тунгус-9 (Н-Т)-И-ГЭ-У2 Модуль порошкового пожаротушения, термостойкий Тэкспл= -60..+90С
| 7912035 | МПП Тунгус-9 (Н-Т1)-И-ГЭ-У2 Модуль порошкового пожаротушения, термостойкий, Тэкспл= -60... +125С | шт. | Модуль порошкового пожаротушения потолочное крепление, огнетушащая -60+125С | ЗАО "Источник Плюс " |  | МПП Тунгус-9 (Н-Т1)-И-ГЭ-У2 Модуль порошкового пожаротушения, термостойкий, Тэкспл= -60... +125С
01070107 Напольные
| 7875416 | МПП Буран 50 КД (бр) без распылителей, модуль порошкового пожаротушения | шт. | Модуль порошкового пожаротушения , площадь тушения - 75кв. м, объем тушения - 210 куб. м | ООО "ГК"ЭПОТОС" | 31817 | МПП Буран 50 КД (бр) без распылителей, модуль порошкового пожаротушения
| 121076 | МПП Тунгус КОМПЛЕКТ для переснаряжения для МПП Тунгус-10 СТ-И-ГЭ-У2 | шт. | Комплект: Порошок ИСТО-1 Кольцо Мембрана ИХГ | ЗАО "Источник Плюс " |  | МПП Тунгус КОМПЛЕКТ для переснаряжения для МПП Тунгус-10 СТ-И-ГЭ-У2
| 114234 | МПП Тунгус-10 (Н-РП)-И-ГЭ-У2 Модуль порошкового пожаротушения, взрывозащищенный для шахт и рудников | шт. | МПП Тунгус-10 СТ 80 м2/240м3 20,5кг. | ЗАО "Источник Плюс " |  | МПП Тунгус-10 (Н-РП)-И-ГЭ-У2 Модуль порошкового пожаротушения, взрывозащищенный для шахт и рудников
| 7916986 | МПП Тунгус-10 (Н-Т1)-И-ГЭ-У2 Модуль порошкового пожаротушения термостойкий Тэкспл.= -60...+125С | шт. |  | ЗАО "Источник Плюс " |  | МПП Тунгус-10 (Н-Т1)-И-ГЭ-У2 Модуль порошкового пожаротушения термостойкий Тэкспл.= -60...+125С
| 115004 | МПП Тунгус-10 (Н)-И-ГЭ-У2 Модуль порошкового пожаротушения, напольный | шт. | Тунгус МПП (Н) -10 -И-ГЭ-У2 20,5кг | ЗАО "Источник Плюс " | 6082 | МПП Тунгус-10 (Н)-И-ГЭ-У2 Модуль порошкового пожаротушения, напольный
| 87497 | МПП Тунгус-24 (Н)-И-ГЭ-У2 Модуль порошкового пожаротушения, напольный | шт. | Модуль порошкового пожаротушения | ЗАО "Источник Плюс " |  | МПП Тунгус-24 (Н)-И-ГЭ-У2 Модуль порошкового пожаротушения, напольный
01070108 Аксесуары и дополнительное оборудование
| 7920457 | Блок КП (вз) Контрольная панель взрывозащищённая для системы АУП Гарант-Р | шт. |  | ООО "НПО ЭТЕРНИС" | 12165 | Блок КП (вз) Контрольная панель взрывозащищённая для системы АУП Гарант-Р
| 111032 | БОС АУП Блок обработки сигналов | шт. | БОС АУП Блок обработки сигналов | ООО "НПО ЭТЕРНИС" | 4788 | БОС АУП Блок обработки сигналов
| 109555 | БУР блок управляющих реле | шт. |  | ООО "НПО ЭТЕРНИС" | 8013 | БУР блок управляющих реле
| 7920379 | БУР-КЦ (вз) блок управляющих реле взрывозащищенный | шт. |  | ООО "НПО ЭТЕРНИС" | 11676 | БУР-КЦ (вз) блок управляющих реле взрывозащищенный
| 7927260 | БУР-КЦ блок управляющих реле | шт. |  | ООО "НПО ЭТЕРНИС" | 9057 | БУР-КЦ блок управляющих реле
| 7889674 | КП-RF контрольная панель для ГАРАНТ-Р и ТРВ-ГАРАНТ-Р беспроводное исполнение | шт. |  | ООО "НПО ЭТЕРНИС" | 8956 | КП-RF контрольная панель для ГАРАНТ-Р и ТРВ-ГАРАНТ-Р беспроводное исполнение
| 7892883 | КП-RS (вз) контрольная панель для ГАРАНТ-Р и ТРВ-ГАРАНТ-Р (связь по RS-485) взрыозащищённый | шт. |  | ООО "НПО ЭТЕРНИС" |  | КП-RS (вз) контрольная панель для ГАРАНТ-Р и ТРВ-ГАРАНТ-Р (связь по RS-485) взрыозащищённый
| 109556 | КП-RS контрольная панель для ГАРАНТ-Р и ТРВ-ГАРАНТ-Р (связь по RS-485) | шт. |  | ООО "НПО ЭТЕРНИС" | 9551 | КП-RS контрольная панель для ГАРАНТ-Р и ТРВ-ГАРАНТ-Р (связь по RS-485)
| 102821 | МПП Тунгус КРОНШТЕЙН Настенный к 2 Тунгусам | шт. | МПП Тунгус КРОНШТЕЙН- УТОЧНЯТЬ- настеный,потолочный НУЖЕН !!!!!!!!! | ЗАО "Источник Плюс " | 235 | МПП Тунгус КРОНШТЕЙН Настенный к 2 Тунгусам
| 89517 | МПП Тунгус КРОНШТЕЙН Настенный к 2,7- 4-6-9 Тунгусам (ПЕРЕХОДНИК) | шт. | МПП Тунгус КРОНШТЕЙН- УТОЧНЯТЬ- настеный,потолочный НУЖЕН !!!!!!!!! | ЗАО "Источник Плюс " | 274 | МПП Тунгус КРОНШТЕЙН Настенный к 2,7- 4-6-9 Тунгусам (ПЕРЕХОДНИК)
| 7892884 | РС-К (вз) Ретранслятор/координатор сигналов взрывозащищённый для радиоканальной системы АУП Гарант-Р | шт. | РС-К координатор сети для ГАРАНТ-Р и ТРВ-ГАРАНТ-Р | ООО "НПО ЭТЕРНИС" | 9366 | РС-К (вз) Ретранслятор/координатор сигналов взрывозащищённый для радиоканальной системы АУП Гарант-Р
| 109553 | РС-К координатор сети для ГАРАНТ-Р и ТРВ-ГАРАНТ-Р | шт. | РС-К координатор сети для ГАРАНТ-Р и ТРВ-ГАРАНТ-Р | ООО "НПО ЭТЕРНИС" | 7492 | РС-К координатор сети для ГАРАНТ-Р и ТРВ-ГАРАНТ-Р
| 109554 | РС-М Контроллер состояния БОС и ретранслятор сигналов для сисстем ГАРАНТ-Р и ТРВ-ГАРАНТ-Р | шт. | РС-М Контроллер состояния БОС (до 29 блоков) и ретранслятор сигналов для других компонентов установки, находящихся вне зоны радио-видимости. | ООО "НПО ЭТЕРНИС" | 7206 | РС-М Контроллер состояния БОС и ретранслятор сигналов для сисстем ГАРАНТ-Р и ТРВ-ГАРАНТ-Р
| 113349 | РС-М(вз) Ретранслятор сигналов взрывозащищенный для системы АУП Гарант-Р | шт. | РС-М (вз) Ретранслятор сигналов взрывозащищенный. Максимальная дальность передачи по ДПЛС-800м. | ООО "НПО ЭТЕРНИС" | 8897 | РС-М(вз) Ретранслятор сигналов взрывозащищенный для системы АУП Гарант-Р
| 86809 | УСП 101-Р устройство сигнально-пусковое ручное для запуска "Буранов" | шт. | УСП 101-Р устройство сигнально-пусковое ручное для запуска "Буранов" | Россия | 2273 | УСП 101-Р устройство сигнально-пусковое ручное для запуска "Буранов"
010702 Огнетушители
01070201 Углекислотные
| 100291 | Огнетушитель ОУ-3 углекислотный, без кронштейна (ВСЕ) | шт. | Огнетушитель 3кг огнетушащего вещества, ОУ-3(5) без кронштейна | Россия | 1161 | Огнетушитель ОУ-3 углекислотный, без кронштейна (ВСЕ)
| 15681 | Огнетушитель ОУ-5 углекислотный, без кронштейна (ВСЕ) | шт. | Огнетушитель 7,2л без кронштейна | Россия | 1667 | Огнетушитель ОУ-5 углекислотный, без кронштейна (ВСЕ)
01070202 Порошковые
| 82942 | Огнетушитель ОП-2 порошковый, закачной | шт. | Огнетушитель порошковый закачной, предназначен для тушения пожаров классов АВСЕ масса заряда 2кг, (автомобильный ) | Россия | 291 | Огнетушитель ОП-2 порошковый, закачной
| 15682 | Огнетушитель ОП-4(з) порошковый закачной, без кронштейна (АВСЕ) | шт. | Огнетушитель порошковый закачной, предназначен для тушения пожаров классов АВСЕ масса заряда 4кг | Россия | 415 | Огнетушитель ОП-4(з) порошковый закачной, без кронштейна (АВСЕ)
| 113150 | Огнетушитель ОП-5(з) порошковый закачной, без кронштейна | шт. | Огнетушитель порошковый закачной, предназначен для тушения пожаров классов АВСЕ масса заряда 5кг | Россия | 515 | Огнетушитель ОП-5(з) порошковый закачной, без кронштейна
| 76781 | Огнетушитель ОП-8(з) порошковый закачной | шт. | Огнетушитель порошковый закачной, предназначен для тушения пожаров классов АВСЕ масса заряда 8кг (10л ) | Россия | 647 | Огнетушитель ОП-8(з) порошковый закачной
| 78226 | Огнетушитель ОСП-1 ДЕКАБРЬ-ЯНВАРЬ!!! самосрабатывающий, порошковый, Т срабатывания 100С, (кор.12 шт) | шт. | Огнетушитель ОСП-1 самосрабатывающий, порошковый (кор.12 шт). Защищаемый объем 5 куб метров. Устанавливается над местом возможного возгорания и автоматически срабатывает при температуре 100С. | ООО "ГК"ЭПОТОС" | 941 | Огнетушитель ОСП-1 ДЕКАБРЬ-ЯНВАРЬ!!! самосрабатывающий, порошковый, Т срабатывания 100С, (кор.12 шт)
| 7889614 | Огнетушитель ОСП-1М (с держателем для метро) самосрабатывающий, порошковый, Т срабатывания 100С, | шт. | Огнетушитель ОСП-1 самосрабатывающий, порошковый (кор.12 шт). Устанавливается над местом возможного возгорания и автоматически срабатывает при температуре 100С. | ООО "ГК"ЭПОТОС" | 1152 | Огнетушитель ОСП-1М (с держателем для метро) самосрабатывающий, порошковый, Т срабатывания 100С,
| 80677 | Огнетушитель ОСП-2 ДЕКАБРЬ-ЯНВАРЬ!!!! Заказ кратно 12шт./уп.!!!! самосрабатывающий, порошковый, Т срабатывания 200С | шт. | Огнетушитель ОСП-2 самосрабатывающий, порошковый . Устанавливается над местом возможного возгорания и автоматически срабатывает при температуре 200С. | ООО "ГК"ЭПОТОС" | 940 | Огнетушитель ОСП-2 ДЕКАБРЬ-ЯНВАРЬ!!!! Заказ кратно 12шт./уп.!!!! самосрабатывающий, порошковый, Т срабатывания 200С
01070203 Воздушно-пенные
010703 Генераторы
| 115680 | ВР(п)-7,5 электрический узел запуска для генераторов АГС | шт. | ВРп-7,5 электрический узел запуска для генераторов АГС | АО "НПГ Гранит-Саламандра" | 489 | ВР(п)-7,5 электрический узел запуска для генераторов АГС
| 7886529 | ВРТХп-7,5 узел запуска комбинированный для генераторов АГС | шт. | ВРТХп-7,5 узел запуска комбинированный ( электрический и термохимический) для генераторов АГС | АО "НПГ Гранит-Саламандра" | 544 | ВРТХп-7,5 узел запуска комбинированный для генераторов АГС
| 7873404 | ВТХ термохимический узел запуска для генераторов АГС | шт. | ВТХ термохимический узел запуска для генераторов АГС | АО "НПГ Гранит-Саламандра" | 450 | ВТХ термохимический узел запуска для генераторов АГС
| 105908 | ВЭЛ электрический узел запуска для генераторов АГС | шт. | ВЭЛ электрический узел запуска для генераторов АГС | АО "НПГ Гранит-Саламандра" | 453 | ВЭЛ электрический узел запуска для генераторов АГС
| 109661 | ВЭЛТХ узел запуска комбинированный для генераторов АГС | шт. | ВЭЛТХ узел запуска комбинированный ( электрический и термохимический) для генераторов АГС | АО "НПГ Гранит-Саламандра" | 500 | ВЭЛТХ узел запуска комбинированный для генераторов АГС
| 7877469 | Генератор АГС-11/3-00 со встроеннным узлом запуска УЗТ-7,5п, генератор огнетушащего аэрозоля | шт. | Генератор АГС-11/3-00 со встроенным узлом запуска, генератор огнетушащего аэрозоля Защищаемый объем 18 куб.м | АО "НПГ Гранит-Саламандра" | 3548 | Генератор АГС-11/3-00 со встроеннным узлом запуска УЗТ-7,5п, генератор огнетушащего аэрозоля
| 15427 | Генератор АГС-11/4-00 со встроеннным узлом запуска (УЗТ 7,5), генератор огнетушащего аэрозоля | шт. | Генератор АГС-11/4-00 со встроенным узлом запуска, генератор огнетушащего аэрозоляЗащищаемый объем 18 куб.м | АО "НПГ Гранит-Саламандра" | 4213 | Генератор АГС-11/4-00 со встроеннным узлом запуска (УЗТ 7,5), генератор огнетушащего аэрозоля
| 110449 | Генератор АГС-11/4-03 со встроенным узлом запуска (УЗТ-7,5п), генератор огнетушащего аэрозоля | шт. | Генератор АГС-11/4-03 со встроенным узлом запуска, генератор огнетушащего аэрозоля Защищаемый объем 18 куб.м | АО "НПГ Гранит-Саламандра" | 4213 | Генератор АГС-11/4-03 со встроенным узлом запуска (УЗТ-7,5п), генератор огнетушащего аэрозоля
| 116767 | Генератор АГС-11/4-07 со встроеннным узлом запуска (УЗТ 7,5), генератор огнетушащего аэрозоля | шт. | Генератор АГС-11/4-03 со встроенным узлом запуска, генератор огнетушащего аэрозоля секторный (выход аэрозоля по двум секторам 80 град) Защищаемый объем 18 куб.м | АО "НПГ Гранит-Саламандра" |  | Генератор АГС-11/4-07 со встроеннным узлом запуска (УЗТ 7,5), генератор огнетушащего аэрозоля
| 116149 | Генератор АГС-11/5-00 без узла запуска (ВЭЛ, ВР 7,5) генератор огнетушащего аэрозоля | шт. | Генератор АГС-11/5-00 без ВЭЛ, генератор огнетушащего аэрозоля Защищаемый объем 28куб.м | АО "НПГ Гранит-Саламандра" | 5156 | Генератор АГС-11/5-00 без узла запуска (ВЭЛ, ВР 7,5) генератор огнетушащего аэрозоля
| 116150 | Генератор АГС-11/5-01 без узла запуска (ВЭЛ, ВР 7,5) генератор огнетушащего аэрозоля | шт. | Генератор АГС-11/5-01 без узла запуска (ВЭЛ, ВР 7,5), генератор огнетушащего аэрозоля Защищаемый объем 30 куб.м | АО "НПГ Гранит-Саламандра" | 5177 | Генератор АГС-11/5-01 без узла запуска (ВЭЛ, ВР 7,5) генератор огнетушащего аэрозоля
| 116151 | Генератор АГС-11/5-02 без узла запуска (ВЭЛ, ВР 7,5) генератор огнетушащего аэрозоля | шт. | Генератор АГС-11/5-01 без узла запуска (ВЭЛ, ВР 7,5) генератор огнетушащего аэрозоля | АО "НПГ Гранит-Саламандра" | 5177 | Генератор АГС-11/5-02 без узла запуска (ВЭЛ, ВР 7,5) генератор огнетушащего аэрозоля
| 116152 | Генератор АГС-11/5-03 без узла запуска (ВЭЛ, ВР 7,5) генератор огнетушащего аэрозоля | шт. | Генератор АГС-11/5-02 без узла запуска (ВЭЛ, ВР 7,5) генератор огнетушащего аэрозоля | АО "НПГ Гранит-Саламандра" | 5177 | Генератор АГС-11/5-03 без узла запуска (ВЭЛ, ВР 7,5) генератор огнетушащего аэрозоля
| 7920979 | Генератор АГС-11/5-07 без узла запуска (ВЭЛ, ВР 7,5) генератор огнетушащего аэрозоля | шт. | Генератор АГС-11/5-07 без узла запуска (ВЭЛ, ВР 7,5) генератор огнетушащего аэрозоля | АО "НПГ Гранит-Саламандра" | 5177 | Генератор АГС-11/5-07 без узла запуска (ВЭЛ, ВР 7,5) генератор огнетушащего аэрозоля
| 7889201 | Генератор АГС-11/5-11 со встроенным узлом запуска (УЗТп-7,5) генератор огнетушащего аэрозоля | шт. | Генератор АГС-11/5-11 со встроенным узлом запуска (УЗТ7,5) генератор огнетушащего аэрозоля, Выход аэрозоля по двум секторам по 80 град. | АО "НПГ Гранит-Саламандра" |  | Генератор АГС-11/5-11 со встроенным узлом запуска (УЗТп-7,5) генератор огнетушащего аэрозоля
| 7905164 | Генератор АГС-11/5-12 со встроенным узлом запуска (УЗТ-7,5п) генератор огнетушащего аэрозоля | шт. | Генератор АГС-11/5-12 со встроенным узлом запуска (УЗТ7,5) генератор огнетушащего аэрозоля, Выход аэрозоля 360 град. | АО "НПГ Гранит-Саламандра" | 5101 | Генератор АГС-11/5-12 со встроенным узлом запуска (УЗТ-7,5п) генератор огнетушащего аэрозоля
| 116153 | Генератор АГС-11/6-00 без узла запуска (ВЭЛ, ВР 7,5) генератор огнетушащего аэрозоля | шт. | Генератор АГС-11/6-00 без узла запуска (ВЭЛ, ВР 7,5) генератор огнетушащего аэрозоля Защищаемый объем 50 куб.м | АО "НПГ Гранит-Саламандра" | 5767 | Генератор АГС-11/6-00 без узла запуска (ВЭЛ, ВР 7,5) генератор огнетушащего аэрозоля
| 116154 | Генератор АГС-11/6-01 без узла запуска (ВЭЛ, ВР 7,5) генератор огнетушащего аэрозоля | шт. | Генератор АГС-11/6-01 без узла запуска (ВЭЛ, ВР 7,5) генератор огнетушащего аэрозоля | АО "НПГ Гранит-Саламандра" | 6098 | Генератор АГС-11/6-01 без узла запуска (ВЭЛ, ВР 7,5) генератор огнетушащего аэрозоля
| 116155 | Генератор АГС-11/6-02 без узла запуска (ВЭЛ, ВР 7,5) генератор огнетушащего аэрозоля | шт. | Генератор АГС-11/6-02+без узла запуска (ВЭЛ, ВР 7,5) генератор огнетушащего аэрозоля Защищаемый объем 50 куб.м | АО "НПГ Гранит-Саламандра" | 6048 | Генератор АГС-11/6-02 без узла запуска (ВЭЛ, ВР 7,5) генератор огнетушащего аэрозоля
| 117137 | Генератор АГС-11/6-03 со встроенным узлом запуска (УЗТ 7,5), генератор огнетушащего аэрозоля | шт. | Генератор АГС-11/6-03 со встроенным узлом запуска, генератор огнетушащего аэрозоля Защищаемый объем 50 куб.м | АО "НПГ Гранит-Саламандра" | 6542 | Генератор АГС-11/6-03 со встроенным узлом запуска (УЗТ 7,5), генератор огнетушащего аэрозоля
| 7921096 | Генератор АГС-12/0,1 Автономное устройство аэрозольного пожаротушения, 0,1 куб.м | шт. | Генератор АГС-12/1-2 Атономное устройство аэрозольного пожаротушения, 0,3 куб.м | АО "НПГ Гранит-Саламандра" | 3388 | Генератор АГС-12/0,1 Автономное устройство аэрозольного пожаротушения, 0,1 куб.м
| 7897139 | Генератор АГС-12/0,3 (12/1-2) Автономное устройство аэрозольного пожаротушения, 0,3 куб.м | шт. | Генератор АГС-12/1-2 Атономное устройство аэрозольного пожаротушения, 0,3 куб.м | АО "НПГ Гранит-Саламандра" | 3872 | Генератор АГС-12/0,3 (12/1-2) Автономное устройство аэрозольного пожаротушения, 0,3 куб.м
| 7897142 | Генератор АГС-12/0,6 (12/2-2) Атономное устройство аэрозольного пожаротушения, 0,6 куб.м | шт. | Генератор АГС-12/2-2 Атономное устройство аэрозольного пожаротушения, 0,6 куб.м | АО "НПГ Гранит-Саламандра" | 3969 | Генератор АГС-12/0,6 (12/2-2) Атономное устройство аэрозольного пожаротушения, 0,6 куб.м
| 7897143 | Генератор АГС-12/1,1 (12/3-2) Автономное устройство аэрозольного пожаротушения, 1,1 куб.м | шт. | Генератор АГС-12/3 Автономное устройство аэрозольного пожаротушения, 1,1 куб.м | АО "НПГ Гранит-Саламандра" | 4840 | Генератор АГС-12/1,1 (12/3-2) Автономное устройство аэрозольного пожаротушения, 1,1 куб.м
| 7897144 | Генератор АГС-12/2,2 (12/4-2) Автономное устройство аэрозольного пожаротушения, 2,2 куб.м | шт. | Генератор АГС-12/4 Автономное устройство аэрозольного пожаротушения, 2,2 куб.м | АО "НПГ Гранит-Саламандра" | 4841 | Генератор АГС-12/2,2 (12/4-2) Автономное устройство аэрозольного пожаротушения, 2,2 куб.м
| 7903301 | Генератор АГС-15/1 в комплекте с узлом запуска ВУД, 60м3 генератор огнетушащего аэрозоля | шт. | Генератор АГС-15/1 в комплекте с узлом запуска ВУД, генератор огнетушащего аэрозоля | АО "НПГ Гранит-Саламандра" | 7077 | Генератор АГС-15/1 в комплекте с узлом запуска ВУД, 60м3 генератор огнетушащего аэрозоля
| 7903302 | Генератор АГС-15/2 в комплекте с узлом запуска ВУД, 100м3 генератор огнетушащего аэрозоля | шт. | Генератор АГС-15/1 в комплекте с узлом запуска ВУД, генератор огнетушащего аэрозоля | АО "НПГ Гранит-Саламандра" | 10204 | Генератор АГС-15/2 в комплекте с узлом запуска ВУД, 100м3 генератор огнетушащего аэрозоля
| 116156 | Генератор АГС-2/4-1-2-3 со встроенным узлом запуска УЗТЭ, генератор огнетушащего аэрозоля | шт. | Генератор АГС-2/4-1-1 со встроенным узлом запуска, генератор огнетушащего аэрозоля | АО "НПГ Гранит-Саламандра" | 5710 | Генератор АГС-2/4-1-2-3 со встроенным узлом запуска УЗТЭ, генератор огнетушащего аэрозоля
| 7905931 | Генератор АГС-2/4-1-2-3 со встроенным узлом запуска УЗТЭ, генератор огнетушащего аэрозоля | шт. | Генератор АГС-2/4-1-2-3 со встроенным узлом запуска УЗТЭ 1,5А, генератор огнетушащего аэрозоля Защищаемый объем 21 куб.м | АО "НПГ Гранит-Саламандра" | 5198 | Генератор АГС-2/4-1-2-3 со встроенным узлом запуска УЗТЭ, генератор огнетушащего аэрозоля
| 116157 | Генератор АГС-2/4-1-4-2 со встроенным узлом запуска УЗТ, генератор огнетушащего аэрозоля | шт. | Генератор АГС-2/4-1-4-2 со встроенным узлом запуска УЗТ, генератор огнетушащего аэрозоля Защищаемый объем 21 куб.м | АО "НПГ Гранит-Саламандра" | 5198 | Генератор АГС-2/4-1-4-2 со встроенным узлом запуска УЗТ, генератор огнетушащего аэрозоля
| 7902380 | Генератор АГС-6/1 без узла запуска (ВЭЛ, ВР 7.5, ВТХ) генератор огнетушащего аэрозоля | шт. | Генератор АГС-6/1 без узла запуска (ВЭЛ, ВР 7,5, ВТХ) генератор огнетушащего аэрозоля бывш. АГС-3 | АО "НПГ Гранит-Саламандра" | 1700 | Генератор АГС-6/1 без узла запуска (ВЭЛ, ВР 7.5, ВТХ) генератор огнетушащего аэрозоля
| 7904594 | Генератор АГС-6/2 без узла запуска (ВЭЛ, ВР 7.5, ВТХ) генератор огнетушащего аэрозоля | шт. | Генератор АГС-6/2 без узла запуска (ВЭЛ, ВР 7,5, ВТХ) генератор огнетушащего аэрозоля (бывш АГС-6) | АО "НПГ Гранит-Саламандра" | 7800 | Генератор АГС-6/2 без узла запуска (ВЭЛ, ВР 7.5, ВТХ) генератор огнетушащего аэрозоля
| 116158 | Генератор АГС-7/1 без узла запуска (ВЭЛ, ВР 7,5) генератор огнетушащего аэрозоля | шт. | Генератор АГС-7/1 без узла запуска (ВЭЛ, ВР 7,5) генератор огнетушащего аэрозоля. Защищаемый объем 65 куб.м | АО "НПГ Гранит-Саламандра" | 6625 | Генератор АГС-7/1 без узла запуска (ВЭЛ, ВР 7,5) генератор огнетушащего аэрозоля
| 116159 | Генератор АГС-7/2 без узла запуска (ВЭЛ, ВР 7,5) генератор огнетушащего аэрозоля | шт. | Генератор АГС-7/2 без узла запуска (ВЭЛ, ВР 7,5) генератор огнетушащего аэрозоля. Защищаемый объем 135 куб.м | АО "НПГ Гранит-Саламандра" | 9394 | Генератор АГС-7/2 без узла запуска (ВЭЛ, ВР 7,5) генератор огнетушащего аэрозоля
| 116160 | Генератор АГС-8/1-05 без узла запуска (ВЭЛ, ВР 7,5) генератор огнетушащего аэрозоля | шт. | Генератор АГС-8/1 без узла запуска (ВЭЛ, ВР 7,5) генератор огнетушащего аэрозоля | АО "НПГ Гранит-Саламандра" | 9258 | Генератор АГС-8/1-05 без узла запуска (ВЭЛ, ВР 7,5) генератор огнетушащего аэрозоля
| 116161 | Генератор АГС-8/2-05 без узла запуска (ВЭЛ, ВР 7,5) генератор огнетушащего аэрозоля | шт. | Генератор АГС-8/2 без узла запуска (ВЭЛ, ВР 7,5) генератор огнетушащего аэрозоля. Защищаемый объем 124 куб.м | АО "НПГ Гранит-Саламандра" | 14082 | Генератор АГС-8/2-05 без узла запуска (ВЭЛ, ВР 7,5) генератор огнетушащего аэрозоля
| 7899954 | Генератор ТОР-1000 генератор огнетушащего аэрозоля | шт. | Генератор ТОР-1000 генератор огнетушащего аэрозоля. Защищаемый объем - 45 куб м Классы пожаров: В, А2 (ГОСТ Р 53284-2009) Срок эксплуатации - 10 лет | ООО "ГК"ЭПОТОС" | 9561 | Генератор ТОР-1000 генератор огнетушащего аэрозоля
| 118668 | Генератор ТОР-1500 генератор огнетушащего аэрозоля | шт. | Генератор ТОР-1500 генератор огнетушащего аэрозоля. Защищаемый объем - 25,0 кв. м Классы пожаров: В, А2 (ГОСТ Р 53284-2009) Срок эксплуатации - 10 лет | ООО "ГК"ЭПОТОС" | 10815 | Генератор ТОР-1500 генератор огнетушащего аэрозоля
| 118640 | Генератор ТОР-3000 генератор огнетушащего аэрозоля | шт. | Генератор ТОР-3000 генератор огнетушащего аэрозоля. Защищаемый объем - 25 куб м. Классы пожаров: В, А2 (ГОСТ Р 53284-2009) Срок эксплуатации - 10 лет | ООО "ГК"ЭПОТОС" | 16300 | Генератор ТОР-3000 генератор огнетушащего аэрозоля
| 7888319 | Генератор ТОР-3500 генератор огнетушащего аэрозоля | шт. | Генератор ТОР-3500 генератор огнетушащего аэрозоля, для тушения электроустановок, в т.ч. трансформаторных подстанций. ащищаемый объем 160 куб м Классы пожаров: В, А2 (ГОСТ Р 53284-2009) Срок эксплуатации - 10 лет | ООО "ГК"ЭПОТОС" | 11050 | Генератор ТОР-3500 генератор огнетушащего аэрозоля
| 7891609 | ДОПИНГ-2,02 Генератор огнетушащего аэрозоля | шт. | Генератор огнетушащего аэрозоля «Допинг 2.02» с радиальным истечением аэрозоля предназначен для тушения в условно-герметичных объемах пожаров и загораний по ГОСТ 27331-87 следующих классов: подкласс А2 - горение твердых веществ, не сопровождаемое тлением; класс В - горение жидких веществ; класс Е - пожары, возникающие в помещениях с кабелями, электроустановками и электрооборудованием, находящимся под напряжением до 140 кВ; а также для локализации пожаров подкласса А1. Генератор имеет климатическое исполнение В изделий категорий 1; 1.1; 2; 2.1; 3 по ГОСТ 15150-69. Рабочее значение температуры эксплуатации от -60°С до +60°С. Группа механического исполнения по ГОСТ 17516.1-90 – М 25; М 30. Преимущественная область применения - моторные и багажные отделения транспортных средств (автомобильных, железнодорожных, водных и др.), электрические шкафы, сейфы, хранилища материальных ценностей и т.п. | ООО "ГК"ЭПОТОС" | 2282 | ДОПИНГ-2,02 Генератор огнетушащего аэрозоля
| 113850 | ДОПИНГ-2,02Т Генератор огнетушащего аэрозоля | шт. | Генератор огнетушащего аэрозоля «Допинг 2.02т» с радиальным истечением аэрозоля предназначен для тушения в условно-герметичных объемах пожаров и загораний по ГОСТ 27331-87 следующих классов: подкласс А2 - горение твердых веществ, не сопровождаемое тлением; класс В - горение жидких веществ; класс Е - пожары, возникающие в помещениях с кабелями, электроустановками и электрооборудованием, находящимся под напряжением до 140 кВ; а также для локализации пожаров подкласса А1. Генератор имеет климатическое исполнение В изделий категорий 1; 1.1; 2; 2.1; 3 по ГОСТ 15150-69. Рабочее значение температуры эксплуатации от -60°С до +60°С. Группа механического исполнения по ГОСТ 17516.1-90 – М 25; М 30. Преимущественная область применения - моторные и багажные отделения транспортных средств (автомобильных, железнодорожных, водных и др.), электрические шкафы, сейфы, хранилища материальных ценностей и т.п. | ООО "ГК"ЭПОТОС" | 1396 | ДОПИНГ-2,02Т Генератор огнетушащего аэрозоля
| 116304 | ДОПИНГ-2.160п, Генератор огнетушащего аэрозоля | шт. | ДОПИНГ-2.160п, Генератор огнетушащего аэрозоля | ООО "ГК"ЭПОТОС" | 3448 | ДОПИНГ-2.160п, Генератор огнетушащего аэрозоля
| 7920270 | Покрытие огнезащитное HCA-LW для защиты металлических конструкций от воздействия огня (20кг ведро) | кг |  | АО "НПГ Гранит-Саламандра" | 258 | Покрытие огнезащитное HCA-LW для защиты металлических конструкций от воздействия огня (20кг ведро)
| 7921389 | ПРЗ-30 пульт ручного запуска на 10 генераторов АГС | шт. | ПРЗ-10 пульт ручного запуска на 10 генераторов АГС | АО "НПГ Гранит-Саламандра" | 7576 | ПРЗ-30 пульт ручного запуска на 10 генераторов АГС
| 7920269 | Пропитка огнезащитная HCA-BS для защиты деревянных конструкций от воздействия огня, с УФ цветовым индикатором(тара 18л) | л. | I степень огнезащитной эффективности не менее 300 гр/м2 II степерь огнезащитной эффективности не менее 150 гр/м2 Температура применения от +5°С до +40°С Время до полного высыхания 24 часа Морозостойкость неограниченное число циклов заморозки Расход на 1 слой 150-300 гр/м2 Цвет Бесцветный | АО "НПГ Гранит-Саламандра" | 150 | Пропитка огнезащитная HCA-BS для защиты деревянных конструкций от воздействия огня, с УФ цветовым индикатором(тара 18л)
| 77259 | СДУ-М IP33 Сигнализатор давления универсальный, СД 0,02/15(1)G1/2-B.02-СДУ-М (IP33) исп.00 | шт. | СДУ-М IP33 Сигнализатор давления универсальный, СД 0,02/15(1)G1/2-B.02-СДУ-М (IP33) исп.00 | ЗАО ПО "СПЕЦАВТОМАТИКА" | 808 | СДУ-М IP33 Сигнализатор давления универсальный, СД 0,02/15(1)G1/2-B.02-СДУ-М (IP33) исп.00
| 7928653 | ТПЭ-1Б Тсраб=68С - Тепловой пускатель электрический с батарейкой для генераторов АГС | шт. | ТПЭ-1Б тепловой пускатель электрический с батарейкой для генераторов АГС | АО "НПГ Гранит-Саламандра" | 1600 | ТПЭ-1Б Тсраб=68С - Тепловой пускатель электрический с батарейкой для генераторов АГС
| 7877496 | ТПЭ-1Б Тсраб=93С - Тепловой пускатель электрический с батарейкой для генераторов АГС | шт. | ТПЭ-1Б тепловой пускатель электрический с батарейкой для генераторов АГС | АО "НПГ Гранит-Саламандра" | 1750 | ТПЭ-1Б Тсраб=93С - Тепловой пускатель электрический с батарейкой для генераторов АГС
010704 Газовое пожаротушение
| 7886839 | МГП Импульс-2-Т модуль газового пожаротушения вместимость (2л) с трубным выводом | шт. | Модуль газового пожаротушения вместимость 2 л, защищаемый объем помещения - 3 куб. м, отк срабатывания (0,17 - 0,5 А), срабатывает от электро-мехинического побудителя или при повышении температуры порога в 68С. | ООО "Торговая федерация" | 23835 | МГП Импульс-2-Т модуль газового пожаротушения вместимость (2л) с трубным выводом
| 7886841 | МГП Импульс-2(н) модуль газового пожаротушения, настенное крепление,вместимость (2л) | шт. | Модуль газового пожаротушения вместимость 2 л,с , защищаемый объем помещения - 3 куб. м, отк срабатывания (0,17 - 0,5 А), срабатывает от электро-мехинического побудителя или при повышении температуры порога в 68С. | ООО "Торговая федерация" | 21166 | МГП Импульс-2(н) модуль газового пожаротушения, настенное крепление,вместимость (2л)
| 7894659 | МГП Импульс-2(п) модуль газового пожаротушения, потолочное крепление крепление,вместимость (2л) | шт. | Модуль газового пожаротушения вместимость 2 л,с , защищаемый объем помещения - 3 куб. м, отк срабатывания (0,17 - 0,5 А), срабатывает от электро-мехинического побудителя или при повышении температуры порога в 68С. | ООО "Торговая федерация" | 19713 | МГП Импульс-2(п) модуль газового пожаротушения, потолочное крепление крепление,вместимость (2л)
| 7888782 | МГП Импульс-20 (п) модуль газового пожаротушения, потолочное крепление | шт. |  | ООО "Торговая федерация" | 47906 | МГП Импульс-20 (п) модуль газового пожаротушения, потолочное крепление
| 7886838 | МГП Импульс-20-Т модуль газового пожаротушения с трубным выводом | шт. | Модуль газового пожаротушения | NONAME | 52614 | МГП Импульс-20-Т модуль газового пожаротушения с трубным выводом
| 7921402 | МГП Импульс-М100 СПГа (до 100л, 0,1 куб.м) Автономная система газового пожаротушения локального применения | шт. |  | ООО "Торговая федерация" | 9758 | МГП Импульс-М100 СПГа (до 100л, 0,1 куб.м) Автономная система газового пожаротушения локального применения
| 7921400 | МГП Импульс-М30 СПГа (до 30л, 0,03куб.м) Автономная система газового пожаротушения локального применения | шт. |  | ООО "Торговая федерация" | 5879 | МГП Импульс-М30 СПГа (до 30л, 0,03куб.м) Автономная система газового пожаротушения локального применения
| 7921403 | МГП Импульс-М300 СПГа (до 300л, 0,3 куб.м) Автономная система газового пожаротушения локального применения | шт. |  | NONAME | 14903 | МГП Импульс-М300 СПГа (до 300л, 0,3 куб.м) Автономная система газового пожаротушения локального применения
| 7921401 | МГП Импульс-М60 СПГа (до 60л, 0,06 куб.м) Автономная система газового пожаротушения локального применения | шт. |  | ООО "Торговая федерация" | 8161 | МГП Импульс-М60 СПГа (до 60л, 0,06 куб.м) Автономная система газового пожаротушения локального применения
010705 Водяное пожаротушение
01070501 ЗАО ПО "СПЕЦАВТОМАТИКА" г. Бийск
| 117548 | ИПА v3 Извещатель пожарный аспирационный, питание 10-15В, защищ. объем до 2400 куб. м, -20...75С | шт. | Предназначен для защиты объектов от пожаров путем забора из защищаемого объекта газовоздушной смеси с помощью системы воздухозаборных труб с отверстиями и одновременным взаимосвязанным контролем трех информативных каналов - оптической плотности дыма, скорости изменения температуры, концентрации газов и управления средствами пожаротушения и дымоудаления с помощью сигналов «Норма», «Пожар 1», «Пожар 2», «Пуск», «Авария». Класс чувствительности А согласно ГОСТ Р 53325-2009. Максимальная длина трубы – 80 м. Напряжение питания - 10,2 - 15 В. Ток потребления - не более 1 А. Параметры коммутируемых сигнальных цепей – 100мА, 150В. Параметры коммутируемых силовых цепей – 7А, 250В. Условия эксплуатации извещателя - от минус 20 до 55С. Степень защиты оболочкой - IP54. | ЗАО ПО "СПЕЦАВТОМАТИКА" | 29098 | ИПА v3 Извещатель пожарный аспирационный, питание 10-15В, защищ. объем до 2400 куб. м, -20...75С
| 7919835 | ИПА v4 Извещатель пожарный аспирационный | шт. | ИПА v4 извещатель пожарный аспирационный (Извещения: ""Пожар1"", ""Пожар2"", ""Авария"" и состояние извещателя ""сухими"" контактами реле и по интерфейсу RS-485; дистанционный контроль и управление; питание 19-60В, 0,36 А; контролируемые факторы: дым, газ , температура; длина воздухопровода до 200 м с возможностью разветвления; цифровой дисплей, клавиатура; возможность подключения шаровых кранов) | ЗАО ПО "СПЕЦАВТОМАТИКА" | 53885 | ИПА v4 Извещатель пожарный аспирационный
| 7880721 | Муфта приварная для монтажа оросителей, резьба трубная G1/2 (15мм), L=20мм (заказ 100шт./уп.) | шт. | Муфта приварная для монтажа оросителей, резьба трубная G1/2 (15мм), L=20мм | ЗАО ПО "СПЕЦАВТОМАТИКА" | 37.72 | Муфта приварная для монтажа оросителей, резьба трубная G1/2 (15мм), L=20мм (заказ 100шт./уп.)
| 7880445 | Муфта приварная для монтажа оросителей, резьба трубная G1/2 (15мм), L=40мм (заказ 100шт./уп.) | шт. | Муфта приварная для монтажа оросителей, резьба трубная G1/2 (15мм), L=40мм | ЗАО ПО "СПЕЦАВТОМАТИКА" | 48.5 | Муфта приварная для монтажа оросителей, резьба трубная G1/2 (15мм), L=40мм (заказ 100шт./уп.)
| 7878203 | Ороситель дренчерный водяной ДВО0-РВо(д)0,24-R1/2.В3-"ДBВ-8" (заказ по 30шт. /уп.) | шт. | Ороситель дренчерный водяной ДBВ-8 | ЗАО ПО "СПЕЦАВТОМАТИКА" | 140 | Ороситель дренчерный водяной ДВО0-РВо(д)0,24-R1/2.В3-"ДBВ-8" (заказ по 30шт. /уп.)
| 7878204 | Ороситель дренчерный водяной ДВО0-РВо(д)0,42-R1/2/.B3-"ДBВ-К 80" (заказ по 30шт. /уп.) | шт. | Ороситель дренчерный водяной ДВО0-РВо(д)0,42-R1/2/.B3-"ДBВ-К 80" | ЗАО ПО "СПЕЦАВТОМАТИКА" | 140 | Ороситель дренчерный водяной ДВО0-РВо(д)0,42-R1/2/.B3-"ДBВ-К 80" (заказ по 30шт. /уп.)
| 7900494 | Ороситель дренчерный водяной ДВО0-РНо(д)0,42-R1/2/.B3-"ДBН-К80" (заказ по 30шт. /уп.) | шт. | Ороситель дренчерный водяной ДВО0-РНо(д)0,42-R1/2/.B3-"ДBН-К80" | ЗАО ПО "СПЕЦАВТОМАТИКА" | 140 | Ороситель дренчерный водяной ДВО0-РНо(д)0,42-R1/2/.B3-"ДBН-К80" (заказ по 30шт. /уп.)
| 7910769 | Ороситель дренчерный водяной ДВО0-РНо(д)0,60-R1/2/.B3-"ДBН-К115" (заказ по 30шт. /уп.) | шт. | Ороситель дренчерный водяной ДВО0-РНо(д)0,60-R1/2/.B3-"ДBН-К115" | ЗАО ПО "СПЕЦАВТОМАТИКА" | 140 | Ороситель дренчерный водяной ДВО0-РНо(д)0,60-R1/2/.B3-"ДBН-К115" (заказ по 30шт. /уп.)
| 7926858 | Ороситель дренчерный водяной ДВО0-РНо(д)0,84-R1/2/.B3-"ДBН-К160" (заказ по 30шт. /уп.) | шт. | Ороситель дренчерный водяной ДВО0-РНо(д)0,84-R1/2/.B3-"ДBН-К160" | ЗАО ПО "СПЕЦАВТОМАТИКА" | 140 | Ороситель дренчерный водяной ДВО0-РНо(д)0,84-R1/2/.B3-"ДBН-К160" (заказ по 30шт. /уп.)
| 7883989 | Ороситель дренчерный водяной и пенный ДУО0-РВо(д)0,42-R1/2/B1-"SU-K80" (заказ по 30шт. /уп.) | шт. | Ороситель дренчерный водяной и пенный ДУО0-РВо(д)0,42-R1/2/B1-"SU-K80" | ЗАО ПО "СПЕЦАВТОМАТИКА" | 167 | Ороситель дренчерный водяной и пенный ДУО0-РВо(д)0,42-R1/2/B1-"SU-K80" (заказ по 30шт. /уп.)
| 7926801 | Ороситель дренчерный водяной и пенный ДУО0-РНо(д)0,42-R1/2/B1-"SP-K80" (заказ по 30шт. /уп.) | шт. | Ороситель дренчерный водяной и пенный ДУО0-РНо(д)0,42-R1/2/B1-"SP-K80" (заказ по 30шт. /уп.) | ЗАО ПО "СПЕЦАВТОМАТИКА" | 167 | Ороситель дренчерный водяной и пенный ДУО0-РНо(д)0,42-R1/2/B1-"SP-K80" (заказ по 30шт. /уп.)
| 7927269 | Ороситель дренчерный водяной и пенный ДУО0-РНо(д)0,6-R1/2/B1-"SP-K115" (заказ по 30шт. /уп.) | шт. | Ороситель дренчерный водяной и пенный ДУО0-РНо(д)0,42-R1/2/B1-"SP-K80" (заказ по 30шт. /уп.) | ЗАО ПО "СПЕЦАВТОМАТИКА" | 167 | Ороситель дренчерный водяной и пенный ДУО0-РНо(д)0,6-R1/2/B1-"SP-K115" (заказ по 30шт. /уп.)
| 7879227 | Ороситель дренчерный универсальный пенный ДПО0-РУо(д)0,74-R1/2B3-"ДПУ-15" | шт. | Ороситель дренчерный универсальный пенный ДПО0-РУо(д)0,74-R1/2B3-"ДПУ-15" | ЗАО ПО "СПЕЦАВТОМАТИКА" | 269 | Ороситель дренчерный универсальный пенный ДПО0-РУо(д)0,74-R1/2B3-"ДПУ-15"
| 7879035 | Ороситель спринклерный CBO0-PBо(д)0,24-R1/2/P57.B3-«CBB –8» (заказ по 30шт. /уп.) белый, с резьбовым герметиком (заказ по 30шт. /уп.) | шт. | Ороситель спринклерный розеткой вверх CBO0-PBо(д)0,24-R1/2/P57.B3-«CBB –8» | ЗАО ПО "СПЕЦАВТОМАТИКА" | 226 | Ороситель спринклерный CBO0-PBо(д)0,24-R1/2/P57.B3-«CBB –8» (заказ по 30шт. /уп.) белый, с резьбовым герметиком (заказ по 30шт. /уп.)
| 7894440 | Ороситель спринклерный CBO0-PBо(д)0,24-R1/2/P79.B3-«CBB –8» белый, с резьбовым герметиком | шт. | Ороситель спринклерный розеткой вверх CBO0-PBо(д)0,24-R1/2/P79.B3-«CBB –8» | ЗАО ПО "СПЕЦАВТОМАТИКА" | 356 | Ороситель спринклерный CBO0-PBо(д)0,24-R1/2/P79.B3-«CBB –8» белый, с резьбовым герметиком
| 7879038 | Ороситель спринклерный CBO0-PBо(д)0,35-R1/2/P57.B3-«CBB –10» белый, с резьбовым герметиком (заказ по 30шт. /уп.) | шт. | Ороситель спринклерный розеткой вверх CBO0-PBо(д)0,35-R1/2/P57.B3-«CBB –10» | ЗАО ПО "СПЕЦАВТОМАТИКА" | 216 | Ороситель спринклерный CBO0-PBо(д)0,35-R1/2/P57.B3-«CBB –10» белый, с резьбовым герметиком (заказ по 30шт. /уп.)
| 7919289 | Ороситель спринклерный CBO0-PBо(д)0,35-R1/2/P68.B3-«CBB –10» (заказ по 30шт. /уп.) белый, с резьбовым герметиком | шт. | Ороситель спринклерный розеткой вверх CBO0-PBо(д)0,35-R1/2/P68.B3-«CBB –10» | ЗАО ПО "СПЕЦАВТОМАТИКА" | 216 | Ороситель спринклерный CBO0-PBо(д)0,35-R1/2/P68.B3-«CBB –10» (заказ по 30шт. /уп.) белый, с резьбовым герметиком
| 7889408 | Ороситель спринклерный CBO0-PBо(д)0,35-R1/2/P68.B3-«CBB –10» (заказ по 30шт. /уп.) бронза, с резьбовым герметиком | шт. | Ороситель спринклерный розеткой вверх CBO0-PBо(д)0,35-R1/2/P68.B3-«CBB –10» | ЗАО ПО "СПЕЦАВТОМАТИКА" | 216 | Ороситель спринклерный CBO0-PBо(д)0,35-R1/2/P68.B3-«CBB –10» (заказ по 30шт. /уп.) бронза, с резьбовым герметиком
| 7877815 | Ороситель спринклерный CBO0-PBо(д)0,47-R1/2/P57.B3-«CBB –12» (заказ по 30шт. /уп.) бронза, с резьбовым герметиком | шт. | Ороситель спринклерный CBO0-PBо(д)0,47-R1/2/P57.B3-«CBB –12» | ЗАО ПО "СПЕЦАВТОМАТИКА" | 216 | Ороситель спринклерный CBO0-PBо(д)0,47-R1/2/P57.B3-«CBB –12» (заказ по 30шт. /уп.) бронза, с резьбовым герметиком
| 7899276 | Ороситель спринклерный CBO0-PBо(д)0,47-R1/2/P68.B3-«CBB –12» (заказ по 30шт. /уп.) белый, с резьбовым герметиком | шт. | Ороситель спринклерный CBO0-PBо(д)0,47-R1/2/P68.B3-«CBB –12» | ЗАО ПО "СПЕЦАВТОМАТИКА" | 216 | Ороситель спринклерный CBO0-PBо(д)0,47-R1/2/P68.B3-«CBB –12» (заказ по 30шт. /уп.) белый, с резьбовым герметиком
| 7879043 | Ороситель спринклерный CBO0-PBо(д)0,77-R1/2/P57.B3-«CBB –15» (заказ по 30шт. /уп.) белый с резьбовым герметиком | шт. | Ороситель спринклерный CBO0-PBо(д)0,77-R1/2/P57.B3-«CBB –15» | ЗАО ПО "СПЕЦАВТОМАТИКА" | 226 | Ороситель спринклерный CBO0-PBо(д)0,77-R1/2/P57.B3-«CBB –15» (заказ по 30шт. /уп.) белый с резьбовым герметиком
| 7912551 | Ороситель спринклерный CBO0-PBо(д)0,77-R1/2/P79.B3-«CBB –15» (заказ по 30шт. /уп.) с резьбовым герметиком | шт. | Ороситель спринклерный CBO0-PBо(д)0,77-R1/2/P79.B3-«CBB –15» | ЗАО ПО "СПЕЦАВТОМАТИКА" | 366 | Ороситель спринклерный CBO0-PBо(д)0,77-R1/2/P79.B3-«CBB –15» (заказ по 30шт. /уп.) с резьбовым герметиком
| 7879036 | Ороситель спринклерный CBO0-PНо(д)0,24-R1/2/P57.B3-«CBН –8» белый, с резьбовым герметиком (заказ по 30шт. /уп.) | шт. | Ороситель спринклерный розеткой вниз CBO0-PBо(д)0,24-R1/2/P57.B3-«CBН –8» | ЗАО ПО "СПЕЦАВТОМАТИКА" | 226 | Ороситель спринклерный CBO0-PНо(д)0,24-R1/2/P57.B3-«CBН –8» белый, с резьбовым герметиком (заказ по 30шт. /уп.)
| 7894439 | Ороситель спринклерный CBO0-PНо(д)0,24-R1/2/P79.B3-«CBН –8» | шт. | Ороситель спринклерный розеткой вниз CBO0-PBо(д)0,24-R1/2/P79.B3-«CBН –8» | ЗАО ПО "СПЕЦАВТОМАТИКА" | 356 | Ороситель спринклерный CBO0-PНо(д)0,24-R1/2/P79.B3-«CBН –8»
| 7928041 | Ороситель спринклерный CBO0-PНо(д)0,24-R1/2/P93.B3-«CBН –8» | шт. | Ороситель спринклерный розеткой вниз CBO0-PBо(д)0,24-R1/2/P93.B3-«CBН –8» | ЗАО ПО "СПЕЦАВТОМАТИКА" | 356 | Ороситель спринклерный CBO0-PНо(д)0,24-R1/2/P93.B3-«CBН –8»
| 7879039 | Ороситель спринклерный CBO0-PНо(д)0,35-R1/2/P57.B3-«CBН –10» (заказ по 30шт. /уп.) белый, с резьбовым герметиком | шт. | Ороситель спринклерный розеткой вниз CBO0-PBо(д)0,35-R1/2/P57.B3-«CBН –10» белый, с резьбовым герметиком | ЗАО ПО "СПЕЦАВТОМАТИКА" | 216 | Ороситель спринклерный CBO0-PНо(д)0,35-R1/2/P57.B3-«CBН –10» (заказ по 30шт. /уп.) белый, с резьбовым герметиком
| 7927746 | Ороситель спринклерный CBO0-PНо(д)0,35-R1/2/P57.B3-«CBН –10» (заказ по 30шт. /уп.) бронза, с резьбовым герметиком | шт. | Ороситель спринклерный розеткой вниз CBO0-PBо(д)0,35-R1/2/P57.B3-«CBН –10» бронза, с резьбовым герметиком | ЗАО ПО "СПЕЦАВТОМАТИКА" | 216 | Ороситель спринклерный CBO0-PНо(д)0,35-R1/2/P57.B3-«CBН –10» (заказ по 30шт. /уп.) бронза, с резьбовым герметиком
| 86529 | Ороситель спринклерный CBO0-PНо(д)0,35-R1/2/P68.B3-«CBН –10» (заказ по 30шт. /уп.) белый, с резьбовым герметиком | шт. | Ороситель спринклерный розеткой вниз CBO0-PBо(д)0,35-R1/2/P68.B3-«CBН –10» | ЗАО ПО "СПЕЦАВТОМАТИКА" | 216 | Ороситель спринклерный CBO0-PНо(д)0,35-R1/2/P68.B3-«CBН –10» (заказ по 30шт. /уп.) белый, с резьбовым герметиком
| 4010317 | Ороситель спринклерный CBO0-PНо(д)0,47-R1/2/P57.B3-«CBН –12» (заказ по 30шт. /уп.) бронза, с резьбовым герметиком | шт. | Ороситель спринклерный CBO0-PНо(д)0,47-R1/2/P57.B3-«CBН –12» | ЗАО ПО "СПЕЦАВТОМАТИКА" | 216 | Ороситель спринклерный CBO0-PНо(д)0,47-R1/2/P57.B3-«CBН –12» (заказ по 30шт. /уп.) бронза, с резьбовым герметиком
| 7888531 | Ороситель спринклерный CBO0-PНо(д)0,47-R1/2/P68.B3-«CBН –12» (заказ по 30шт. /уп.) белый, с резьбовым герметиком | шт. | Ороситель спринклерный CBO0-PНо(д)0,47-R1/2/P68.B3-«CBН –12» белый, с резьбовым герметиком | ЗАО ПО "СПЕЦАВТОМАТИКА" | 216 | Ороситель спринклерный CBO0-PНо(д)0,47-R1/2/P68.B3-«CBН –12» (заказ по 30шт. /уп.) белый, с резьбовым герметиком
| 7908613 | Ороситель спринклерный CBO0-PНо(д)0,47-R1/2/P68.B3-«CBН –12» (заказ по 30шт. /уп.) бронза, с резьбовым герметиком | шт. | Ороситель спринклерный CBO0-PНо(д)0,47-R1/2/P68.B3-«CBН –12» бронза с резьбовым герметиком | ЗАО ПО "СПЕЦАВТОМАТИКА" | 216 | Ороситель спринклерный CBO0-PНо(д)0,47-R1/2/P68.B3-«CBН –12» (заказ по 30шт. /уп.) бронза, с резьбовым герметиком
| 7912509 | Ороситель спринклерный CBO0-PНо(д)0,77-R1/2/P57.B3-«CBН –15» (заказ по 30шт. /уп.) белый с резьбовым герметиком | шт. | Ороситель спринклерный CBО0-РНо(д) 0.77-R1/2/ P57.B3 -"СВН-15" белый с резьбовым герметиком | ЗАО ПО "СПЕЦАВТОМАТИКА" | 226 | Ороситель спринклерный CBO0-PНо(д)0,77-R1/2/P57.B3-«CBН –15» (заказ по 30шт. /уп.) белый с резьбовым герметиком
| 121605 | Ороситель спринклерный CBO0-PНо(д)0,77-R1/2/P57.B3-«CBН –15» (заказ по 30шт. /уп.) бронза, с резьбовым герметиком | шт. | Ороситель спринклерный CBО0-РНо(д) 0.77-R1/2/ P57.B3 -"СВН-15" бронза | ЗАО ПО "СПЕЦАВТОМАТИКА" | 226 | Ороситель спринклерный CBO0-PНо(д)0,77-R1/2/P57.B3-«CBН –15» (заказ по 30шт. /уп.) бронза, с резьбовым герметиком
| 7883940 | Ороситель спринклерный быстродействующий CУS0-РHо 1,28-R3/4/P68.B3-"СОБР-17-H" | шт. | Ороситель спринклерный быстродействующий повышенной производительности CУS0-РHо 1,28-R3/4/P68.B3-"СОБР-17-H", розеткой вниз с резьбовым герметиком | ЗАО ПО "СПЕЦАВТОМАТИКА" | 1256 | Ороситель спринклерный быстродействующий CУS0-РHо 1,28-R3/4/P68.B3-"СОБР-17-H"
| 7881338 | Ороситель спринклерный быстродействующий CУS0-РВо 1,28-R3/4/P68.B3-"СОБР-17-В" (типа ESFR) | шт. | Ороситель спринклерный быстродействующий повышенной производительности CУS0-РВо 1,28-R3/4/P68.B3-"СОБР-17-В" (типа ESFR), розеткой вверх с резьбовым герметиком | ЗАО ПО "СПЕЦАВТОМАТИКА" | 1256 | Ороситель спринклерный быстродействующий CУS0-РВо 1,28-R3/4/P68.B3-"СОБР-17-В" (типа ESFR)
| 7881340 | Ороситель спринклерный быстродействующий CУS0-РВо 1,91-R1/P68.B3-"СОБР-25-В" (типа ESFR), розеткой вверх с резьбовым герметиком | шт. | Ороситель спринклерный быстродействующий повышенной производительности CУS0-РВо 1,91-R1/P68.B3-"СОБР-25-В" (типа ESFR), розеткой вверх с резьбовым герметиком | ЗАО ПО "СПЕЦАВТОМАТИКА" | 2155 | Ороситель спринклерный быстродействующий CУS0-РВо 1,91-R1/P68.B3-"СОБР-25-В" (типа ESFR), розеткой вверх с резьбовым герметиком
| 7887029 | Ороситель спринклерный быстродействующий CУS0-РНо 1,91-R1/P68.B3-"СОБР-25-Н" (типа ESFR) | шт. | Ороситель спринклерный быстродействующий повышенной производительности CУS0-РНо 1,91-R1/P68.B3-"СОБР-25-Н" (типа ESFR), розеткой вниз с резьбовым герметиком | ЗАО ПО "СПЕЦАВТОМАТИКА" | 2155 | Ороситель спринклерный быстродействующий CУS0-РНо 1,91-R1/P68.B3-"СОБР-25-Н" (типа ESFR)
| 7883983 | Ороситель спринклерный водяной и пенный CУО0-РВд0,42-R1/2/P68.B3-"SSU-K80" (заказ по 30шт. /уп.) белого цвета | шт. | Ороситель спринклерный водяной и пенный CУО0-РВд0,42-R1/2/P68.B3-"SSU-K80" белого цвета | ЗАО ПО "СПЕЦАВТОМАТИКА" | 226 | Ороситель спринклерный водяной и пенный CУО0-РВд0,42-R1/2/P68.B3-"SSU-K80" (заказ по 30шт. /уп.) белого цвета
| 7883987 | Ороситель спринклерный водяной и пенный CУО0-РНо(д)0,60-R1/2/P57.B3-"SSP-K115" (заказ по 30шт. /уп.) | шт. | Ороситель спринклерный водяной и пенный CУО0-РНо(д)0,60-R1/2/P57.B3-"SSP-K115" , | ЗАО ПО "СПЕЦАВТОМАТИКА" | 242 | Ороситель спринклерный водяной и пенный CУО0-РНо(д)0,60-R1/2/P57.B3-"SSP-K115" (заказ по 30шт. /уп.)
| 7905280 | Ороситель спринклерный водяной и пенный CУО0-РНо(д)0,60-R1/2/P79.B3-"SSP-K115" | шт. | Ороситель спринклерный водяной и пенный CУО0-РНо(д)0,60-R1/2/P79.B3-"SSP-K115" , | ЗАО ПО "СПЕЦАВТОМАТИКА" | 356 | Ороситель спринклерный водяной и пенный CУО0-РНо(д)0,60-R1/2/P79.B3-"SSP-K115"
| 7926653 | Ороситель спринклерный тонкойраспыленной воды CBS0-ПНо(д)0,085-R1/2/P57.B3-"Бриз-9/K16" | шт. | Ороситель спринклерный тонкойраспыленной воды CBS0-ПНо(д)0,085-R1/2/P57.B3-"Бриз-9/K16"с колбой 3мм | ЗАО ПО "СПЕЦАВТОМАТИКА" | 259 | Ороситель спринклерный тонкойраспыленной воды CBS0-ПНо(д)0,085-R1/2/P57.B3-"Бриз-9/K16"
| 7883963 | Ороситель спринклерный тонкойраспыленной воды CBS0-ПНо(д)0,085-R1/2/P68.B3-"Бриз-9/K16" | шт. | Ороситель спринклерный тонкойраспыленной воды CBS0-ПНо(д)0,085-R1/2/P68.B3-"Бриз-9/K16"с колбой 3мм | ЗАО ПО "СПЕЦАВТОМАТИКА" | 259 | Ороситель спринклерный тонкойраспыленной воды CBS0-ПНо(д)0,085-R1/2/P68.B3-"Бриз-9/K16"
| 7891625 | Ороситель спринклерный тонкойраспыленной воды CBS0-ПНо(д)0,120-R1/2/P57.B3-"Бриз-16/K23" | шт. | Ороситель спринклерный тонкойраспыленной воды CBS0-ПНо(д)0,120-R1/2/P57.B3-"Бриз-16/K23" с резьбовым герметиком | ЗАО ПО "СПЕЦАВТОМАТИКА" | 291 | Ороситель спринклерный тонкойраспыленной воды CBS0-ПНо(д)0,120-R1/2/P57.B3-"Бриз-16/K23"
| 7883264 | Ороситель эвольвентный ДУSO-ЦПд0,27-R1/2/B1-"ОЭ-16" | шт. | Ороситель эвольвентный ДУSO-ЦПд0,27-R1/2/B1-"ОЭ-16" | ЗАО ПО "СПЕЦАВТОМАТИКА" | 2155 | Ороситель эвольвентный ДУSO-ЦПд0,27-R1/2/B1-"ОЭ-16"
| 7877668 | Ороситель эвольвентный ДУSO-ЦПд0,81-G1-B/B1-"ОЭ-25" | шт. | Ороситель эвольвентный ДУSO-ЦПд0,81-G1-B/B1-"ОЭ-25" | ЗАО ПО "СПЕЦАВТОМАТИКА" | 3233 | Ороситель эвольвентный ДУSO-ЦПд0,81-G1-B/B1-"ОЭ-25"
| 7894438 | Сигнализатор (реле) потока жидкости СПЖ (25-150)-0,63/1,6(3)-УН0(G1/2).У2-"СТРИМ" адресное исполнение | шт. | Сигнализатор (реле) потока жидкости СПЖ (25-100)-0,63/1,6(3)-УН(G1/2).У2-"СТРИМ" адресное исполнение | ЗАО ПО "СПЕЦАВТОМАТИКА" | 7221 | Сигнализатор (реле) потока жидкости СПЖ (25-150)-0,63/1,6(3)-УН0(G1/2).У2-"СТРИМ" адресное исполнение
| 7904295 | Сигнализатор давления "Стресс" цифровой универсальный порогово-дифференциальный | шт. | Сигнализатор давления "Стресс" цифровой универсальный порогово-дифференциальный | ЗАО ПО "СПЕЦАВТОМАТИКА" | 8837 | Сигнализатор давления "Стресс" цифровой универсальный порогово-дифференциальный
| 7879057 | Узел управления дренчерный УУ-Д100/1.6(Г0,07)-ВФ.04 с гидроприводом | шт. | Узел управления дренчерный УУ-Д100/1.6(Г0,07)-ВФ.04 с гидроприводом | ЗАО ПО "СПЕЦАВТОМАТИКА" |  | Узел управления дренчерный УУ-Д100/1.6(Г0,07)-ВФ.04 с гидроприводом
| 7879058 | Узел управления дренчерный УУ-Д100/1.6(П0,028)-ВФ.04 с пневмоприводом | шт. | Узел управления дренчерный УУ-Д100/1.6(П0,028)-ВФ.04 с пневмоприводом | ЗАО ПО "СПЕЦАВТОМАТИКА" |  | Узел управления дренчерный УУ-Д100/1.6(П0,028)-ВФ.04 с пневмоприводом
| 7879059 | Узел управления дренчерный УУ-Д100/1.6(Э12)-ВФ.04 с электроприводом (12В) | шт. | Узел управления дренчерный УУ-Д100/1.6(Э12)-ВФ.04 с электроприводом (12В) | ЗАО ПО "СПЕЦАВТОМАТИКА" | 57118 | Узел управления дренчерный УУ-Д100/1.6(Э12)-ВФ.04 с электроприводом (12В)
| 7879061 | Узел управления дренчерный УУ-Д100/1.6(Э220)-ВФ.04 с электроприводом (220В) | шт. | Узел управления дренчерный УУ-Д100/1.6(Э24)-ВФ.04 с электроприводом (220В) | ЗАО ПО "СПЕЦАВТОМАТИКА" | 49574 | Узел управления дренчерный УУ-Д100/1.6(Э220)-ВФ.04 с электроприводом (220В)
| 7879060 | Узел управления дренчерный УУ-Д100/1.6(Э24)-ВФ.04 с электроприводом (24В) | шт. | Узел управления дренчерный УУ-Д100/1.6(Э24)-ВФ.04 с электроприводом (24В) | ЗАО ПО "СПЕЦАВТОМАТИКА" | 49574 | Узел управления дренчерный УУ-Д100/1.6(Э24)-ВФ.04 с электроприводом (24В)
| 7879062 | Узел управления дренчерный УУ-Д150/1.6(Г0,07)-ВФ.04 с гидроприводом | шт. | Узел управления дренчерный УУ-Д150/1.6(Г0,07)-ВФ.04 с гидроприводом | ЗАО ПО "СПЕЦАВТОМАТИКА" |  | Узел управления дренчерный УУ-Д150/1.6(Г0,07)-ВФ.04 с гидроприводом
| 7879063 | Узел управления дренчерный УУ-Д150/1.6(П0,028)-ВФ.04 с пневмоприводом | шт. | Узел управления дренчерный УУ-Д150/1.6(П0,028)-ВФ.04 с пневмоприводом | ЗАО ПО "СПЕЦАВТОМАТИКА" |  | Узел управления дренчерный УУ-Д150/1.6(П0,028)-ВФ.04 с пневмоприводом
| 7879064 | Узел управления дренчерный УУ-Д150/1.6(Э12)-ВФ.04 с электроприводом (12В) | шт. | Узел управления дренчерный УУ-Д150/1.6(Э12)-ВФ.04 с электроприводом (12В) | ЗАО ПО "СПЕЦАВТОМАТИКА" | 59273 | Узел управления дренчерный УУ-Д150/1.6(Э12)-ВФ.04 с электроприводом (12В)
| 7879066 | Узел управления дренчерный УУ-Д150/1.6(Э220)-ВФ.04 с электроприводом (220В) | шт. | Узел управления дренчерный УУ-Д150/1.6(Э220)-ВФ.04 с электроприводом (220В) | ЗАО ПО "СПЕЦАВТОМАТИКА" | 70050 | Узел управления дренчерный УУ-Д150/1.6(Э220)-ВФ.04 с электроприводом (220В)
| 7879065 | Узел управления дренчерный УУ-Д150/1.6(Э24)-ВФ.04 с электроприводом (24В) | шт. | Узел управления дренчерный УУ-Д150/1.6(Э24)-ВФ.04 с электроприводом (24В) | ЗАО ПО "СПЕЦАВТОМАТИКА" | 51729 | Узел управления дренчерный УУ-Д150/1.6(Э24)-ВФ.04 с электроприводом (24В)
| 7879726 | Узел управления спринклерный водозаполненный УУ-С100/1.6В-ВФ.04 "Прямоточный-100" (универсальный) | шт. | Узел управления спринклерный водозаполненный прямоточный УУ-С100/1.6В-ВФ.04 "Прямоточный-100" (универсальный) | ЗАО ПО "СПЕЦАВТОМАТИКА" | 33409 | Узел управления спринклерный водозаполненный УУ-С100/1.6В-ВФ.04 "Прямоточный-100" (универсальный)
| 7879727 | Узел управления спринклерный водозаполненный УУ-С100/1.6В-ВФ.04-01 "Прямоточный-100" с кам. задержки | шт. | Узел управления спринклерный водозаполненный прямоточный УУ-С100/1.6В-ВФ.04 исп.01 "Прямоточный-100-01" с камерой задержки | ЗАО ПО "СПЕЦАВТОМАТИКА" | 36642 | Узел управления спринклерный водозаполненный УУ-С100/1.6В-ВФ.04-01 "Прямоточный-100" с кам. задержки
| 7879730 | Узел управления спринклерный водозаполненный УУ-С150/1.6В-ВФ.04 "Прямоточный-150" (универсальный) | шт. | Узел управления спринклерный водозаполненный прямоточный УУ-С150/1.6В-ВФ.04 "Прямоточный-150" (универсальный) | ЗАО ПО "СПЕЦАВТОМАТИКА" | 35564 | Узел управления спринклерный водозаполненный УУ-С150/1.6В-ВФ.04 "Прямоточный-150" (универсальный)
| 7879052 | Узел управления спринклерный водозаполненный УУ-С150/1.6В-ВФ.04 исп.01 "Прямоточный" с кам. задержки | шт. | Узел управления спринклерный водозаполненный прямоточный УУ-С150/1.6В-ВФ.04 исп.01 с камерой задержки | ЗАО ПО "СПЕЦАВТОМАТИКА" | 38797 | Узел управления спринклерный водозаполненный УУ-С150/1.6В-ВФ.04 исп.01 "Прямоточный" с кам. задержки
| 7879728 | Узел управления спринклерный водозаполненный УУ-С65/1.6В-ВФ.04 "Прямоточный" (универсальный) (Ду65) | шт. | Узел управления спринклерный водозаполненный прямоточный УУ-С65/1.6В-ВФ.04 "Прямоточный" (универсальный) (Ду65) | ЗАО ПО "СПЕЦАВТОМАТИКА" | 31253 | Узел управления спринклерный водозаполненный УУ-С65/1.6В-ВФ.04 "Прямоточный" (универсальный) (Ду65)
| 7879048 | Узел управления спринклерный водозаполненный УУ-С65/1.6В-ВФ.04 "Прямоточный" исп.01с кам. задержки | шт. | Узел управления спринклерный водозаполненный прямоточный УУ-С65/1.6В-ВФ.04 исп.01 с камерой задержки "Прямоточный" (Ду65) | ЗАО ПО "СПЕЦАВТОМАТИКА" | 34486 | Узел управления спринклерный водозаполненный УУ-С65/1.6В-ВФ.04 "Прямоточный" исп.01с кам. задержки
| 7879729 | Узел управления спринклерный водозаполненный УУ-С80/1.6В-ВФ.04 "Прямоточный" (универсальный) | шт. | Узел управления спринклерный водозаполненный прямоточный УУ-С80/1.6В-ВФ.04 "Прямоточный" (универсальный) | ЗАО ПО "СПЕЦАВТОМАТИКА" | 31253 | Узел управления спринклерный водозаполненный УУ-С80/1.6В-ВФ.04 "Прямоточный" (универсальный)
| 7879050 | Узел управления спринклерный водозаполненный УУ-С80/1.6В-ВФ.04 "Прямоточный" исп.01с кам. задержки | шт. | Узел управления спринклерный водозаполненный прямоточный УУ-С80/1.6В-ВФ.04 "Прямоточный" исп.01 с камерой задержки | ЗАО ПО "СПЕЦАВТОМАТИКА" | 34486 | Узел управления спринклерный водозаполненный УУ-С80/1.6В-ВФ.04 "Прямоточный" исп.01с кам. задержки
| 7873491 | Узел управления спринклерный воздушный УУ-С100/1.6 Вз-ВФ.04 исп.00 без акселератора | шт. | Узел управления спринклерный воздушный УУ-С100/1.6 Вз-ВФ.04 исп.00 без акселератора | ЗАО ПО "СПЕЦАВТОМАТИКА" | 46341 | Узел управления спринклерный воздушный УУ-С100/1.6 Вз-ВФ.04 исп.00 без акселератора
| 7875233 | Узел управления спринклерный воздушный УУ-С100/1.6 Вз-ВФ.04 исп.01 с акселератором | шт. | Узел управления спринклерный воздушный УУ-С100/1.6 Вз-ВФ.04 исп.01 с акселератором | ЗАО ПО "СПЕЦАВТОМАТИКА" | 58950 | Узел управления спринклерный воздушный УУ-С100/1.6 Вз-ВФ.04 исп.01 с акселератором
| 7879053 | Узел управления спринклерный воздушный УУ-С150/1.6 Вз-ВФ.04 исп.00 без акселератора | шт. | Узел управления спринклерный воздушный УУ-С150/1.6 Вз-ВФ.04 исп.00 без акселератора | ЗАО ПО "СПЕЦАВТОМАТИКА" | 51190 | Узел управления спринклерный воздушный УУ-С150/1.6 Вз-ВФ.04 исп.00 без акселератора
| 7879054 | Узел управления спринклерный воздушный УУ-С150/1.6 Вз-ВФ.04 исп.01 с акселератором | шт. | Узел управления спринклерный воздушный УУ-С150/1.6 Вз-ВФ.04 исп.01 с акселератором | ЗАО ПО "СПЕЦАВТОМАТИКА" | 64338 | Узел управления спринклерный воздушный УУ-С150/1.6 Вз-ВФ.04 исп.01 с акселератором
| 7915155 | МУПТВ-13,5-ГЗ-В-01-01 Модули пожаротуш. тонкораспыленной водой, 5...+50С | шт. | МУПТВ-13,5-ГЗ-В-01-01 Модули пожаротуш. тонкораспыленной водой, 5...+50С, Высота установки от 2,5 до 4 м , ОТВ - вода питьевая | ЗАО "Источник Плюс " | 15162 | МУПТВ-13,5-ГЗ-В-01-01 Модули пожаротуш. тонкораспыленной водой, 5...+50С
| 7927114 | МУПТВ-13,5-ГЗ-В-01-02 Модули пожаротуш. тонкораспыленной водой, 5...+50С | шт. | МУПТВ-13,5-ГЗ-В-01-01 Модули пожаротуш. тонкораспыленной водой, 5...+50С, Высота установки от 4 до 6 м , ОТВ - вода питьевая | ЗАО "Источник Плюс " | 15511 | МУПТВ-13,5-ГЗ-В-01-02 Модули пожаротуш. тонкораспыленной водой, 5...+50С
| 7897213 | МУПТВ-13,5-ГЗ-В-02-01 Модули пожаротуш. тонкораспыленной водой, 5...+50С | шт. | МУПТВ-13,5-ГЗ-В-02-01 Модули пожаротуш. тонкораспыленной водой, 5...+50С, Высота установки от 2,5 до 4 м , ОТВ - вода питьевая | ЗАО "Источник Плюс " | 15162 | МУПТВ-13,5-ГЗ-В-02-01 Модули пожаротуш. тонкораспыленной водой, 5...+50С
| 7898598 | МУПТВ-13,5-ГЗ-В-02-02 Модули пожаротуш. тонкораспыленной водой, 5...+50С | шт. | МУПТВ-13,5-ГЗ-В-02-02 Модули пожаротуш. тонкораспыленной водой, 5...+50С, Высота установки от 4 до 6 м , ОТВ - вода питьевая | ЗАО "Источник Плюс " |  | МУПТВ-13,5-ГЗ-В-02-02 Модули пожаротуш. тонкораспыленной водой, 5...+50С
| 7898599 | МУПТВ-13,5-ГЗ-Ж-02-01 Модули пожаротуш. тонкораспыленной водой, -10...+50С | шт. | МУПТВ-13,5-ГЗ-В-02-02 Модули пожаротуш. тонкораспыленной водой, 5...+50С, Высота установки от 2,5 до 4 м, ОТВ - жидкость огнетушащая ПТЖ-КД | ЗАО "Источник Плюс " | 16295 | МУПТВ-13,5-ГЗ-Ж-02-01 Модули пожаротуш. тонкораспыленной водой, -10...+50С
| 7898600 | МУПТВ-13,5-ГЗ-Ж-02-02 Модули пожаротуш. тонкораспыленной водой, -10...+50С | шт. | МУПТВ-13,5-ГЗ-В-02-02 Модули пожаротуш. тонкораспыленной водой, 5...+50С, Высота установки от 4 до 6 м, ОТВ - жидкость огнетушащая ПТЖ-КД | ЗАО "Источник Плюс " |  | МУПТВ-13,5-ГЗ-Ж-02-02 Модули пожаротуш. тонкораспыленной водой, -10...+50С
| 7898602 | МУПТВ(С)-13,5-ГЗ-В-02-01 Автономный модуль пожаротуш. тонкораспыленной водой, 5...+50С | шт. | МУПТВ(С)-13,5-ГЗ-В-02-01 Модули пожаротуш. тонкораспыленной водой, 5...+50С, Высота установки от 2,4 до 4 м, ОТВ - жидкость огнетушащая ПТЖ-КД | ЗАО "Источник Плюс " |  | МУПТВ(С)-13,5-ГЗ-В-02-01 Автономный модуль пожаротуш. тонкораспыленной водой, 5...+50С
| 7898603 | МУПТВ(С)-13,5-ГЗ-В-02-02 Автономный модуль пожаротуш. тонкораспыленной водой, 5...+50С | шт. | МУПТВ(С)-13,5-ГЗ-В-02-02 Модули пожаротуш. тонкораспыленной водой, 5...+50С, Высота установки от 4 до 6 м, ОТВ - жидкость огнетушащая ПТЖ-КД | ЗАО "Источник Плюс " |  | МУПТВ(С)-13,5-ГЗ-В-02-02 Автономный модуль пожаротуш. тонкораспыленной водой, 5...+50С
| 7928702 | НС-145 Насадок-распылитель для МУПТВ Гарант-160, комплект 10 шт | компл. |  | ООО "НПО ЭТЕРНИС" | 21946 | НС-145 Насадок-распылитель для МУПТВ Гарант-160, комплект 10 шт
| 7877439 | ТРВ ГАРАНТ-14,5-01 (40) модуль пожаротушения тонкораспыленной водой | шт. | ТРВ- ГАРАНТ-14,5-01 (40) модуль пожаротушения тонкораспыленной водой. Максимальная высота расположения 8м. Защищаемая площадь: для пожара класса А -22 кв. м, для пожара класса В-12 кв. м | ООО "НПО ЭТЕРНИС" | 19765 | ТРВ ГАРАНТ-14,5-01 (40) модуль пожаротушения тонкораспыленной водой
| 7905601 | ТРВ ГАРАНТ-14,5-01 (60 ВР) модуль пожаротушения тонкораспыленной водой | шт. | Максимальная высота расположения: 5 м. Защищаемая площадь: - для пожара класса А - 15 м2; - для пожара класса B - 10 м2; - Защищаемая площадь очагов пожара открытых проливов ЛВЖ и ГЖ – 8 м2. | ООО "НПО ЭТЕРНИС" | 24543 | ТРВ ГАРАНТ-14,5-01 (60 ВР) модуль пожаротушения тонкораспыленной водой
| 7876299 | ТРВ ГАРАНТ-14,5-01 (60) модуль пожаротушения тонкораспыленной водой | шт. | ТРВ- ГАРАНТ -14,5-01 (60) модуль пожаротушения тонкораспыленной водой. Максимальная высота расположения 6м. Защищаемая площадь: для пожара класса А -22 кв. м, для пожара класса В-12 кв. м | ООО "НПО ЭТЕРНИС" | 19501 | ТРВ ГАРАНТ-14,5-01 (60) модуль пожаротушения тонкораспыленной водой
| 7877438 | ТРВ ГАРАНТ-14,5-01 (85) модуль пожаротушения тонкораспыленной водой | шт. | ТРВ- ГАРАНТ-14,5-01 (85) модуль пожаротушения тонкораспыленной водой. Максимальная высота расположения 4м. Защищаемая площадь: для пожара класса А -22 кв. м, для пожара класса В-12 кв. м | ООО "НПО ЭТЕРНИС" | 18688 | ТРВ ГАРАНТ-14,5-01 (85) модуль пожаротушения тонкораспыленной водой
| 7885253 | ТРВ ГАРАНТ-14,5-01 (ВЗ) (85) взрывозащищен, 1Exsdia¦¦ВТ3Х/РВExsdia¦X | шт. | ТРВ- ГАРАНТ-14,5-01 (ВЗ) (40, 60, 85) взрывозащищенный модуль пожаротушения тонкораспыленной водой | ООО "НПО ЭТЕРНИС" | 26815 | ТРВ ГАРАНТ-14,5-01 (ВЗ) (85) взрывозащищен, 1Exsdia¦¦ВТ3Х/РВExsdia¦X
| 7877379 | ТРВ ГАРАНТ-14,5-Г-ВД модуль пожаротушения тонкораспыленной водой | шт. | ТРВ- ГАРАНТ-14,5-Г-ВД модуль пожаротушения тонкораспыленной водой. Высота расположения 4м, защищаемая площадь 19,6 кв.м | ООО "НПО ЭТЕРНИС" |  | ТРВ ГАРАНТ-14,5-Г-ВД модуль пожаротушения тонкораспыленной водой
| 7898592 | ТРВ ГАРАНТ-160-10 МУПТВ модульная установка пожаротушения тонкораспыленной водой на одно направлени | шт. | Комплект: Баллон без жидкости и баллон пусковой. Длина трубопроводо до 25м Ток сраб. 0,5А Защищаемая площадь: пожар класса А - 100кв.м, пожар класса В - 100кв.м | ООО "НПО ЭТЕРНИС" | 115760 | ТРВ ГАРАНТ-160-10 МУПТВ модульная установка пожаротушения тонкораспыленной водой на одно направлени
| 7917080 | ТРВ ГАРАНТ-160-10(10) МУПТВ модульная установка пожаротушения тонкораспыленной водой на одно направлени | шт. | Длина трубопровода до 25м Комплект: Баллон без жидкости и баллон пусковой. Насадки НР-145-10шт Длина трубопроводо до 25м Ток сраб. 0,5А Защищаемая площадь: пожар класса А - 100кв.м, пожар класса В - 100кв.м | ООО "НПО ЭТЕРНИС" | 126265 | ТРВ ГАРАНТ-160-10(10) МУПТВ модульная установка пожаротушения тонкораспыленной водой на одно направлени
| 7898593 | ТРВ ГАРАНТ-160-40-1-Г-ВД МУПТВ модульная установка пожаротушения тонкораспыленной водой, 1 направл. | шт. | Комплект: Баллон без жидкости и баллон пусковой. Насадки распылители типа НС-390-С - 4шт Длина трубопроводо до 75м Защищаемая площадь: пожар класса А - 100кв.м, пожар класса В - 100кв.м | ООО "НПО ЭТЕРНИС" |  | ТРВ ГАРАНТ-160-40-1-Г-ВД МУПТВ модульная установка пожаротушения тонкораспыленной водой, 1 направл.
| 7897551 | ТРВ ГАРАНТ-160-40-2-Г-ВД МУПТВ модульная установка пожаротушения тонкораспыленной водой,2 направлен | шт. | Комплект: Баллон без жидкости и баллон пусковой. Длина трубопроводо до 75м Защищаемая площадь: пожар класса А - 200кв.м, пожар класса В - 200кв.м | ООО "НПО ЭТЕРНИС" | 208429 | ТРВ ГАРАНТ-160-40-2-Г-ВД МУПТВ модульная установка пожаротушения тонкораспыленной водой,2 направлен
| 7898594 | ТРВ ГАРАНТ-160-40-3-Г-ВД МУПТВ модульная установка пожаротушения тонкораспыленной водой, 3 направл. | шт. | Комплект: Баллон без жидкости и баллон пусковой. насадки НС-390С - 12шт(4шт на каждое направление) УЗП-50Ш - 3 шт (1 шт на каждое направление) Длина трубопроводо до 75м Защищаемая площадь: пожар класса А - 100кв.м, пожар класса В - 100кв.м | ООО "НПО ЭТЕРНИС" |  | ТРВ ГАРАНТ-160-40-3-Г-ВД МУПТВ модульная установка пожаротушения тонкораспыленной водой, 3 направл.
| 7898596 | ТРВ ГАРАНТ-160-40-4-Г-ВД МУПТВ модульная установка пожаротушения тонкораспыленной водой, 4 направл. | шт. | Комплект: Баллон без жидкости и баллон пусковой. Длина трубопроводо до 75м Защищаемая площадь: пожар класса А - 100кв.м, пожар класса В - 100кв.м | ООО "НПО ЭТЕРНИС" |  | ТРВ ГАРАНТ-160-40-4-Г-ВД МУПТВ модульная установка пожаротушения тонкораспыленной водой, 4 направл.
| 120395 | ТРВ ГАРАНТ-30 МУПТВ-30-ГЗ-ВД модульная установка пожаротушения тонкораспыленной водой, 40 кв. м, высота 4м | шт. | ТРВ- ГАРАНТ-30 МУПТВ модульная установка пожаротушения тонкораспыленной водой, 40 кв. м, высота 4м | ООО "НПО ЭТЕРНИС" | 38157 | ТРВ ГАРАНТ-30 МУПТВ-30-ГЗ-ВД модульная установка пожаротушения тонкораспыленной водой, 40 кв. м, высота 4м
| 7913629 | ТРВ Ураган-13 МУПТВ-13 -ГЗ-ВД-(В) модуль пожаротушения тонкораспыленной водой высотного исполнения | шт. | МУПТВ-13 -ГЗ-ВД "ТРВ Ураган-13" модуль пожаротушения тонкораспыленной водой Масса 9,5 кг, высота размещения 3м +- 0,5м. Объем одного модуля 0,0526 куб м | ООО Торговый Дом "Сибирский Проект" | 16757 | ТРВ Ураган-13 МУПТВ-13 -ГЗ-ВД-(В) модуль пожаротушения тонкораспыленной водой высотного исполнения
| 7881347 | ТРВ Ураган-13 МУПТВ-13-ГЗ-ВД модуль пожаротушения тонкораспыленной водой | шт. | МУПТВ-13 -ГЗ-ВД "ТРВ Ураган-13" модуль пожаротушения тонкораспыленной водой Масса 9,5 кг, высота размещения 3м +- 0,5м. Объем одного модуля 0,0526 куб м | ООО Торговый Дом "Сибирский Проект" | 15812 | ТРВ Ураган-13 МУПТВ-13-ГЗ-ВД модуль пожаротушения тонкораспыленной водой
010706 Аксесуары и дополнительное оборудование
| 7901824 | SOLO А3-001 баллончик с аэрозолем для проверки ДИП. 250ml | шт. | Имеитатор дыма SOLOА3-001 баллончик с аэрозолем 12шт / упаковка | Detectortesters | 1897 | SOLO А3-001 баллончик с аэрозолем для проверки ДИП. 250ml
| 7886864 | SOLO А7-001 баллончик с аэрозолем для очистки извещателей | шт. |  | Detectortesters | 1977 | SOLO А7-001 баллончик с аэрозолем для очистки извещателей
| 7910036 | SOLO С3-001 баллончик с аэрозолем для очистки извещателей | шт. | 12шт /упаковка | Detectortesters | 1677 | SOLO С3-001 баллончик с аэрозолем для очистки извещателей
| 7903848 | SOLO-100-001 Штанга телескопическая четырехсекционная, 4,5м | шт. |  | Detectortesters | 40942 | SOLO-100-001 Штанга телескопическая четырехсекционная, 4,5м
| 7898922 | SOLO-200-001- Наконечник на штангу для снятия извещателей | шт. |  | Detectortesters | 28724 | SOLO-200-001- Наконечник на штангу для снятия извещателей
| 7910033 | SOLO-461-101 Комплект для проверки тепловых пожарных извещателей на высоте 4м | шт. | В комплекте 1шт SOLO-460-001 2шт SOLO-760-001 1шт SOLO-726-001 Аэрозоли покупаются отдельно! | Detectortesters | 71505 | SOLO-461-101 Комплект для проверки тепловых пожарных извещателей на высоте 4м
| 7917098 | SOLO-822-101 Комплект для проверки дымовых пожарных извещателей на высоте 6м | шт. | В комплект входит: 1 х SOLO 100 Четырехсекционная телескопическая штанга, 4,5 метра 1 х SOLO 330 Аэрозольный распылитель для проверки дымовых и газовых извещателей 1 х SOLO 200 Универсальный съемник извещателей 1 х SOLO 461 Беспроводной тестер тепловых извещателей 1 х SOLO 610 Сумка для хранения и переноски тестового оборудования | Detectortesters | 153197 | SOLO-822-101 Комплект для проверки дымовых пожарных извещателей на высоте 6м
| 7898576 | SOLO-823-101 Комплект для проверки дымовых пожарных извещателей на высоте 9м | шт. | В комплект входит: 1 х SOLO 100 Четырехсекционная телескопическая штанга, 4,5 метра 3 х SOLO 101 Удлинитель штанги, 1,13 метра 1 х SOLO 330 Аэрозольный распылитель для проверки дымовых и газовых извещателей 1 х SOLO 200 Универсальный съемник извещателей 1 х SOLO 461 Беспроводной тестер тепловых извещателей 1 х SOLO 610 Сумка для хранения и переноски тестового оборудования | Detectortesters | 190475 | SOLO-823-101 Комплект для проверки дымовых пожарных извещателей на высоте 9м
| 108288 | Знак безопасности "Звуковой оповещатель" (F-11) (150*150) (рисунок) | шт. |  | Россия | 18.25 | Знак безопасности "Звуковой оповещатель" (F-11) (150*150) (рисунок)
| 108289 | Знак безопасности "Кнопка включения автоматики" (F-10) (150*150мм) (рисунок) | шт. | "Кнопка включения средств и систем пожарной автоматики" | Россия | 18.88 | Знак безопасности "Кнопка включения автоматики" (F-10) (150*150мм) (рисунок)
| 101057 | Кронштейн для Огнетушителя универсальный | шт. | для ОУ-2,3 ОП-1-5 | Россия | 47.3 | Кронштейн для Огнетушителя универсальный
| 112726 | Подставка для огнетушителей П15 ( диам до 17см) | шт. | металл | Россия | 333 | Подставка для огнетушителей П15 ( диам до 17см)
0108 Взрывозащищенное оборудование
010801 Приборы приемно -контрольные
| 7926497 | БПЦ-IIB Барьер искробезопасности пусковой цепи | шт. |  | ООО "Спецприбор-комплект" | 7441 | БПЦ-IIB Барьер искробезопасности пусковой цепи
| 7882552 | КОЖУХ защитный IP 44 для Дымовых датчиков ИД-2, ИДТ-2 | шт. | Защитный «Кожух IP44» для извещателей предназначен для дополнительной защиты пожарных извещателей «ИД-2» и «ИДТ-2» всех исполнений от проникновения водяных брызг внутрь полости между извещателем и его разъёмной розеткой, в которой находятся ножевые контакты, а также клеммные соединители для подключения проводников ШС. Для предотвращения возможного проникновения в указанную полость конденсата от водяных паров на потолке помещения между розеткой извещателя и потолком устанавливается уплотняющая прокладка из пористого полипропилена толщиной 3±1 мм, которая входит в комплект поставки кожуха. | ООО НПП"Специнформатика-СИ" | 297 | КОЖУХ защитный IP 44 для Дымовых датчиков ИД-2, ИДТ-2
| 11441 | Корунд 1ИМ, взрывозащищенный приемно-контрольный прибор, (без АКБ) | шт. | «Барьер Корунд 1ИМ» предназначен для формирования конечного участка шлейфа приёмно-контрольного прибора, как искробезопасная электрическая цепь, которая гальванически разделяется со шлейфом самого прибора, цепями промышленной сети и контуром заземления. Обеспечивает защиту искробезопасных цепей при воздействии на барьер напряжения до 250 В. Барьер относится к устройствам активного типа. Состав функций широкий диапазон рабочих температур (от минус 30 до +50°С) позволяет применять прибор на не отапливаемых объектах (типа складов или хранилищ) во всех климатических зонах России трансляция в шлейф приёмно-контрольного прибора извещений: «НОРМА»; «ВНИМАНИЕ»; «ПОЖАР (ТРЕВОГА)»; НЕИСПРАВНОСТЬ сброс тревожного извещения пожарных извещателей выключением питания ШС на 2 секунды Основные технические характеристики Количество шлейфов 1 Маркировка взрывозащиты [Exia]IIC Напряжение источника питания 11 … 15 В Потребляемый ток от источника питания не более 0,06 А Напряжение в шлейфе 9 … 13 В Максимально допустимый ток потребления извещателями в шлейфе 0,6 мА Коммутируемое выходными контактами реле (напряжение/ток) 12-220 В / 0,1-1,0 А Габаритные размеры, не более 90 x 70 x 70 мм Масса, не более 0,2 кг Диапазон рабочих температур от минус 30 до +50 °С Степень защиты оболочки прибора по ГОСТ 14254 IP40 Комплектация Прибор «Барьер Корунд 1ИМ» 1 выносной элемент Rвэ ШС резистор С1-4-0,25-6,2кОм±5% 1 дополнительный элемент резистор С1-4-0,25-2,7 кОм±5% 1 дополнительный элемент резистор С1-4-0,25-4,7 кОм±5% 1 дополнительный элемент резистор С1-4-0,25-10 кОм±5% 1 дополнительный элемент резистор С1-4-0,25-22 кОм±5% 1 розетка кабельная 2EDGK-5.08-02P-14 “Degson Electronics Co.” 3 розетка винтовая DG332K-5.0-02P-12-00АН “Degson Electronics Co.” 1 Руководство по эксплуатации 1 | ООО НПП"Специнформатика-СИ" | 5697 | Корунд 1ИМ, взрывозащищенный приемно-контрольный прибор, (без АКБ)
| 77060 | Корунд 2/4-СИ (2шл.) Взрывозащищенный ППКОП без АКБ 7А/ч ,2 искробезопасных шлейфа | шт. | Взрывозащищенный приемно-контрольный прибор ППКОП 019-4-1 «Корунд 2/4-СИ» исп.02 (2 ШС) предназначен для организации систем пожарной или охранной сигнализации в помещениях с взрывоопасной средой на различных объектах, трансляции тревожных извещений на ПЦН, оповещения о пожаре и автоматического включения систем пожаротушения, дымоудаления, других устройств пожарной автоматики. Состав функций Прибор обеспечивает: световую и звуковую индикацию принимаемых извещений из каждого ШС или возникновения неисправности в цепи ШС трансляцию тревожного извещения коммутацией цепей «РТ1»…«РТ2» независимо по каждому ШС трансляцию неисправности любого из ШС коммутацией цепей «НЕ» трансляцию извещения «Внимание», принятого из любого ШС, коммутацией цепей «ВН» контроль и световую индикацию состояния аккумулятора, и, при необходимости, его заряда световую индикацию наличия напряжения основного источника питания 220 В коммутацию цепей «ОП» в зависимости от принимаемого тревожного извещения или состояния ШС (по приоритету) Прибор позволяет: программировать функцию каждого ШС как охранный или пожарный включать или отключать каждый ШС Основные технические характеристики Количество шлейфов 2 Маркировка взрывозащиты [Ехia]IIC Напряжение в шлейфах 10 … 16 В Максимально допустимый ток в каждом шлейфе 0,6 мА Напряжение питания от сети переменного тока частотой 50 Гц 187 … 242 В Напряжение резервного источника питания (аккумуляторная батарея) 10,8 … 13,2 В Мощность, потребляемая от сети переменного тока 220 В, не более 10 ВА Потребляемый ток от аккумуляторного резервного питания не более 0,2 А Коммутируемое выходными контактами реле (напряжение/ток) 12-250 В / 0,1-4,0 А Габаритные размеры, не более 300 x 210 x 100 мм Масса, не более 3,5 кг Диапазон рабочих температур от минус 30 до +50 °С Относительная влажность при температуре +35 °С, не более 80% Степень защиты оболочки прибора по ГОСТ 14254 IP40 | ООО НПП"Специнформатика-СИ" | 8871 | Корунд 2/4-СИ (2шл.) Взрывозащищенный ППКОП без АКБ 7А/ч ,2 искробезопасных шлейфа
| 84110 | Корунд 2/4-СИ (4шл.) Взрывозащищенный приемно-контрольный прибор, 4ШС, без АКБ 7А/Ч, | шт. | Взрывозащищенный приемно-контрольный прибор ППКОП 019-4-1 «Корунд 2/4-СИ» исп.04 (4 ШС) предназначен для организации систем пожарной или охранной сигнализации в помещениях с взрывоопасной средой на различных объектах, трансляции тревожных извещений на ПЦН, оповещения о пожаре и автоматического включения систем пожаротушения, дымоудаления, других устройств пожарной автоматики Состав функций Прибор обеспечивает: световую и звуковую индикацию принимаемых извещений из каждого ШС или возникновения неисправности в цепи ШС трансляцию тревожного извещения коммутацией цепей «РТ1»…«РТ4» независимо по каждому ШС трансляцию неисправности любого из ШС коммутацией цепей «НЕ» трансляцию извещения «Внимание», принятого из любого ШС, коммутацией цепей «ВН» контроль и световую индикацию состояния аккумулятора, и, при необходимости, его заряда световую индикацию наличия напряжения основного источника питания 220 В коммутацию цепей «ОП» в зависимости от принимаемого тревожного извещения или состояния ШС (по приоритету) Прибор позволяет: программировать функцию каждого ШС как охранный или пожарный включать или отключать каждый ШС Основные технические характеристики Количество шлейфов 4 Маркировка взрывозащиты [Ехia]IIC Напряжение в шлейфах 10 … 16 В Максимально допустимый ток в каждом шлейфе 0,6 мА Напряжение питания от сети переменного тока частотой 50 Гц 187 … 242 В Напряжение резервного источника питания (аккумуляторная батарея) 10,8 … 13,2 В Мощность, потребляемая от сети переменного тока 220 В, не более 10 ВА Потребляемый ток от аккумуляторного резервного питания не более 0,2 А Коммутируемое выходными контактами реле (напряжение/ток) 12-250 В / 0,1-4,0 А Габаритные размеры, не более 300 x 210 x 100 мм Масса, не более 3,5 кг Диапазон рабочих температур от минус 30 до +50 °С Относительная влажность при температуре +35 °С, не более 80% Степень защиты оболочки прибора по ГОСТ 14254 IP40 | ООО НПП"Специнформатика-СИ" | 11224 | Корунд 2/4-СИ (4шл.) Взрывозащищенный приемно-контрольный прибор, 4ШС, без АКБ 7А/Ч,
| 981 | Корунд 20 СИ (10 шлейфов) исп.01 Взрывозащищенный ППКОП на 10 искробезопасных шлейфов, без АКБ 7А/ч | шт. | Взрывозащищенный охранно-пожарный приемно-контрольный прибор ППКОП 019-10/20-1 «Корунд 20-СИ» исп.01 (10 ШС) предназначен для организации систем пожарной или охранной сигнализации в помещениях с взрывоопасной средой на промышленных и других объектах, трансляции тревожных извещений на ПЦН, оповещения о пожаре и автоматического включения систем пожаротушения, дымоудаления, других устройств пожарной автоматики по адресу, соответствующему каждому шлейфу сигнализации и рассчитан на подключение 10 искробезопасных и независимых шлейфов сигнализации. Состав функций раздельный прием и отображение тревожных извещений от одного пожарного извещателя (сигнал «ВНИМАНИЕ») и от двух пожарных извещателей (сигнал «ПОЖАР») наличие групповых реле «ВН» и «ПО» с переключающимися при приеме извещений «ВНИМАНИЕ» и «ПОЖАР» контактами, которые могут использоваться для подключения внешнего звукового или светового оповещателей групповой трансляции на ПЦН следующих извещений: «ВНИМАНИЕ», «ПОЖАР» - замыканием цепей контактов соответствующих реле «ВН» и «ПО»; «ПРОНИКНОВЕНИЕ», «НЕИСПРАВНОСТЬ» - размыканием цепей контактов реле «ПР» и «НЕ»; индивидуальная световая индикация по каждому шлейфу: извещений «НОРМА», «ВНИМАНИЕ», «НЕИСПРАВНОСТЬ», «ПОЖАР» и «ПРОНИКНОВЕНИЕ»; включенного режима автоматического пуска пожаротушения и дымоудаления, а также выполненной команды на пуск установок пожаротушения и дымоудаления; групповая световая индикация извещений: «ВНИМАНИЕ», «ПОЖАР», «ПРОНИКНОВЕНИЕ» и «НЕИСПРАВНОСТЬ», а также индикация режима «ПУСК ПОЖАРОТУШЕНИЯ»; внутренняя дублирующая звуковая сигнализация в режимах «ПОЖАР» или «ПРОНИКНОВЕНИЕ» и отличающаяся по звучанию в режиме «НЕИСПРАВНОСТЬ»; формирование команд пуска установок пожаротушения и дымоудаления замыканием контактов индивидуальных (адресных) реле по каждому шлейфу; возможность ручного включения автоматики пожаротушения и дымоудаления по адресу каждого шлейфа; автоматическое резервирование питания прибора аккумулятора ёмкостью 7 А?ч и номинальным напряжением 12 В, размещаемой в отсеке корпуса прибора, с автоматическим ее подзарядом до номинальной емкости; индивидуальное программирование режимов функционирования каждого шлейфа по алгоритму шлейфа с пожарными извещателями или по алгоритму шлейфа с охранными извещателями; циклический подсчет всех принятых извещений встроенным счетчиком событий; хранение в энергонезависимой памяти до 254 событий с указанием вида события, адреса и времени их возникновения, с возможностью просмотра всех событий в обратной хронологической последовательности. Основные технические характеристики Количество шлейфов 10 Маркировка взрывозащиты [Exia]IIC Номинальное напряжение в ШС 9 … 13 В Напряжение питания от сети переменного тока частотой (50±1) Гц 187 … 242 В Напряжение питания от резервного источника постоянного тока 10,8 … 15 В Мощность, потребляемая от сети, не более 20 ВА Ток, потребляемый от аккумуляторной батареи в дежурном режиме, не более 350 мА Ток, потребляемый извещателями от шлейфа, не более 1,0 мА Сопротивление проводов шлейфа без выносного элемента, не более 220 Ом | ООО НПП"Специнформатика-СИ" | 32457 | Корунд 20 СИ (10 шлейфов) исп.01 Взрывозащищенный ППКОП на 10 искробезопасных шлейфов, без АКБ 7А/ч
| 115962 | Корунд 20 СИ (15 шлейфов) исп.02 ППКП на 15 искробезопасных шлейфов, без АКБ 7А/ч | шт. | Взрывозащищенный охранно-пожарный приемно-контрольный прибор ППКОП 019-10/20-1 «Корунд 20-СИ» исп.02 (15 ШС) предназначен для организации систем пожарной или охранной сигнализации в помещениях с взрывоопасной средой на промышленных и других объектах, трансляции тревожных извещений на ПЦН, оповещения о пожаре и автоматического включения систем пожаротушения, дымоудаления, других устройств пожарной автоматики по адресу, соответствующему каждому шлейфу сигнализации и рассчитан на подключение 15 искробезопасных и независимых шлейфов сигнализации. Состав функций раздельный прием и отображение тревожных извещений от одного пожарного извещателя (сигнал «ВНИМАНИЕ») и от двух пожарных извещателей (сигнал «ПОЖАР») наличие групповых реле «ВН» и «ПО» с переключающимися при приеме извещений «ВНИМАНИЕ» и «ПОЖАР» контактами, которые могут использоваться для подключения внешнего звукового или светового оповещателей групповой трансляции на ПЦН следующих извещений: «ВНИМАНИЕ», «ПОЖАР» - замыканием цепей контактов соответствующих реле «ВН» и «ПО»; «ПРОНИКНОВЕНИЕ», «НЕИСПРАВНОСТЬ» - размыканием цепей контактов реле «ПР» и «НЕ»; индивидуальная световая индикация по каждому шлейфу: извещений «НОРМА», «ВНИМАНИЕ», «НЕИСПРАВНОСТЬ», «ПОЖАР» и «ПРОНИКНОВЕНИЕ»; включенного режима автоматического пуска пожаротушения и дымоудаления, а также выполненной команды на пуск установок пожаротушения и дымоудаления; групповая световая индикация извещений: «ВНИМАНИЕ», «ПОЖАР», «ПРОНИКНОВЕНИЕ» и «НЕИСПРАВНОСТЬ», а также индикация режима «ПУСК ПОЖАРОТУШЕНИЯ»; внутренняя дублирующая звуковая сигнализация в режимах «ПОЖАР» или «ПРОНИКНОВЕНИЕ» и отличающаяся по звучанию в режиме «НЕИСПРАВНОСТЬ»; формирование команд пуска установок пожаротушения и дымоудаления замыканием контактов индивидуальных (адресных) реле по каждому шлейфу; возможность ручного включения автоматики пожаротушения и дымоудаления по адресу каждого шлейфа; автоматическое резервирование питания прибора аккумулятора ёмкостью 7 А?ч и номинальным напряжением 12 В, размещаемой в отсеке корпуса прибора, с автоматическим ее подзарядом до номинальной емкости; индивидуальное программирование режимов функционирования каждого шлейфа по алгоритму шлейфа с пожарными извещателями или по алгоритму шлейфа с охранными извещателями; циклический подсчет всех принятых извещений встроенным счетчиком событий; хранение в энергонезависимой памяти до 254 событий с указанием вида события, адреса и времени их возникновения, с возможностью просмотра всех событий в обратной хронологической последовательности. Основные технические характеристики Количество шлейфов 15 Маркировка взрывозащиты [Exia]IIC Номинальное напряжение в ШС 9 … 13 В Напряжение питания от сети переменного тока частотой (50±1) Гц 187 … 242 В Напряжение питания от резервного источника постоянного тока 10,8 … 15 В Мощность, потребляемая от сети, не более 20 ВА Ток, потребляемый от аккумуляторной батареи в дежурном режиме, не более 350 мА Ток, потребляемый извещателями от шлейфа, не более 1,0 мА Сопротивление проводов шлейфа без выносного элемента, не более 220 Ом Габаритные размеры, не более 340 х 340 х 100 мм Размеры отсека под аккумуляторную батарею, не более 155 х 70 х 105 мм Масса, не более 9,0 кг Диапазон рабочих температур от минус 10 до +50 °С Степень защиты оболочки прибора по ГОСТ 14254 IP20 | ООО НПП"Специнформатика-СИ" | 38957 | Корунд 20 СИ (15 шлейфов) исп.02 ППКП на 15 искробезопасных шлейфов, без АКБ 7А/ч
| 117215 | Корунд 20 СИ (20 шлейфов) Взрывозащищенный ППКОП, гальваническая развязка шлейов, без АКБ 7А/ч | шт. | Взрывозащищенный охранно-пожарный приемно-контрольный прибор ППКОП 019-10/20-1 «Корунд 20-СИ» (20 ШС, RS-485) предназначен для организации систем пожарной или охранной сигнализации в помещениях с взрывоопасной средой на промышленных и других объектах, трансляции тревожных извещений на ПЦН, оповещения о пожаре и автоматического включения систем пожаротушения, дымоудаления, других устройств пожарной автоматики по адресу, соответствующему каждому шлейфу сигнализации и рассчитан на подключение 20 искробезопасных и независимых шлейфов сигнализации. Состав функций раздельный прием и отображение тревожных извещений от одного пожарного извещателя (сигнал «ВНИМАНИЕ») и от двух пожарных извещателей (сигнал «ПОЖАР») наличие групповых реле «ВН» и «ПО» с переключающимися при приеме извещений «ВНИМАНИЕ» и «ПОЖАР» контактами, которые могут использоваться для подключения внешнего звукового или светового оповещателей групповой трансляции на ПЦН следующих извещений: «ВНИМАНИЕ», «ПОЖАР» - замыканием цепей контактов соответствующих реле «ВН» и «ПО»; «ПРОНИКНОВЕНИЕ», «НЕИСПРАВНОСТЬ» - размыканием цепей контактов реле «ПР» и «НЕ»; индивидуальная световая индикация по каждому шлейфу: извещений «НОРМА», «ВНИМАНИЕ», «НЕИСПРАВНОСТЬ», «ПОЖАР» и «ПРОНИКНОВЕНИЕ»; включенного режима автоматического пуска пожаротушения и дымоудаления, а также выполненной команды на пуск установок пожаротушения и дымоудаления; групповая световая индикация извещений: «ВНИМАНИЕ», «ПОЖАР», «ПРОНИКНОВЕНИЕ» и «НЕИСПРАВНОСТЬ», а также индикация режима «ПУСК ПОЖАРОТУШЕНИЯ»; внутренняя дублирующая звуковая сигнализация в режимах «ПОЖАР» или «ПРОНИКНОВЕНИЕ» и отличающаяся по звучанию в режиме «НЕИСПРАВНОСТЬ»; формирование команд пуска установок пожаротушения и дымоудаления замыканием контактов индивидуальных (адресных) реле по каждому шлейфу; возможность ручного включения автоматики пожаротушения и дымоудаления по адресу каждого шлейфа; автоматическое резервирование питания прибора аккумулятора ёмкостью 7 А?ч и номинальным напряжением 12 В, размещаемой в отсеке корпуса прибора, с автоматическим ее подзарядом до номинальной емкости; индивидуальное программирование режимов функционирования каждого шлейфа по алгоритму шлейфа с пожарными извещателями или по алгоритму шлейфа с охранными извещателями; циклический подсчет всех принятых извещений встроенным счетчиком событий; хранение в энергонезависимой памяти до 254 событий с указанием вида события, адреса и времени их возникновения, с возможностью просмотра всех событий в обратной хронологической последовательности. прибор обеспечивает 2 варианта передачи на удалённый терминал по двухпроводному кабелю через интерфейс RS485: прием команд и выдачу извещений по интерфейсу RS-485 на сетевой контроллер системы передачи данных СПИ «Сирень-СИ» на удаление до трёх километров; приём команд и выдачу извещений по интерфейсу RS-485 с протоколом обмена MODBUS RTU, скорость обмена 2400, 4800, 9600; Основные технические характеристики Количество шлейфов 20 Маркировка взрывозащиты [Exia]IIC Номинальное напряжение в ШС 9 … 13 В Напряжение питания от сети переменного тока частотой (50±1) Гц 187 … 242 В Напряжение питания от резервного источника постоянного тока 10,8 … 15 В Мощность, потребляемая от сети, не более 20 ВА Ток, потребляемый от аккумуляторной батареи в дежурном режиме, не более 350 мА Ток, потребляемый извещателями от шлейфа, не более 1,0 мА Сопротивление проводов шлейфа без выносного элемента, не более 220 Ом Габаритные размеры, не более 340 х 340 х 100 мм Размеры отсека под аккумуляторную батарею, не более 155 х 70 х 105 мм Масса, не более 9,0 кг Диапазон рабочих температур от минус 10 до +50 °С Степень защиты оболочки прибора по ГОСТ 14254 IP20 | ООО НПП"Специнформатика-СИ" | 51530 | Корунд 20 СИ (20 шлейфов) Взрывозащищенный ППКОП, гальваническая развязка шлейов, без АКБ 7А/ч
| 7914093 | МПП Яуза-12-1 EX (кд) | шт. |  | ООО "РИЭЛТА" |  | МПП Яуза-12-1 EX (кд)
| 7885912 | УКЦ-СИ Устройство контроля цепи | шт. | Устройство контроля цепи средств оповещения «УКЦ-СИ» предназначено для организации автоматического контроля исправности проводных электрических цепей (линии связи), связывающих управляющие выходы пожарных и охранно-пожарных приемно-контрольных приборов (ПКП) – выходные цепи исполнительных электромагнитных и оптоэлектронных реле, выходы типа «открытый коллектор» и т.д., с удаленными от них объекты управления: технические средства оповещения людей о пожаре и их эвакуацией, управления системой противодымной защиты, инженерным и технологическим оборудованием зданий и сооружений. Состав функций трансляцию выходного сигнала ПКП на включение объекта управления; контроль на обрыв и короткое замыкание линии связи между ПКП и объектом управления в соответствии с требованиями ГОСТ Р 53325, СП 5.13130 и СП 3.13130; контроль поданного напряжения на объект управления; увеличение тока нагрузки объекта управления до 1 А при слаботочном выходе ПКП; оптическую индикацию и формирование извещения «Норма» при исправном состоянии электрической цепи от ПКП до объекта управления; оптическую индикацию и формирование извещения в ШС ПКП или в иную электрическую цепь о возникшем повреждении линии связи между ПКП и объектом управления, а также об отсутствии или повреждении источника электропитания объекта управления; подключение непосредственно к устройству бесперебойного источника напряжением от 10 до 30 В, осуществляющего электропитание объекта управления; программирование режима работы реле, формирующего извещение о неисправности цепи (постоянный или периодический прерывистый режим переключения контактов реле). Основные технические характеристики Информационная емкость (количество линий связи с ПКП) 1 Разветвлённость (максимальное количество подключаемых объектов управления) 2 Степень защиты оболочки прибора по ГОСТ 14254 IP40 Напряжение питания от источника питания объекта управления 10 … 30 В Параметры цепи управления объектом (напряжение / ток) 10-30 В / 1,0 А Габаритные размеры, не более 350 x 250 x 120 мм Масса, не более 0,1 кг Диапазон рабочих температур от минус 50 до +85 °С | ООО НПП"Специнформатика-СИ" | 1128 | УКЦ-СИ Устройство контроля цепи
| 90775 | УПКОП 135-1-1 (версия V6) БИВ устройство приемно-контрольное охранно-пожарное взрывозащищенное (10шт./уп.) 0ExiaIICT6 | шт. | УПКОП 135-1-1 (версия V6) БИВ, устройство приемно-контрольное охранно-пожарное взрывозащищенное с видом взрывозащиты "искробезопасная электрическая цепь". БИВ-блок интерфейсный взрывозащищенный. работает с токопотребляющими контактными и бесконтактными извещателями. 0ExiaIICT6 | ЗАО ПО "СПЕЦАВТОМАТИКА" | 3018 | УПКОП 135-1-1 (версия V6) БИВ устройство приемно-контрольное охранно-пожарное взрывозащищенное (10шт./уп.) 0ExiaIICT6
| 112638 | УПКОП 135-1-1 (версия V6) ЭВ Элемент выносной для УПКОП 135-1-1 (версия V6) 0ExiaIICT6 | шт. | УПКОП 135-1-1 (версия V5, V6) ЭВ Элемент выносной для устройства приемно-контрольнго охранно-пожарного взрывозащищенного УПКОП 135-1-1 (версия V6), 0ExiaIICT6 | ЗАО ПО "СПЕЦАВТОМАТИКА" | 323 | УПКОП 135-1-1 (версия V6) ЭВ Элемент выносной для УПКОП 135-1-1 (версия V6) 0ExiaIICT6
| 84409 | УПКОП 135-1-2П БИВ Блок интерфейсный взрывозащищенный с видом взрывозащиты "искробезопасная электрическая цепь", [Exia]IIC (10шт./уп.) | шт. | УПКОП 135-1-2П БИВ Блок интерфейсный взрывозащищенный с видом взрывозащиты "искробезопасная электрическая цепь", [Exia]IIC. Контроль и управление до 10-ти модулей пожаротушения во взрывоопасной зоне. | ЗАО ПО "СПЕЦАВТОМАТИКА" | 3772 | УПКОП 135-1-2П БИВ Блок интерфейсный взрывозащищенный с видом взрывозащиты "искробезопасная электрическая цепь", [Exia]IIC (10шт./уп.)
| 117491 | УПКОП 135-1-2П ОС оповещатель световой 012-2 взрывозащищенный 0ExiaIICT6 | шт. | УПКОП 135-1-2П ОС оповещатель световой 012-2 взрывозащищенный 0ExiaIICT6 | ЗАО ПО "СПЕЦАВТОМАТИКА" | 754 | УПКОП 135-1-2П ОС оповещатель световой 012-2 взрывозащищенный 0ExiaIICT6
| 84410 | УПКОП 135-1-2П ЭВ Элемент выносной, 0ExiaIICT6 | шт. | УПКОП 135-1-2П ЭВ элемент выносной с видом взрывозащиты "искробезопасная электрическая цепь" | ЗАО ПО "СПЕЦАВТОМАТИКА" | 323 | УПКОП 135-1-2П ЭВ Элемент выносной, 0ExiaIICT6
| 115329 | УПКОП 135-1-2П ЭВК Элемент выносной коммутирующий, 0ExiaIICT6 | шт. | УПКОП 135-1-2П ЭВК элемент выносной коммутирующий с видом взрывозащиты "искробезопасная электрическая цепь" | ЗАО ПО "СПЕЦАВТОМАТИКА" | 1617 | УПКОП 135-1-2П ЭВК Элемент выносной коммутирующий, 0ExiaIICT6
| 7898362 | ШУ-2 Шифроустройство для санкционированного доступа в охраняемое помещение | шт. | Шифрустройство «ШУ2» предназначено для осуществления санкционированного доступа в помещения, оборудованные охранной сигнализацией и обеспечивает доступ в указанные помещения при условии безошибочного набора «секретного» четырехзначного десятичного кода на клавиатуре блока дешифратора устройства. Состав функций снятие с охраны объекта путем блокировки от одного до трех извещателей (или шлейфов) охранной сигнализации при правильном наборе и считывании четырехзначного десятичного кода постановку объекта на охрану путем деблокировки от одного до трех извещателей (или шлейфов) охранной сигнализации при правильном наборе и считывании четырехзначного десятичного кода, с индикацией постановки объекта под охрану и открывания двери оперативную запись и смену четырехзначного десятичного кода, при этом ввод каждой цифры кода доступа соответствует кратковременному свечению индикатора «ОХРАНА» выдачу сигнала тревоги размыканием цепи ПЦН на время не менее 4 секунд, при неправильном наборе кода на блоке БДШ или обрыве одного из проводов четырех проводной линии связи между блоками БДШ и БШ Основные технические характеристики Напряжение питания от источника постоянного тока от 10,8 до 13,2 В Ток, потребляемый в дежурном режиме, не более 40 мА Ток, потребляемый в режиме набора кода доступа, не более 70 мА Коммутируемое выходными контактами напряжение / ток до 72 В / 0,1 А Количество блокируемых шлейфов или извещателей 3 Активное сопротивление проводов линии связи БШ и БДШ, не более 100 Ом Сопротивление утечки между проводами линии связи БШ и БДШ, не менее 50 кОм Длительность сигнала тревоги не менее секунд 4 Диапазон рабочих температур от 0 до +40 °С Габаритные размеры блоков БШ и БДШ, не более 100 х 86 х 25 мм Средняя наработка на отказ, не менее 50 000 ч. Масса блока БШ, не более 0,6 кг Масса блока БДШ, не более 0,6 кг Степень защиты оболочки по ГОСТ 14254 IP44 | ООО НПП"Специнформатика-СИ" | 8001 | ШУ-2 Шифроустройство для санкционированного доступа в охраняемое помещение
| 117877 | Яуза-16Ex прибор приемно-контрольный взрывозащищенный 16 шлейфов, 8 ИБ цепи, клавиатура Яуза-КВ | шт. | Яуза-16Ex прибор приемно-контрольный взрывозащищенный 16 шлейфов, 8 ИБ цепи, клавиатура Яуза-КВ в комплекте, АКБ 12А/ч. | ООО "РИЭЛТА" | 69245 | Яуза-16Ex прибор приемно-контрольный взрывозащищенный 16 шлейфов, 8 ИБ цепи, клавиатура Яуза-КВ
| 117880 | Яуза-КВ клавиатура ЖК | шт. | Яуза-КВ клавиатура ЖК | ООО "РИЭЛТА" | 5348 | Яуза-КВ клавиатура ЖК
| 7914092 | Яуза-ПУ EX | шт. |  | ООО "РИЭЛТА" | 73774 | Яуза-ПУ EX
| 7897318 | Яхонт - ПУИ - Пульт управления, индикация, RS-485 | шт. | Яхонт ПУ-И | ООО "Спецприбор-комплект" | 11162 | Яхонт - ПУИ - Пульт управления, индикация, RS-485
| 14337 | Яхонт 16И исп. 00 (16шл.) с АКБ 7А/ч прибор приемно-контрольный, 16 ИБ шлейфов, без АКБ 7А/ч | шт. | 16 шлейфов пож. сигнализации (АСПТ - 48В, 0,24А), встроен. РИП | ООО "Спецприбор-комплект" | 42073 | Яхонт 16И исп. 00 (16шл.) с АКБ 7А/ч прибор приемно-контрольный, 16 ИБ шлейфов, без АКБ 7А/ч
| 81886 | Яхонт 16И исп. 01 (8шл.) с АКБ 7А/ч прибор приемно-контрольный, 8 ИБ шлейфов, без АКБ 7А/ч | шт. | 8 шлейфов пож. сигнализации (АСПТ - 48В, 0,24А), встроен. РИП | ООО "Спецприбор-комплект" | 26761 | Яхонт 16И исп. 01 (8шл.) с АКБ 7А/ч прибор приемно-контрольный, 8 ИБ шлейфов, без АКБ 7А/ч
| 109694 | Яхонт 1И, исп.00 прибор приемно-контрольный, 1 ИБ шлейф, (АСПТ-48В, 0,24А) | шт. | Яхонт 1И, исп.00 прибор приемно-контрольный, 1 ИБ шлейф, (АСПТ-48В, 0,24А) | ООО "Спецприбор-комплект" | 5009 | Яхонт 1И, исп.00 прибор приемно-контрольный, 1 ИБ шлейф, (АСПТ-48В, 0,24А)
| 78310 | Яхонт 1И, исп.01 (ИУ) прибор приемно-контрольный, 1 ИБ шлейф, питание 12В, 24В | шт. | Аналог "Яхонт 1И" без управ. АСПТ и оповещением, для установок АСПТ используется как "барьер искрозащиты" | ООО "Спецприбор-комплект" | 4408 | Яхонт 1И, исп.01 (ИУ) прибор приемно-контрольный, 1 ИБ шлейф, питание 12В, 24В
| 7873383 | Яхонт 1И, исп.02 прибор приемно-контрольный, 1 ИБ шлейф, | шт. |  | ООО "Спецприбор-комплект" | 5796 | Яхонт 1И, исп.02 прибор приемно-контрольный, 1 ИБ шлейф,
| 116771 | Яхонт 1И, исп.04 прибор приемно-контрольный, крепление на DIN рейку, 1 ИБ шлейф, питание 12В, 24В | шт. | Аналог "Яхонт 1И", исп.04 без управ. АСПТ и оповещением, для установок АСПТ используется как "барьер искрозащиты", крепление на DIN рейку., IP20 | ООО "Спецприбор-комплект" | 3807 | Яхонт 1И, исп.04 прибор приемно-контрольный, крепление на DIN рейку, 1 ИБ шлейф, питание 12В, 24В
| 7918954 | Яхонт 1И, исп.05 прибор приемно-контрольный, крепление на DIN рейку, 1 ИБ шлейф, питание 12В, 24В IP20 | шт. | Аналог "Яхонт 1И", исп.05 без управ. АСПТ и оповещением, для установок АСПТ используется как "барьер искрозащиты", крепление на DIN рейку., IP20 | ООО "Спецприбор-комплект" | 3921 | Яхонт 1И, исп.05 прибор приемно-контрольный, крепление на DIN рейку, 1 ИБ шлейф, питание 12В, 24В IP20
| 76893 | Яхонт 4И исп. 00 с АКБ 2,3 А/ч прибор приемно-контрольный, 4 ИБ шлейфа, выходы АСПТ | шт. | 4 шлейфа пожарной сигнализации (АСПТ - 48В, 0,2А) с АКБ 2,3 А/ч (АКБ 2,3 А/ч встроен внутри) | ООО "Спецприбор-комплект" | 15026 | Яхонт 4И исп. 00 с АКБ 2,3 А/ч прибор приемно-контрольный, 4 ИБ шлейфа, выходы АСПТ
| 84258 | Яхонт 4И исп. 01 с АКБ 2,3А/ч прибор приемно-контрольный, 4 ИБ шлейфа, выходы АСПТ-48В, 2,7А | шт. | 4 шлейфа пожарной сигнализации (АСПТ - 48В, 2,7А) | ООО "Спецприбор-комплект" | 16457 | Яхонт 4И исп. 01 с АКБ 2,3А/ч прибор приемно-контрольный, 4 ИБ шлейфа, выходы АСПТ-48В, 2,7А
| 90500 | Яхонт 4И исп. 04 (шл. 24В) с АКБ 4 А/ч, прибор приемно-контрольный, 4 пож. шлейфа (АСПТ-48В, 0,2А) | шт. | Яхонт 4И исп. 04 (шл. 24В) прибор приемно-контрольный, 4 шлейфа пожарной сигнализации (АСПТ-48В, 0,2А), напряжение шлейфа 24В, совместим с извещателями System Sensor. | ООО "Спецприбор-комплект" | 19820 | Яхонт 4И исп. 04 (шл. 24В) с АКБ 4 А/ч, прибор приемно-контрольный, 4 пож. шлейфа (АСПТ-48В, 0,2А)
| 88898 | Яхонт 4И-03 (2 шл.) с АКБ 2,7 А/Ч прибор приемно-контрольный, 2 ИБ шлейфа, выходы АСПТ | шт. | Яхонт 4И исп. 03 (2 шл.) прибор приемно-контрольный, 2 шлейфа пожарной сигнализации (АСПТ - 48В, 0,2А) | ООО "Спецприбор-комплект" | 12379 | Яхонт 4И-03 (2 шл.) с АКБ 2,7 А/Ч прибор приемно-контрольный, 2 ИБ шлейфа, выходы АСПТ
| 105532 | Яхонт ППУ пульт управления пожаротушением, 1 зона тушения | шт. | Яхонт ППУ пульт управления пожаротушением, 1 зона тушения | ООО "Спецприбор-комплект" | 20607 | Яхонт ППУ пульт управления пожаротушением, 1 зона тушения
010802 Извещатели охранные
01080201 Инфракрасные
| 14731 | Пирон-1 ИК взрывозащищенный оптико-электронный пассивный извещатель, с кронштейном | шт. | Оптико-электронный пассивный извещатель, взрывозащищенный, дальность 12м, с кронштейном, t:-30...+50С | ООО "РИЭЛТА" | 9478 | Пирон-1 ИК взрывозащищенный оптико-электронный пассивный извещатель, с кронштейном
| 84584 | Пирон-1А ИК взрывозащищенный оптико-электронный пассивный извещатель, с кронштейном | шт. | Оптико-электронный пассивный, взрывозащищенный, дальность 12м, с кронштейном, t:-30...+50С (линза линейная) | ООО "РИЭЛТА" | 9478 | Пирон-1А ИК взрывозащищенный оптико-электронный пассивный извещатель, с кронштейном
| 15543 | Пирон-1Б ИК взрывозащищенный оптико-электронный пассивный извещатель, с кронштейном | шт. | ИК оптико-электронный пассивный, взрывозащищенный, дальность 12м, с кронштейном, 5гр., t:-30...+50С | ООО "РИЭЛТА" | 9478 | Пирон-1Б ИК взрывозащищенный оптико-электронный пассивный извещатель, с кронштейном
01080202 Магнито-контактные
| 101799 | ДИМК/В Датчик разрушения стекла IP65 Взрывозащищенный | шт. | ДИМК/В Датчик разрушения стекла IP65 Взрывозаш, | ООО НПП "Магнито-Контакт" | 878 | ДИМК/В Датчик разрушения стекла IP65 Взрывозащищенный
| 7918965 | ИМК-ИБ исп.01 Извещатель магнитоконтактный искробезопасный, IP67 | шт. | Взрывозащищенный извещатель ИМК-ИБ предназначен для установки во взрывоопасных зонах класса 0 и ниже по ГОСТ Р 51330.9, и включается в искробезопасные шлейфы сигнализации приборов серии Яхонт И или других ППКП, искробезопасные электрические цепи которых имеют параметры, позволяющие подключать данные извещатели. Извещатель имеет вид взрывозащиты «искробезопасная электрическая цепь i», маркировку 0ExiaIIСT6, соответствует требованиям ГОСТ 30852.0, ГОСТ 30852.10. Вне взрывоопасных зон извещатель может работать практически с любыми типами ППКП. | ООО "Спецприбор-комплект" | 1660 | ИМК-ИБ исп.01 Извещатель магнитоконтактный искробезопасный, IP67
| 7918966 | ИМК-ИБ исп.02 Извещатель магнитоконтактный искробезопасный, IP67 | шт. | Взрывозащищенный извещатель ИМК-ИБ предназначен для установки во взрывоопасных зонах класса 0 и ниже по ГОСТ Р 51330.9, и включается в искробезопасные шлейфы сигнализации приборов серии Яхонт И или других ППКП, искробезопасные электрические цепи которых имеют параметры, позволяющие подключать данные извещатели. Извещатель имеет вид взрывозащиты «искробезопасная электрическая цепь i», маркировку 0ExiaIIСT6, соответствует требованиям ГОСТ 30852.0, ГОСТ 30852.10. Вне взрывоопасных зон извещатель может работать практически с любыми типами ППКП. | ООО "Спецприбор-комплект" | 1746 | ИМК-ИБ исп.02 Извещатель магнитоконтактный искробезопасный, IP67
| 106848 | ИО 102-20/Б2П ИБ (искробезопаное исполнение) магнитоконтактный, НЗ, раб. зазор не менее 30 мм | шт. | Накладной, корпус пластмассовый, зазор не менее 30мм, датчик и магнит 62х30х30мм | ООО НПКФ"Комплектстройсервис" | 271 | ИО 102-20/Б2П ИБ (искробезопаное исполнение) магнитоконтактный, НЗ, раб. зазор не менее 30 мм
| 7915423 | Тифон-1П-01-Н Оповещатель звуковой пневматический | шт. | Тифон-1П-01-Н Оповещатель звуковой пневматический | ЗАО НПК "Эталон" | 7802 | Тифон-1П-01-Н Оповещатель звуковой пневматический
| 7915398 | Тифон-1П-02ЖД-Н(в комплекте со свистком) Оповещатель звуковой пневматический | шт. | Тифон-1П-02ЖД-Н(в комплекте со свистком) Оповещатель звуковой пневматический ТУ 4371-132-12150638-2006 | ЗАО НПК "Эталон" | 13438 | Тифон-1П-02ЖД-Н(в комплекте со свистком) Оповещатель звуковой пневматический
| 7923648 | ККВ-07е-Т (КВМ15, КВМ15, КВБ12) Коробка взрывазащищенная тройниковая | шт. | Отличительные особенности: маркировка взрывозащиты 1ЕхdIICТ4/Т5/T6 Х; герметичный взрывозащищенный корпус IP67; температура эксплуатации от - 60°С до +100°С; полезный внутренний объем 200 см3 может использоваться для взрывозащиты адресных меток помещаемых внутрь. Характеристики: Сечение зажимаемых проводов, мм2 0,08 - 2,5 Коммутируемый ток, А, не более 32 Напряжение, В, не более 400 Температура эксплуатации коробок,°С от - 60 до + 100 Масса, кг, не более 2,0 Назначенный срок службы, лет, не менее 10 Размеры коробок: с кабельными вводами: L1, мм 250 L2, мм 185 Со штуцерами L1, мм 208 L2, мм 164 | АО "Эридан" | 3959 | ККВ-07е-Т (КВМ15, КВМ15, КВБ12) Коробка взрывазащищенная тройниковая
010803 Извещатели пожарные
01080301 Дымовые
| 80350 | ИП 212-18 (ИД-2 ИБ) дымовой пожарный извещатель во взрывозащищенном исполнении | шт. | Дымовой пожарный извещатель во взрывозащищенном исполнении «ИД-2» ИБ ИП212-18 ИБ предназначен для обнаружения загораний в помещениях с взрывоопасной средой всех категорий на различных объектах и формирует извещение о пожаре в шлейфе сигнализации приемно-контрольных приборов при задымлении среды в защищаемом помещении в пределах от 0,10 до 0,20 дБ/м. Состав функций относится к особовзрывобезопасному оборудованию (ПУЭ гл.7.3) высокая надежность обнаружения маломощного очага пожара на самой ранней стадии его возникновения по дыму встроенный микропроцессор обеспечивает автоматическую компенсацию влияния осаждающейся внутри дымовой камеры пыли, а также изменений температуры, влажности, внешней освещенности предусмотрена защита от несанкционированного съёма высокая помехозащищенность от оптических и электрических помех - извещатель соответствует 3-й степени жесткости испытательных воздействий возможность включения в приёмно-контрольные приборы с напряжением в шлейфе от 10 до 20 В Основные технические характеристики Маркировка взрывозащиты 0ExiaIIBT6 Чувствительность к задымлению 0,15±0,05 дБ/м Напряжение питания постоянного тока от 10 до 20 В Средний ток, потребляемый в дежурном режиме, не более 0,15 мА Диапазон рабочих температур от минус 40 до +55 °С Габаритные размеры, не более d94 x 60 мм Масса, не более 0,15 кг Степень защиты оболочки извещателя по ГОСТ 14254 IP41 Степень защиты оболочки при наличии герметизирующей прокладки между извещателем и поверхностью крепления Защитный «Кожух IP44» для извещателей IP44 | ООО НПП"Специнформатика-СИ" | 950 | ИП 212-18 (ИД-2 ИБ) дымовой пожарный извещатель во взрывозащищенном исполнении
01080302 Тепловые
| 7914957 | ЗГ- оконечная Заглушка | шт. |  | АО "Эридан" | 97 | ЗГ- оконечная Заглушка
| 7875876 | ИК-07е К7 (КВ15+КВ15+ЗГ) 12-24V DC Прожектор инфракрасный ВЗР, угол изл-я 30 град. | шт. | ИК-07е К7 (КВ15+КВ15+ЗГ) 12-24V DC Прожектор инфракрасный ВЗР | АО "Эридан" |  | ИК-07е К7 (КВ15+КВ15+ЗГ) 12-24V DC Прожектор инфракрасный ВЗР, угол изл-я 30 град.
| 7899232 | ИП 101 (Гранат-МД) ПОТОЛОЧНЫЙ 1КВ извещатель пожарный тепл. | шт. |  | ООО "Спецприбор-комплект" | 4408 | ИП 101 (Гранат-МД) ПОТОЛОЧНЫЙ 1КВ извещатель пожарный тепл.
| 7899231 | ИП 101 (Гранат-МД) ПОТОЛОЧНЫЙ 2КВ извещатель пожарный тепл. | шт. |  | ООО "Спецприбор-комплект" | 4608 | ИП 101 (Гранат-МД) ПОТОЛОЧНЫЙ 2КВ извещатель пожарный тепл.
| 119032 | ИП 101 (Гранат-МД) РЕЗЕРВУАРНЫЙ -извещатель пожарный тепловой максимально-дифференциальный, IP67 | шт. | ИП 101 (Гранат-МД) извещатель пожарный тепловой максимально-дифференциальный, Тсраб. 60С, 70С, 80С, 90С, 105С или 120C, IP67, ExibllBT6, пластиковый корпус | ООО "Спецприбор-комплект" | 4665 | ИП 101 (Гранат-МД) РЕЗЕРВУАРНЫЙ -извещатель пожарный тепловой максимально-дифференциальный, IP67
| 119469 | ИП 101 (Гранат-МД) Укороченный | шт. |  | ООО "Спецприбор-комплект" | 4808 | ИП 101 (Гранат-МД) Укороченный
| 7889899 | ИП 101 (Гранат) потолочный (1КВ) извещатель пожарный тепл. макс-й,Тсраб. 70С, 90С,120C, IP67, | шт. | ИП 101 (Гранат) извещатель пожарный тепловой максимальный, Тсраб. 70С, 90С или 120C, IP67, 0ExibllBT6, пластиковый корпус | ООО "Спецприбор-комплект" | 4021 | ИП 101 (Гранат) потолочный (1КВ) извещатель пожарный тепл. макс-й,Тсраб. 70С, 90С,120C, IP67,
| 7889898 | ИП 101 (Гранат) потолочный (2КВ) извещатель пожарный тепл. макс-й,Тсраб. 70С, 90С,120C, IP67, | шт. | ИП 101 (Гранат) извещатель пожарный тепловой максимальный, Тсраб. 70С, 90С или 120C, IP67, 0ExibllBT6, пластиковый корпус | ООО "Спецприбор-комплект" | 4207 | ИП 101 (Гранат) потолочный (2КВ) извещатель пожарный тепл. макс-й,Тсраб. 70С, 90С,120C, IP67,
| 15426 | ИП 101 (Гранат) РЕЗЕРВУАРНЫЙ, извещатель пожарный тепловой максимальный,Тсраб. 70С, 90С или 120C, IP67, 0ExiаllBT6 | шт. | ИП 101 (Гранат) извещатель пожарный тепловой максимальный, Тсраб. 70С, 90С или 120C, IP67, 0ExiаllBT6, пластиковый корпус | ООО "Спецприбор-комплект" | 4150 | ИП 101 (Гранат) РЕЗЕРВУАРНЫЙ, извещатель пожарный тепловой максимальный,Тсраб. 70С, 90С или 120C, IP67, 0ExiаllBT6
| 15046 | ИП 101-18-А2R1 исп.01 ИБ (МАК ДМ исп. 01 ИБ) искробезопасный пожарный извещатель, тепловой | шт. | ИП 101-18-А2R1 исп.01 ИБ (МАК ДМ исп. 01 ИБ) , 54С...70С, 3С/мин, малогабаритный максимально-дифференциальный, искробезопасный пожарный извещатель с индикатором, питание 12-27В, 100мкА, 0ExiaIICT6x, IP44 | ООО НПП"Специнформатика-СИ" | 876 | ИП 101-18-А2R1 исп.01 ИБ (МАК ДМ исп. 01 ИБ) искробезопасный пожарный извещатель, тепловой
| 12543 | ИП 103-4/1-А2 исп. 01 ИБ (МАК-1 исп.01 ИБ)Н.З. извещатель тепловой максимальный, 54...70С (100шт/уп) | шт. | Малогабаритный пожарный извещатель «МАК-1» исп.01 (ИБ) ИП103-4/1 А2 является тепловым пожарным извещателем порогово-максимального действия, срабатывающим при достижении температуры в защищаемом помещении 54…70 °С и предназначен для противопожарной защиты помещений как с взрывоопасной, так и с обычной средой. Состав функций Извещатели «МАК-1» исп.01 (ИБ) ИП103-4/1 А2 многократного действия. В нормальном состоянии контактная система извещателей замкнута. При достижении пороговой температуры контакты извещателя размыкаются, а при снижении температуры от пороговой контакты вновь замыкаются. По отдельному заказу может поставляться извещатель «МАК-1» исп.01 (ИБ) ИП103-4/1 А2 с нормально разомкнутым контактом, замыкающимся при достижении указанной выше пороговой температуры. Основные технические характеристики: Маркировка взрывозащиты 0ЕхiaIICТ6 Х Пороговая температура срабатывания от 54 до 70 °С Максимальный ток, коммутируемый контактом извещателя, не более 0,1 А Диапазон рабочих температур от минус 50 до +50 °С Электрическое сопротивление, не более 0,5 Ом Габаритные размеры, не более d55 х 47 мм Масса, не более 0,05 кг Степень защиты оболочки извещателя по ГОСТ 14254 IP44 | ООО НПП"Специнформатика-СИ" | 63 | ИП 103-4/1-А2 исп. 01 ИБ (МАК-1 исп.01 ИБ)Н.З. извещатель тепловой максимальный, 54...70С (100шт/уп)
| 83654 | ИП 103-4/1-А2 исп.01 ИБ (МАК-1 исп.01 ИБ) Н.Р.извещатель тепловой максимальный, 54...70С | шт. | Малогабаритный пожарный извещатель «МАК-1» исп.01 (ИБ) ИП103-4/1 А2 является тепловым пожарным извещателем порогово-максимального действия, срабатывающим при достижении температуры в защищаемом помещении 54…70 °С и предназначен для противопожарной защиты помещений как с взрывоопасной, так и с обычной средой. Состав функций Извещатели «МАК-1» исп.01 (ИБ) ИП103-4/1 А2 многократного действия. В нормальном состоянии контактная система извещателей замкнута. При достижении пороговой температуры контакты извещателя размыкаются, а при снижении температуры от пороговой контакты вновь замыкаются. По отдельному заказу может поставляться извещатель «МАК-1» исп.01 (ИБ) ИП103-4/1 А2 с нормально разомкнутым контактом, замыкающимся при достижении указанной выше пороговой температуры. Основные технические характеристики: Маркировка взрывозащиты 0ЕхiaIICТ6 Х Пороговая температура срабатывания от 54 до 70 °С Максимальный ток, коммутируемый контактом извещателя, не более 0,1 А Диапазон рабочих температур от минус 50 до +50 °С Электрическое сопротивление, не более 0,5 Ом Габаритные размеры, не более d55 х 47 мм Масса, не более 0,05 кг Степень защиты оболочки извещателя по ГОСТ 14254 IP44 | ООО НПП"Специнформатика-СИ" | 67 | ИП 103-4/1-А2 исп.01 ИБ (МАК-1 исп.01 ИБ) Н.Р.извещатель тепловой максимальный, 54...70С
| 911 | ИП 103-4/1-А2 исп.011 ИБ (МАК-1 исп.011 ИБ) Н.З., со светодиодом, извещатель тепловой максимальный | шт. | Малогабаритный пожарный извещатель «МАК-1» исп.011 ИБ ИП103-4/1 А2 является тепловым пожарным извещателем порогово-максимального действия, срабатывающим при достижении температуры в защищаемом помещении 54…70 °С и предназначен для противопожарной защиты помещений как с взрывоопасной, так и с обычной средой. Наличие на основании извещателя указанной маркировки по взрывозащите и дополнительного обозначения «ИБ» не ограничивает, а наоборот, расширяет область применения извещателя, в том числе на помещения зданий и сооружений и в условиях отсутствия взрывчатых газов, паров и пыли во взрывоопасных концентрациях. Извещатели «МАК-1» исп.011 (ИБ) ИП103-4/1 А2 можно включать в шлейфы любых пожарных (охранно-пожарных) приемно-контрольных приборов, однако в случае установки извещателей во взрывоопасных помещениях (зонах) их допускается включать только в искробезопасные шлейфы взрывозащищенных приемно-контрольных приборов типа: «Корунд-1ИМ», «Корунд 2/4-CИ», «Корунд 20-СИ» все исполнения или им аналогичных взрывозащищенных приборов. Состав функций В извещателе применен двухполярный светодиодный индикатор повышенной яркости свечения, исключающий необходимость соблюдать определенную полярность проводников при подключении к шлейфу извещателей, что существенно упрощает и удешевляет их монтаж на объекте. Извещатель «МАК-1» исп.011 (ИБ) ИП103-4/1 А2 может также применяться в качестве выносного устройства оптической сигнализации (ВУОС) для визуального контроля исправного состояния шлейфа сигнализации или для адресной индикации сработавшего дымового или иного активного пожарного извещателя, установленного в недоступном для непосредственного визуального контроля месте (например, в пространстве за подвесным потолком, закрытых шкафах с электрическим или иным оборудованием и т.п.). Оптимальное расположение теплочувствительного элемента в корпусе извещателя, соответствующее теплофизическим условиям раннего обнаружения начальной стадии очага загорания, широкий диапазон рабочих температур и нечувствительность извещателя к воздействию магнитных полей позволяют применять его без каких-либо ограничений практически во всех климатических зонах России, на любых объектах и в том числе на электростанциях, силовых распределительных пунктах, вблизи мощных потребителей электроэнергии. Основные технические характеристики Маркировка взрывозащиты 0ЕхiaIICТ6 Х Пороговая температура срабатывания от 54 до 70 °С Максимальный ток, коммутируемый контактом извещателя, не более 0,1 А Диапазон рабочих температур от минус 50 до +50 °С Электрическое сопротивление, не более 0,5 Ом Габаритные размеры, не более d 55 х 47 мм Масса, не более 0,05 кг Степень защиты оболочки извещателя по ГОСТ 14254 IP44 | ООО НПП"Специнформатика-СИ" | 90 | ИП 103-4/1-А2 исп.011 ИБ (МАК-1 исп.011 ИБ) Н.З., со светодиодом, извещатель тепловой максимальный
| 7888541 | ИП 103-4/1-А2 исп.011 ИБ (МАК-1 исп.011 ИБ) Н.Р., со светодиодом, извещатель тепловой максимальный | шт. | Малогабаритный пожарный извещатель «МАК-1» исп.011 ИБ ИП103-4/1 А2 является тепловым пожарным извещателем порогово-максимального действия, срабатывающим при достижении температуры в защищаемом помещении 54…70 °С и предназначен для противопожарной защиты помещений как с взрывоопасной, так и с обычной средой. Наличие на основании извещателя указанной маркировки по взрывозащите и дополнительного обозначения «ИБ» не ограничивает, а наоборот, расширяет область применения извещателя, в том числе на помещения зданий и сооружений и в условиях отсутствия взрывчатых газов, паров и пыли во взрывоопасных концентрациях. Извещатели «МАК-1» исп.011 (ИБ) ИП103-4/1 А2 можно включать в шлейфы любых пожарных (охранно-пожарных) приемно-контрольных приборов, однако в случае установки извещателей во взрывоопасных помещениях (зонах) их допускается включать только в искробезопасные шлейфы взрывозащищенных приемно-контрольных приборов типа: «Корунд-1ИМ», «Корунд 2/4-CИ», «Корунд 20-СИ» все исполнения или им аналогичных взрывозащищенных приборов. Состав функций В извещателе применен двухполярный светодиодный индикатор повышенной яркости свечения, исключающий необходимость соблюдать определенную полярность проводников при подключении к шлейфу извещателей, что существенно упрощает и удешевляет их монтаж на объекте. Извещатель «МАК-1» исп.011 (ИБ) ИП103-4/1 А2 может также применяться в качестве выносного устройства оптической сигнализации (ВУОС) для визуального контроля исправного состояния шлейфа сигнализации или для адресной индикации сработавшего дымового или иного активного пожарного извещателя, установленного в недоступном для непосредственного визуального контроля месте (например, в пространстве за подвесным потолком, закрытых шкафах с электрическим или иным оборудованием и т.п.). Оптимальное расположение теплочувствительного элемента в корпусе извещателя, соответствующее теплофизическим условиям раннего обнаружения начальной стадии очага загорания, широкий диапазон рабочих температур и нечувствительность извещателя к воздействию магнитных полей позволяют применять его без каких-либо ограничений практически во всех климатических зонах России, на любых объектах и в том числе на электростанциях, силовых распределительных пунктах, вблизи мощных потребителей электроэнергии. Основные технические характеристики Маркировка взрывозащиты 0ЕхiaIICТ6 Х Пороговая температура срабатывания от 54 до 70 °С Максимальный ток, коммутируемый контактом извещателя, не более 0,1 А Диапазон рабочих температур от минус 50 до +50 °С Электрическое сопротивление, не более 0,5 Ом Габаритные размеры, не более d 55 х 47 мм Масса, не более 0,05 кг Степень защиты оболочки извещателя по ГОСТ 14254 IP44 | ООО НПП"Специнформатика-СИ" | 90 | ИП 103-4/1-А2 исп.011 ИБ (МАК-1 исп.011 ИБ) Н.Р., со светодиодом, извещатель тепловой максимальный
| 11450 | ИП 103-5/1-А3 ИБ,Н.З. (без светодиода) извещатель пожарный тепловой искробез-й 64-76С, (250 шт/уп.) | шт. | ИП 103-5/1-А3 ИБ извещатель пожарный тепловой искробезопасный 64-76С, Н.З. , 0ExiaIICT6x, IP10 | ООО НПКФ"Комплектстройсервис" | 63 | ИП 103-5/1-А3 ИБ,Н.З. (без светодиода) извещатель пожарный тепловой искробез-й 64-76С, (250 шт/уп.)
| 7873566 | ИП101-07вт (КВМ15, ЗГ) G (144-160С) извещатель пожарный тепловой взрывозащищенный, класс G (144-160С) | шт. | Отличительные особенности: подключение как на размыкание цепи, так и на замыкание подключение в адресные системы пожарной сигнализации стандартная длина чувствительного элемента 1,5 метра, максимальная длина до 30 метров (по заявке) Характеристики: маркировка взрывозащиты корпуса 1Ехd[ia]IICT4/T5/T6 X маркировка взрывозащиты чувствительного элемента 0ЕхiaIICT2/T3/T4/T5/T6 X температурный класс настройки извещателя A1, A2, A3, B, C, D, E, F, G, Н температура срабатывания, °С 54-250 напряжение питания, В 8-28 максимальный потребляемый ток, мкА 200 условия эксплуатации: температура окружающего воздуха для соответствующих температурных классов, °С для выносного элемента Т2 - от - 60 до + 250 Т3 - от - 60 до + 200 Т4 - от - 60 до + 135 Т5 - от - 60 до + 100 для корпуса извещателя Т6 - от - 60 до + 115 габаритные размеры корпуса извещателя (без установленных кабельных вводов), не более, мм 128х104х81 длина выносного чувствительного элемента, м 1,5-30 масса, не более, кг 1,0 срок службы, не менее, лет 10 гарантийный срок, лет 5 | АО "Эридан" |  | ИП101-07вт (КВМ15, ЗГ) G (144-160С) извещатель пожарный тепловой взрывозащищенный, класс G (144-160С)
| 7911891 | ИП101-07вт (КВМ15, КВМ15) G (144-160С) Lч.э.= 4м извещатель пожарный тепловой взрывозащищенный, класс G (144-160С) | шт. | Отличительные особенности: подключение как на размыкание цепи, так и на замыкание подключение в адресные системы пожарной сигнализации стандартная длина чувствительного элемента 1,5 метра, максимальная длина до 30 метров (по заявке) Характеристики: маркировка взрывозащиты корпуса 1Ехd[ia]IICT4/T5/T6 X маркировка взрывозащиты чувствительного элемента 0ЕхiaIICT2/T3/T4/T5/T6 X температурный класс настройки извещателя A1, A2, A3, B, C, D, E, F, G, Н температура срабатывания, °С 54-250 напряжение питания, В 8-28 максимальный потребляемый ток, мкА 200 условия эксплуатации: температура окружающего воздуха для соответствующих температурных классов, °С для выносного элемента Т2 - от - 60 до + 250 Т3 - от - 60 до + 200 Т4 - от - 60 до + 135 Т5 - от - 60 до + 100 для корпуса извещателя Т6 - от - 60 до + 115 габаритные размеры корпуса извещателя (без установленных кабельных вводов), не более, мм 128х104х81 длина выносного чувствительного элемента, м 1,5-30 масса, не более, кг 1,0 срок службы, не менее, лет 10 гарантийный срок, лет 5 | АО "Эридан" |  | ИП101-07вт (КВМ15, КВМ15) G (144-160С) Lч.э.= 4м извещатель пожарный тепловой взрывозащищенный, класс G (144-160С)
| 7913631 | ИП101-07вт (КВМ15, КВМ15) G (144-160С) Внимание Lч.э.= 4 метра!!! с КРОНШТЕЙНОМ извещатель пожарный тепловой взрывозащищенный, класс G (144-160С) | шт. | Отличительные особенности: подключение как на размыкание цепи, так и на замыкание подключение в адресные системы пожарной сигнализации стандартная длина чувствительного элемента 1,5 метра, максимальная длина до 30 метров (по заявке) Характеристики: маркировка взрывозащиты корпуса 1Ехd[ia]IICT4/T5/T6 X маркировка взрывозащиты чувствительного элемента 0ЕхiaIICT2/T3/T4/T5/T6 X температурный класс настройки извещателя A1, A2, A3, B, C, D, E, F, G, Н температура срабатывания, °С 54-250 напряжение питания, В 8-28 максимальный потребляемый ток, мкА 200 условия эксплуатации: температура окружающего воздуха для соответствующих температурных классов, °С для выносного элемента Т2 - от - 60 до + 250 Т3 - от - 60 до + 200 Т4 - от - 60 до + 135 Т5 - от - 60 до + 100 для корпуса извещателя Т6 - от - 60 до + 115 габаритные размеры корпуса извещателя (без установленных кабельных вводов), не более, мм 128х104х81 длина выносного чувствительного элемента, м 1,5-30 масса, не более, кг 1,0 срок службы, не менее, лет 10 гарантийный срок, лет 5 | АО "Эридан" |  | ИП101-07вт (КВМ15, КВМ15) G (144-160С) Внимание Lч.э.= 4 метра!!! с КРОНШТЕЙНОМ извещатель пожарный тепловой взрывозащищенный, класс G (144-160С)
| 7873545 | ИП101-07вт (КВМ15, КВМ15) G (144-160С) извещатель пожарный тепловой взрывозащищенный, класс G (144-160С) | шт. | Отличительные особенности: подключение как на размыкание цепи, так и на замыкание подключение в адресные системы пожарной сигнализации стандартная длина чувствительного элемента 1,5 метра, максимальная длина до 30 метров (по заявке) Характеристики: маркировка взрывозащиты корпуса 1Ехd[ia]IICT4/T5/T6 X маркировка взрывозащиты чувствительного элемента 0ЕхiaIICT2/T3/T4/T5/T6 X температурный класс настройки извещателя A1, A2, A3, B, C, D, E, F, G, Н температура срабатывания, °С 54-250 напряжение питания, В 8-28 максимальный потребляемый ток, мкА 200 условия эксплуатации: температура окружающего воздуха для соответствующих температурных классов, °С для выносного элемента Т2 - от - 60 до + 250 Т3 - от - 60 до + 200 Т4 - от - 60 до + 135 Т5 - от - 60 до + 100 для корпуса извещателя Т6 - от - 60 до + 115 габаритные размеры корпуса извещателя (без установленных кабельных вводов), не более, мм 128х104х81 длина выносного чувствительного элемента, м 1,5-30 масса, не более, кг 1,0 срок службы, не менее, лет 10 гарантийный срок, лет 5 | АО "Эридан" |  | ИП101-07вт (КВМ15, КВМ15) G (144-160С) извещатель пожарный тепловой взрывозащищенный, класс G (144-160С)
| 7873548 | ИП101-07вт (КВМ15, ОЭ) G (144-160С) извещатель пожарный тепловой взрывозащищенный, класс G (144-160С) | шт. | Отличительные особенности: подключение как на размыкание цепи, так и на замыкание подключение в адресные системы пожарной сигнализации стандартная длина чувствительного элемента 1,5 метра, максимальная длина до 30 метров (по заявке) Характеристики: маркировка взрывозащиты корпуса 1Ехd[ia]IICT4/T5/T6 X маркировка взрывозащиты чувствительного элемента 0ЕхiaIICT2/T3/T4/T5/T6 X температурный класс настройки извещателя A1, A2, A3, B, C, D, E, F, G, Н температура срабатывания, °С 54-250 напряжение питания, В 8-28 максимальный потребляемый ток, мкА 200 условия эксплуатации: температура окружающего воздуха для соответствующих температурных классов, °С для выносного элемента Т2 - от - 60 до + 250 Т3 - от - 60 до + 200 Т4 - от - 60 до + 135 Т5 - от - 60 до + 100 для корпуса извещателя Т6 - от - 60 до + 115 габаритные размеры корпуса извещателя (без установленных кабельных вводов), не более, мм 128х104х81 длина выносного чувствительного элемента, м 1,5-30 масса, не более, кг 1,0 срок службы, не менее, лет 10 гарантийный срок, лет 5 | АО "Эридан" |  | ИП101-07вт (КВМ15, ОЭ) G (144-160С) извещатель пожарный тепловой взрывозащищенный, класс G (144-160С)
| 7906435 | ИП101-07вт (КВМ15, ОЭ) Н (200-250С) (t=225 С) извещатель пожарный тепловой взрывозащищенный, | шт. | Отличительные особенности: подключение как на размыкание цепи, так и на замыкание подключение в адресные системы пожарной сигнализации стандартная длина чувствительного элемента 1,5 метра, максимальная длина до 30 метров (по заявке) Характеристики: маркировка взрывозащиты корпуса 1Ехd[ia]IICT4/T5/T6 X маркировка взрывозащиты чувствительного элемента 0ЕхiaIICT2/T3/T4/T5/T6 X температурный класс настройки извещателя A1, A2, A3, B, C, D, E, F, G, Н температура срабатывания, °С 54-250 напряжение питания, В 8-28 максимальный потребляемый ток, мкА 200 условия эксплуатации: температура окружающего воздуха для соответствующих температурных классов, °С для выносного элемента Т2 - от - 60 до + 250 Т3 - от - 60 до + 200 Т4 - от - 60 до + 135 Т5 - от - 60 до + 100 для корпуса извещателя Т6 - от - 60 до + 115 габаритные размеры корпуса извещателя (без установленных кабельных вводов), не более, мм 128х104х81 длина выносного чувствительного элемента, м 1,5-30 масса, не более, кг 1,0 срок службы, не менее, лет 10 гарантийный срок, лет 5 | АО "Эридан" |  | ИП101-07вт (КВМ15, ОЭ) Н (200-250С) (t=225 С) извещатель пожарный тепловой взрывозащищенный,
| 7875829 | ИП101-07вт (ШТ1/2", ЗГ) G (144-160С) извещатель пожарный тепловой взрывозащищенный, класс G (144-160С) | шт. | Отличительные особенности: подключение как на размыкание цепи, так и на замыкание подключение в адресные системы пожарной сигнализации стандартная длина чувствительного элемента 1,5 метра, максимальная длина до 30 метров (по заявке) Характеристики: маркировка взрывозащиты корпуса 1Ехd[ia]IICT4/T5/T6 X маркировка взрывозащиты чувствительного элемента 0ЕхiaIICT2/T3/T4/T5/T6 X температурный класс настройки извещателя A1, A2, A3, B, C, D, E, F, G, Н температура срабатывания, °С 54-250 напряжение питания, В 8-28 максимальный потребляемый ток, мкА 200 условия эксплуатации: температура окружающего воздуха для соответствующих температурных классов, °С для выносного элемента Т2 - от - 60 до + 250 Т3 - от - 60 до + 200 Т4 - от - 60 до + 135 Т5 - от - 60 до + 100 для корпуса извещателя Т6 - от - 60 до + 115 габаритные размеры корпуса извещателя (без установленных кабельных вводов), не более, мм 128х104х81 длина выносного чувствительного элемента, м 1,5-30 масса, не более, кг 1,0 срок службы, не менее, лет 10 гарантийный срок, лет 5 | АО "Эридан" |  | ИП101-07вт (ШТ1/2", ЗГ) G (144-160С) извещатель пожарный тепловой взрывозащищенный, класс G (144-160С)
| 7916717 | ИП101-07е (ЗГ, ЗГ) В(69-85С) извещатель пожарный тепловой взрывозащищенный | шт. | ИП101-07е (ЗГ, ЗГ) извещатель пожарный тепловой взрывозащищенный Отличительные особенности: возможность работы в жестких климатических условиях до -60°С подключение, как на размыкание цепи, так и на замыкание условия эксплуатации извещателя в соответствии с температурным классом Т4/Т5/Т6 подключение в адресные системы пожарной сигнализации Характеристики: маркировка взрывозащиты 1ЕхdIICТ4/Т5/T6 X маркировка взрывозащиты в модификации с оконечным элементом 1Ехd[ia]IICТ4/Т5/T6 X температурный класс настройки извещателя А1, A2 , A3, B, C, D, E температура срабатывания, °С 54-130 напряжение питания, В 8-28 максимальный потребляемый ток, не более, мкА 30 условия эксплуатации: температура окружающего воздуха для соответствующих температурных классов, °С Т4 от - 60 до + 115 Т5 от - 60 до + 100 Т6 от - 60 до + 85 габаритные размеры корпуса извещателя (без установленных кабельных вводов) , не более, мм 128 x 104 x 81 длина трубки чувствительного элемента, мм 73±2 масса, не более, кг 1,0 срок службы, не менее, лет 10 гарантийный срок, лет 5 | АО "Эридан" |  | ИП101-07е (ЗГ, ЗГ) В(69-85С) извещатель пожарный тепловой взрывозащищенный
| 79851 | ИП101-07е (КВБ12, ЗГ) D (99-155С) извещатель пожарный теплый взрывозащищенный | шт. | Отличительные особенности: возможность работы в жестких климатических условиях до -60°С подключение, как на размыкание цепи, так и на замыкание условия эксплуатации извещателя в соответствии с температурным классом Т4/Т5/Т6 подключение в адресные системы пожарной сигнализации Характеристики: маркировка взрывозащиты 1ЕхdIICТ4/Т5/T6 X маркировка взрывозащиты в модификации с оконечным элементом 1Ехd[ia]IICТ4/Т5/T6 X температурный класс настройки извещателя А1, A2 , A3, B, C, D, E температура срабатывания, °С 54-130 напряжение питания, В 8-28 максимальный потребляемый ток, не более, мкА 30 условия эксплуатации: температура окружающего воздуха для соответствующих температурных классов, °С Т4 от - 60 до + 115 Т5 от - 60 до + 100 Т6 от - 60 до + 85 габаритные размеры корпуса извещателя (без установленных кабельных вводов) , не более, мм 128 x 104 x 81 длина трубки чувствительного элемента, мм 73±2 масса, не более, кг 1,0 срок службы, не менее, лет 10 гарантийный срок, лет 5 | АО "Эридан" |  | ИП101-07е (КВБ12, ЗГ) D (99-155С) извещатель пожарный теплый взрывозащищенный
| 7890961 | ИП101-07е (КВБ12, ЗГ) А1 (54-65С) извещатель пожарный тепловой взрывозащищенный | шт. | Отличительные особенности: возможность работы в жестких климатических условиях до -60°С подключение, как на размыкание цепи, так и на замыкание условия эксплуатации извещателя в соответствии с температурным классом Т4/Т5/Т6 подключение в адресные системы пожарной сигнализации Характеристики: маркировка взрывозащиты 1ЕхdIICТ4/Т5/T6 X маркировка взрывозащиты в модификации с оконечным элементом 1Ехd[ia]IICТ4/Т5/T6 X температурный класс настройки извещателя А1, A2 , A3, B, C, D, E температура срабатывания, °С 54-130 напряжение питания, В 8-28 максимальный потребляемый ток, не более, мкА 30 условия эксплуатации: температура окружающего воздуха для соответствующих температурных классов, °С Т4 от - 60 до + 115 Т5 от - 60 до + 100 Т6 от - 60 до + 85 габаритные размеры корпуса извещателя (без установленных кабельных вводов) , не более, мм 128 x 104 x 81 длина трубки чувствительного элемента, мм 73±2 масса, не более, кг 1,0 срок службы, не менее, лет 10 гарантийный срок, лет 5 | АО "Эридан" | 5273 | ИП101-07е (КВБ12, ЗГ) А1 (54-65С) извещатель пожарный тепловой взрывозащищенный
| 115566 | ИП101-07е (КВБ12, ЗГ) А2 (54-70С) извещатель пожарный тепловой взрывозащищенный | шт. | Отличительные особенности: возможность работы в жестких климатических условиях до -60°С подключение, как на размыкание цепи, так и на замыкание условия эксплуатации извещателя в соответствии с температурным классом Т4/Т5/Т6 подключение в адресные системы пожарной сигнализации Характеристики: маркировка взрывозащиты 1ЕхdIICТ4/Т5/T6 X маркировка взрывозащиты в модификации с оконечным элементом 1Ехd[ia]IICТ4/Т5/T6 X температурный класс настройки извещателя А1, A2 , A3, B, C, D, E температура срабатывания, °С 54-130 напряжение питания, В 8-28 максимальный потребляемый ток, не более, мкА 30 условия эксплуатации: температура окружающего воздуха для соответствующих температурных классов, °С Т4 от - 60 до + 115 Т5 от - 60 до + 100 Т6 от - 60 до + 85 габаритные размеры корпуса извещателя (без установленных кабельных вводов) , не более, мм 128 x 104 x 81 длина трубки чувствительного элемента, мм 73±2 масса, не более, кг 1,0 срок службы, не менее, лет 10 гарантийный срок, лет 5 | АО "Эридан" | 5273 | ИП101-07е (КВБ12, ЗГ) А2 (54-70С) извещатель пожарный тепловой взрывозащищенный
| 7916475 | ИП101-07е (КВБ12, ЗГ) А2 (54-70С) КРОНШТЕЙН -Извещатель пожарный тепловой взрывозащищенный | шт. | ИП 101-07е (компл. 04) 60 С, извещатель пожарный тепловой взрывозащищенный, класс А2 (54-70С),компл. 04 - 1кабельный ввод и 1 оконечная заглушка Отличительные особенности: возможность работы в жестких климатических условиях до -60°С подключение, как на размыкание цепи, так и на замыкание условия эксплуатации извещателя в соответствии с температурным классом Т4/Т5/Т6 подключение в адресные системы пожарной сигнализации Характеристики: маркировка взрывозащиты 1ЕхdIICТ4/Т5/T6 X маркировка взрывозащиты в модификации с оконечным элементом 1Ехd[ia]IICТ4/Т5/T6 X температурный класс настройки извещателя А1, A2 , A3, B, C, D, E температура срабатывания, °С 54-130 напряжение питания, В 8-28 максимальный потребляемый ток, не более, мкА 30 условия эксплуатации: температура окружающего воздуха для соответствующих температурных классов, °С Т4 от - 60 до + 115 Т5 от - 60 до + 100 Т6 от - 60 до + 85 габаритные размеры корпуса извещателя (без установленных кабельных вводов) , не более, мм 128 x 104 x 81 длина трубки чувствительного элемента, мм 73±2 масса, не более, кг 1,0 срок службы, не менее, лет 10 гарантийный срок, лет 5 | АО "Эридан" | 5655 | ИП101-07е (КВБ12, ЗГ) А2 (54-70С) КРОНШТЕЙН -Извещатель пожарный тепловой взрывозащищенный
| 80656 | ИП101-07е (КВБ12, ЗГ) АЗ (64-76С) извещатель пожарный тепловой взрывозащищенный, класс А3 (64-76С) | шт. | ИП 101-07е (компл. 04) 70 С, извещатель пожарный тепловой взрывозащищенный, класс А3 (64-76С),компл. 04 - 1кабельный ввод и 1 оконечная заглушка Отличительные особенности: возможность работы в жестких климатических условиях до -60°С подключение, как на размыкание цепи, так и на замыкание условия эксплуатации извещателя в соответствии с температурным классом Т4/Т5/Т6 подключение в адресные системы пожарной сигнализации Характеристики: маркировка взрывозащиты 1ЕхdIICТ4/Т5/T6 X маркировка взрывозащиты в модификации с оконечным элементом 1Ехd[ia]IICТ4/Т5/T6 X температурный класс настройки извещателя А1, A2 , A3, B, C, D, E температура срабатывания, °С 54-130 напряжение питания, В 8-28 максимальный потребляемый ток, не более, мкА 30 условия эксплуатации: температура окружающего воздуха для соответствующих температурных классов, °С Т4 от - 60 до + 115 Т5 от - 60 до + 100 Т6 от - 60 до + 85 габаритные размеры корпуса извещателя (без установленных кабельных вводов) , не более, мм 128 x 104 x 81 длина трубки чувствительного элемента, мм 73±2 масса, не более, кг 1,0 срок службы, не менее, лет 10 гарантийный срок, лет 5 | АО "Эридан" |  | ИП101-07е (КВБ12, ЗГ) АЗ (64-76С) извещатель пожарный тепловой взрывозащищенный, класс А3 (64-76С)
| 120442 | ИП101-07е (КВБ12, ЗГ) В (69-85С) извещатель пожарный тепловой взрывозащищенный, класс А3 (64-76С) | шт. | Отличительные особенности: возможность работы в жестких климатических условиях до -60°С подключение, как на размыкание цепи, так и на замыкание условия эксплуатации извещателя в соответствии с температурным классом Т4/Т5/Т6 подключение в адресные системы пожарной сигнализации Характеристики: маркировка взрывозащиты 1ЕхdIICТ4/Т5/T6 X маркировка взрывозащиты в модификации с оконечным элементом 1Ехd[ia]IICТ4/Т5/T6 X температурный класс настройки извещателя А1, A2 , A3, B, C, D, E температура срабатывания, °С 54-130 напряжение питания, В 8-28 максимальный потребляемый ток, не более, мкА 30 условия эксплуатации: температура окружающего воздуха для соответствующих температурных классов, °С Т4 от - 60 до + 115 Т5 от - 60 до + 100 Т6 от - 60 до + 85 габаритные размеры корпуса извещателя (без установленных кабельных вводов) , не более, мм 128 x 104 x 81 длина трубки чувствительного элемента, мм 73±2 масса, не более, кг 1,0 срок службы, не менее, лет 10 гарантийный срок, лет 5 | АО "Эридан" |  | ИП101-07е (КВБ12, ЗГ) В (69-85С) извещатель пожарный тепловой взрывозащищенный, класс А3 (64-76С)
| 7888563 | ИП101-07е (КВБ12, ЗГ) С (84-100С) извещатель пожарный тепловой взрывозащищенный, | шт. | Отличительные особенности: возможность работы в жестких климатических условиях до -60°С подключение, как на размыкание цепи, так и на замыкание условия эксплуатации извещателя в соответствии с температурным классом Т4/Т5/Т6 подключение в адресные системы пожарной сигнализации Характеристики: маркировка взрывозащиты 1ЕхdIICТ4/Т5/T6 X маркировка взрывозащиты в модификации с оконечным элементом 1Ехd[ia]IICТ4/Т5/T6 X температурный класс настройки извещателя А1, A2 , A3, B, C, D, E температура срабатывания, °С 54-130 напряжение питания, В 8-28 максимальный потребляемый ток, не более, мкА 30 условия эксплуатации: температура окружающего воздуха для соответствующих температурных классов, °С Т4 от - 60 до + 115 Т5 от - 60 до + 100 Т6 от - 60 до + 85 габаритные размеры корпуса извещателя (без установленных кабельных вводов) , не более, мм 128 x 104 x 81 длина трубки чувствительного элемента, мм 73±2 масса, не более, кг 1,0 срок службы, не менее, лет 10 гарантийный срок, лет 5 | АО "Эридан" | 5273 | ИП101-07е (КВБ12, ЗГ) С (84-100С) извещатель пожарный тепловой взрывозащищенный,
| 7918783 | ИП101-07е (КВБ12, КВБ12, КРОНШТЕЙН) А1 (54-65С) извещатель пожарный тепловой взрывозащищенный | шт. | ИП 101-07е (компл. 02) 54 С, извещатель пожарный тепловой взрывозащищенный с кронштейном, класс А1 (54-65С), комплект 02 - 2кабельных ввода под бронированный кабель или металлорукав (12мм) Отличительные особенности: возможность работы в жестких климатических условиях до -60°С подключение, как на размыкание цепи, так и на замыкание условия эксплуатации извещателя в соответствии с температурным классом Т4/Т5/Т6 подключение в адресные системы пожарной сигнализации Характеристики: маркировка взрывозащиты 1ЕхdIICТ4/Т5/T6 X маркировка взрывозащиты в модификации с оконечным элементом 1Ехd[ia]IICТ4/Т5/T6 X температурный класс настройки извещателя А1, A2 , A3, B, C, D, E температура срабатывания, °С 54-130 напряжение питания, В 8-28 максимальный потребляемый ток, не более, мкА 30 условия эксплуатации: температура окружающего воздуха для соответствующих температурных классов, °С Т4 от - 60 до + 115 Т5 от - 60 до + 100 Т6 от - 60 до + 85 габаритные размеры корпуса извещателя (без установленных кабельных вводов) , не более, мм 128 x 104 x 81 длина трубки чувствительного элемента, мм 73±2 масса, не более, кг 1,0 срок службы, не менее, лет 10 гарантийный срок, лет 5 | АО "Эридан" | 5969 | ИП101-07е (КВБ12, КВБ12, КРОНШТЕЙН) А1 (54-65С) извещатель пожарный тепловой взрывозащищенный
| 78636 | ИП101-07е (КВБ12, КВБ12) А1 (54-65С) К2 извещатель пожарный тепловой взрывозащищенный | шт. | ИП 101-07е (компл. 02) 54 С, извещатель пожарный тепловой взрывозащищенный, класс А1 (54-65С), комплект 02 - 2кабельных ввода под бронированный кабель или металлорукав (12мм) Отличительные особенности: возможность работы в жестких климатических условиях до -60°С подключение, как на размыкание цепи, так и на замыкание условия эксплуатации извещателя в соответствии с температурным классом Т4/Т5/Т6 подключение в адресные системы пожарной сигнализации Характеристики: маркировка взрывозащиты 1ЕхdIICТ4/Т5/T6 X маркировка взрывозащиты в модификации с оконечным элементом 1Ехd[ia]IICТ4/Т5/T6 X температурный класс настройки извещателя А1, A2 , A3, B, C, D, E температура срабатывания, °С 54-130 напряжение питания, В 8-28 максимальный потребляемый ток, не более, мкА 30 условия эксплуатации: температура окружающего воздуха для соответствующих температурных классов, °С Т4 от - 60 до + 115 Т5 от - 60 до + 100 Т6 от - 60 до + 85 габаритные размеры корпуса извещателя (без установленных кабельных вводов) , не более, мм 128 x 104 x 81 длина трубки чувствительного элемента, мм 73±2 масса, не более, кг 1,0 срок службы, не менее, лет 10 гарантийный срок, лет 5 | АО "Эридан" | 5587 | ИП101-07е (КВБ12, КВБ12) А1 (54-65С) К2 извещатель пожарный тепловой взрывозащищенный
| 13074 | ИП101-07е (КВБ12, КВБ12) А3 (64-76С) извещатель пожарный тепловой взрывозащищенный | шт. | ИП 101-07е (компл. 02) 70 С, извещатель пожарный тепловой взрывозащищенный, класс А3 (64-76С), комплект 02 - 2кабельных ввода под бронированный кабель или металлорукав (12мм) Отличительные особенности: возможность работы в жестких климатических условиях до -60°С подключение, как на размыкание цепи, так и на замыкание условия эксплуатации извещателя в соответствии с температурным классом Т4/Т5/Т6 подключение в адресные системы пожарной сигнализации Характеристики: маркировка взрывозащиты 1ЕхdIICТ4/Т5/T6 X маркировка взрывозащиты в модификации с оконечным элементом 1Ехd[ia]IICТ4/Т5/T6 X температурный класс настройки извещателя А1, A2 , A3, B, C, D, E температура срабатывания, °С 54-130 напряжение питания, В 8-28 максимальный потребляемый ток, не более, мкА 30 условия эксплуатации: температура окружающего воздуха для соответствующих температурных классов, °С Т4 от - 60 до + 115 Т5 от - 60 до + 100 Т6 от - 60 до + 85 габаритные размеры корпуса извещателя (без установленных кабельных вводов) , не более, мм 128 x 104 x 81 длина трубки чувствительного элемента, мм 73±2 масса, не более, кг 1,0 срок службы, не менее, лет 10 гарантийный срок, лет 5 | АО "Эридан" | 5587 | ИП101-07е (КВБ12, КВБ12) А3 (64-76С) извещатель пожарный тепловой взрывозащищенный
| 7892011 | ИП101-07е (КВБ12, КВБ12) В (69-85С) извещатель пожарный тепловой взрывозащищенный | шт. | ИП 101-07е (компл. 02) 75С, извещатель пожарный тепловой взрывозащищенный, класс В (69-85С), комплект 02 - 2кабельных ввода под бронированный кабель или металлорукав (12мм) Отличительные особенности: возможность работы в жестких климатических условиях до -60°С подключение, как на размыкание цепи, так и на замыкание условия эксплуатации извещателя в соответствии с температурным классом Т4/Т5/Т6 подключение в адресные системы пожарной сигнализации Характеристики: маркировка взрывозащиты 1ЕхdIICТ4/Т5/T6 X маркировка взрывозащиты в модификации с оконечным элементом 1Ехd[ia]IICТ4/Т5/T6 X температурный класс настройки извещателя А1, A2 , A3, B, C, D, E температура срабатывания, °С 54-130 напряжение питания, В 8-28 максимальный потребляемый ток, не более, мкА 30 условия эксплуатации: температура окружающего воздуха для соответствующих температурных классов, °С Т4 от - 60 до + 115 Т5 от - 60 до + 100 Т6 от - 60 до + 85 габаритные размеры корпуса извещателя (без установленных кабельных вводов) , не более, мм 128 x 104 x 81 длина трубки чувствительного элемента, мм 73±2 масса, не более, кг 1,0 срок службы, не менее, лет 10 гарантийный срок, лет 5 | АО "Эридан" |  | ИП101-07е (КВБ12, КВБ12) В (69-85С) извещатель пожарный тепловой взрывозащищенный
| 7909387 | ИП101-07е (КВБ12, КВБ12) Е (114-130С) извещатель пожарный тепловой взрывозащищенный | шт. | ИП 101-07е (компл. 02) 75С, извещатель пожарный тепловой взрывозащищенный, класс В (69-85С), комплект 02 - 2кабельных ввода под бронированный кабель или металлорукав (12мм) Отличительные особенности: возможность работы в жестких климатических условиях до -60°С подключение, как на размыкание цепи, так и на замыкание условия эксплуатации извещателя в соответствии с температурным классом Т4/Т5/Т6 подключение в адресные системы пожарной сигнализации Характеристики: маркировка взрывозащиты 1ЕхdIICТ4/Т5/T6 X маркировка взрывозащиты в модификации с оконечным элементом 1Ехd[ia]IICТ4/Т5/T6 X температурный класс настройки извещателя А1, A2 , A3, B, C, D, E температура срабатывания, °С 54-130 напряжение питания, В 8-28 максимальный потребляемый ток, не более, мкА 30 условия эксплуатации: температура окружающего воздуха для соответствующих температурных классов, °С Т4 от - 60 до + 115 Т5 от - 60 до + 100 Т6 от - 60 до + 85 габаритные размеры корпуса извещателя (без установленных кабельных вводов) , не более, мм 128 x 104 x 81 длина трубки чувствительного элемента, мм 73±2 масса, не более, кг 1,0 срок службы, не менее, лет 10 гарантийный срок, лет 5 | АО "Эридан" | 5587 | ИП101-07е (КВБ12, КВБ12) Е (114-130С) извещатель пожарный тепловой взрывозащищенный
| 14819 | ИП101-07е (КВБ12, КВБ12) С (84-100С) извещатель пожарный тепловой взрывозащищенный | шт. | ИП 101-07е (компл. 02) 90 С, извещатель пожарный тепловой взрывозащищенный, класс С (84-100С), комплект 02 - 2кабельных ввода под бронированный кабель или металлорукав (12мм) Отличительные особенности: возможность работы в жестких климатических условиях до -60°С подключение, как на размыкание цепи, так и на замыкание условия эксплуатации извещателя в соответствии с температурным классом Т4/Т5/Т6 подключение в адресные системы пожарной сигнализации Характеристики: маркировка взрывозащиты 1ЕхdIICТ4/Т5/T6 X маркировка взрывозащиты в модификации с оконечным элементом 1Ехd[ia]IICТ4/Т5/T6 X температурный класс настройки извещателя А1, A2 , A3, B, C, D, E температура срабатывания, °С 54-130 напряжение питания, В 8-28 максимальный потребляемый ток, не более, мкА 30 условия эксплуатации: температура окружающего воздуха для соответствующих температурных классов, °С Т4 от - 60 до + 115 Т5 от - 60 до + 100 Т6 от - 60 до + 85 габаритные размеры корпуса извещателя (без установленных кабельных вводов) , не более, мм 128 x 104 x 81 длина трубки чувствительного элемента, мм 73±2 масса, не более, кг 1,0 срок службы, не менее, лет 10 гарантийный срок, лет 5 | АО "Эридан" | 5587 | ИП101-07е (КВБ12, КВБ12) С (84-100С) извещатель пожарный тепловой взрывозащищенный
| 7918680 | ИП101-07е (КВБ12, ОЭ, КРОНШТЕЙН) А1 (54-65С) Извещатель пожарный тепловой взрывозащищенный, | шт. | Отличительные особенности: возможность работы в жестких климатических условиях до -60°С подключение, как на размыкание цепи, так и на замыкание условия эксплуатации извещателя в соответствии с температурным классом Т4/Т5/Т6 подключение в адресные системы пожарной сигнализации Характеристики: маркировка взрывозащиты 1ЕхdIICТ4/Т5/T6 X маркировка взрывозащиты в модификации с оконечным элементом 1Ехd[ia]IICТ4/Т5/T6 X температурный класс настройки извещателя А1, A2 , A3, B, C, D, E температура срабатывания, °С 54-130 напряжение питания, В 8-28 максимальный потребляемый ток, не более, мкА 30 условия эксплуатации: температура окружающего воздуха для соответствующих температурных классов, °С Т4 от - 60 до + 115 Т5 от - 60 до + 100 Т6 от - 60 до + 85 габаритные размеры корпуса извещателя (без установленных кабельных вводов) , не более, мм 128 x 104 x 81 длина трубки чувствительного элемента, мм 73±2 масса, не более, кг 1,0 срок службы, не менее, лет 10 гарантийный срок, лет 5 | АО "Эридан" | 6458 | ИП101-07е (КВБ12, ОЭ, КРОНШТЕЙН) А1 (54-65С) Извещатель пожарный тепловой взрывозащищенный,
| 7873921 | ИП101-07е (КВБ12, ОЭ) D (99-115C) извещатель пожарный тепловой взрывозащищенный | шт. | ИП 101-07е (компл. 06) класс D (99-115C), извещатель пожарный тепловой взрывозащищенный, комплект 06 - 1 кабельных ввода и 1 оконечный элемент контроля шлейфа со световой индикацией (12мм) Отличительные особенности: возможность работы в жестких климатических условиях до -60°С подключение, как на размыкание цепи, так и на замыкание условия эксплуатации извещателя в соответствии с температурным классом Т4/Т5/Т6 подключение в адресные системы пожарной сигнализации Характеристики: маркировка взрывозащиты 1ЕхdIICТ4/Т5/T6 X маркировка взрывозащиты в модификации с оконечным элементом 1Ехd[ia]IICТ4/Т5/T6 X температурный класс настройки извещателя А1, A2 , A3, B, C, D, E температура срабатывания, °С 54-130 напряжение питания, В 8-28 максимальный потребляемый ток, не более, мкА 30 условия эксплуатации: температура окружающего воздуха для соответствующих температурных классов, °С Т4 от - 60 до + 115 Т5 от - 60 до + 100 Т6 от - 60 до + 85 габаритные размеры корпуса извещателя (без установленных кабельных вводов) , не более, мм 128 x 104 x 81 длина трубки чувствительного элемента, мм 73±2 масса, не более, кг 1,0 срок службы, не менее, лет 10 гарантийный срок, лет 5 | АО "Эридан" |  | ИП101-07е (КВБ12, ОЭ) D (99-115C) извещатель пожарный тепловой взрывозащищенный
| 7887639 | ИП101-07е (КВБ12, ОЭ) D (99-115C) извещатель пожарный тепловой взрывозащищенный | шт. | Отличительные особенности: возможность работы в жестких климатических условиях до -60°С подключение, как на размыкание цепи, так и на замыкание условия эксплуатации извещателя в соответствии с температурным классом Т4/Т5/Т6 подключение в адресные системы пожарной сигнализации Характеристики: маркировка взрывозащиты 1ЕхdIICТ4/Т5/T6 X маркировка взрывозащиты в модификации с оконечным элементом 1Ехd[ia]IICТ4/Т5/T6 X температурный класс настройки извещателя А1, A2 , A3, B, C, D, E температура срабатывания, °С 54-130 напряжение питания, В 8-28 максимальный потребляемый ток, не более, мкА 30 условия эксплуатации: температура окружающего воздуха для соответствующих температурных классов, °С Т4 от - 60 до + 115 Т5 от - 60 до + 100 Т6 от - 60 до + 85 габаритные размеры корпуса извещателя (без установленных кабельных вводов) , не более, мм 128 x 104 x 81 длина трубки чувствительного элемента, мм 73±2 масса, не более, кг 1,0 срок службы, не менее, лет 10 гарантийный срок, лет 5 | АО "Эридан" |  | ИП101-07е (КВБ12, ОЭ) D (99-115C) извещатель пожарный тепловой взрывозащищенный
| 88201 | ИП101-07е (КВБ12, ОЭ) А3 (64-76С) извещатель пожарный тепловой взрывозащищенный | шт. | ИП 101-07е (компл. 06) 70 С, извещатель пожарный тепловой взрывозащищенный, класс А3 (64-76С) ,комплект 06 - 1 кабельных ввода и 1 оконечный элемент контроля шлейфа со световой индикацией (12мм) Отличительные особенности: возможность работы в жестких климатических условиях до -60°С подключение, как на размыкание цепи, так и на замыкание условия эксплуатации извещателя в соответствии с температурным классом Т4/Т5/Т6 подключение в адресные системы пожарной сигнализации Характеристики: маркировка взрывозащиты 1ЕхdIICТ4/Т5/T6 X маркировка взрывозащиты в модификации с оконечным элементом 1Ехd[ia]IICТ4/Т5/T6 X температурный класс настройки извещателя А1, A2 , A3, B, C, D, E температура срабатывания, °С 54-130 напряжение питания, В 8-28 максимальный потребляемый ток, не более, мкА 30 условия эксплуатации: температура окружающего воздуха для соответствующих температурных классов, °С Т4 от - 60 до + 115 Т5 от - 60 до + 100 Т6 от - 60 до + 85 габаритные размеры корпуса извещателя (без установленных кабельных вводов) , не более, мм 128 x 104 x 81 длина трубки чувствительного элемента, мм 73±2 масса, не более, кг 1,0 срок службы, не менее, лет 10 гарантийный срок, лет 5 | АО "Эридан" |  | ИП101-07е (КВБ12, ОЭ) А3 (64-76С) извещатель пожарный тепловой взрывозащищенный
| 7922072 | ИП101-07е (КВБ17, КВБ17) А3 (64-76С) извещатель пожарный тепловой взрывозащищенный | шт. | Отличительные особенности: возможность работы в жестких климатических условиях до -60°С подключение, как на размыкание цепи, так и на замыкание условия эксплуатации извещателя в соответствии с температурным классом Т4/Т5/Т6 подключение в адресные системы пожарной сигнализации Характеристики: маркировка взрывозащиты 1ЕхdIICТ4/Т5/T6 X маркировка взрывозащиты в модификации с оконечным элементом 1Ехd[ia]IICТ4/Т5/T6 X температурный класс настройки извещателя А1, A2 , A3, B, C, D, E температура срабатывания, °С 54-130 напряжение питания, В 8-28 максимальный потребляемый ток, не более, мкА 30 условия эксплуатации: температура окружающего воздуха для соответствующих температурных классов, °С Т4 от - 60 до + 115 Т5 от - 60 до + 100 Т6 от - 60 до + 85 габаритные размеры корпуса извещателя (без установленных кабельных вводов) , не более, мм 128 x 104 x 81 длина трубки чувствительного элемента, мм 73±2 масса, не более, кг 1,0 срок службы, не менее, лет 10 гарантийный срок, лет 5 | АО "Эридан" | 5861 | ИП101-07е (КВБ17, КВБ17) А3 (64-76С) извещатель пожарный тепловой взрывозащищенный
| 7902468 | ИП101-07е (КВМ15, ЗГ) D (99-115С) извещатель пожарный тепловой взрывозащищенный | шт. | Отличительные особенности: возможность работы в жестких климатических условиях до -60°С подключение, как на размыкание цепи, так и на замыкание условия эксплуатации извещателя в соответствии с температурным классом Т4/Т5/Т6 подключение в адресные системы пожарной сигнализации Характеристики: маркировка взрывозащиты 1ЕхdIICТ4/Т5/T6 X маркировка взрывозащиты в модификации с оконечным элементом 1Ехd[ia]IICТ4/Т5/T6 X температурный класс настройки извещателя А1, A2 , A3, B, C, D, E температура срабатывания, °С 54-130 напряжение питания, В 8-28 максимальный потребляемый ток, не более, мкА 30 условия эксплуатации: температура окружающего воздуха для соответствующих температурных классов, °С Т4 от - 60 до + 115 Т5 от - 60 до + 100 Т6 от - 60 до + 85 габаритные размеры корпуса извещателя (без установленных кабельных вводов) , не более, мм 128 x 104 x 81 длина трубки чувствительного элемента, мм 73±2 масса, не более, кг 1,0 срок службы, не менее, лет 10 гарантийный срок, лет 5 | АО "Эридан" |  | ИП101-07е (КВМ15, ЗГ) D (99-115С) извещатель пожарный тепловой взрывозащищенный
| 7878655 | ИП101-07е (КВМ15, ЗГ) А1 (54-65С) извещатель пожарный тепловой взрывозащищенный, | шт. | Отличительные особенности: возможность работы в жестких климатических условиях до -60°С подключение, как на размыкание цепи, так и на замыкание условия эксплуатации извещателя в соответствии с температурным классом Т4/Т5/Т6 подключение в адресные системы пожарной сигнализации Характеристики: маркировка взрывозащиты 1ЕхdIICТ4/Т5/T6 X маркировка взрывозащиты в модификации с оконечным элементом 1Ехd[ia]IICТ4/Т5/T6 X температурный класс настройки извещателя А1, A2 , A3, B, C, D, E температура срабатывания, °С 54-130 напряжение питания, В 8-28 максимальный потребляемый ток, не более, мкА 30 условия эксплуатации: температура окружающего воздуха для соответствующих температурных классов, °С Т4 от - 60 до + 115 Т5 от - 60 до + 100 Т6 от - 60 до + 85 габаритные размеры корпуса извещателя (без установленных кабельных вводов) , не более, мм 128 x 104 x 81 длина трубки чувствительного элемента, мм 73±2 масса, не более, кг 1,0 срок службы, не менее, лет 10 гарантийный срок, лет 5 | АО "Эридан" |  | ИП101-07е (КВМ15, ЗГ) А1 (54-65С) извещатель пожарный тепловой взрывозащищенный,
| 7876063 | ИП101-07е (КВМ15, ЗГ) А2 (54-70С) извещатель пожарный тепловой взрывозащищенный | шт. | Отличительные особенности: возможность работы в жестких климатических условиях до -60°С подключение, как на размыкание цепи, так и на замыкание условия эксплуатации извещателя в соответствии с температурным классом Т4/Т5/Т6 подключение в адресные системы пожарной сигнализации Характеристики: маркировка взрывозащиты 1ЕхdIICТ4/Т5/T6 X маркировка взрывозащиты в модификации с оконечным элементом 1Ехd[ia]IICТ4/Т5/T6 X температурный класс настройки извещателя А1, A2 , A3, B, C, D, E температура срабатывания, °С 54-130 напряжение питания, В 8-28 максимальный потребляемый ток, не более, мкА 30 условия эксплуатации: температура окружающего воздуха для соответствующих температурных классов, °С Т4 от - 60 до + 115 Т5 от - 60 до + 100 Т6 от - 60 до + 85 габаритные размеры корпуса извещателя (без установленных кабельных вводов) , не более, мм 128 x 104 x 81 длина трубки чувствительного элемента, мм 73±2 масса, не более, кг 1,0 срок службы, не менее, лет 10 гарантийный срок, лет 5 | АО "Эридан" |  | ИП101-07е (КВМ15, ЗГ) А2 (54-70С) извещатель пожарный тепловой взрывозащищенный
| 7919417 | ИП101-07е (КВМ15, ЗГ) В(69-85С) извещатель пожарный тепловой взрывозащищенный | шт. | ИП101-07е (КВМ15, КВМ15 ) извещатель пожарный тепловой взрывозащищенный Отличительные особенности: возможность работы в жестких климатических условиях до -60°С подключение, как на размыкание цепи, так и на замыкание условия эксплуатации извещателя в соответствии с температурным классом Т4/Т5/Т6 подключение в адресные системы пожарной сигнализации Характеристики: маркировка взрывозащиты 1ЕхdIICТ4/Т5/T6 X маркировка взрывозащиты в модификации с оконечным элементом 1Ехd[ia]IICТ4/Т5/T6 X температурный класс настройки извещателя А1, A2 , A3, B, C, D, E температура срабатывания, °С 54-130 напряжение питания, В 8-28 максимальный потребляемый ток, не более, мкА 30 условия эксплуатации: температура окружающего воздуха для соответствующих температурных классов, °С Т4 от - 60 до + 115 Т5 от - 60 до + 100 Т6 от - 60 до + 85 габаритные размеры корпуса извещателя (без установленных кабельных вводов) , не более, мм 128 x 104 x 81 длина трубки чувствительного элемента, мм 73±2 масса, не более, кг 1,0 срок службы, не менее, лет 10 гарантийный срок, лет 5 | АО "Эридан" | 5556 | ИП101-07е (КВМ15, ЗГ) В(69-85С) извещатель пожарный тепловой взрывозащищенный
| 7878654 | ИП101-07е (КВМ15, ЗГ) С (84-100) извещатель пожарный тепловой взрывозащищенный | шт. | Отличительные особенности: возможность работы в жестких климатических условиях до -60°С подключение, как на размыкание цепи, так и на замыкание условия эксплуатации извещателя в соответствии с температурным классом Т4/Т5/Т6 подключение в адресные системы пожарной сигнализации Характеристики: маркировка взрывозащиты 1ЕхdIICТ4/Т5/T6 X маркировка взрывозащиты в модификации с оконечным элементом 1Ехd[ia]IICТ4/Т5/T6 X температурный класс настройки извещателя А1, A2 , A3, B, C, D, E температура срабатывания, °С 54-130 напряжение питания, В 8-28 максимальный потребляемый ток, не более, мкА 30 условия эксплуатации: температура окружающего воздуха для соответствующих температурных классов, °С Т4 от - 60 до + 115 Т5 от - 60 до + 100 Т6 от - 60 до + 85 габаритные размеры корпуса извещателя (без установленных кабельных вводов) , не более, мм 128 x 104 x 81 длина трубки чувствительного элемента, мм 73±2 масса, не более, кг 1,0 срок службы, не менее, лет 10 гарантийный срок, лет 5 | АО "Эридан" | 5333 | ИП101-07е (КВМ15, ЗГ) С (84-100) извещатель пожарный тепловой взрывозащищенный
| 7873540 | ИП101-07е (КВМ15, КВМ15 ) А2 (54-70С) извещатель пожарный тепловой взрывозащищенный | шт. | Отличительные особенности: возможность работы в жестких климатических условиях до -60°С подключение, как на размыкание цепи, так и на замыкание условия эксплуатации извещателя в соответствии с температурным классом Т4/Т5/Т6 подключение в адресные системы пожарной сигнализации Характеристики: маркировка взрывозащиты 1ЕхdIICТ4/Т5/T6 X маркировка взрывозащиты в модификации с оконечным элементом 1Ехd[ia]IICТ4/Т5/T6 X температурный класс настройки извещателя А1, A2 , A3, B, C, D, E температура срабатывания, °С 54-130 напряжение питания, В 8-28 максимальный потребляемый ток, не более, мкА 30 условия эксплуатации: температура окружающего воздуха для соответствующих температурных классов, °С Т4 от - 60 до + 115 Т5 от - 60 до + 100 Т6 от - 60 до + 85 габаритные размеры корпуса извещателя (без установленных кабельных вводов) , не более, мм 128 x 104 x 81 длина трубки чувствительного элемента, мм 73±2 масса, не более, кг 1,0 срок службы, не менее, лет 10 гарантийный срок, лет 5 | АО "Эридан" | 5708 | ИП101-07е (КВМ15, КВМ15 ) А2 (54-70С) извещатель пожарный тепловой взрывозащищенный
| 7906102 | ИП101-07е (КВМ15, КВМ15 ) А3 (64-76С) К 7 Извещатель пожарный тепловой взрывозащищенный | шт. | Отличительные особенности: возможность работы в жестких климатических условиях до -60°С подключение, как на размыкание цепи, так и на замыкание условия эксплуатации извещателя в соответствии с температурным классом Т4/Т5/Т6 подключение в адресные системы пожарной сигнализации Характеристики: маркировка взрывозащиты 1ЕхdIICТ4/Т5/T6 X маркировка взрывозащиты в модификации с оконечным элементом 1Ехd[ia]IICТ4/Т5/T6 X температурный класс настройки извещателя А1, A2 , A3, B, C, D, E температура срабатывания, °С 54-130 напряжение питания, В 8-28 максимальный потребляемый ток, не более, мкА 30 условия эксплуатации: температура окружающего воздуха для соответствующих температурных классов, °С Т4 от - 60 до + 115 Т5 от - 60 до + 100 Т6 от - 60 до + 85 габаритные размеры корпуса извещателя (без установленных кабельных вводов) , не более, мм 128 x 104 x 81 длина трубки чувствительного элемента, мм 73±2 масса, не более, кг 1,0 срок службы, не менее, лет 10 гарантийный срок, лет 5 | АО "Эридан" | 5708 | ИП101-07е (КВМ15, КВМ15 ) А3 (64-76С) К 7 Извещатель пожарный тепловой взрывозащищенный
| 7915905 | ИП101-07е (КВМ15, КВМ15 ) В(69-85С) извещатель пожарный тепловой взрывозащищенный | шт. | Отличительные особенности: возможность работы в жестких климатических условиях до -60°С подключение, как на размыкание цепи, так и на замыкание условия эксплуатации извещателя в соответствии с температурным классом Т4/Т5/Т6 подключение в адресные системы пожарной сигнализации Характеристики: маркировка взрывозащиты 1ЕхdIICТ4/Т5/T6 X маркировка взрывозащиты в модификации с оконечным элементом 1Ехd[ia]IICТ4/Т5/T6 X температурный класс настройки извещателя А1, A2 , A3, B, C, D, E температура срабатывания, °С 54-130 напряжение питания, В 8-28 максимальный потребляемый ток, не более, мкА 30 условия эксплуатации: температура окружающего воздуха для соответствующих температурных классов, °С Т4 от - 60 до + 115 Т5 от - 60 до + 100 Т6 от - 60 до + 85 габаритные размеры корпуса извещателя (без установленных кабельных вводов) , не более, мм 128 x 104 x 81 длина трубки чувствительного элемента, мм 73±2 масса, не более, кг 1,0 срок службы, не менее, лет 10 гарантийный срок, лет 5 | АО "Эридан" | 5931 | ИП101-07е (КВМ15, КВМ15 ) В(69-85С) извещатель пожарный тепловой взрывозащищенный
| 7880975 | ИП101-07е (КВМ15, КВМ15) А1 (54-65С) Извещатель пожарный тепловой взрывозащищенный | шт. | Отличительные особенности: возможность работы в жестких климатических условиях до -60°С подключение, как на размыкание цепи, так и на замыкание условия эксплуатации извещателя в соответствии с температурным классом Т4/Т5/Т6 подключение в адресные системы пожарной сигнализации Характеристики: маркировка взрывозащиты 1ЕхdIICТ4/Т5/T6 X маркировка взрывозащиты в модификации с оконечным элементом 1Ехd[ia]IICТ4/Т5/T6 X температурный класс настройки извещателя А1, A2 , A3, B, C, D, E температура срабатывания, °С 54-130 напряжение питания, В 8-28 максимальный потребляемый ток, не более, мкА 30 условия эксплуатации: температура окружающего воздуха для соответствующих температурных классов, °С Т4 от - 60 до + 115 Т5 от - 60 до + 100 Т6 от - 60 до + 85 габаритные размеры корпуса извещателя (без установленных кабельных вводов) , не более, мм 128 x 104 x 81 длина трубки чувствительного элемента, мм 73±2 масса, не более, кг 1,0 срок службы, не менее, лет 10 гарантийный срок, лет 5 | АО "Эридан" | 5708 | ИП101-07е (КВМ15, КВМ15) А1 (54-65С) Извещатель пожарный тепловой взрывозащищенный
| 7873543 | ИП101-07е (КВМ15, КВМ15) D (99-115С) извещ. пожарный тепловой взрывозащищенный, | шт. | Отличительные особенности: возможность работы в жестких климатических условиях до -60°С подключение, как на размыкание цепи, так и на замыкание условия эксплуатации извещателя в соответствии с температурным классом Т4/Т5/Т6 подключение в адресные системы пожарной сигнализации Характеристики: маркировка взрывозащиты 1ЕхdIICТ4/Т5/T6 X маркировка взрывозащиты в модификации с оконечным элементом 1Ехd[ia]IICТ4/Т5/T6 X температурный класс настройки извещателя А1, A2 , A3, B, C, D, E температура срабатывания, °С 54-130 напряжение питания, В 8-28 максимальный потребляемый ток, не более, мкА 30 условия эксплуатации: температура окружающего воздуха для соответствующих температурных классов, °С Т4 от - 60 до + 115 Т5 от - 60 до + 100 Т6 от - 60 до + 85 габаритные размеры корпуса извещателя (без установленных кабельных вводов) , не более, мм 128 x 104 x 81 длина трубки чувствительного элемента, мм 73±2 масса, не более, кг 1,0 срок службы, не менее, лет 10 гарантийный срок, лет 5 | АО "Эридан" | 5708 | ИП101-07е (КВМ15, КВМ15) D (99-115С) извещ. пожарный тепловой взрывозащищенный,
| 7878652 | ИП101-07е (КВМ15, КВМ15) К7 класс С 90С (84-100С) извещатель пожарный тепловой взрывозащищенный | шт. | Отличительные особенности: возможность работы в жестких климатических условиях до -60°С подключение, как на размыкание цепи, так и на замыкание условия эксплуатации извещателя в соответствии с температурным классом Т4/Т5/Т6 подключение в адресные системы пожарной сигнализации Характеристики: маркировка взрывозащиты 1ЕхdIICТ4/Т5/T6 X маркировка взрывозащиты в модификации с оконечным элементом 1Ехd[ia]IICТ4/Т5/T6 X температурный класс настройки извещателя А1, A2 , A3, B, C, D, E температура срабатывания, °С 54-130 напряжение питания, В 8-28 максимальный потребляемый ток, не более, мкА 30 условия эксплуатации: температура окружающего воздуха для соответствующих температурных классов, °С Т4 от - 60 до + 115 Т5 от - 60 до + 100 Т6 от - 60 до + 85 габаритные размеры корпуса извещателя (без установленных кабельных вводов) , не более, мм 128 x 104 x 81 длина трубки чувствительного элемента, мм 73±2 масса, не более, кг 1,0 срок службы, не менее, лет 10 гарантийный срок, лет 5 | АО "Эридан" | 5708 | ИП101-07е (КВМ15, КВМ15) К7 класс С 90С (84-100С) извещатель пожарный тепловой взрывозащищенный
| 7873544 | ИП101-07е (КВМ15, ОЭ) D (99-115С) извещатель пожарный тепловой взрывозащищенный | шт. | ИП 101-07е (компл. 09) 105С, извещатель пожарный тепловой взрывозащищенный, класс D (99-115С) ,комплект 09 - 1 кабельных ввода и 1 оконечный элемент контроля шлейфа со световой индикацией (15мм) Отличительные особенности: возможность работы в жестких климатических условиях до -60°С подключение, как на размыкание цепи, так и на замыкание условия эксплуатации извещателя в соответствии с температурным классом Т4/Т5/Т6 подключение в адресные системы пожарной сигнализации Характеристики: маркировка взрывозащиты 1ЕхdIICТ4/Т5/T6 X маркировка взрывозащиты в модификации с оконечным элементом 1Ехd[ia]IICТ4/Т5/T6 X температурный класс настройки извещателя А1, A2 , A3, B, C, D, E температура срабатывания, °С 54-130 напряжение питания, В 8-28 максимальный потребляемый ток, не более, мкА 30 условия эксплуатации: температура окружающего воздуха для соответствующих температурных классов, °С Т4 от - 60 до + 115 Т5 от - 60 до + 100 Т6 от - 60 до + 85 габаритные размеры корпуса извещателя (без установленных кабельных вводов) , не более, мм 128 x 104 x 81 длина трубки чувствительного элемента, мм 73±2 масса, не более, кг 1,0 срок службы, не менее, лет 10 гарантийный срок, лет 5 | АО "Эридан" |  | ИП101-07е (КВМ15, ОЭ) D (99-115С) извещатель пожарный тепловой взрывозащищенный
| 7912588 | ИП101-07е (КВМ15, ОЭ) А1 извещатель пожарный тепловой взрывозащищенный | шт. | Отличительные особенности: возможность работы в жестких климатических условиях до -60°С подключение, как на размыкание цепи, так и на замыкание условия эксплуатации извещателя в соответствии с температурным классом Т4/Т5/Т6 подключение в адресные системы пожарной сигнализации Характеристики: маркировка взрывозащиты 1ЕхdIICТ4/Т5/T6 X маркировка взрывозащиты в модификации с оконечным элементом 1Ехd[ia]IICТ4/Т5/T6 X температурный класс настройки извещателя А1, A2 , A3, B, C, D, E температура срабатывания, °С 54-130 напряжение питания, В 8-28 максимальный потребляемый ток, не более, мкА 30 условия эксплуатации: температура окружающего воздуха для соответствующих температурных классов, °С Т4 от - 60 до + 115 Т5 от - 60 до + 100 Т6 от - 60 до + 85 габаритные размеры корпуса извещателя (без установленных кабельных вводов) , не более, мм 128 x 104 x 81 длина трубки чувствительного элемента, мм 73±2 масса, не более, кг 1,0 срок службы, не менее, лет 10 гарантийный срок, лет 5 | АО "Эридан" |  | ИП101-07е (КВМ15, ОЭ) А1 извещатель пожарный тепловой взрывозащищенный
| 7925570 | ИП101-07е (КВМ15, ОЭ) А3 (64-76С) К9 Извещатель пожарный тепловой взрывозащищенный | шт. | Отличительные особенности: возможность работы в жестких климатических условиях до -60°С подключение, как на размыкание цепи, так и на замыкание условия эксплуатации извещателя в соответствии с температурным классом Т4/Т5/Т6 подключение в адресные системы пожарной сигнализации Характеристики: маркировка взрывозащиты 1ЕхdIICТ4/Т5/T6 X маркировка взрывозащиты в модификации с оконечным элементом 1Ехd[ia]IICТ4/Т5/T6 X температурный класс настройки извещателя А1, A2 , A3, B, C, D, E температура срабатывания, °С 54-130 напряжение питания, В 8-28 максимальный потребляемый ток, не более, мкА 30 условия эксплуатации: температура окружающего воздуха для соответствующих температурных классов, °С Т4 от - 60 до + 115 Т5 от - 60 до + 100 Т6 от - 60 до + 85 габаритные размеры корпуса извещателя (без установленных кабельных вводов) , не более, мм 128 x 104 x 81 длина трубки чувствительного элемента, мм 73±2 масса, не более, кг 1,0 срок службы, не менее, лет 10 гарантийный срок, лет 5 | АО "Эридан" | 6136 | ИП101-07е (КВМ15, ОЭ) А3 (64-76С) К9 Извещатель пожарный тепловой взрывозащищенный
| 7873542 | ИП101-07е (КВМ15, ОЭ) А3 (64-76С) К9 извещатель пожарный тепловой взрывозащищенный | шт. | Отличительные особенности: возможность работы в жестких климатических условиях до -60°С подключение, как на размыкание цепи, так и на замыкание условия эксплуатации извещателя в соответствии с температурным классом Т4/Т5/Т6 подключение в адресные системы пожарной сигнализации Характеристики: маркировка взрывозащиты 1ЕхdIICТ4/Т5/T6 X маркировка взрывозащиты в модификации с оконечным элементом 1Ехd[ia]IICТ4/Т5/T6 X температурный класс настройки извещателя А1, A2 , A3, B, C, D, E температура срабатывания, °С 54-130 напряжение питания, В 8-28 максимальный потребляемый ток, не более, мкА 30 условия эксплуатации: температура окружающего воздуха для соответствующих температурных классов, °С Т4 от - 60 до + 115 Т5 от - 60 до + 100 Т6 от - 60 до + 85 габаритные размеры корпуса извещателя (без установленных кабельных вводов) , не более, мм 128 x 104 x 81 длина трубки чувствительного элемента, мм 73±2 масса, не более, кг 1,0 срок службы, не менее, лет 10 гарантийный срок, лет 5 | АО "Эридан" |  | ИП101-07е (КВМ15, ОЭ) А3 (64-76С) К9 извещатель пожарный тепловой взрывозащищенный
| 81341 | ИП101-07е (ШТ1/2, ЗГ) А3 (64-76С) К3 Извещатель тепловой взрывозащищенный | шт. | Отличительные особенности: возможность работы в жестких климатических условиях до -60°С подключение, как на размыкание цепи, так и на замыкание условия эксплуатации извещателя в соответствии с температурным классом Т4/Т5/Т6 подключение в адресные системы пожарной сигнализации Характеристики: маркировка взрывозащиты 1ЕхdIICТ4/Т5/T6 X маркировка взрывозащиты в модификации с оконечным элементом 1Ехd[ia]IICТ4/Т5/T6 X температурный класс настройки извещателя А1, A2 , A3, B, C, D, E температура срабатывания, °С 54-130 напряжение питания, В 8-28 максимальный потребляемый ток, не более, мкА 30 условия эксплуатации: температура окружающего воздуха для соответствующих температурных классов, °С Т4 от - 60 до + 115 Т5 от - 60 до + 100 Т6 от - 60 до + 85 габаритные размеры корпуса извещателя (без установленных кабельных вводов) , не более, мм 128 x 104 x 81 длина трубки чувствительного элемента, мм 73±2 масса, не более, кг 1,0 срок службы, не менее, лет 10 гарантийный срок, лет 5 | АО "Эридан" | 5020 | ИП101-07е (ШТ1/2, ЗГ) А3 (64-76С) К3 Извещатель тепловой взрывозащищенный
| 7875696 | ИП101-07е (ШТ1/2", ЗГ) А1 (54-65С) извещатель тепловой взрывозащищенный | шт. | Отличительные особенности: возможность работы в жестких климатических условиях до -60°С подключение, как на размыкание цепи, так и на замыкание условия эксплуатации извещателя в соответствии с температурным классом Т4/Т5/Т6 подключение в адресные системы пожарной сигнализации Характеристики: маркировка взрывозащиты 1ЕхdIICТ4/Т5/T6 X маркировка взрывозащиты в модификации с оконечным элементом 1Ехd[ia]IICТ4/Т5/T6 X температурный класс настройки извещателя А1, A2 , A3, B, C, D, E температура срабатывания, °С 54-130 напряжение питания, В 8-28 максимальный потребляемый ток, не более, мкА 30 условия эксплуатации: температура окружающего воздуха для соответствующих температурных классов, °С Т4 от - 60 до + 115 Т5 от - 60 до + 100 Т6 от - 60 до + 85 габаритные размеры корпуса извещателя (без установленных кабельных вводов) , не более, мм 128 x 104 x 81 длина трубки чувствительного элемента, мм 73±2 масса, не более, кг 1,0 срок службы, не менее, лет 10 гарантийный срок, лет 5 | АО "Эридан" |  | ИП101-07е (ШТ1/2", ЗГ) А1 (54-65С) извещатель тепловой взрывозащищенный
| 7875116 | ИП101-07е (ШТ1/2", ОЭ) B (69-85С) К5 извещатель пожарный тепловой взрывозащищенный | шт. | Отличительные особенности: возможность работы в жестких климатических условиях до -60°С подключение, как на размыкание цепи, так и на замыкание условия эксплуатации извещателя в соответствии с температурным классом Т4/Т5/Т6 подключение в адресные системы пожарной сигнализации Характеристики: маркировка взрывозащиты 1ЕхdIICТ4/Т5/T6 X маркировка взрывозащиты в модификации с оконечным элементом 1Ехd[ia]IICТ4/Т5/T6 X температурный класс настройки извещателя А1, A2 , A3, B, C, D, E температура срабатывания, °С 54-130 напряжение питания, В 8-28 максимальный потребляемый ток, не более, мкА 30 условия эксплуатации: температура окружающего воздуха для соответствующих температурных классов, °С Т4 от - 60 до + 115 Т5 от - 60 до + 100 Т6 от - 60 до + 85 габаритные размеры корпуса извещателя (без установленных кабельных вводов) , не более, мм 128 x 104 x 81 длина трубки чувствительного элемента, мм 73±2 масса, не более, кг 1,0 срок службы, не менее, лет 10 гарантийный срок, лет 5 | АО "Эридан" |  | ИП101-07е (ШТ1/2", ОЭ) B (69-85С) К5 извещатель пожарный тепловой взрывозащищенный
| 108923 | ИП101-07е (ШТ1/2", ОЭ) А1 (54-65С) извещатель пожарный тепловой взрывозащищенный, класс А1 (54-65С) | шт. | Отличительные особенности: возможность работы в жестких климатических условиях до -60°С подключение, как на размыкание цепи, так и на замыкание условия эксплуатации извещателя в соответствии с температурным классом Т4/Т5/Т6 подключение в адресные системы пожарной сигнализации Характеристики: маркировка взрывозащиты 1ЕхdIICТ4/Т5/T6 X маркировка взрывозащиты в модификации с оконечным элементом 1Ехd[ia]IICТ4/Т5/T6 X температурный класс настройки извещателя А1, A2 , A3, B, C, D, E температура срабатывания, °С 54-130 напряжение питания, В 8-28 максимальный потребляемый ток, не более, мкА 30 условия эксплуатации: температура окружающего воздуха для соответствующих температурных классов, °С Т4 от - 60 до + 115 Т5 от - 60 до + 100 Т6 от - 60 до + 85 габаритные размеры корпуса извещателя (без установленных кабельных вводов) , не более, мм 128 x 104 x 81 длина трубки чувствительного элемента, мм 73±2 масса, не более, кг 1,0 срок службы, не менее, лет 10 гарантийный срок, лет 5 | АО "Эридан" |  | ИП101-07е (ШТ1/2", ОЭ) А1 (54-65С) извещатель пожарный тепловой взрывозащищенный, класс А1 (54-65С)
| 101280 | ИП101-07е (ШТ1/2", ОЭ) А3 (64-76С) извещатель пожарный тепловой взрывозащищенный | шт. | Отличительные особенности: возможность работы в жестких климатических условиях до -60°С подключение, как на размыкание цепи, так и на замыкание условия эксплуатации извещателя в соответствии с температурным классом Т4/Т5/Т6 подключение в адресные системы пожарной сигнализации Характеристики: маркировка взрывозащиты 1ЕхdIICТ4/Т5/T6 X маркировка взрывозащиты в модификации с оконечным элементом 1Ехd[ia]IICТ4/Т5/T6 X температурный класс настройки извещателя А1, A2 , A3, B, C, D, E температура срабатывания, °С 54-130 напряжение питания, В 8-28 максимальный потребляемый ток, не более, мкА 30 условия эксплуатации: температура окружающего воздуха для соответствующих температурных классов, °С Т4 от - 60 до + 115 Т5 от - 60 до + 100 Т6 от - 60 до + 85 габаритные размеры корпуса извещателя (без установленных кабельных вводов) , не более, мм 128 x 104 x 81 длина трубки чувствительного элемента, мм 73±2 масса, не более, кг 1,0 срок службы, не менее, лет 10 гарантийный срок, лет 5 | АО "Эридан" |  | ИП101-07е (ШТ1/2", ОЭ) А3 (64-76С) извещатель пожарный тепловой взрывозащищенный
| 7875695 | ИП101-07е (ШТ1/2", ШТ1/2") К 1 А2 (54-70С) Извещатель пожарный тепловой взрывозащищенный | шт. | Отличительные особенности: возможность работы в жестких климатических условиях до -60°С подключение, как на размыкание цепи, так и на замыкание условия эксплуатации извещателя в соответствии с температурным классом Т4/Т5/Т6 подключение в адресные системы пожарной сигнализации Характеристики: маркировка взрывозащиты 1ЕхdIICТ4/Т5/T6 X маркировка взрывозащиты в модификации с оконечным элементом 1Ехd[ia]IICТ4/Т5/T6 X температурный класс настройки извещателя А1, A2 , A3, B, C, D, E температура срабатывания, °С 54-130 напряжение питания, В 8-28 максимальный потребляемый ток, не более, мкА 30 условия эксплуатации: температура окружающего воздуха для соответствующих температурных классов, °С Т4 от - 60 до + 115 Т5 от - 60 до + 100 Т6 от - 60 до + 85 габаритные размеры корпуса извещателя (без установленных кабельных вводов) , не более, мм 128 x 104 x 81 длина трубки чувствительного элемента, мм 73±2 масса, не более, кг 1,0 срок службы, не менее, лет 10 гарантийный срок, лет 5 | АО "Эридан" | 5080 | ИП101-07е (ШТ1/2", ШТ1/2") К 1 А2 (54-70С) Извещатель пожарный тепловой взрывозащищенный
| 108924 | ИП101-07е (ШТ1/2", ШТ1/2") К1 А1 (54-65С) извещатель пожарный тепловой взрывозащищенный, | шт. | ИП 101-07е (компл. 01) 60 С, извещатель пожарный тепловой взрывозащищенный, класс А1 (54-65С), компл. 01- это 2 штуцера под трубную разводку G1/2" Отличительные особенности: возможность работы в жестких климатических условиях до -60°С подключение, как на размыкание цепи, так и на замыкание условия эксплуатации извещателя в соответствии с температурным классом Т4/Т5/Т6 подключение в адресные системы пожарной сигнализации Характеристики: маркировка взрывозащиты 1ЕхdIICТ4/Т5/T6 X маркировка взрывозащиты в модификации с оконечным элементом 1Ехd[ia]IICТ4/Т5/T6 X температурный класс настройки извещателя А1, A2 , A3, B, C, D, E температура срабатывания, °С 54-130 напряжение питания, В 8-28 максимальный потребляемый ток, не более, мкА 30 условия эксплуатации: температура окружающего воздуха для соответствующих температурных классов, °С Т4 от - 60 до + 115 Т5 от - 60 до + 100 Т6 от - 60 до + 85 габаритные размеры корпуса извещателя (без установленных кабельных вводов) , не более, мм 128 x 104 x 81 длина трубки чувствительного элемента, мм 73±2 масса, не более, кг 1,0 срок службы, не менее, лет 10 гарантийный срок, лет 5 | АО "Эридан" | 5080 | ИП101-07е (ШТ1/2", ШТ1/2") К1 А1 (54-65С) извещатель пожарный тепловой взрывозащищенный,
| 7879747 | ИП101-07е (ШТ1/2", ШТ1/2") D (99-115С) извещатель пожарный тепловой взрывозащищенный | шт. | ИП 101-07е, извещатель пожарный тепловой Отличительные особенности: возможность работы в жестких климатических условиях до -60°С подключение, как на размыкание цепи, так и на замыкание условия эксплуатации извещателя в соответствии с температурным классом Т4/Т5/Т6 подключение в адресные системы пожарной сигнализации Характеристики: маркировка взрывозащиты 1ЕхdIICТ4/Т5/T6 X маркировка взрывозащиты в модификации с оконечным элементом 1Ехd[ia]IICТ4/Т5/T6 X температурный класс настройки извещателя А1, A2 , A3, B, C, D, E температура срабатывания, °С 54-130 напряжение питания, В 8-28 максимальный потребляемый ток, не более, мкА 30 условия эксплуатации: температура окружающего воздуха для соответствующих температурных классов, °С Т4 от - 60 до + 115 Т5 от - 60 до + 100 Т6 от - 60 до + 85 габаритные размеры корпуса извещателя (без установленных кабельных вводов) , не более, мм 128 x 104 x 81 длина трубки чувствительного элемента, мм 73±2 масса, не более, кг 1,0 срок службы, не менее, лет 10 гарантийный срок, лет 5 | АО "Эридан" | 5080 | ИП101-07е (ШТ1/2", ШТ1/2") D (99-115С) извещатель пожарный тепловой взрывозащищенный
| 83076 | ИП101-07е (ШТ1/2", ШТ1/2") А3 (64-76С) К1 извещ. пож. тепл. взрывозащищенный | шт. | ИП 101-07е (компл. 01) 70 С, извещатель пожарный тепловой взрывозащищенный, класс А3 (64-76С), компл. 01- это 2 штуцера под трубную разводку G1/2" Отличительные особенности: возможность работы в жестких климатических условиях до -60°С подключение, как на размыкание цепи, так и на замыкание условия эксплуатации извещателя в соответствии с температурным классом Т4/Т5/Т6 подключение в адресные системы пожарной сигнализации Характеристики: маркировка взрывозащиты 1ЕхdIICТ4/Т5/T6 X маркировка взрывозащиты в модификации с оконечным элементом 1Ехd[ia]IICТ4/Т5/T6 X температурный класс настройки извещателя А1, A2 , A3, B, C, D, E температура срабатывания, °С 54-130 напряжение питания, В 8-28 максимальный потребляемый ток, не более, мкА 30 условия эксплуатации: температура окружающего воздуха для соответствующих температурных классов, °С Т4 от - 60 до + 115 Т5 от - 60 до + 100 Т6 от - 60 до + 85 габаритные размеры корпуса извещателя (без установленных кабельных вводов) , не более, мм 128 x 104 x 81 длина трубки чувствительного элемента, мм 73±2 масса, не более, кг 1,0 срок службы, не менее, лет 10 гарантийный срок, лет 5 | АО "Эридан" | 5080 | ИП101-07е (ШТ1/2", ШТ1/2") А3 (64-76С) К1 извещ. пож. тепл. взрывозащищенный
| 7875115 | ИП101-07е (ШТ1/2",ШТ1/2") B (69-85С) извещатель пожарный тепловой взрывозащищенный | шт. | ИП 101-07е (компл. 01), извещатель пожарный тепловой взрывозащищенный, класс B (69-85С), компл. 01- это 2 штуцера под трубную разводку G1/2" Отличительные особенности: возможность работы в жестких климатических условиях до -60°С подключение, как на размыкание цепи, так и на замыкание условия эксплуатации извещателя в соответствии с температурным классом Т4/Т5/Т6 подключение в адресные системы пожарной сигнализации Характеристики: маркировка взрывозащиты 1ЕхdIICТ4/Т5/T6 X маркировка взрывозащиты в модификации с оконечным элементом 1Ехd[ia]IICТ4/Т5/T6 X температурный класс настройки извещателя А1, A2 , A3, B, C, D, E температура срабатывания, °С 54-130 напряжение питания, В 8-28 максимальный потребляемый ток, не более, мкА 30 условия эксплуатации: температура окружающего воздуха для соответствующих температурных классов, °С Т4 от - 60 до + 115 Т5 от - 60 до + 100 Т6 от - 60 до + 85 габаритные размеры корпуса извещателя (без установленных кабельных вводов) , не более, мм 128 x 104 x 81 длина трубки чувствительного элемента, мм 73±2 масса, не более, кг 1,0 срок службы, не менее, лет 10 гарантийный срок, лет 5 | АО "Эридан" | 5080 | ИП101-07е (ШТ1/2",ШТ1/2") B (69-85С) извещатель пожарный тепловой взрывозащищенный
| 7918685 | ИП101-07е (ШТ1/2",ШТ1/2") B (69-85С) КРОНШТЕЙН извещатель пожарный тепловой взрывозащищенный | шт. | ИП 101-07е (компл. 01), извещатель пожарный тепловой взрывозащищенный, класс B (69-85С), компл. 01- это 2 штуцера под трубную разводку G1/2" Отличительные особенности: возможность работы в жестких климатических условиях до -60°С подключение, как на размыкание цепи, так и на замыкание условия эксплуатации извещателя в соответствии с температурным классом Т4/Т5/Т6 подключение в адресные системы пожарной сигнализации Характеристики: маркировка взрывозащиты 1ЕхdIICТ4/Т5/T6 X маркировка взрывозащиты в модификации с оконечным элементом 1Ехd[ia]IICТ4/Т5/T6 X температурный класс настройки извещателя А1, A2 , A3, B, C, D, E температура срабатывания, °С 54-130 напряжение питания, В 8-28 максимальный потребляемый ток, не более, мкА 30 условия эксплуатации: температура окружающего воздуха для соответствующих температурных классов, °С Т4 от - 60 до + 115 Т5 от - 60 до + 100 Т6 от - 60 до + 85 габаритные размеры корпуса извещателя (без установленных кабельных вводов) , не более, мм 128 x 104 x 81 длина трубки чувствительного элемента, мм 73±2 масса, не более, кг 1,0 срок службы, не менее, лет 10 гарантийный срок, лет 5 | АО "Эридан" | 5463 | ИП101-07е (ШТ1/2",ШТ1/2") B (69-85С) КРОНШТЕЙН извещатель пожарный тепловой взрывозащищенный
| 7913157 | ИП101-07е (ШТ3/4", ЗГ) А2 (54-70С) извещатель пожарный тепловой взрывозащищенный | шт. | ИП 101-07е, извещатель пожарный тепловой Отличительные особенности: возможность работы в жестких климатических условиях до -60°С подключение, как на размыкание цепи, так и на замыкание условия эксплуатации извещателя в соответствии с температурным классом Т4/Т5/Т6 подключение в адресные системы пожарной сигнализации Характеристики: маркировка взрывозащиты 1ЕхdIICТ4/Т5/T6 X маркировка взрывозащиты в модификации с оконечным элементом 1Ехd[ia]IICТ4/Т5/T6 X температурный класс настройки извещателя А1, A2 , A3, B, C, D, E температура срабатывания, °С 54-130 напряжение питания, В 8-28 максимальный потребляемый ток, не более, мкА 30 условия эксплуатации: температура окружающего воздуха для соответствующих температурных классов, °С Т4 от - 60 до + 115 Т5 от - 60 до + 100 Т6 от - 60 до + 85 габаритные размеры корпуса извещателя (без установленных кабельных вводов) , не более, мм 128 x 104 x 81 длина трубки чувствительного элемента, мм 73±2 масса, не более, кг 1,0 срок службы, не менее, лет 10 гарантийный срок, лет 5 | АО "Эридан" |  | ИП101-07е (ШТ3/4", ЗГ) А2 (54-70С) извещатель пожарный тепловой взрывозащищенный
| 7912541 | ИП101-07е (ШТ3/4", ШТ3/4") А2 (54-70С) извещатель пожарный тепловой взрывозащищенный | шт. | ИП 101-07е, извещатель пожарный тепловой Отличительные особенности: возможность работы в жестких климатических условиях до -60°С подключение, как на размыкание цепи, так и на замыкание условия эксплуатации извещателя в соответствии с температурным классом Т4/Т5/Т6 подключение в адресные системы пожарной сигнализации Характеристики: маркировка взрывозащиты 1ЕхdIICТ4/Т5/T6 X маркировка взрывозащиты в модификации с оконечным элементом 1Ехd[ia]IICТ4/Т5/T6 X температурный класс настройки извещателя А1, A2 , A3, B, C, D, E температура срабатывания, °С 54-130 напряжение питания, В 8-28 максимальный потребляемый ток, не более, мкА 30 условия эксплуатации: температура окружающего воздуха для соответствующих температурных классов, °С Т4 от - 60 до + 115 Т5 от - 60 до + 100 Т6 от - 60 до + 85 габаритные размеры корпуса извещателя (без установленных кабельных вводов) , не более, мм 128 x 104 x 81 длина трубки чувствительного элемента, мм 73±2 масса, не более, кг 1,0 срок службы, не менее, лет 10 гарантийный срок, лет 5 | АО "Эридан" |  | ИП101-07е (ШТ3/4", ШТ3/4") А2 (54-70С) извещатель пожарный тепловой взрывозащищенный
| 7929133 | ИП101-07е (ШТ3/4", ШТ3/4") С (84-100С) извещатель пожарный тепловой взрывозащищенный | шт. | ИП 101-07е, извещатель пожарный тепловой Отличительные особенности: возможность работы в жестких климатических условиях до -60°С подключение, как на размыкание цепи, так и на замыкание условия эксплуатации извещателя в соответствии с температурным классом Т4/Т5/Т6 подключение в адресные системы пожарной сигнализации Характеристики: маркировка взрывозащиты 1ЕхdIICТ4/Т5/T6 X маркировка взрывозащиты в модификации с оконечным элементом 1Ехd[ia]IICТ4/Т5/T6 X температурный класс настройки извещателя А1, A2 , A3, B, C, D, E температура срабатывания, °С 54-130 напряжение питания, В 8-28 максимальный потребляемый ток, не более, мкА 30 условия эксплуатации: температура окружающего воздуха для соответствующих температурных классов, °С Т4 от - 60 до + 115 Т5 от - 60 до + 100 Т6 от - 60 до + 85 габаритные размеры корпуса извещателя (без установленных кабельных вводов) , не более, мм 128 x 104 x 81 длина трубки чувствительного элемента, мм 73±2 масса, не более, кг 1,0 срок службы, не менее, лет 10 гарантийный срок, лет 5 | АО "Эридан" | 5224 | ИП101-07е (ШТ3/4", ШТ3/4") С (84-100С) извещатель пожарный тепловой взрывозащищенный
| 7914676 | ИП101-07ем (№1- ШТ 3/4 №2- КВМ20, +2 ДОП,ЗГ) А1 (54-65 С) извещатель пожарный тепловой взрывозащищенный | шт. | ИП 101-07ем к.7 (КВ15+КВ15) 105С,класс D , извещатель пожарный тепловой взрывозащищенный Отличительные особенности: применим во взрывоопасных зонах (как в резервуарах с нефтью и другими горючими смесями, так и в помещениях и установках других взрывоопасных производств) подключение как на размыкание цепи, так и на замыкание подключение в адресные системы пожарной сигнализации Конструкция: выпускается в корпусе из алюминиевого сплава АК 12 ПЧ чувствительный элемент выполнен из нержавеющей стали неокисляющиеся пружинные клеммы WAGO конструктивно извещатель ИП101-07ем выпускается в следующих исполнениях: И1- извещатель в едином корпусе с чувствительным элементом в виде жесткой трубки (по умолчанию); И2- извещатель с выносным чувствительным элементом (кабельным термодатчиком), который используется с целью изменения класса взрывоопасной зоны контролируемой среды и (или) обеспечения удобства монтажа в труднодоступных местах. Стандартная длина чувствительного элемента 1,5 метра, максимальная длина до 30 метров (по заявке). Характеристики: маркировка взрывозащиты 1Ехd[ia]IICT4/T5/T6 X маркировка взрывозащиты выносного ч/э 0ExiaIICТ2/Т3/Т4/Т5/Т6 Х перенастройка температуры срабатывания с шагом, °С 3-5 температурный класс настройки извещателя А1, A2, A3, B, C, D, E температура срабатывания, °С 54-130 напряжение питания, В 8-28 максимальный потребляемый ток, мкА 200 условия эксплуатации: температура окружающего воздуха для соответствующих температурных классов, °С Т4 от - 60 до + 115 Т5 от - 60 до + 100 Т6 от - 60 до + 85 габаритные размеры корпуса извещателя (без установленных кабельных вводов), не более, мм 128х104х81 длина трубки чувствительного элемента (стандартное исполнение - И1), мм 200±1 длина выносного чувствительного элемента (по заказу - И2), м от 1,5 до 30 масса, не более, кг 1,0 срок службы, не менее, лет 10 гарантийный срок, лет 5 | АО "Эридан" |  | ИП101-07ем (№1- ШТ 3/4 №2- КВМ20, +2 ДОП,ЗГ) А1 (54-65 С) извещатель пожарный тепловой взрывозащищенный
| 7913935 | ИП101-07ем (КВБ12, ЗГ) E (114-130С) к4 извещатель пожарный тепловой взрывозащищенный | шт. | Отличительные особенности: применим во взрывоопасных зонах (как в резервуарах с нефтью и другими горючими смесями, так и в помещениях и установках других взрывоопасных производств) подключение как на размыкание цепи, так и на замыкание подключение в адресные системы пожарной сигнализации Конструкция: выпускается в корпусе из алюминиевого сплава АК 12 ПЧ чувствительный элемент выполнен из нержавеющей стали неокисляющиеся пружинные клеммы WAGO конструктивно извещатель ИП101-07ем выпускается в следующих исполнениях: И1- извещатель в едином корпусе с чувствительным элементом в виде жесткой трубки (по умолчанию); И2- извещатель с выносным чувствительным элементом (кабельным термодатчиком), который используется с целью изменения класса взрывоопасной зоны контролируемой среды и (или) обеспечения удобства монтажа в труднодоступных местах. Стандартная длина чувствительного элемента 1,5 метра, максимальная длина до 30 метров (по заявке). Характеристики: маркировка взрывозащиты 1Ехd[ia]IICT4/T5/T6 X маркировка взрывозащиты выносного ч/э 0ExiaIICТ2/Т3/Т4/Т5/Т6 Х перенастройка температуры срабатывания с шагом, °С 3-5 температурный класс настройки извещателя А1, A2, A3, B, C, D, E температура срабатывания, °С 54-130 напряжение питания, В 8-28 максимальный потребляемый ток, мкА 200 условия эксплуатации: температура окружающего воздуха для соответствующих температурных классов, °С Т4 от - 60 до + 115 Т5 от - 60 до + 100 Т6 от - 60 до + 85 габаритные размеры корпуса извещателя (без установленных кабельных вводов), не более, мм 128х104х81 длина трубки чувствительного элемента (стандартное исполнение - И1), мм 200±1 длина выносного чувствительного элемента (по заказу - И2), м от 1,5 до 30 масса, не более, кг 1,0 срок службы, не менее, лет 10 гарантийный срок, лет 5 | АО "Эридан" |  | ИП101-07ем (КВБ12, ЗГ) E (114-130С) к4 извещатель пожарный тепловой взрывозащищенный
| 7894701 | ИП101-07ем (КВБ12, ЗГ) А1 (54-65С) к4 извещатель пожарный тепловой взрывозащищенный | шт. | Отличительные особенности: применим во взрывоопасных зонах (как в резервуарах с нефтью и другими горючими смесями, так и в помещениях и установках других взрывоопасных производств) подключение как на размыкание цепи, так и на замыкание подключение в адресные системы пожарной сигнализации Конструкция: выпускается в корпусе из алюминиевого сплава АК 12 ПЧ чувствительный элемент выполнен из нержавеющей стали неокисляющиеся пружинные клеммы WAGO конструктивно извещатель ИП101-07ем выпускается в следующих исполнениях: И1- извещатель в едином корпусе с чувствительным элементом в виде жесткой трубки (по умолчанию); И2- извещатель с выносным чувствительным элементом (кабельным термодатчиком), который используется с целью изменения класса взрывоопасной зоны контролируемой среды и (или) обеспечения удобства монтажа в труднодоступных местах. Стандартная длина чувствительного элемента 1,5 метра, максимальная длина до 30 метров (по заявке). Характеристики: маркировка взрывозащиты 1Ехd[ia]IICT4/T5/T6 X маркировка взрывозащиты выносного ч/э 0ExiaIICТ2/Т3/Т4/Т5/Т6 Х перенастройка температуры срабатывания с шагом, °С 3-5 температурный класс настройки извещателя А1, A2, A3, B, C, D, E температура срабатывания, °С 54-130 напряжение питания, В 8-28 максимальный потребляемый ток, мкА 200 условия эксплуатации: температура окружающего воздуха для соответствующих температурных классов, °С Т4 от - 60 до + 115 Т5 от - 60 до + 100 Т6 от - 60 до + 85 габаритные размеры корпуса извещателя (без установленных кабельных вводов), не более, мм 128х104х81 длина трубки чувствительного элемента (стандартное исполнение - И1), мм 200±1 длина выносного чувствительного элемента (по заказу - И2), м от 1,5 до 30 масса, не более, кг 1,0 срок службы, не менее, лет 10 гарантийный срок, лет 5 | АО "Эридан" | 5273 | ИП101-07ем (КВБ12, ЗГ) А1 (54-65С) к4 извещатель пожарный тепловой взрывозащищенный
| 7876859 | ИП101-07ем (КВБ12, КВБ12) А1 (54-65С) к2 извещатель пожарный тепловой взрывозащищенный | шт. | ИП 101-07ем к.02 (КВ12+КВ12) 60С,класс А1 (54-65С) , извещатель пожарный тепловой взрывозащищенный Отличительные особенности: применим во взрывоопасных зонах (как в резервуарах с нефтью и другими горючими смесями, так и в помещениях и установках других взрывоопасных производств) подключение как на размыкание цепи, так и на замыкание подключение в адресные системы пожарной сигнализации Конструкция: выпускается в корпусе из алюминиевого сплава АК 12 ПЧ чувствительный элемент выполнен из нержавеющей стали неокисляющиеся пружинные клеммы WAGO конструктивно извещатель ИП101-07ем выпускается в следующих исполнениях: И1- извещатель в едином корпусе с чувствительным элементом в виде жесткой трубки (по умолчанию); И2- извещатель с выносным чувствительным элементом (кабельным термодатчиком), который используется с целью изменения класса взрывоопасной зоны контролируемой среды и (или) обеспечения удобства монтажа в труднодоступных местах. Стандартная длина чувствительного элемента 1,5 метра, максимальная длина до 30 метров (по заявке). Характеристики: маркировка взрывозащиты 1Ехd[ia]IICT4/T5/T6 X маркировка взрывозащиты выносного ч/э 0ExiaIICТ2/Т3/Т4/Т5/Т6 Х перенастройка температуры срабатывания с шагом, °С 3-5 температурный класс настройки извещателя А1, A2, A3, B, C, D, E температура срабатывания, °С 54-130 напряжение питания, В 8-28 максимальный потребляемый ток, мкА 200 условия эксплуатации: температура окружающего воздуха для соответствующих температурных классов, °С Т4 от - 60 до + 115 Т5 от - 60 до + 100 Т6 от - 60 до + 85 габаритные размеры корпуса извещателя (без установленных кабельных вводов), не более, мм 128х104х81 длина трубки чувствительного элемента (стандартное исполнение - И1), мм 200±1 длина выносного чувствительного элемента (по заказу - И2), м от 1,5 до 30 масса, не более, кг 1,0 срок службы, не менее, лет 10 гарантийный срок, лет 5 | АО "Эридан" | 5587 | ИП101-07ем (КВБ12, КВБ12) А1 (54-65С) к2 извещатель пожарный тепловой взрывозащищенный
| 100039 | ИП101-07ем (КВБ12, КВБ12) С (84-100С) извещатель пожарный тепловой взрывозащищ. | шт. | ИП 101-07ем (компл. 02) 90С, извещатель пожарный тепловой взрывозащищенный, класс С (84-100С), вывод подбронированный кабель или металлорукав (12мм) Отличительные особенности: применим во взрывоопасных зонах (как в резервуарах с нефтью и другими горючими смесями, так и в помещениях и установках других взрывоопасных производств) подключение как на размыкание цепи, так и на замыкание подключение в адресные системы пожарной сигнализации Конструкция: выпускается в корпусе из алюминиевого сплава АК 12 ПЧ чувствительный элемент выполнен из нержавеющей стали неокисляющиеся пружинные клеммы WAGO конструктивно извещатель ИП101-07ем выпускается в следующих исполнениях: И1- извещатель в едином корпусе с чувствительным элементом в виде жесткой трубки (по умолчанию); И2- извещатель с выносным чувствительным элементом (кабельным термодатчиком), который используется с целью изменения класса взрывоопасной зоны контролируемой среды и (или) обеспечения удобства монтажа в труднодоступных местах. Стандартная длина чувствительного элемента 1,5 метра, максимальная длина до 30 метров (по заявке). Характеристики: маркировка взрывозащиты 1Ехd[ia]IICT4/T5/T6 X маркировка взрывозащиты выносного ч/э 0ExiaIICТ2/Т3/Т4/Т5/Т6 Х перенастройка температуры срабатывания с шагом, °С 3-5 температурный класс настройки извещателя А1, A2, A3, B, C, D, E температура срабатывания, °С 54-130 напряжение питания, В 8-28 максимальный потребляемый ток, мкА 200 условия эксплуатации: температура окружающего воздуха для соответствующих температурных классов, °С Т4 от - 60 до + 115 Т5 от - 60 до + 100 Т6 от - 60 до + 85 габаритные размеры корпуса извещателя (без установленных кабельных вводов), не более, мм 128х104х81 длина трубки чувствительного элемента (стандартное исполнение - И1), мм 200±1 длина выносного чувствительного элемента (по заказу - И2), м от 1,5 до 30 масса, не более, кг 1,0 срок службы, не менее, лет 10 гарантийный срок, лет 5 | АО "Эридан" |  | ИП101-07ем (КВБ12, КВБ12) С (84-100С) извещатель пожарный тепловой взрывозащищ.
| 7876860 | ИП101-07ем (КВБ12, ОЭ) А1 (54-65С) извещатель пожарный тепловой взрывозащищенный | шт. | ИП 101-07ем к.6 (КВ12+КВ12) 60С,класс А1 (54-65С) , извещатель пожарный тепловой взрывозащищенный Отличительные особенности: применим во взрывоопасных зонах (как в резервуарах с нефтью и другими горючими смесями, так и в помещениях и установках других взрывоопасных производств) подключение как на размыкание цепи, так и на замыкание подключение в адресные системы пожарной сигнализации Конструкция: выпускается в корпусе из алюминиевого сплава АК 12 ПЧ чувствительный элемент выполнен из нержавеющей стали неокисляющиеся пружинные клеммы WAGO конструктивно извещатель ИП101-07ем выпускается в следующих исполнениях: И1- извещатель в едином корпусе с чувствительным элементом в виде жесткой трубки (по умолчанию); И2- извещатель с выносным чувствительным элементом (кабельным термодатчиком), который используется с целью изменения класса взрывоопасной зоны контролируемой среды и (или) обеспечения удобства монтажа в труднодоступных местах. Стандартная длина чувствительного элемента 1,5 метра, максимальная длина до 30 метров (по заявке). Характеристики: маркировка взрывозащиты 1Ехd[ia]IICT4/T5/T6 X маркировка взрывозащиты выносного ч/э 0ExiaIICТ2/Т3/Т4/Т5/Т6 Х перенастройка температуры срабатывания с шагом, °С 3-5 температурный класс настройки извещателя А1, A2, A3, B, C, D, E температура срабатывания, °С 54-130 напряжение питания, В 8-28 максимальный потребляемый ток, мкА 200 условия эксплуатации: температура окружающего воздуха для соответствующих температурных классов, °С Т4 от - 60 до + 115 Т5 от - 60 до + 100 Т6 от - 60 до + 85 габаритные размеры корпуса извещателя (без установленных кабельных вводов), не более, мм 128х104х81 длина трубки чувствительного элемента (стандартное исполнение - И1), мм 200±1 длина выносного чувствительного элемента (по заказу - И2), м от 1,5 до 30 масса, не более, кг 1,0 срок службы, не менее, лет 10 гарантийный срок, лет 5 | АО "Эридан" |  | ИП101-07ем (КВБ12, ОЭ) А1 (54-65С) извещатель пожарный тепловой взрывозащищенный
| 7924676 | ИП101-07ем (КВМ15, ЗГ) А3, извещатель пожарный тепловой взрывозащищенный | шт. | ИП 101-07ем к.9 (КВ15+ОЭ) класс А3 ,извещатель пожарный тепловой взрывозащищенный Отличительные особенности: применим во взрывоопасных зонах (как в резервуарах с нефтью и другими горючими смесями, так и в помещениях и установках других взрывоопасных производств) подключение как на размыкание цепи, так и на замыкание подключение в адресные системы пожарной сигнализации Конструкция: выпускается в корпусе из алюминиевого сплава АК 12 ПЧ чувствительный элемент выполнен из нержавеющей стали неокисляющиеся пружинные клеммы WAGO конструктивно извещатель ИП101-07ем выпускается в следующих исполнениях: И1- извещатель в едином корпусе с чувствительным элементом в виде жесткой трубки (по умолчанию); И2- извещатель с выносным чувствительным элементом (кабельным термодатчиком), который используется с целью изменения класса взрывоопасной зоны контролируемой среды и (или) обеспечения удобства монтажа в труднодоступных местах. Стандартная длина чувствительного элемента 1,5 метра, максимальная длина до 30 метров (по заявке). Характеристики: маркировка взрывозащиты 1Ехd[ia]IICT4/T5/T6 X маркировка взрывозащиты выносного ч/э 0ExiaIICТ2/Т3/Т4/Т5/Т6 Х перенастройка температуры срабатывания с шагом, °С 3-5 температурный класс настройки извещателя А1, A2, A3, B, C, D, E температура срабатывания, °С 54-130 напряжение питания, В 8-28 максимальный потребляемый ток, мкА 200 условия эксплуатации: температура окружающего воздуха для соответствующих температурных классов, °С Т4 от - 60 до + 115 Т5 от - 60 до + 100 Т6 от - 60 до + 85 габаритные размеры корпуса извещателя (без установленных кабельных вводов), не более, мм 128х104х81 длина трубки чувствительного элемента (стандартное исполнение - И1), мм 200±1 длина выносного чувствительного элемента (по заказу - И2), м от 1,5 до 30 масса, не более, кг 1,0 срок службы, не менее, лет 10 гарантийный срок, лет 5 | АО "Эридан" | 5333 | ИП101-07ем (КВМ15, ЗГ) А3, извещатель пожарный тепловой взрывозащищенный
| 7922141 | ИП101-07ем (КВМ15, КВМ15) с КРОШТЕЙНОМ, D (99-115С) извещатель пожарный тепловой взрывозащищенный | шт. | Отличительные особенности: применим во взрывоопасных зонах (как в резервуарах с нефтью и другими горючими смесями, так и в помещениях и установках других взрывоопасных производств) подключение как на размыкание цепи, так и на замыкание подключение в адресные системы пожарной сигнализации Конструкция: выпускается в корпусе из алюминиевого сплава АК 12 ПЧ чувствительный элемент выполнен из нержавеющей стали неокисляющиеся пружинные клеммы WAGO конструктивно извещатель ИП101-07ем выпускается в следующих исполнениях: И1- извещатель в едином корпусе с чувствительным элементом в виде жесткой трубки (по умолчанию); И2- извещатель с выносным чувствительным элементом (кабельным термодатчиком), который используется с целью изменения класса взрывоопасной зоны контролируемой среды и (или) обеспечения удобства монтажа в труднодоступных местах. Стандартная длина чувствительного элемента 1,5 метра, максимальная длина до 30 метров (по заявке). Характеристики: маркировка взрывозащиты 1Ехd[ia]IICT4/T5/T6 X маркировка взрывозащиты выносного ч/э 0ExiaIICТ2/Т3/Т4/Т5/Т6 Х перенастройка температуры срабатывания с шагом, °С 3-5 температурный класс настройки извещателя А1, A2, A3, B, C, D, E температура срабатывания, °С 54-130 напряжение питания, В 8-28 максимальный потребляемый ток, мкА 200 условия эксплуатации: температура окружающего воздуха для соответствующих температурных классов, °С Т4 от - 60 до + 115 Т5 от - 60 до + 100 Т6 от - 60 до + 85 габаритные размеры корпуса извещателя (без установленных кабельных вводов), не более, мм 128х104х81 длина трубки чувствительного элемента (стандартное исполнение - И1), мм 200±1 длина выносного чувствительного элемента (по заказу - И2), м от 1,5 до 30 масса, не более, кг 1,0 срок службы, не менее, лет 10 гарантийный срок, лет 5 | АО "Эридан" | 6091 | ИП101-07ем (КВМ15, КВМ15) с КРОШТЕЙНОМ, D (99-115С) извещатель пожарный тепловой взрывозащищенный
| 7876978 | ИП101-07ем (КВМ15, ОЭ) D (99-115С) извещатель пожарный тепловой взрывозащищенный | шт. | Отличительные особенности: применим во взрывоопасных зонах (как в резервуарах с нефтью и другими горючими смесями, так и в помещениях и установках других взрывоопасных производств) подключение как на размыкание цепи, так и на замыкание подключение в адресные системы пожарной сигнализации Конструкция: выпускается в корпусе из алюминиевого сплава АК 12 ПЧ чувствительный элемент выполнен из нержавеющей стали неокисляющиеся пружинные клеммы WAGO конструктивно извещатель ИП101-07ем выпускается в следующих исполнениях: И1- извещатель в едином корпусе с чувствительным элементом в виде жесткой трубки (по умолчанию); И2- извещатель с выносным чувствительным элементом (кабельным термодатчиком), который используется с целью изменения класса взрывоопасной зоны контролируемой среды и (или) обеспечения удобства монтажа в труднодоступных местах. Стандартная длина чувствительного элемента 1,5 метра, максимальная длина до 30 метров (по заявке). Характеристики: маркировка взрывозащиты 1Ехd[ia]IICT4/T5/T6 X маркировка взрывозащиты выносного ч/э 0ExiaIICТ2/Т3/Т4/Т5/Т6 Х перенастройка температуры срабатывания с шагом, °С 3-5 температурный класс настройки извещателя А1, A2, A3, B, C, D, E температура срабатывания, °С 54-130 напряжение питания, В 8-28 максимальный потребляемый ток, мкА 200 условия эксплуатации: температура окружающего воздуха для соответствующих температурных классов, °С Т4 от - 60 до + 115 Т5 от - 60 до + 100 Т6 от - 60 до + 85 габаритные размеры корпуса извещателя (без установленных кабельных вводов), не более, мм 128х104х81 длина трубки чувствительного элемента (стандартное исполнение - И1), мм 200±1 длина выносного чувствительного элемента (по заказу - И2), м от 1,5 до 30 масса, не более, кг 1,0 срок службы, не менее, лет 10 гарантийный срок, лет 5 | АО "Эридан" | 6136 | ИП101-07ем (КВМ15, ОЭ) D (99-115С) извещатель пожарный тепловой взрывозащищенный
| 7914656 | ИП101-07ем (КВМ20, ЗГ) А1 (54-65 С) извещатель пожарный тепловой взрывозащищенный | шт. | Отличительные особенности: применим во взрывоопасных зонах (как в резервуарах с нефтью и другими горючими смесями, так и в помещениях и установках других взрывоопасных производств) подключение как на размыкание цепи, так и на замыкание подключение в адресные системы пожарной сигнализации Конструкция: выпускается в корпусе из алюминиевого сплава АК 12 ПЧ чувствительный элемент выполнен из нержавеющей стали неокисляющиеся пружинные клеммы WAGO конструктивно извещатель ИП101-07ем выпускается в следующих исполнениях: И1- извещатель в едином корпусе с чувствительным элементом в виде жесткой трубки (по умолчанию); И2- извещатель с выносным чувствительным элементом (кабельным термодатчиком), который используется с целью изменения класса взрывоопасной зоны контролируемой среды и (или) обеспечения удобства монтажа в труднодоступных местах. Стандартная длина чувствительного элемента 1,5 метра, максимальная длина до 30 метров (по заявке). Характеристики: маркировка взрывозащиты 1Ехd[ia]IICT4/T5/T6 X маркировка взрывозащиты выносного ч/э 0ExiaIICТ2/Т3/Т4/Т5/Т6 Х перенастройка температуры срабатывания с шагом, °С 3-5 температурный класс настройки извещателя А1, A2, A3, B, C, D, E температура срабатывания, °С 54-130 напряжение питания, В 8-28 максимальный потребляемый ток, мкА 200 условия эксплуатации: температура окружающего воздуха для соответствующих температурных классов, °С Т4 от - 60 до + 115 Т5 от - 60 до + 100 Т6 от - 60 до + 85 габаритные размеры корпуса извещателя (без установленных кабельных вводов), не более, мм 128х104х81 длина трубки чувствительного элемента (стандартное исполнение - И1), мм 200±1 длина выносного чувствительного элемента (по заказу - И2), м от 1,5 до 30 масса, не более, кг 1,0 срок службы, не менее, лет 10 гарантийный срок, лет 5 | АО "Эридан" |  | ИП101-07ем (КВМ20, ЗГ) А1 (54-65 С) извещатель пожарный тепловой взрывозащищенный
| 7917896 | ИП101-07ем (ШТ1/2", ШТ1/2", КРОНШТЕЙН) А1 (54-65С) Извещатель пожарный тепловой взрывозащищенный | шт. | Отличительные особенности: применим во взрывоопасных зонах (как в резервуарах с нефтью и другими горючими смесями, так и в помещениях и установках других взрывоопасных производств) подключение как на размыкание цепи, так и на замыкание подключение в адресные системы пожарной сигнализации Конструкция: выпускается в корпусе из алюминиевого сплава АК 12 ПЧ чувствительный элемент выполнен из нержавеющей стали неокисляющиеся пружинные клеммы WAGO конструктивно извещатель ИП101-07ем выпускается в следующих исполнениях: И1- извещатель в едином корпусе с чувствительным элементом в виде жесткой трубки (по умолчанию); И2- извещатель с выносным чувствительным элементом (кабельным термодатчиком), который используется с целью изменения класса взрывоопасной зоны контролируемой среды и (или) обеспечения удобства монтажа в труднодоступных местах. Стандартная длина чувствительного элемента 1,5 метра, максимальная длина до 30 метров (по заявке). Характеристики: маркировка взрывозащиты 1Ехd[ia]IICT4/T5/T6 X маркировка взрывозащиты выносного ч/э 0ExiaIICТ2/Т3/Т4/Т5/Т6 Х перенастройка температуры срабатывания с шагом, °С 3-5 температурный класс настройки извещателя А1, A2, A3, B, C, D, E температура срабатывания, °С 54-130 напряжение питания, В 8-28 максимальный потребляемый ток, мкА 200 условия эксплуатации: температура окружающего воздуха для соответствующих температурных классов, °С Т4 от - 60 до + 115 Т5 от - 60 до + 100 Т6 от - 60 до + 85 габаритные размеры корпуса извещателя (без установленных кабельных вводов), не более, мм 128х104х81 длина трубки чувствительного элемента (стандартное исполнение - И1), мм 200±1 длина выносного чувствительного элемента (по заказу - И2), м от 1,5 до 30 масса, не более, кг 1,0 срок службы, не менее, лет 10 гарантийный срок, лет 5 | АО "Эридан" | 5463 | ИП101-07ем (ШТ1/2", ШТ1/2", КРОНШТЕЙН) А1 (54-65С) Извещатель пожарный тепловой взрывозащищенный
| 7913839 | ИП101-07ем (ШТ1/2", ШТ1/2") D (99-115С) извещатель пожарный тепловой взрывозащищенный | шт. | Отличительные особенности: применим во взрывоопасных зонах (как в резервуарах с нефтью и другими горючими смесями, так и в помещениях и установках других взрывоопасных производств) подключение как на размыкание цепи, так и на замыкание подключение в адресные системы пожарной сигнализации Конструкция: выпускается в корпусе из алюминиевого сплава АК 12 ПЧ чувствительный элемент выполнен из нержавеющей стали неокисляющиеся пружинные клеммы WAGO конструктивно извещатель ИП101-07ем выпускается в следующих исполнениях: И1- извещатель в едином корпусе с чувствительным элементом в виде жесткой трубки (по умолчанию); И2- извещатель с выносным чувствительным элементом (кабельным термодатчиком), который используется с целью изменения класса взрывоопасной зоны контролируемой среды и (или) обеспечения удобства монтажа в труднодоступных местах. Стандартная длина чувствительного элемента 1,5 метра, максимальная длина до 30 метров (по заявке). Характеристики: маркировка взрывозащиты 1Ехd[ia]IICT4/T5/T6 X маркировка взрывозащиты выносного ч/э 0ExiaIICТ2/Т3/Т4/Т5/Т6 Х перенастройка температуры срабатывания с шагом, °С 3-5 температурный класс настройки извещателя А1, A2, A3, B, C, D, E температура срабатывания, °С 54-130 напряжение питания, В 8-28 максимальный потребляемый ток, мкА 200 условия эксплуатации: температура окружающего воздуха для соответствующих температурных классов, °С Т4 от - 60 до + 115 Т5 от - 60 до + 100 Т6 от - 60 до + 85 габаритные размеры корпуса извещателя (без установленных кабельных вводов), не более, мм 128х104х81 длина трубки чувствительного элемента (стандартное исполнение - И1), мм 200±1 длина выносного чувствительного элемента (по заказу - И2), м от 1,5 до 30 масса, не более, кг 1,0 срок службы, не менее, лет 10 гарантийный срок, лет 5 | АО "Эридан" | 5080 | ИП101-07ем (ШТ1/2", ШТ1/2") D (99-115С) извещатель пожарный тепловой взрывозащищенный
| 7925540 | ИП101-07ем (ШТ1/2", ШТ1/2") А1 (54-65 С) извещатель пожарный тепловой взрывозащищенный | шт. | Отличительные особенности: применим во взрывоопасных зонах (как в резервуарах с нефтью и другими горючими смесями, так и в помещениях и установках других взрывоопасных производств) подключение как на размыкание цепи, так и на замыкание подключение в адресные системы пожарной сигнализации Конструкция: выпускается в корпусе из алюминиевого сплава АК 12 ПЧ чувствительный элемент выполнен из нержавеющей стали неокисляющиеся пружинные клеммы WAGO конструктивно извещатель ИП101-07ем выпускается в следующих исполнениях: И1- извещатель в едином корпусе с чувствительным элементом в виде жесткой трубки (по умолчанию); И2- извещатель с выносным чувствительным элементом (кабельным термодатчиком), который используется с целью изменения класса взрывоопасной зоны контролируемой среды и (или) обеспечения удобства монтажа в труднодоступных местах. Стандартная длина чувствительного элемента 1,5 метра, максимальная длина до 30 метров (по заявке). Характеристики: маркировка взрывозащиты 1Ехd[ia]IICT4/T5/T6 X маркировка взрывозащиты выносного ч/э 0ExiaIICТ2/Т3/Т4/Т5/Т6 Х перенастройка температуры срабатывания с шагом, °С 3-5 температурный класс настройки извещателя А1, A2, A3, B, C, D, E температура срабатывания, °С 54-130 напряжение питания, В 8-28 максимальный потребляемый ток, мкА 200 условия эксплуатации: температура окружающего воздуха для соответствующих температурных классов, °С Т4 от - 60 до + 115 Т5 от - 60 до + 100 Т6 от - 60 до + 85 габаритные размеры корпуса извещателя (без установленных кабельных вводов), не более, мм 128х104х81 длина трубки чувствительного элемента (стандартное исполнение - И1), мм 200±1 длина выносного чувствительного элемента (по заказу - И2), м от 1,5 до 30 масса, не более, кг 1,0 срок службы, не менее, лет 10 гарантийный срок, лет 5 | АО "Эридан" | 5080 | ИП101-07ем (ШТ1/2", ШТ1/2") А1 (54-65 С) извещатель пожарный тепловой взрывозащищенный
| 89862 | ИП101-07ем (ШТ1/2", ШТ1/2") С(84-100С) извещатель пожарный тепловой взрывозащищенный | шт. | Отличительные особенности: применим во взрывоопасных зонах (как в резервуарах с нефтью и другими горючими смесями, так и в помещениях и установках других взрывоопасных производств) подключение как на размыкание цепи, так и на замыкание подключение в адресные системы пожарной сигнализации Конструкция: выпускается в корпусе из алюминиевого сплава АК 12 ПЧ чувствительный элемент выполнен из нержавеющей стали неокисляющиеся пружинные клеммы WAGO конструктивно извещатель ИП101-07ем выпускается в следующих исполнениях: И1- извещатель в едином корпусе с чувствительным элементом в виде жесткой трубки (по умолчанию); И2- извещатель с выносным чувствительным элементом (кабельным термодатчиком), который используется с целью изменения класса взрывоопасной зоны контролируемой среды и (или) обеспечения удобства монтажа в труднодоступных местах. Стандартная длина чувствительного элемента 1,5 метра, максимальная длина до 30 метров (по заявке). Характеристики: маркировка взрывозащиты 1Ехd[ia]IICT4/T5/T6 X маркировка взрывозащиты выносного ч/э 0ExiaIICТ2/Т3/Т4/Т5/Т6 Х перенастройка температуры срабатывания с шагом, °С 3-5 температурный класс настройки извещателя А1, A2, A3, B, C, D, E температура срабатывания, °С 54-130 напряжение питания, В 8-28 максимальный потребляемый ток, мкА 200 условия эксплуатации: температура окружающего воздуха для соответствующих температурных классов, °С Т4 от - 60 до + 115 Т5 от - 60 до + 100 Т6 от - 60 до + 85 габаритные размеры корпуса извещателя (без установленных кабельных вводов), не более, мм 128х104х81 длина трубки чувствительного элемента (стандартное исполнение - И1), мм 200±1 длина выносного чувствительного элемента (по заказу - И2), м от 1,5 до 30 масса, не более, кг 1,0 срок службы, не менее, лет 10 гарантийный срок, лет 5 | АО "Эридан" |  | ИП101-07ем (ШТ1/2", ШТ1/2") С(84-100С) извещатель пожарный тепловой взрывозащищенный
| 89863 | ИП101-07ем (ШТ1\2", ЗГ) С (84-100С) извещатель тепловой взрывозащищенный | шт. | Отличительные особенности: применим во взрывоопасных зонах (как в резервуарах с нефтью и другими горючими смесями, так и в помещениях и установках других взрывоопасных производств) подключение как на размыкание цепи, так и на замыкание подключение в адресные системы пожарной сигнализации Конструкция: выпускается в корпусе из алюминиевого сплава АК 12 ПЧ чувствительный элемент выполнен из нержавеющей стали неокисляющиеся пружинные клеммы WAGO конструктивно извещатель ИП101-07ем выпускается в следующих исполнениях: И1- извещатель в едином корпусе с чувствительным элементом в виде жесткой трубки (по умолчанию); И2- извещатель с выносным чувствительным элементом (кабельным термодатчиком), который используется с целью изменения класса взрывоопасной зоны контролируемой среды и (или) обеспечения удобства монтажа в труднодоступных местах. Стандартная длина чувствительного элемента 1,5 метра, максимальная длина до 30 метров (по заявке). Характеристики: маркировка взрывозащиты 1Ехd[ia]IICT4/T5/T6 X маркировка взрывозащиты выносного ч/э 0ExiaIICТ2/Т3/Т4/Т5/Т6 Х перенастройка температуры срабатывания с шагом, °С 3-5 температурный класс настройки извещателя А1, A2, A3, B, C, D, E температура срабатывания, °С 54-130 напряжение питания, В 8-28 максимальный потребляемый ток, мкА 200 условия эксплуатации: температура окружающего воздуха для соответствующих температурных классов, °С Т4 от - 60 до + 115 Т5 от - 60 до + 100 Т6 от - 60 до + 85 габаритные размеры корпуса извещателя (без установленных кабельных вводов), не более, мм 128х104х81 длина трубки чувствительного элемента (стандартное исполнение - И1), мм 200±1 длина выносного чувствительного элемента (по заказу - И2), м от 1,5 до 30 масса, не более, кг 1,0 срок службы, не менее, лет 10 гарантийный срок, лет 5 | АО "Эридан" |  | ИП101-07ем (ШТ1\2", ЗГ) С (84-100С) извещатель тепловой взрывозащищенный
| 115832 | ИП101-07мд (КВБ12, ЗГ) A3R (64-76С) извещатель пожарный тепловой взрывозащищенный | шт. | Отличительные особенности: надежность работы в срабатывании по двум программируемым параметрам: пороговому значению температуры или скорости нагрева окружающей среды подключение как на размыкание цепи, так и на замыкание подключение в адресные системы пожарной сигнализации Конструкция: выпускается в корпусе из алюминиевого сплава АК 12 ПЧ неокисляющиеся пружинные клеммы WAGO чувствительный элемент выполнен из нержавеющей стали конструктивно извещатель ИП101-07мд выпускается в следующих исполнениях: И1- извещатель в едином корпусе с чувствительным элементом в виде жесткой трубки (по умолчанию); И2- извещатель с выносным чувствительным элементом (кабельным термодатчиком), который используется с целью изменения класса взрывоопасной зоны контролируемой среды и (или) обеспечения удобства монтажа в труднодоступных местах. Стандартная длина чувствительного элемента 1,5 метра, максимальная длина до 30 метров (по заявке) Характеристики маркировка взрывозащиты 1Ехd[ia]IICT4/T5/T6 X маркировка взрывозащиты выносного ч/э 0ExiaIICТ2/Т3/Т4/Т5/Т6 Х температурный класс настройки извещателя А1R, А2R, А3R, BR, CR, DR, ER температура срабатывания максимальная функция, °С 54-130 скорость повышения температуры, °С/мин 5, 10, 20, или 30 напряжение питания, В 8-28 максимальный потребляемый ток, мкА 200 время готовности извещателя к работе после включения электропитания, не более, с 10 время сброса извещателя при отключении электропитания, не более, с 4 условия эксплуатации: температура окружающего воздуха для соответствующих температурных классов, °С Т4 от - 60 до + 115 Т5 от - 60 до + 100 Т6 от - 60 до + 85 габаритные размеры корпуса извещателя (без установленных кабельных вводов), не более, мм 128 x 104 x 81 длина трубки чувствительного элемента (стандартное исполнение - И1), мм 200 длина выносного чувствительного элемента (по заказу - И2), м от 1,5 до 30 масса, не более, кг 1,0 срок службы, не менее, лет 10 гарантийный срок, лет 5 | АО "Эридан" | 5273 | ИП101-07мд (КВБ12, ЗГ) A3R (64-76С) извещатель пожарный тепловой взрывозащищенный
| 7922346 | ИП101-07мд (КВБ12, КВБ12) A1R (54-65С) извещатель пожарный тепловой взрывозащищенный, под 2кабельных ввода | шт. | Отличительные особенности: надежность работы в срабатывании по двум программируемым параметрам: пороговому значению температуры или скорости нагрева окружающей среды подключение как на размыкание цепи, так и на замыкание подключение в адресные системы пожарной сигнализации Конструкция: выпускается в корпусе из алюминиевого сплава АК 12 ПЧ неокисляющиеся пружинные клеммы WAGO чувствительный элемент выполнен из нержавеющей стали конструктивно извещатель ИП101-07мд выпускается в следующих исполнениях: И1- извещатель в едином корпусе с чувствительным элементом в виде жесткой трубки (по умолчанию); И2- извещатель с выносным чувствительным элементом (кабельным термодатчиком), который используется с целью изменения класса взрывоопасной зоны контролируемой среды и (или) обеспечения удобства монтажа в труднодоступных местах. Стандартная длина чувствительного элемента 1,5 метра, максимальная длина до 30 метров (по заявке) Характеристики маркировка взрывозащиты 1Ехd[ia]IICT4/T5/T6 X маркировка взрывозащиты выносного ч/э 0ExiaIICТ2/Т3/Т4/Т5/Т6 Х температурный класс настройки извещателя А1R, А2R, А3R, BR, CR, DR, ER температура срабатывания максимальная функция, °С 54-130 скорость повышения температуры, °С/мин 5, 10, 20, или 30 напряжение питания, В 8-28 максимальный потребляемый ток, мкА 200 время готовности извещателя к работе после включения электропитания, не более, с 10 время сброса извещателя при отключении электропитания, не более, с 4 условия эксплуатации: температура окружающего воздуха для соответствующих температурных классов, °С Т4 от - 60 до + 115 Т5 от - 60 до + 100 Т6 от - 60 до + 85 габаритные размеры корпуса извещателя (без установленных кабельных вводов), не более, мм 128 x 104 x 81 длина трубки чувствительного элемента (стандартное исполнение - И1), мм 200 длина выносного чувствительного элемента (по заказу - И2), м от 1,5 до 30 масса, не более, кг 1,0 срок службы, не менее, лет 10 гарантийный срок, лет 5 | АО "Эридан" | 5587 | ИП101-07мд (КВБ12, КВБ12) A1R (54-65С) извещатель пожарный тепловой взрывозащищенный, под 2кабельных ввода
| 4010679 | ИП101-07мд (КВБ12, КВБ12) A2R (54-70С) извещатель пожарный тепловой взрывозащищенный, под 2кабельных ввода, | шт. | Отличительные особенности: надежность работы в срабатывании по двум программируемым параметрам: пороговому значению температуры или скорости нагрева окружающей среды подключение как на размыкание цепи, так и на замыкание подключение в адресные системы пожарной сигнализации Конструкция: выпускается в корпусе из алюминиевого сплава АК 12 ПЧ неокисляющиеся пружинные клеммы WAGO чувствительный элемент выполнен из нержавеющей стали конструктивно извещатель ИП101-07мд выпускается в следующих исполнениях: И1- извещатель в едином корпусе с чувствительным элементом в виде жесткой трубки (по умолчанию); И2- извещатель с выносным чувствительным элементом (кабельным термодатчиком), который используется с целью изменения класса взрывоопасной зоны контролируемой среды и (или) обеспечения удобства монтажа в труднодоступных местах. Стандартная длина чувствительного элемента 1,5 метра, максимальная длина до 30 метров (по заявке) Характеристики маркировка взрывозащиты 1Ехd[ia]IICT4/T5/T6 X маркировка взрывозащиты выносного ч/э 0ExiaIICТ2/Т3/Т4/Т5/Т6 Х температурный класс настройки извещателя А1R, А2R, А3R, BR, CR, DR, ER температура срабатывания максимальная функция, °С 54-130 скорость повышения температуры, °С/мин 5, 10, 20, или 30 напряжение питания, В 8-28 максимальный потребляемый ток, мкА 200 время готовности извещателя к работе после включения электропитания, не более, с 10 время сброса извещателя при отключении электропитания, не более, с 4 условия эксплуатации: температура окружающего воздуха для соответствующих температурных классов, °С Т4 от - 60 до + 115 Т5 от - 60 до + 100 Т6 от - 60 до + 85 габаритные размеры корпуса извещателя (без установленных кабельных вводов), не более, мм 128 x 104 x 81 длина трубки чувствительного элемента (стандартное исполнение - И1), мм 200 длина выносного чувствительного элемента (по заказу - И2), м от 1,5 до 30 масса, не более, кг 1,0 срок службы, не менее, лет 10 гарантийный срок, лет 5 | АО "Эридан" |  | ИП101-07мд (КВБ12, КВБ12) A2R (54-70С) извещатель пожарный тепловой взрывозащищенный, под 2кабельных ввода,
| 79882 | ИП101-07мд (КВБ12, КВБ12) A3R1 (64-76С) извещатель пожарный тепловой взрывозащищенный, под 2кабельных ввода | шт. | Отличительные особенности: надежность работы в срабатывании по двум программируемым параметрам: пороговому значению температуры или скорости нагрева окружающей среды подключение как на размыкание цепи, так и на замыкание подключение в адресные системы пожарной сигнализации Конструкция: выпускается в корпусе из алюминиевого сплава АК 12 ПЧ неокисляющиеся пружинные клеммы WAGO чувствительный элемент выполнен из нержавеющей стали конструктивно извещатель ИП101-07мд выпускается в следующих исполнениях: И1- извещатель в едином корпусе с чувствительным элементом в виде жесткой трубки (по умолчанию); И2- извещатель с выносным чувствительным элементом (кабельным термодатчиком), который используется с целью изменения класса взрывоопасной зоны контролируемой среды и (или) обеспечения удобства монтажа в труднодоступных местах. Стандартная длина чувствительного элемента 1,5 метра, максимальная длина до 30 метров (по заявке) Характеристики маркировка взрывозащиты 1Ехd[ia]IICT4/T5/T6 X маркировка взрывозащиты выносного ч/э 0ExiaIICТ2/Т3/Т4/Т5/Т6 Х температурный класс настройки извещателя А1R, А2R, А3R, BR, CR, DR, ER температура срабатывания максимальная функция, °С 54-130 скорость повышения температуры, °С/мин 5, 10, 20, или 30 напряжение питания, В 8-28 максимальный потребляемый ток, мкА 200 время готовности извещателя к работе после включения электропитания, не более, с 10 время сброса извещателя при отключении электропитания, не более, с 4 условия эксплуатации: температура окружающего воздуха для соответствующих температурных классов, °С Т4 от - 60 до + 115 Т5 от - 60 до + 100 Т6 от - 60 до + 85 габаритные размеры корпуса извещателя (без установленных кабельных вводов), не более, мм 128 x 104 x 81 длина трубки чувствительного элемента (стандартное исполнение - И1), мм 200 длина выносного чувствительного элемента (по заказу - И2), м от 1,5 до 30 масса, не более, кг 1,0 срок службы, не менее, лет 10 гарантийный срок, лет 5 | АО "Эридан" |  | ИП101-07мд (КВБ12, КВБ12) A3R1 (64-76С) извещатель пожарный тепловой взрывозащищенный, под 2кабельных ввода
| 4010680 | ИП101-07мд (КВБ12, КВБ12) DR1 (99-115С) извещатель пожарный тепловой взрывозащищенный | шт. | Отличительные особенности: надежность работы в срабатывании по двум программируемым параметрам: пороговому значению температуры или скорости нагрева окружающей среды подключение как на размыкание цепи, так и на замыкание подключение в адресные системы пожарной сигнализации Конструкция: выпускается в корпусе из алюминиевого сплава АК 12 ПЧ неокисляющиеся пружинные клеммы WAGO чувствительный элемент выполнен из нержавеющей стали конструктивно извещатель ИП101-07мд выпускается в следующих исполнениях: И1- извещатель в едином корпусе с чувствительным элементом в виде жесткой трубки (по умолчанию); И2- извещатель с выносным чувствительным элементом (кабельным термодатчиком), который используется с целью изменения класса взрывоопасной зоны контролируемой среды и (или) обеспечения удобства монтажа в труднодоступных местах. Стандартная длина чувствительного элемента 1,5 метра, максимальная длина до 30 метров (по заявке) Характеристики маркировка взрывозащиты 1Ехd[ia]IICT4/T5/T6 X маркировка взрывозащиты выносного ч/э 0ExiaIICТ2/Т3/Т4/Т5/Т6 Х температурный класс настройки извещателя А1R, А2R, А3R, BR, CR, DR, ER температура срабатывания максимальная функция, °С 54-130 скорость повышения температуры, °С/мин 5, 10, 20, или 30 напряжение питания, В 8-28 максимальный потребляемый ток, мкА 200 время готовности извещателя к работе после включения электропитания, не более, с 10 время сброса извещателя при отключении электропитания, не более, с 4 условия эксплуатации: температура окружающего воздуха для соответствующих температурных классов, °С Т4 от - 60 до + 115 Т5 от - 60 до + 100 Т6 от - 60 до + 85 габаритные размеры корпуса извещателя (без установленных кабельных вводов), не более, мм 128 x 104 x 81 длина трубки чувствительного элемента (стандартное исполнение - И1), мм 200 длина выносного чувствительного элемента (по заказу - И2), м от 1,5 до 30 масса, не более, кг 1,0 срок службы, не менее, лет 10 гарантийный срок, лет 5 | АО "Эридан" |  | ИП101-07мд (КВБ12, КВБ12) DR1 (99-115С) извещатель пожарный тепловой взрывозащищенный
| 4010325 | ИП101-07мд (КВБ12, КВБ12) СR (84-100С) извещатель пожарный тепловой взрывозащищенный, под 2кабельных ввода | шт. | Отличительные особенности: надежность работы в срабатывании по двум программируемым параметрам: пороговому значению температуры или скорости нагрева окружающей среды подключение как на размыкание цепи, так и на замыкание подключение в адресные системы пожарной сигнализации Конструкция: выпускается в корпусе из алюминиевого сплава АК 12 ПЧ неокисляющиеся пружинные клеммы WAGO чувствительный элемент выполнен из нержавеющей стали конструктивно извещатель ИП101-07мд выпускается в следующих исполнениях: И1- извещатель в едином корпусе с чувствительным элементом в виде жесткой трубки (по умолчанию); И2- извещатель с выносным чувствительным элементом (кабельным термодатчиком), который используется с целью изменения класса взрывоопасной зоны контролируемой среды и (или) обеспечения удобства монтажа в труднодоступных местах. Стандартная длина чувствительного элемента 1,5 метра, максимальная длина до 30 метров (по заявке) Характеристики маркировка взрывозащиты 1Ехd[ia]IICT4/T5/T6 X маркировка взрывозащиты выносного ч/э 0ExiaIICТ2/Т3/Т4/Т5/Т6 Х температурный класс настройки извещателя А1R, А2R, А3R, BR, CR, DR, ER температура срабатывания максимальная функция, °С 54-130 скорость повышения температуры, °С/мин 5, 10, 20, или 30 напряжение питания, В 8-28 максимальный потребляемый ток, мкА 200 время готовности извещателя к работе после включения электропитания, не более, с 10 время сброса извещателя при отключении электропитания, не более, с 4 условия эксплуатации: температура окружающего воздуха для соответствующих температурных классов, °С Т4 от - 60 до + 115 Т5 от - 60 до + 100 Т6 от - 60 до + 85 габаритные размеры корпуса извещателя (без установленных кабельных вводов), не более, мм 128 x 104 x 81 длина трубки чувствительного элемента (стандартное исполнение - И1), мм 200 длина выносного чувствительного элемента (по заказу - И2), м от 1,5 до 30 масса, не более, кг 1,0 срок службы, не менее, лет 10 гарантийный срок, лет 5 | АО "Эридан" |  | ИП101-07мд (КВБ12, КВБ12) СR (84-100С) извещатель пожарный тепловой взрывозащищенный, под 2кабельных ввода
| 7922347 | ИП101-07мд (КВБ12, ОЭ) A1R (54-65С) извещатель пожарный тепловой взрывозащищенный, | шт. | Отличительные особенности: надежность работы в срабатывании по двум программируемым параметрам: пороговому значению температуры или скорости нагрева окружающей среды подключение как на размыкание цепи, так и на замыкание подключение в адресные системы пожарной сигнализации Конструкция: выпускается в корпусе из алюминиевого сплава АК 12 ПЧ неокисляющиеся пружинные клеммы WAGO чувствительный элемент выполнен из нержавеющей стали конструктивно извещатель ИП101-07мд выпускается в следующих исполнениях: И1- извещатель в едином корпусе с чувствительным элементом в виде жесткой трубки (по умолчанию); И2- извещатель с выносным чувствительным элементом (кабельным термодатчиком), который используется с целью изменения класса взрывоопасной зоны контролируемой среды и (или) обеспечения удобства монтажа в труднодоступных местах. Стандартная длина чувствительного элемента 1,5 метра, максимальная длина до 30 метров (по заявке) Характеристики маркировка взрывозащиты 1Ехd[ia]IICT4/T5/T6 X маркировка взрывозащиты выносного ч/э 0ExiaIICТ2/Т3/Т4/Т5/Т6 Х температурный класс настройки извещателя А1R, А2R, А3R, BR, CR, DR, ER температура срабатывания максимальная функция, °С 54-130 скорость повышения температуры, °С/мин 5, 10, 20, или 30 напряжение питания, В 8-28 максимальный потребляемый ток, мкА 200 время готовности извещателя к работе после включения электропитания, не более, с 10 время сброса извещателя при отключении электропитания, не более, с 4 условия эксплуатации: температура окружающего воздуха для соответствующих температурных классов, °С Т4 от - 60 до + 115 Т5 от - 60 до + 100 Т6 от - 60 до + 85 габаритные размеры корпуса извещателя (без установленных кабельных вводов), не более, мм 128 x 104 x 81 длина трубки чувствительного элемента (стандартное исполнение - И1), мм 200 длина выносного чувствительного элемента (по заказу - И2), м от 1,5 до 30 масса, не более, кг 1,0 срок службы, не менее, лет 10 гарантийный срок, лет 5 | АО "Эридан" | 6075 | ИП101-07мд (КВБ12, ОЭ) A1R (54-65С) извещатель пожарный тепловой взрывозащищенный,
| 7921549 | ИП101-07мд (КВМ15, ЗГ) A3R (64-76С) извещатель пожарный тепловой взрывозащищенный, под 2кабельных ввода | шт. | Отличительные особенности: надежность работы в срабатывании по двум программируемым параметрам: пороговому значению температуры или скорости нагрева окружающей среды подключение как на размыкание цепи, так и на замыкание подключение в адресные системы пожарной сигнализации Конструкция: выпускается в корпусе из алюминиевого сплава АК 12 ПЧ неокисляющиеся пружинные клеммы WAGO чувствительный элемент выполнен из нержавеющей стали конструктивно извещатель ИП101-07мд выпускается в следующих исполнениях: И1- извещатель в едином корпусе с чувствительным элементом в виде жесткой трубки (по умолчанию); И2- извещатель с выносным чувствительным элементом (кабельным термодатчиком), который используется с целью изменения класса взрывоопасной зоны контролируемой среды и (или) обеспечения удобства монтажа в труднодоступных местах. Стандартная длина чувствительного элемента 1,5 метра, максимальная длина до 30 метров (по заявке) Характеристики маркировка взрывозащиты 1Ехd[ia]IICT4/T5/T6 X маркировка взрывозащиты выносного ч/э 0ExiaIICТ2/Т3/Т4/Т5/Т6 Х температурный класс настройки извещателя А1R, А2R, А3R, BR, CR, DR, ER температура срабатывания максимальная функция, °С 54-130 скорость повышения температуры, °С/мин 5, 10, 20, или 30 напряжение питания, В 8-28 максимальный потребляемый ток, мкА 200 время готовности извещателя к работе после включения электропитания, не более, с 10 время сброса извещателя при отключении электропитания, не более, с 4 условия эксплуатации: температура окружающего воздуха для соответствующих температурных классов, °С Т4 от - 60 до + 115 Т5 от - 60 до + 100 Т6 от - 60 до + 85 габаритные размеры корпуса извещателя (без установленных кабельных вводов), не более, мм 128 x 104 x 81 длина трубки чувствительного элемента (стандартное исполнение - И1), мм 200 длина выносного чувствительного элемента (по заказу - И2), м от 1,5 до 30 масса, не более, кг 1,0 срок службы, не менее, лет 10 гарантийный срок, лет 5 | АО "Эридан" | 5333 | ИП101-07мд (КВМ15, ЗГ) A3R (64-76С) извещатель пожарный тепловой взрывозащищенный, под 2кабельных ввода
| 7927703 | ИП101-07мд (КВМ15, ОЭ) A1R (54-65С) извещатель пожарный тепловой взрывозащищенный, | шт. | Отличительные особенности: надежность работы в срабатывании по двум программируемым параметрам: пороговому значению температуры или скорости нагрева окружающей среды подключение как на размыкание цепи, так и на замыкание подключение в адресные системы пожарной сигнализации Конструкция: выпускается в корпусе из алюминиевого сплава АК 12 ПЧ неокисляющиеся пружинные клеммы WAGO чувствительный элемент выполнен из нержавеющей стали конструктивно извещатель ИП101-07мд выпускается в следующих исполнениях: И1- извещатель в едином корпусе с чувствительным элементом в виде жесткой трубки (по умолчанию); И2- извещатель с выносным чувствительным элементом (кабельным термодатчиком), который используется с целью изменения класса взрывоопасной зоны контролируемой среды и (или) обеспечения удобства монтажа в труднодоступных местах. Стандартная длина чувствительного элемента 1,5 метра, максимальная длина до 30 метров (по заявке) Характеристики маркировка взрывозащиты 1Ехd[ia]IICT4/T5/T6 X маркировка взрывозащиты выносного ч/э 0ExiaIICТ2/Т3/Т4/Т5/Т6 Х температурный класс настройки извещателя А1R, А2R, А3R, BR, CR, DR, ER температура срабатывания максимальная функция, °С 54-130 скорость повышения температуры, °С/мин 5, 10, 20, или 30 напряжение питания, В 8-28 максимальный потребляемый ток, мкА 200 время готовности извещателя к работе после включения электропитания, не более, с 10 время сброса извещателя при отключении электропитания, не более, с 4 условия эксплуатации: температура окружающего воздуха для соответствующих температурных классов, °С Т4 от - 60 до + 115 Т5 от - 60 до + 100 Т6 от - 60 до + 85 габаритные размеры корпуса извещателя (без установленных кабельных вводов), не более, мм 128 x 104 x 81 длина трубки чувствительного элемента (стандартное исполнение - И1), мм 200 длина выносного чувствительного элемента (по заказу - И2), м от 1,5 до 30 масса, не более, кг 1,0 срок службы, не менее, лет 10 гарантийный срок, лет 5 | АО "Эридан" | 6136 | ИП101-07мд (КВМ15, ОЭ) A1R (54-65С) извещатель пожарный тепловой взрывозащищенный,
| 89385 | ИП101-07мд (ШТ1/2", ЗГ) А3R (64-76С) извещатель пожарный тепловой взрывозащищенный | шт. | Отличительные особенности: надежность работы в срабатывании по двум программируемым параметрам: пороговому значению температуры или скорости нагрева окружающей среды подключение как на размыкание цепи, так и на замыкание подключение в адресные системы пожарной сигнализации Конструкция: выпускается в корпусе из алюминиевого сплава АК 12 ПЧ неокисляющиеся пружинные клеммы WAGO чувствительный элемент выполнен из нержавеющей стали конструктивно извещатель ИП101-07мд выпускается в следующих исполнениях: И1- извещатель в едином корпусе с чувствительным элементом в виде жесткой трубки (по умолчанию); И2- извещатель с выносным чувствительным элементом (кабельным термодатчиком), который используется с целью изменения класса взрывоопасной зоны контролируемой среды и (или) обеспечения удобства монтажа в труднодоступных местах. Стандартная длина чувствительного элемента 1,5 метра, максимальная длина до 30 метров (по заявке) Характеристики маркировка взрывозащиты 1Ехd[ia]IICT4/T5/T6 X маркировка взрывозащиты выносного ч/э 0ExiaIICТ2/Т3/Т4/Т5/Т6 Х температурный класс настройки извещателя А1R, А2R, А3R, BR, CR, DR, ER температура срабатывания максимальная функция, °С 54-130 скорость повышения температуры, °С/мин 5, 10, 20, или 30 напряжение питания, В 8-28 максимальный потребляемый ток, мкА 200 время готовности извещателя к работе после включения электропитания, не более, с 10 время сброса извещателя при отключении электропитания, не более, с 4 условия эксплуатации: температура окружающего воздуха для соответствующих температурных классов, °С Т4 от - 60 до + 115 Т5 от - 60 до + 100 Т6 от - 60 до + 85 габаритные размеры корпуса извещателя (без установленных кабельных вводов), не более, мм 128 x 104 x 81 длина трубки чувствительного элемента (стандартное исполнение - И1), мм 200 длина выносного чувствительного элемента (по заказу - И2), м от 1,5 до 30 масса, не более, кг 1,0 срок службы, не менее, лет 10 гарантийный срок, лет 5 | АО "Эридан" |  | ИП101-07мд (ШТ1/2", ЗГ) А3R (64-76С) извещатель пожарный тепловой взрывозащищенный
| 7898567 | ИП101-07мд (ШТ1/2", ШТ1/2") A1R (54-65С) извещатель пожарный тепловой взрывозащищенный, 2 штуцера под трубу G1/2 | шт. | Отличительные особенности: надежность работы в срабатывании по двум программируемым параметрам: пороговому значению температуры или скорости нагрева окружающей среды подключение как на размыкание цепи, так и на замыкание подключение в адресные системы пожарной сигнализации Конструкция: выпускается в корпусе из алюминиевого сплава АК 12 ПЧ неокисляющиеся пружинные клеммы WAGO чувствительный элемент выполнен из нержавеющей стали конструктивно извещатель ИП101-07мд выпускается в следующих исполнениях: И1- извещатель в едином корпусе с чувствительным элементом в виде жесткой трубки (по умолчанию); И2- извещатель с выносным чувствительным элементом (кабельным термодатчиком), который используется с целью изменения класса взрывоопасной зоны контролируемой среды и (или) обеспечения удобства монтажа в труднодоступных местах. Стандартная длина чувствительного элемента 1,5 метра, максимальная длина до 30 метров (по заявке) Характеристики маркировка взрывозащиты 1Ехd[ia]IICT4/T5/T6 X маркировка взрывозащиты выносного ч/э 0ExiaIICТ2/Т3/Т4/Т5/Т6 Х температурный класс настройки извещателя А1R, А2R, А3R, BR, CR, DR, ER температура срабатывания максимальная функция, °С 54-130 скорость повышения температуры, °С/мин 5, 10, 20, или 30 напряжение питания, В 8-28 максимальный потребляемый ток, мкА 200 время готовности извещателя к работе после включения электропитания, не более, с 10 время сброса извещателя при отключении электропитания, не более, с 4 условия эксплуатации: температура окружающего воздуха для соответствующих температурных классов, °С Т4 от - 60 до + 115 Т5 от - 60 до + 100 Т6 от - 60 до + 85 габаритные размеры корпуса извещателя (без установленных кабельных вводов), не более, мм 128 x 104 x 81 длина трубки чувствительного элемента (стандартное исполнение - И1), мм 200 длина выносного чувствительного элемента (по заказу - И2), м от 1,5 до 30 масса, не более, кг 1,0 срок службы, не менее, лет 10 гарантийный срок, лет 5 | АО "Эридан" |  | ИП101-07мд (ШТ1/2", ШТ1/2") A1R (54-65С) извещатель пожарный тепловой взрывозащищенный, 2 штуцера под трубу G1/2
| 89384 | ИП101-07мд (ШТ1/2", ШТ1/2") A3R1 (64-76С) извещатель пожарный тепловой взрывозащищенный, 2 штуцера под трубу G1/2 | шт. | Отличительные особенности: надежность работы в срабатывании по двум программируемым параметрам: пороговому значению температуры или скорости нагрева окружающей среды подключение как на размыкание цепи, так и на замыкание подключение в адресные системы пожарной сигнализации Конструкция: выпускается в корпусе из алюминиевого сплава АК 12 ПЧ неокисляющиеся пружинные клеммы WAGO чувствительный элемент выполнен из нержавеющей стали конструктивно извещатель ИП101-07мд выпускается в следующих исполнениях: И1- извещатель в едином корпусе с чувствительным элементом в виде жесткой трубки (по умолчанию); И2- извещатель с выносным чувствительным элементом (кабельным термодатчиком), который используется с целью изменения класса взрывоопасной зоны контролируемой среды и (или) обеспечения удобства монтажа в труднодоступных местах. Стандартная длина чувствительного элемента 1,5 метра, максимальная длина до 30 метров (по заявке) Характеристики маркировка взрывозащиты 1Ехd[ia]IICT4/T5/T6 X маркировка взрывозащиты выносного ч/э 0ExiaIICТ2/Т3/Т4/Т5/Т6 Х температурный класс настройки извещателя А1R, А2R, А3R, BR, CR, DR, ER температура срабатывания максимальная функция, °С 54-130 скорость повышения температуры, °С/мин 5, 10, 20, или 30 напряжение питания, В 8-28 максимальный потребляемый ток, мкА 200 время готовности извещателя к работе после включения электропитания, не более, с 10 время сброса извещателя при отключении электропитания, не более, с 4 условия эксплуатации: температура окружающего воздуха для соответствующих температурных классов, °С Т4 от - 60 до + 115 Т5 от - 60 до + 100 Т6 от - 60 до + 85 габаритные размеры корпуса извещателя (без установленных кабельных вводов), не более, мм 128 x 104 x 81 длина трубки чувствительного элемента (стандартное исполнение - И1), мм 200 длина выносного чувствительного элемента (по заказу - И2), м от 1,5 до 30 масса, не более, кг 1,0 срок службы, не менее, лет 10 гарантийный срок, лет 5 | АО "Эридан" |  | ИП101-07мд (ШТ1/2", ШТ1/2") A3R1 (64-76С) извещатель пожарный тепловой взрывозащищенный, 2 штуцера под трубу G1/2
| 110434 | ИП101-07мд (ШТ1/2", ШТ1/2") CR (84-100С) извещатель пожарный тепловой взрывозащищенный | шт. | Отличительные особенности: надежность работы в срабатывании по двум программируемым параметрам: пороговому значению температуры или скорости нагрева окружающей среды подключение как на размыкание цепи, так и на замыкание подключение в адресные системы пожарной сигнализации Конструкция: выпускается в корпусе из алюминиевого сплава АК 12 ПЧ неокисляющиеся пружинные клеммы WAGO чувствительный элемент выполнен из нержавеющей стали конструктивно извещатель ИП101-07мд выпускается в следующих исполнениях: И1- извещатель в едином корпусе с чувствительным элементом в виде жесткой трубки (по умолчанию); И2- извещатель с выносным чувствительным элементом (кабельным термодатчиком), который используется с целью изменения класса взрывоопасной зоны контролируемой среды и (или) обеспечения удобства монтажа в труднодоступных местах. Стандартная длина чувствительного элемента 1,5 метра, максимальная длина до 30 метров (по заявке) Характеристики маркировка взрывозащиты 1Ехd[ia]IICT4/T5/T6 X маркировка взрывозащиты выносного ч/э 0ExiaIICТ2/Т3/Т4/Т5/Т6 Х температурный класс настройки извещателя А1R, А2R, А3R, BR, CR, DR, ER температура срабатывания максимальная функция, °С 54-130 скорость повышения температуры, °С/мин 5, 10, 20, или 30 напряжение питания, В 8-28 максимальный потребляемый ток, мкА 200 время готовности извещателя к работе после включения электропитания, не более, с 10 время сброса извещателя при отключении электропитания, не более, с 4 условия эксплуатации: температура окружающего воздуха для соответствующих температурных классов, °С Т4 от - 60 до + 115 Т5 от - 60 до + 100 Т6 от - 60 до + 85 габаритные размеры корпуса извещателя (без установленных кабельных вводов), не более, мм 128 x 104 x 81 длина трубки чувствительного элемента (стандартное исполнение - И1), мм 200 длина выносного чувствительного элемента (по заказу - И2), м от 1,5 до 30 масса, не более, кг 1,0 срок службы, не менее, лет 10 гарантийный срок, лет 5 | АО "Эридан" |  | ИП101-07мд (ШТ1/2", ШТ1/2") CR (84-100С) извещатель пожарный тепловой взрывозащищенный
| 7915268 | ИП101-07мд (ШТ3/4", ШТ3/4") A1R (54-65С) извещатель пожарный тепловой взрывозащищенный, 2 штуцера под трубу G1/2 | шт. | Отличительные особенности: надежность работы в срабатывании по двум программируемым параметрам: пороговому значению температуры или скорости нагрева окружающей среды подключение как на размыкание цепи, так и на замыкание подключение в адресные системы пожарной сигнализации Конструкция: выпускается в корпусе из алюминиевого сплава АК 12 ПЧ неокисляющиеся пружинные клеммы WAGO чувствительный элемент выполнен из нержавеющей стали конструктивно извещатель ИП101-07мд выпускается в следующих исполнениях: И1- извещатель в едином корпусе с чувствительным элементом в виде жесткой трубки (по умолчанию); И2- извещатель с выносным чувствительным элементом (кабельным термодатчиком), который используется с целью изменения класса взрывоопасной зоны контролируемой среды и (или) обеспечения удобства монтажа в труднодоступных местах. Стандартная длина чувствительного элемента 1,5 метра, максимальная длина до 30 метров (по заявке) Характеристики маркировка взрывозащиты 1Ехd[ia]IICT4/T5/T6 X маркировка взрывозащиты выносного ч/э 0ExiaIICТ2/Т3/Т4/Т5/Т6 Х температурный класс настройки извещателя А1R, А2R, А3R, BR, CR, DR, ER температура срабатывания максимальная функция, °С 54-130 скорость повышения температуры, °С/мин 5, 10, 20, или 30 напряжение питания, В 8-28 максимальный потребляемый ток, мкА 200 время готовности извещателя к работе после включения электропитания, не более, с 10 время сброса извещателя при отключении электропитания, не более, с 4 условия эксплуатации: температура окружающего воздуха для соответствующих температурных классов, °С Т4 от - 60 до + 115 Т5 от - 60 до + 100 Т6 от - 60 до + 85 габаритные размеры корпуса извещателя (без установленных кабельных вводов), не более, мм 128 x 104 x 81 длина трубки чувствительного элемента (стандартное исполнение - И1), мм 200 длина выносного чувствительного элемента (по заказу - И2), м от 1,5 до 30 масса, не более, кг 1,0 срок службы, не менее, лет 10 гарантийный срок, лет 5 | АО "Эридан" |  | ИП101-07мд (ШТ3/4", ШТ3/4") A1R (54-65С) извещатель пожарный тепловой взрывозащищенный, 2 штуцера под трубу G1/2
| 7876655 | ИП103-2/1 ТР (КВ12, ЗГ) С (84-100С) К4 Извещатель тепловой пожарный взрывозащищенный | шт. | Отличительные особенности и характеристики: ИП103-2/1-ТР пассивный, ток не потребляет, ТР термореле на рамыкание (НЗ - "сухой контакт") при питании по искробезопасной цепи может устанавливаться в зону класса «0» высокая пылевлагонепроницаемость IP67 и виброустойчивость (заливка компаундом) подключение в адресные системы пожарной сигнализации Конструкция: неокисляющиеся пружинные клеммы WAGO выпускается в корпусе из алюминиевого сплава АК 12 ПЧ чувствительный элемент выполнен из нержавеющей стали Характеристики: маркировка взрывозащиты 1ЕхdIICТ5/Т6 X маркировка взрывозащиты в модификации с оконечным элементом 1Ехd[ia]IICТ5/Т6 X температурный класс настройки извещателя, °С 75, 90 (классы В, С) А3 - по заказу напряжение питания, В 6-28 предельный коммутируемый ток, А 0,1 условия эксплуатации: температура окружающего воздуха для соответствующих температурных классов Т5 - от - 60°С до +100°С Т6 - от - 60°С до + 85°С габаритные размеры корпуса извещателя (без установленных кабельных вводов), не более, мм 112x86x113 длина трубки чувствительного элемента, мм 147±1 масса, не более, кг 0,9 срок службы, не менее, лет 10 гарантийный срок, лет 5 | АО "Эридан" | 4132 | ИП103-2/1 ТР (КВ12, ЗГ) С (84-100С) К4 Извещатель тепловой пожарный взрывозащищенный
| 7873956 | ИП103-2/1 ТР (КВ12+ЗГ) К4 (90 С) класс С извещатель тепловой пожарный взрывозащищенный | шт. | Отличительные особенности и характеристики: ИП103-2/1-ТР пассивный, ток не потребляет, ТР термореле на рамыкание (НЗ - "сухой контакт") при питании по искробезопасной цепи может устанавливаться в зону класса «0» высокая пылевлагонепроницаемость IP67 и виброустойчивость (заливка компаундом) подключение в адресные системы пожарной сигнализации Конструкция: неокисляющиеся пружинные клеммы WAGO выпускается в корпусе из алюминиевого сплава АК 12 ПЧ чувствительный элемент выполнен из нержавеющей стали Характеристики: маркировка взрывозащиты 1ЕхdIICТ5/Т6 X маркировка взрывозащиты в модификации с оконечным элементом 1Ехd[ia]IICТ5/Т6 X температурный класс настройки извещателя, °С 75, 90 (классы В, С) А3 - по заказу напряжение питания, В 6-28 предельный коммутируемый ток, А 0,1 условия эксплуатации: температура окружающего воздуха для соответствующих температурных классов Т5 - от - 60°С до +100°С Т6 - от - 60°С до + 85°С габаритные размеры корпуса извещателя (без установленных кабельных вводов), не более, мм 112x86x113 длина трубки чувствительного элемента, мм 147±1 масса, не более, кг 0,9 срок службы, не менее, лет 10 гарантийный срок, лет 5 | АО "Эридан" |  | ИП103-2/1 ТР (КВ12+ЗГ) К4 (90 С) класс С извещатель тепловой пожарный взрывозащищенный
| 107755 | ИП103-2/1 ТР (КВ12+ЗГ) К4, В (69-85С) извещ. тепл. пожарный взрывозащищенный | шт. | Отличительные особенности и характеристики: ИП103-2/1-ТР пассивный, ток не потребляет, ТР термореле на рамыкание (НЗ - "сухой контакт") при питании по искробезопасной цепи может устанавливаться в зону класса «0» высокая пылевлагонепроницаемость IP67 и виброустойчивость (заливка компаундом) подключение в адресные системы пожарной сигнализации Конструкция: неокисляющиеся пружинные клеммы WAGO выпускается в корпусе из алюминиевого сплава АК 12 ПЧ чувствительный элемент выполнен из нержавеющей стали Характеристики: маркировка взрывозащиты 1ЕхdIICТ5/Т6 X маркировка взрывозащиты в модификации с оконечным элементом 1Ехd[ia]IICТ5/Т6 X температурный класс настройки извещателя, °С 75, 90 (классы В, С) А3 - по заказу напряжение питания, В 6-28 предельный коммутируемый ток, А 0,1 условия эксплуатации: температура окружающего воздуха для соответствующих температурных классов Т5 - от - 60°С до +100°С Т6 - от - 60°С до + 85°С габаритные размеры корпуса извещателя (без установленных кабельных вводов), не более, мм 112x86x113 длина трубки чувствительного элемента, мм 147±1 масса, не более, кг 0,9 срок службы, не менее, лет 10 гарантийный срок, лет 5 | АО "Эридан" |  | ИП103-2/1 ТР (КВ12+ЗГ) К4, В (69-85С) извещ. тепл. пожарный взрывозащищенный
| 13429 | ИП103-2/1 ТР (ШТ1/2, ШТ1/2) К1 класс С (84-100С) извещатель тепловой пожарный взрывозащищенный | шт. | Отличительные особенности и характеристики: ИП103-2/1-ТР пассивный, ток не потребляет, ТР термореле на рамыкание (НЗ - "сухой контакт") при питании по искробезопасной цепи может устанавливаться в зону класса «0» высокая пылевлагонепроницаемость IP67 и виброустойчивость (заливка компаундом) подключение в адресные системы пожарной сигнализации Конструкция: неокисляющиеся пружинные клеммы WAGO выпускается в корпусе из алюминиевого сплава АК 12 ПЧ чувствительный элемент выполнен из нержавеющей стали Характеристики: маркировка взрывозащиты 1ЕхdIICТ5/Т6 X маркировка взрывозащиты в модификации с оконечным элементом 1Ехd[ia]IICТ5/Т6 X температурный класс настройки извещателя, °С 75, 90 (классы В, С) А3 - по заказу напряжение питания, В 6-28 предельный коммутируемый ток, А 0,1 условия эксплуатации: температура окружающего воздуха для соответствующих температурных классов Т5 - от - 60°С до +100°С Т6 - от - 60°С до + 85°С габаритные размеры корпуса извещателя (без установленных кабельных вводов), не более, мм 112x86x113 длина трубки чувствительного элемента, мм 147±1 масса, не более, кг 0,9 срок службы, не менее, лет 10 гарантийный срок, лет 5 | АО "Эридан" | 3939 | ИП103-2/1 ТР (ШТ1/2, ШТ1/2) К1 класс С (84-100С) извещатель тепловой пожарный взрывозащищенный
| 106455 | ИП103-2/1 ТР (ШТ1/2", ЗГ) к3 (70 С) (извещатель тепловой пожарный взрывозащищенный | шт. | Отличительные особенности и характеристики: ИП103-2/1-ТР пассивный, ток не потребляет, ТР термореле на рамыкание (НЗ - "сухой контакт") при питании по искробезопасной цепи может устанавливаться в зону класса «0» высокая пылевлагонепроницаемость IP67 и виброустойчивость (заливка компаундом) подключение в адресные системы пожарной сигнализации Конструкция: неокисляющиеся пружинные клеммы WAGO выпускается в корпусе из алюминиевого сплава АК 12 ПЧ чувствительный элемент выполнен из нержавеющей стали Характеристики: маркировка взрывозащиты 1ЕхdIICТ5/Т6 X маркировка взрывозащиты в модификации с оконечным элементом 1Ехd[ia]IICТ5/Т6 X температурный класс настройки извещателя, °С 75, 90 (классы В, С) А3 - по заказу напряжение питания, В 6-28 предельный коммутируемый ток, А 0,1 условия эксплуатации: температура окружающего воздуха для соответствующих температурных классов Т5 - от - 60°С до +100°С Т6 - от - 60°С до + 85°С габаритные размеры корпуса извещателя (без установленных кабельных вводов), не более, мм 112x86x113 длина трубки чувствительного элемента, мм 147±1 масса, не более, кг 0,9 срок службы, не менее, лет 10 гарантийный срок, лет 5 | АО "Эридан" | 3878 | ИП103-2/1 ТР (ШТ1/2", ЗГ) к3 (70 С) (извещатель тепловой пожарный взрывозащищенный
| 7910166 | ИП103-2/1 ТР Сертификат РМРС (64-76 С) КЛАСС А3 (КВБ12+КВБ12) К2 извещатель тепловой пожарный взрывозащищенный, | шт. | Отличительные особенности и характеристики: ИП103-2/1-ТР пассивный, ток не потребляет, ТР термореле на рамыкание (НЗ - "сухой контакт") при питании по искробезопасной цепи может устанавливаться в зону класса «0» высокая пылевлагонепроницаемость IP67 и виброустойчивость (заливка компаундом) подключение в адресные системы пожарной сигнализации Конструкция: неокисляющиеся пружинные клеммы WAGO выпускается в корпусе из алюминиевого сплава АК 12 ПЧ чувствительный элемент выполнен из нержавеющей стали Характеристики: маркировка взрывозащиты 1ЕхdIICТ5/Т6 X маркировка взрывозащиты в модификации с оконечным элементом 1Ехd[ia]IICТ5/Т6 X температурный класс настройки извещателя, °С 75, 90 (классы В, С) А3 - по заказу напряжение питания, В 6-28 предельный коммутируемый ток, А 0,1 условия эксплуатации: температура окружающего воздуха для соответствующих температурных классов Т5 - от - 60°С до +100°С Т6 - от - 60°С до + 85°С габаритные размеры корпуса извещателя (без установленных кабельных вводов), не более, мм 112x86x113 длина трубки чувствительного элемента, мм 147±1 масса, не более, кг 0,9 срок службы, не менее, лет 10 гарантийный срок, лет 5 | АО "Эридан" |  | ИП103-2/1 ТР Сертификат РМРС (64-76 С) КЛАСС А3 (КВБ12+КВБ12) К2 извещатель тепловой пожарный взрывозащищенный,
| 7878737 | ИП103-2/1-ТР (КВ12+ЗГ) К4, В 75С (69-85 С) изв. тепл. пожар. взрыв. | шт. | Отличительные особенности и характеристики: ИП103-2/1-ТР пассивный, ток не потребляет, ТР термореле на рамыкание (НЗ - "сухой контакт") при питании по искробезопасной цепи может устанавливаться в зону класса «0» высокая пылевлагонепроницаемость IP67 и виброустойчивость (заливка компаундом) подключение в адресные системы пожарной сигнализации Конструкция: неокисляющиеся пружинные клеммы WAGO выпускается в корпусе из алюминиевого сплава АК 12 ПЧ чувствительный элемент выполнен из нержавеющей стали Характеристики: маркировка взрывозащиты 1ЕхdIICТ5/Т6 X маркировка взрывозащиты в модификации с оконечным элементом 1Ехd[ia]IICТ5/Т6 X температурный класс настройки извещателя, °С 75, 90 (классы В, С) А3 - по заказу напряжение питания, В 6-28 предельный коммутируемый ток, А 0,1 условия эксплуатации: температура окружающего воздуха для соответствующих температурных классов Т5 - от - 60°С до +100°С Т6 - от - 60°С до + 85°С габаритные размеры корпуса извещателя (без установленных кабельных вводов), не более, мм 112x86x113 длина трубки чувствительного элемента, мм 147±1 масса, не более, кг 0,9 срок службы, не менее, лет 10 гарантийный срок, лет 5 | АО "Эридан" |  | ИП103-2/1-ТР (КВ12+ЗГ) К4, В 75С (69-85 С) изв. тепл. пожар. взрыв.
| 7876628 | ИП103-2/1-ТР (КВ12+ОЭ) К6, В 75С (69-85 С) изв. тепл. пож. взрывоз | шт. | Отличительные особенности и характеристики: ИП103-2/1-ТР пассивный, ток не потребляет, ТР термореле на рамыкание (НЗ - "сухой контакт") при питании по искробезопасной цепи может устанавливаться в зону класса «0» высокая пылевлагонепроницаемость IP67 и виброустойчивость (заливка компаундом) подключение в адресные системы пожарной сигнализации Конструкция: неокисляющиеся пружинные клеммы WAGO выпускается в корпусе из алюминиевого сплава АК 12 ПЧ чувствительный элемент выполнен из нержавеющей стали Характеристики: маркировка взрывозащиты 1ЕхdIICТ5/Т6 X маркировка взрывозащиты в модификации с оконечным элементом 1Ехd[ia]IICТ5/Т6 X температурный класс настройки извещателя, °С 75, 90 (классы В, С) А3 - по заказу напряжение питания, В 6-28 предельный коммутируемый ток, А 0,1 условия эксплуатации: температура окружающего воздуха для соответствующих температурных классов Т5 - от - 60°С до +100°С Т6 - от - 60°С до + 85°С габаритные размеры корпуса извещателя (без установленных кабельных вводов), не более, мм 112x86x113 длина трубки чувствительного элемента, мм 147±1 масса, не более, кг 0,9 срок службы, не менее, лет 10 гарантийный срок, лет 5 | АО "Эридан" | 4934 | ИП103-2/1-ТР (КВ12+ОЭ) К6, В 75С (69-85 С) изв. тепл. пож. взрывоз
| 7886654 | ИП103-2/1-ТР (КВ15+ОЭ) К9, В 75С (69-85 С) изв. тепл. пож. взрывоз | шт. | Отличительные особенности и характеристики: ИП103-2/1-ТР пассивный, ток не потребляет, ТР термореле на рамыкание (НЗ - "сухой контакт") при питании по искробезопасной цепи может устанавливаться в зону класса «0» высокая пылевлагонепроницаемость IP67 и виброустойчивость (заливка компаундом) подключение в адресные системы пожарной сигнализации Конструкция: неокисляющиеся пружинные клеммы WAGO выпускается в корпусе из алюминиевого сплава АК 12 ПЧ чувствительный элемент выполнен из нержавеющей стали Характеристики: маркировка взрывозащиты 1ЕхdIICТ5/Т6 X маркировка взрывозащиты в модификации с оконечным элементом 1Ехd[ia]IICТ5/Т6 X температурный класс настройки извещателя, °С 75, 90 (классы В, С) А3 - по заказу напряжение питания, В 6-28 предельный коммутируемый ток, А 0,1 условия эксплуатации: температура окружающего воздуха для соответствующих температурных классов Т5 - от - 60°С до +100°С Т6 - от - 60°С до + 85°С габаритные размеры корпуса извещателя (без установленных кабельных вводов), не более, мм 112x86x113 длина трубки чувствительного элемента, мм 147±1 масса, не более, кг 0,9 срок службы, не менее, лет 10 гарантийный срок, лет 5 | АО "Эридан" |  | ИП103-2/1-ТР (КВ15+ОЭ) К9, В 75С (69-85 С) изв. тепл. пож. взрывоз
| 7876622 | ИП103-2/1-ТР (КВБ12, КВБ12) В(69-85С) Извещатель тепловой пожарный взрывозащищенный | шт. | Отличительные особенности и характеристики: ИП103-2/1-ТР пассивный, ток не потребляет, ТР термореле на рамыкание (НЗ - "сухой контакт") при питании по искробезопасной цепи может устанавливаться в зону класса «0» высокая пылевлагонепроницаемость IP67 и виброустойчивость (заливка компаундом) подключение в адресные системы пожарной сигнализации Конструкция: неокисляющиеся пружинные клеммы WAGO выпускается в корпусе из алюминиевого сплава АК 12 ПЧ чувствительный элемент выполнен из нержавеющей стали Характеристики: маркировка взрывозащиты 1ЕхdIICТ5/Т6 X маркировка взрывозащиты в модификации с оконечным элементом 1Ехd[ia]IICТ5/Т6 X температурный класс настройки извещателя, °С 75, 90 (классы В, С) А3 - по заказу напряжение питания, В 6-28 предельный коммутируемый ток, А 0,1 условия эксплуатации: температура окружающего воздуха для соответствующих температурных классов Т5 - от - 60°С до +100°С Т6 - от - 60°С до + 85°С габаритные размеры корпуса извещателя (без установленных кабельных вводов), не более, мм 112x86x113 длина трубки чувствительного элемента, мм 147±1 масса, не более, кг 0,9 срок службы, не менее, лет 10 гарантийный срок, лет 5 | АО "Эридан" | 4446 | ИП103-2/1-ТР (КВБ12, КВБ12) В(69-85С) Извещатель тепловой пожарный взрывозащищенный
| 7911339 | ИП103-2/1-ТР (КВБ12, КВБ12) Класс А Извещатель тепловой пожарный взрывозащищенный | шт. | Отличительные особенности и характеристики: ИП103-2/1-ТР пассивный, ток не потребляет, ТР термореле на рамыкание (НЗ - "сухой контакт") при питании по искробезопасной цепи может устанавливаться в зону класса «0» высокая пылевлагонепроницаемость IP67 и виброустойчивость (заливка компаундом) подключение в адресные системы пожарной сигнализации Конструкция: неокисляющиеся пружинные клеммы WAGO выпускается в корпусе из алюминиевого сплава АК 12 ПЧ чувствительный элемент выполнен из нержавеющей стали Характеристики: маркировка взрывозащиты 1ЕхdIICТ5/Т6 X маркировка взрывозащиты в модификации с оконечным элементом 1Ехd[ia]IICТ5/Т6 X температурный класс настройки извещателя, °С 75, 90 (классы В, С) А3 - по заказу напряжение питания, В 6-28 предельный коммутируемый ток, А 0,1 условия эксплуатации: температура окружающего воздуха для соответствующих температурных классов Т5 - от - 60°С до +100°С Т6 - от - 60°С до + 85°С габаритные размеры корпуса извещателя (без установленных кабельных вводов), не более, мм 112x86x113 длина трубки чувствительного элемента, мм 147±1 масса, не более, кг 0,9 срок службы, не менее, лет 10 гарантийный срок, лет 5 | АО "Эридан" |  | ИП103-2/1-ТР (КВБ12, КВБ12) Класс А Извещатель тепловой пожарный взрывозащищенный
| 7887210 | ИП103-2/1-ТР (КВБ12,КВБ12) К2 класс С 90С (84-100 С) Извещатель тепловой пожарный взрывозащищенный | шт. | Отличительные особенности и характеристики: ИП103-2/1-ТР пассивный, ток не потребляет, ТР термореле на рамыкание (НЗ - "сухой контакт") при питании по искробезопасной цепи может устанавливаться в зону класса «0» высокая пылевлагонепроницаемость IP67 и виброустойчивость (заливка компаундом) подключение в адресные системы пожарной сигнализации Конструкция: неокисляющиеся пружинные клеммы WAGO выпускается в корпусе из алюминиевого сплава АК 12 ПЧ чувствительный элемент выполнен из нержавеющей стали Характеристики: маркировка взрывозащиты 1ЕхdIICТ5/Т6 X маркировка взрывозащиты в модификации с оконечным элементом 1Ехd[ia]IICТ5/Т6 X температурный класс настройки извещателя, °С 75, 90 (классы В, С) А3 - по заказу напряжение питания, В 6-28 предельный коммутируемый ток, А 0,1 условия эксплуатации: температура окружающего воздуха для соответствующих температурных классов Т5 - от - 60°С до +100°С Т6 - от - 60°С до + 85°С габаритные размеры корпуса извещателя (без установленных кабельных вводов), не более, мм 112x86x113 длина трубки чувствительного элемента, мм 147±1 масса, не более, кг 0,9 срок службы, не менее, лет 10 гарантийный срок, лет 5 | АО "Эридан" | 4500 | ИП103-2/1-ТР (КВБ12,КВБ12) К2 класс С 90С (84-100 С) Извещатель тепловой пожарный взрывозащищенный
| 7917872 | ИП103-2/1-ТР (КВБ12+КВБ12) К2 , А3 (64-76 С) изв. тепловой пожар. взрыв. | шт. | Отличительные особенности и характеристики: ИП103-2/1-ТР пассивный, ток не потребляет, ТР термореле на рамыкание (НЗ - "сухой контакт") при питании по искробезопасной цепи может устанавливаться в зону класса «0» высокая пылевлагонепроницаемость IP67 и виброустойчивость (заливка компаундом) подключение в адресные системы пожарной сигнализации Конструкция: неокисляющиеся пружинные клеммы WAGO выпускается в корпусе из алюминиевого сплава АК 12 ПЧ чувствительный элемент выполнен из нержавеющей стали Характеристики: маркировка взрывозащиты 1ЕхdIICТ5/Т6 X маркировка взрывозащиты в модификации с оконечным элементом 1Ехd[ia]IICТ5/Т6 X температурный класс настройки извещателя, °С 75, 90 (классы В, С) А3 - по заказу напряжение питания, В 6-28 предельный коммутируемый ток, А 0,1 условия эксплуатации: температура окружающего воздуха для соответствующих температурных классов Т5 - от - 60°С до +100°С Т6 - от - 60°С до + 85°С габаритные размеры корпуса извещателя (без установленных кабельных вводов), не более, мм 112x86x113 длина трубки чувствительного элемента, мм 147±1 масса, не более, кг 0,9 срок службы, не менее, лет 10 гарантийный срок, лет 5 | АО "Эридан" | 4446 | ИП103-2/1-ТР (КВБ12+КВБ12) К2 , А3 (64-76 С) изв. тепловой пожар. взрыв.
| 7913826 | ИП103-2/1-ТР (КВБ12+КВБ12) К2 , В (69-85 С) изв. тепловой пожар. взрыв. | шт. | Отличительные особенности и характеристики: ИП103-2/1-ТР пассивный, ток не потребляет, ТР термореле на рамыкание (НЗ - "сухой контакт") при питании по искробезопасной цепи может устанавливаться в зону класса «0» высокая пылевлагонепроницаемость IP67 и виброустойчивость (заливка компаундом) подключение в адресные системы пожарной сигнализации Конструкция: неокисляющиеся пружинные клеммы WAGO выпускается в корпусе из алюминиевого сплава АК 12 ПЧ чувствительный элемент выполнен из нержавеющей стали Характеристики: маркировка взрывозащиты 1ЕхdIICТ5/Т6 X маркировка взрывозащиты в модификации с оконечным элементом 1Ехd[ia]IICТ5/Т6 X температурный класс настройки извещателя, °С 75, 90 (классы В, С) А3 - по заказу напряжение питания, В 6-28 предельный коммутируемый ток, А 0,1 условия эксплуатации: температура окружающего воздуха для соответствующих температурных классов Т5 - от - 60°С до +100°С Т6 - от - 60°С до + 85°С габаритные размеры корпуса извещателя (без установленных кабельных вводов), не более, мм 112x86x113 длина трубки чувствительного элемента, мм 147±1 масса, не более, кг 0,9 срок службы, не менее, лет 10 гарантийный срок, лет 5 | АО "Эридан" |  | ИП103-2/1-ТР (КВБ12+КВБ12) К2 , В (69-85 С) изв. тепловой пожар. взрыв.
| 7913616 | ИП103-2/1-ТР (КВМ15, КВМ15) С (90С) (84-100С)извещатель тепловой пожарный взрывозащищенный | шт. | Отличительные особенности и характеристики: ИП103-2/1-ТР пассивный, ток не потребляет, ТР термореле на рамыкание (НЗ - "сухой контакт") при питании по искробезопасной цепи может устанавливаться в зону класса «0» высокая пылевлагонепроницаемость IP67 и виброустойчивость (заливка компаундом) подключение в адресные системы пожарной сигнализации Конструкция: неокисляющиеся пружинные клеммы WAGO выпускается в корпусе из алюминиевого сплава АК 12 ПЧ чувствительный элемент выполнен из нержавеющей стали Характеристики: маркировка взрывозащиты 1ЕхdIICТ5/Т6 X маркировка взрывозащиты в модификации с оконечным элементом 1Ехd[ia]IICТ5/Т6 X температурный класс настройки извещателя, °С 75, 90 (классы В, С) А3 - по заказу напряжение питания, В 6-28 предельный коммутируемый ток, А 0,1 условия эксплуатации: температура окружающего воздуха для соответствующих температурных классов Т5 - от - 60°С до +100°С Т6 - от - 60°С до + 85°С габаритные размеры корпуса извещателя (без установленных кабельных вводов), не более, мм 112x86x113 длина трубки чувствительного элемента, мм 147±1 масса, не более, кг 0,9 срок службы, не менее, лет 10 гарантийный срок, лет 5 | АО "Эридан" |  | ИП103-2/1-ТР (КВМ15, КВМ15) С (90С) (84-100С)извещатель тепловой пожарный взрывозащищенный
| 7921952 | ИП103-2/1-ТР (КВМ15, КВМ15) С (90С) С КРОНШТЕЙНОМ А3 (64-76С) извещатель тепловой пожарный взрывозащищенный | шт. | Отличительные особенности и характеристики: ИП103-2/1-ТР пассивный, ток не потребляет, ТР термореле на рамыкание (НЗ - "сухой контакт") при питании по искробезопасной цепи может устанавливаться в зону класса «0» высокая пылевлагонепроницаемость IP67 и виброустойчивость (заливка компаундом) подключение в адресные системы пожарной сигнализации Конструкция: неокисляющиеся пружинные клеммы WAGO выпускается в корпусе из алюминиевого сплава АК 12 ПЧ чувствительный элемент выполнен из нержавеющей стали Характеристики: маркировка взрывозащиты 1ЕхdIICТ5/Т6 X маркировка взрывозащиты в модификации с оконечным элементом 1Ехd[ia]IICТ5/Т6 X температурный класс настройки извещателя, °С 75, 90 (классы В, С) А3 - по заказу напряжение питания, В 6-28 предельный коммутируемый ток, А 0,1 условия эксплуатации: температура окружающего воздуха для соответствующих температурных классов Т5 - от - 60°С до +100°С Т6 - от - 60°С до + 85°С габаритные размеры корпуса извещателя (без установленных кабельных вводов), не более, мм 112x86x113 длина трубки чувствительного элемента, мм 147±1 масса, не более, кг 0,9 срок службы, не менее, лет 10 гарантийный срок, лет 5 | АО "Эридан" | 4950 | ИП103-2/1-ТР (КВМ15, КВМ15) С (90С) С КРОНШТЕЙНОМ А3 (64-76С) извещатель тепловой пожарный взрывозащищенный
| 7887357 | ИП103-2/1-ТР (КВМ15+ЗГ) К8, В 75С (69-85 С) изв. тепл. пож. взрывозащищенный | шт. | Отличительные особенности и характеристики: ИП103-2/1-ТР пассивный, ток не потребляет, ТР термореле на рамыкание (НЗ - "сухой контакт") при питании по искробезопасной цепи может устанавливаться в зону класса «0» высокая пылевлагонепроницаемость IP67 и виброустойчивость (заливка компаундом) подключение в адресные системы пожарной сигнализации Конструкция: неокисляющиеся пружинные клеммы WAGO выпускается в корпусе из алюминиевого сплава АК 12 ПЧ чувствительный элемент выполнен из нержавеющей стали Характеристики: маркировка взрывозащиты 1ЕхdIICТ5/Т6 X маркировка взрывозащиты в модификации с оконечным элементом 1Ехd[ia]IICТ5/Т6 X температурный класс настройки извещателя, °С 75, 90 (классы В, С) А3 - по заказу напряжение питания, В 6-28 предельный коммутируемый ток, А 0,1 условия эксплуатации: температура окружающего воздуха для соответствующих температурных классов Т5 - от - 60°С до +100°С Т6 - от - 60°С до + 85°С габаритные размеры корпуса извещателя (без установленных кабельных вводов), не более, мм 112x86x113 длина трубки чувствительного элемента, мм 147±1 масса, не более, кг 0,9 срок службы, не менее, лет 10 гарантийный срок, лет 5 | АО "Эридан" |  | ИП103-2/1-ТР (КВМ15+ЗГ) К8, В 75С (69-85 С) изв. тепл. пож. взрывозащищенный
| 7879531 | ИП103-2/1-ТР (ШТ1/2", ЗГ) к3 класс В (69-85С) извещатель тепловой пожарный взрыв-й, | шт. | Отличительные особенности и характеристики: ИП103-2/1-ТР пассивный, ток не потребляет, ТР термореле на рамыкание (НЗ - "сухой контакт") при питании по искробезопасной цепи может устанавливаться в зону класса «0» высокая пылевлагонепроницаемость IP67 и виброустойчивость (заливка компаундом) подключение в адресные системы пожарной сигнализации Конструкция: неокисляющиеся пружинные клеммы WAGO выпускается в корпусе из алюминиевого сплава АК 12 ПЧ чувствительный элемент выполнен из нержавеющей стали Характеристики: маркировка взрывозащиты 1ЕхdIICТ5/Т6 X маркировка взрывозащиты в модификации с оконечным элементом 1Ехd[ia]IICТ5/Т6 X температурный класс настройки извещателя, °С 75, 90 (классы В, С) А3 - по заказу напряжение питания, В 6-28 предельный коммутируемый ток, А 0,1 условия эксплуатации: температура окружающего воздуха для соответствующих температурных классов Т5 - от - 60°С до +100°С Т6 - от - 60°С до + 85°С габаритные размеры корпуса извещателя (без установленных кабельных вводов), не более, мм 112x86x113 длина трубки чувствительного элемента, мм 147±1 масса, не более, кг 0,9 срок службы, не менее, лет 10 гарантийный срок, лет 5 | АО "Эридан" |  | ИП103-2/1-ТР (ШТ1/2", ЗГ) к3 класс В (69-85С) извещатель тепловой пожарный взрыв-й,
| 113780 | ИП103-2/1-ТР (ШТ1/2", ШТ1/2") извещатель тепловой пожарный взрывозащищенный | шт. | Отличительные особенности и характеристики: ИП103-2/1-ТР пассивный, ток не потребляет, ТР термореле на рамыкание (НЗ - "сухой контакт") при питании по искробезопасной цепи может устанавливаться в зону класса «0» высокая пылевлагонепроницаемость IP67 и виброустойчивость (заливка компаундом) подключение в адресные системы пожарной сигнализации Конструкция: неокисляющиеся пружинные клеммы WAGO выпускается в корпусе из алюминиевого сплава АК 12 ПЧ чувствительный элемент выполнен из нержавеющей стали Характеристики: маркировка взрывозащиты 1ЕхdIICТ5/Т6 X маркировка взрывозащиты в модификации с оконечным элементом 1Ехd[ia]IICТ5/Т6 X температурный класс настройки извещателя, °С 75, 90 (классы В, С) А3 - по заказу напряжение питания, В 6-28 предельный коммутируемый ток, А 0,1 условия эксплуатации: температура окружающего воздуха для соответствующих температурных классов Т5 - от - 60°С до +100°С Т6 - от - 60°С до + 85°С габаритные размеры корпуса извещателя (без установленных кабельных вводов), не более, мм 112x86x113 длина трубки чувствительного элемента, мм 147±1 масса, не более, кг 0,9 срок службы, не менее, лет 10 гарантийный срок, лет 5 | АО "Эридан" |  | ИП103-2/1-ТР (ШТ1/2", ШТ1/2") извещатель тепловой пожарный взрывозащищенный
| 13458 | ИП103-2/1-ТР (ШТ1/2", ШТ1/2") В (69-85С) извещатель тепловой пожарный взрывозащищенный | шт. | Отличительные особенности и характеристики: ИП103-2/1-ТР пассивный, ток не потребляет, ТР термореле на рамыкание (НЗ - "сухой контакт") при питании по искробезопасной цепи может устанавливаться в зону класса «0» высокая пылевлагонепроницаемость IP67 и виброустойчивость (заливка компаундом) подключение в адресные системы пожарной сигнализации Конструкция: неокисляющиеся пружинные клеммы WAGO выпускается в корпусе из алюминиевого сплава АК 12 ПЧ чувствительный элемент выполнен из нержавеющей стали Характеристики: маркировка взрывозащиты 1ЕхdIICТ5/Т6 X маркировка взрывозащиты в модификации с оконечным элементом 1Ехd[ia]IICТ5/Т6 X температурный класс настройки извещателя, °С 75, 90 (классы В, С) А3 - по заказу напряжение питания, В 6-28 предельный коммутируемый ток, А 0,1 условия эксплуатации: температура окружающего воздуха для соответствующих температурных классов Т5 - от - 60°С до +100°С Т6 - от - 60°С до + 85°С габаритные размеры корпуса извещателя (без установленных кабельных вводов), не более, мм 112x86x113 длина трубки чувствительного элемента, мм 147±1 масса, не более, кг 0,9 срок службы, не менее, лет 10 гарантийный срок, лет 5 | АО "Эридан" | 3939 | ИП103-2/1-ТР (ШТ1/2", ШТ1/2") В (69-85С) извещатель тепловой пожарный взрывозащищенный
| 7913971 | ИП103-2/1-ТР (ШТ1/2", ШТ1/2") К1 класс С (84-10С) извещатель тепловой пожарный взрывозащищенный | шт. | Отличительные особенности и характеристики: ИП103-2/1-ТР пассивный, ток не потребляет, ТР термореле на рамыкание (НЗ - "сухой контакт") при питании по искробезопасной цепи может устанавливаться в зону класса «0» высокая пылевлагонепроницаемость IP67 и виброустойчивость (заливка компаундом) подключение в адресные системы пожарной сигнализации Конструкция: неокисляющиеся пружинные клеммы WAGO выпускается в корпусе из алюминиевого сплава АК 12 ПЧ чувствительный элемент выполнен из нержавеющей стали Характеристики: маркировка взрывозащиты 1ЕхdIICТ5/Т6 X маркировка взрывозащиты в модификации с оконечным элементом 1Ехd[ia]IICТ5/Т6 X температурный класс настройки извещателя, °С 75, 90 (классы В, С) А3 - по заказу напряжение питания, В 6-28 предельный коммутируемый ток, А 0,1 условия эксплуатации: температура окружающего воздуха для соответствующих температурных классов Т5 - от - 60°С до +100°С Т6 - от - 60°С до + 85°С габаритные размеры корпуса извещателя (без установленных кабельных вводов), не более, мм 112x86x113 длина трубки чувствительного элемента, мм 147±1 масса, не более, кг 0,9 срок службы, не менее, лет 10 гарантийный срок, лет 5 | АО "Эридан" |  | ИП103-2/1-ТР (ШТ1/2", ШТ1/2") К1 класс С (84-10С) извещатель тепловой пожарный взрывозащищенный
| 7888889 | ИП103-2/1-ТР (ШТ1/2", ШТ1/2") К1, класс А3 (70С) извещатель тепловой пожарный взрывозащищенный | шт. | Отличительные особенности и характеристики: ИП103-2/1-ТР пассивный, ток не потребляет, ТР термореле на рамыкание (НЗ - "сухой контакт") при питании по искробезопасной цепи может устанавливаться в зону класса «0» высокая пылевлагонепроницаемость IP67 и виброустойчивость (заливка компаундом) подключение в адресные системы пожарной сигнализации Конструкция: неокисляющиеся пружинные клеммы WAGO выпускается в корпусе из алюминиевого сплава АК 12 ПЧ чувствительный элемент выполнен из нержавеющей стали Характеристики: маркировка взрывозащиты 1ЕхdIICТ5/Т6 X маркировка взрывозащиты в модификации с оконечным элементом 1Ехd[ia]IICТ5/Т6 X температурный класс настройки извещателя, °С 75, 90 (классы В, С) А3 - по заказу напряжение питания, В 6-28 предельный коммутируемый ток, А 0,1 условия эксплуатации: температура окружающего воздуха для соответствующих температурных классов Т5 - от - 60°С до +100°С Т6 - от - 60°С до + 85°С габаритные размеры корпуса извещателя (без установленных кабельных вводов), не более, мм 112x86x113 длина трубки чувствительного элемента, мм 147±1 масса, не более, кг 0,9 срок службы, не менее, лет 10 гарантийный срок, лет 5 | АО "Эридан" | 3939 | ИП103-2/1-ТР (ШТ1/2", ШТ1/2") К1, класс А3 (70С) извещатель тепловой пожарный взрывозащищенный
| 7902286 | ИП103-2/1-ТР (ШТ1/2",ЗГ ) С 90С извещатель тепловой пожарный взрывозащищенный | шт. | Отличительные особенности и характеристики: ИП103-2/1-ТР пассивный, ток не потребляет, ТР термореле на рамыкание (НЗ - "сухой контакт") при питании по искробезопасной цепи может устанавливаться в зону класса «0» высокая пылевлагонепроницаемость IP67 и виброустойчивость (заливка компаундом) подключение в адресные системы пожарной сигнализации Конструкция: неокисляющиеся пружинные клеммы WAGO выпускается в корпусе из алюминиевого сплава АК 12 ПЧ чувствительный элемент выполнен из нержавеющей стали Характеристики: маркировка взрывозащиты 1ЕхdIICТ5/Т6 X маркировка взрывозащиты в модификации с оконечным элементом 1Ехd[ia]IICТ5/Т6 X температурный класс настройки извещателя, °С 75, 90 (классы В, С) А3 - по заказу напряжение питания, В 6-28 предельный коммутируемый ток, А 0,1 условия эксплуатации: температура окружающего воздуха для соответствующих температурных классов Т5 - от - 60°С до +100°С Т6 - от - 60°С до + 85°С габаритные размеры корпуса извещателя (без установленных кабельных вводов), не более, мм 112x86x113 длина трубки чувствительного элемента, мм 147±1 масса, не более, кг 0,9 срок службы, не менее, лет 10 гарантийный срок, лет 5 | АО "Эридан" | 3878 | ИП103-2/1-ТР (ШТ1/2",ЗГ ) С 90С извещатель тепловой пожарный взрывозащищенный
| 7901423 | ИПП 330-07е "Гелиос" (КВБ12, ЗГ) Извещатель пламени пожарный взывозащищенный | шт. | Отличительные особенности: возможность работы в жестких климатических условиях от -60°С до +55°С подключение, как на размыкание цепи, так и на замыкание наличие функции контроля загрязненности смотрового окна подключение в адресные системы пожарной сигнализации возможность проверки извещателя во взрывоопасной зоне без демонтажа, для этого используйте взрывозащищенный тестовый фонарь Конструкция: виброустойчивость (заливка компаундом) неокисляющиеся пружинные клеммы WAGO выпускается в корпусе из алюминиевого сплава АК 12 ПЧ отсутствие механических контактов Ключевые характеристики: высокая пылевлагонепроницаемость IP66, IР67 контролирует в двух диапозонах ИК-спектра наличие излучения пламени для постоянного контроля шлейфа и индикации дежурного режима установлен зеленый светодиод при срабатывании извещателя цвет зеленого пульсирующего сигнала меняется на красный Характеристики: маркировка взрывозащиты 1Exd IICT6Gb Х напряжение питания, В 8-28 ток, потребляемый извещателем в дежурном режиме – не более 110 мкА в режиме «Пожар» (на размыкание) - не более 250 мкА условия эксплуатации, °С от -60 до +55 cтепень защиты оболочки IP66, IР67 угол обзора извещателя составляет не менее, ° 50° габаритные размеры извещателя (с козырьком, без кронштейна и кабельных вводов) 87х81х144 масса, не более, кг 1,0 срок службы, не менее, лет 10 гарантийный срок, лет 5 | АО "Эридан" | 29540 | ИПП 330-07е "Гелиос" (КВБ12, ЗГ) Извещатель пламени пожарный взывозащищенный
| 7901422 | ИПП 330-07е "Гелиос" (КВБ12, КВБ12) Извещатель пламени пожарный взывозащищенный, | шт. | Отличительные особенности: возможность работы в жестких климатических условиях от -60°С до +55°С подключение, как на размыкание цепи, так и на замыкание наличие функции контроля загрязненности смотрового окна подключение в адресные системы пожарной сигнализации возможность проверки извещателя во взрывоопасной зоне без демонтажа, для этого используйте взрывозащищенный тестовый фонарь Конструкция: виброустойчивость (заливка компаундом) неокисляющиеся пружинные клеммы WAGO выпускается в корпусе из алюминиевого сплава АК 12 ПЧ отсутствие механических контактов Ключевые характеристики: высокая пылевлагонепроницаемость IP66, IР67 контролирует в двух диапозонах ИК-спектра наличие излучения пламени для постоянного контроля шлейфа и индикации дежурного режима установлен зеленый светодиод при срабатывании извещателя цвет зеленого пульсирующего сигнала меняется на красный Характеристики: маркировка взрывозащиты 1Exd IICT6Gb Х напряжение питания, В 8-28 ток, потребляемый извещателем в дежурном режиме – не более 110 мкА в режиме «Пожар» (на размыкание) - не более 250 мкА условия эксплуатации, °С от -60 до +55 cтепень защиты оболочки IP66, IР67 угол обзора извещателя составляет не менее, ° 50° габаритные размеры извещателя (с козырьком, без кронштейна и кабельных вводов) 87х81х144 масса, не более, кг 1,0 срок службы, не менее, лет 10 гарантийный срок, лет 5 | АО "Эридан" | 29854 | ИПП 330-07е "Гелиос" (КВБ12, КВБ12) Извещатель пламени пожарный взывозащищенный,
| 7919035 | ИПП 330-07е "Гелиос" (КВМ15, ЗГ) Извещатель пламени пожарный взывозащищенный | шт. | Отличительные особенности: возможность работы в жестких климатических условиях от -60°С до +55°С подключение, как на размыкание цепи, так и на замыкание наличие функции контроля загрязненности смотрового окна подключение в адресные системы пожарной сигнализации возможность проверки извещателя во взрывоопасной зоне без демонтажа, для этого используйте взрывозащищенный тестовый фонарь Конструкция: виброустойчивость (заливка компаундом) неокисляющиеся пружинные клеммы WAGO выпускается в корпусе из алюминиевого сплава АК 12 ПЧ отсутствие механических контактов Ключевые характеристики: высокая пылевлагонепроницаемость IP66, IР67 контролирует в двух диапозонах ИК-спектра наличие излучения пламени для постоянного контроля шлейфа и индикации дежурного режима установлен зеленый светодиод при срабатывании извещателя цвет зеленого пульсирующего сигнала меняется на красный Характеристики: маркировка взрывозащиты 1Exd IICT6Gb Х напряжение питания, В 8-28 ток, потребляемый извещателем в дежурном режиме – не более 110 мкА в режиме «Пожар» (на размыкание) - не более 250 мкА условия эксплуатации, °С от -60 до +55 cтепень защиты оболочки IP66, IР67 угол обзора извещателя составляет не менее, ° 50° габаритные размеры извещателя (с козырьком, без кронштейна и кабельных вводов) 87х81х144 масса, не более, кг 1,0 срок службы, не менее, лет 10 гарантийный срок, лет 5 | АО "Эридан" | 29601 | ИПП 330-07е "Гелиос" (КВМ15, ЗГ) Извещатель пламени пожарный взывозащищенный
| 7919034 | ИПП 330-07е "Гелиос" (КВМ15, КВМ15) Извещатель пламени пожарный взывозащищенный | шт. | Отличительные особенности: возможность работы в жестких климатических условиях от -60°С до +55°С подключение, как на размыкание цепи, так и на замыкание наличие функции контроля загрязненности смотрового окна подключение в адресные системы пожарной сигнализации возможность проверки извещателя во взрывоопасной зоне без демонтажа, для этого используйте взрывозащищенный тестовый фонарь Конструкция: виброустойчивость (заливка компаундом) неокисляющиеся пружинные клеммы WAGO выпускается в корпусе из алюминиевого сплава АК 12 ПЧ отсутствие механических контактов Ключевые характеристики: высокая пылевлагонепроницаемость IP66, IР67 контролирует в двух диапозонах ИК-спектра наличие излучения пламени для постоянного контроля шлейфа и индикации дежурного режима установлен зеленый светодиод при срабатывании извещателя цвет зеленого пульсирующего сигнала меняется на красный Характеристики: маркировка взрывозащиты 1Exd IICT6Gb Х напряжение питания, В 8-28 ток, потребляемый извещателем в дежурном режиме – не более 110 мкА в режиме «Пожар» (на размыкание) - не более 250 мкА условия эксплуатации, °С от -60 до +55 cтепень защиты оболочки IP66, IР67 угол обзора извещателя составляет не менее, ° 50° габаритные размеры извещателя (с козырьком, без кронштейна и кабельных вводов) 87х81х144 масса, не более, кг 1,0 срок службы, не менее, лет 10 гарантийный срок, лет 5 | АО "Эридан" | 29976 | ИПП 330-07е "Гелиос" (КВМ15, КВМ15) Извещатель пламени пожарный взывозащищенный
| 7891774 | КВМ15 Кабельный ввод извещателя пожарного в металлорукаве с диаметром Dy=15мм | шт. |  | АО "Эридан" | 472 | КВМ15 Кабельный ввод извещателя пожарного в металлорукаве с диаметром Dy=15мм
| 7925807 | КВМ20 Кабельный ввод извещателя пожарного в металлорукаве с диаметром Dy=20мм | шт. |  | АО "Эридан" | 472 | КВМ20 Кабельный ввод извещателя пожарного в металлорукаве с диаметром Dy=20мм
01080303 Комбинированные
| 87155 | ИП 212/101-18-A2R1 (ИДТ-2 ИБ макс.-диф.) извещатель комбинированный (дым/тепло) , Тсраб. 70С | шт. | Комбинированный дымо-тепловой пожарный извещатель во взрывозащищенном исполнении «ИДТ-2» A2R ИБ исп. ИП212/101-18-A2R ИБ предназначен для обнаружения загораний в помещениях с взрывоопасной средой всех категорий по взрывной и пожарной опасности различных производственных, административных и других объектов, включая склады и помещения для переработки или хранения нефтепродуктов, сжиженного газа и прочее. Извещатель формирует сигнал о пожаре в шлейфе сигнализации приемно-контрольных приборов при задымлении среды в защищаемом помещении в пределах от от 0,10 до 0,20 дБ/м или при скорости нарастания температуры, превышающей 5 °С/мин, или при достижении температуры в помещении 54…70 °С Состав функций повышенная надежность обнаружения маломощного очага пожара на самой ранней стадии его возникновения, по любому из его признаков: по дыму или при увеличении температуры в помещении со скоростью 5 °С/мин и выше, или при увеличении температуры в помещении до 70 °С и более встроенный микропроцессор обеспечивает автоматическую компенсацию влияния изменений температуры, влажности, фоновых значений освещенности и запыленности среды предусмотрена защита от несанкционированного съёма высокая помехозащищенность от оптических и электрических помех - извещатель соответствует 3-й степени жесткости испытательных воздействий возможность включения в приемно-контрольные приборы с напряжением в шлейфе от 10 до 20 В Основные технические характеристики Маркировка взрывозащиты 0ExiaIIBT6 Чувствительность к задымлению 0,15±0,05 дБ/м Пороговое значение скорости увеличения температуры среды 5 °С/мин и выше Пороговая температура срабатывания от 54 до 70 °С и выше Напряжение питания постоянного тока от 10 до 20 В Средний ток, потребляемый в дежурном режиме, не более 0,15 мА Диапазон рабочих температур от минус 40 до +55 °С Габаритные размеры, не более d94 x 60 мм Масса, не более 0,15 кг Степень защиты оболочки извещателя по ГОСТ 14254 IP41 Степень защиты оболочки при наличии герметизирующей прокладки между извещателем и поверхностью крепления Защитный «Кожух IP44» для извещателей IP44 | ООО НПП"Специнформатика-СИ" | 1061 | ИП 212/101-18-A2R1 (ИДТ-2 ИБ макс.-диф.) извещатель комбинированный (дым/тепло) , Тсраб. 70С
| 85230 | ИП 212/101-18-R1 (ИДТ-2 ИБ) Взрывозащищенный комбинированный (дым/тепло) извещатель, Тсраб. 70С | шт. | Комбинированный дымо-тепловой пожарный извещатель во взрывозащищенном исполнении «ИДТ-2» R ИБ исп. ИП212/101-18-R ИБ предназначен для обнаружения загораний в помещениях с взрывоопасной средой всех категорий по взрывной и пожарной опасности различных производственных, административных и других объектов, включая склады и помещения для переработки или хранения нефтепродуктов, сжиженного газа и прочего. Состав функций повышенная надежность обнаружения маломощного очага пожара на самой ранней стадии его возникновения, по любому из его признаков: по дыму или при увеличении температуры в помещении со скоростью 5 °С/мин и выше встроенный микропроцессор обеспечивает автоматическую компенсацию влияния изменений температуры, влажности, фоновых значений освещенности и запыленности среды предусмотрена защита от несанкционированного съёма высокая помехозащищенность от оптических и электрических помех - извещатель соответствует 3-й степени жесткости испытательных воздействий возможность включения в приемно-контрольные приборы с напряжением в шлейфе от 10 до 20 В Основные технические характеристики Маркировка взрывозащиты 0ExiaIIBT6 Чувствительность к задымлению 0,15±0,05 дБ/м Пороговое значение скорости увеличения температуры среды 5 °С/мин и выше Напряжение питания постоянного тока от 10 до 20 В Средний ток, потребляемый в дежурном режиме, не более 0,15 мА Диапазон рабочих температур от минус 40 до +55 °С Габаритные размеры, не более d94 x 60 мм Масса, не более 0,15 кг Степень защиты оболочки извещателя по ГОСТ 14254 IP41 Степень защиты оболочки при наличии герметизирующей прокладки между извещателем и поверхностью крепления Защитный «Кожух IP44» для извещателей IP44 | ООО НПП"Специнформатика-СИ" | 1082 | ИП 212/101-18-R1 (ИДТ-2 ИБ) Взрывозащищенный комбинированный (дым/тепло) извещатель, Тсраб. 70С
| 84039 | ИП 212/101-18-А2 ИБ (ИДТ-2) Взрывозащищенный комбинировованный (дым/тепло) порогово-максимальный пожарный извещатель 0ExiallCT6 | шт. | Комбинированный дымо-тепловой пожарный извещатель во взрывозащищенном исполнении «ИДТ-2» A2 ИБ исп. ИП212/101-18-A2 ИБ предназначен для обнаружения загораний в помещениях с взрывоопасной средой всех категорий по взрывной и пожарной опасности различных производственных, административных и других объектов, включая склады и помещения для переработки или хранения нефтепродуктов, сжиженного газа и прочего. Состав функций повышенная надежность обнаружения маломощного очага пожара на самой ранней стадии его возникновения, по любому из его признаков: по дыму или при увеличении температуры в помещении до 70 °С и более встроенный микропроцессор обеспечивает автоматическую компенсацию влияния изменений температуры, влажности, фоновых значений освещенности и запыленности среды предусмотрена защита от несанкционированного съёма высокая помехозащищенность от оптических и электрических помех - извещатель соответствует 3-й степени жесткости испытательных воздействий возможность включения в приемно-контрольные приборы с напряжением в шлейфе от 10 до 20 В Основные технические характеристики Маркировка взрывозащиты 0ExiaIIBT6 Чувствительность к задымлению 0,15±0,05 дБ/м Пороговая температура срабатывания от 54 до 70 °С и выше Напряжение питания постоянного тока от 10 до 20 В Средний ток, потребляемый в дежурном режиме, не более 0,15 мА Диапазон рабочих температур от минус 40 до +55 °С Габаритные размеры, не более d94 x 60 мм Масса, не более 0,15 кг Степень защиты оболочки извещателя по ГОСТ 14254 IP41 Степень защиты оболочки при наличии герметизирующей прокладки между извещателем и поверхностью крепления Защитный «Кожух IP44» для извещателей IP44 | ООО НПП"Специнформатика-СИ" | 1082 | ИП 212/101-18-А2 ИБ (ИДТ-2) Взрывозащищенный комбинировованный (дым/тепло) порогово-максимальный пожарный извещатель 0ExiallCT6
| 7873626 | ИП 212/101-18-А3 (ИДТ-2 макс.) комбинировованный (дым/тепло) извещатель максимальный Тсраб. 54...70С | шт. | Комбинированный дымо-тепловой пожарный извещатель «ИДТ-2» исп. ИП 212/101-18 A3 срабатывает при задымлении среды в защищаемом помещении в пределах от 0,10 до 0,20 дБ/м или при достижении температуры в помещении 64…76 °С. Извещатель предназначен для применения в составе автоматических установок пожарной сигнализации и пожаротушения или систем оповещения о пожаре, для обнаружения загораний в производственных помещениях, административных и жилых зданий, различных учреждений, больниц и других объектов. Состав функций Извещатель выполнен на современной элементной базе и совмещает в себе принципы построения дымового оптического и теплового порогово-максимального пожарного извещателя. Извещатель «ИДТ-2» исп. ИП 212/101-18 A3 можно включать в шлейфы различных приемно-контрольных приборов с постоянным или знакопеременным напряжением в шлейфе, обеспечивающие электропитание извещателей и прием тревожных извещений по общему двухпроводному шлейфу сигнализации, в том числе - зарубежные приборы с низким напряжением в шлейфе. Существенным недостатком всех дымовых оптических извещателей является неконтролируемая полная потеря работоспособности при запылении входных для дыма каналов или оптического лабиринта, а также при загрязнении оптических элементов. В извещателе «ИДТ-2» исп. ИП 212/101-18 A3 для подстраховки от полной потери его работоспособности имеется малоинерционный теплочувствительный элемент, который всегда обеспечит срабатывание извещателя при увеличении температуры среды до величины, не более 70°С, при любой скорости ее нарастания. Извещатели «ИДТ-2» исп. ИП 212/101-18 A3 оснащены дополнительной оптической индикацией работоспособного состояния, в дежурном режиме, в том числе - наличия на извещателе напряжения питания от шлейфа сигнализации, в виде периодического кратковременного свечения индикатора (который в режиме передачи извещения о пожаре включается в режим постоянного свечения), что существенно снижает эксплуатационные расходы на обслуживание извещателя. Основные технические характеристики Чувствительность к задымлению в пределах 0,15±0,05 дБ/м Пороговая температура срабатывания от 64 … 76 °С и более Напряжение питания (постоянное) от 10 до 27 В Ток, потребляемый в дежурном режиме, не более 0,15 мА Диапазон рабочих температур от минус 40 до +55 °С Габаритные размеры, не более d94 x 60 мм Масса, не более 0,1 кг Степень защиты оболочки извещателя по ГОСТ 14254 IP41 Степень защиты оболочки при наличии герметизирующей прокладки между извещателем и поверхностью крепления Защитный «Кожух IP44» для извещателей IP44 | ООО НПП"Специнформатика-СИ" | 651 | ИП 212/101-18-А3 (ИДТ-2 макс.) комбинировованный (дым/тепло) извещатель максимальный Тсраб. 54...70С
01080304 Пламени
| 7921556 | ИП 329 "ИОЛИТ-2-Ех" 1КВ Извещатель пламени взрывозащищенный, ИК/УФ, -55...+55С, IP66, 0ЕхiaIICT6 | шт. | ИП 329 "ИОЛИТ-Ех" Извещатель пламени взрывозащищенный, УФ, -55...+55С, IP66, 0ЕхiaIICT6 по двухпроводному шлейфу питание и передача данных. | ООО "Спецприбор-комплект" | 22110 | ИП 329 "ИОЛИТ-2-Ех" 1КВ Извещатель пламени взрывозащищенный, ИК/УФ, -55...+55С, IP66, 0ЕхiaIICT6
| 7921555 | ИП 329 "ИОЛИТ-2-Ех" 2КВ Извещатель пламени взрывозащищенный, ИК/УФ, -55...+55С, IP66, 0ЕхiaIICT6 | шт. | ИП 329 "ИОЛИТ-Ех" Извещатель пламени взрывозащищенный, УФ, -55...+55С, IP66, 0ЕхiaIICT6 по двухпроводному шлейфу питание и передача данных. | ООО "Спецприбор-комплект" | 22324 | ИП 329 "ИОЛИТ-2-Ех" 2КВ Извещатель пламени взрывозащищенный, ИК/УФ, -55...+55С, IP66, 0ЕхiaIICT6
| 7921554 | ИП 329 "ИОЛИТ-2" 1КВ Извещатель пламени ИК/УФ, -55...+55С, IP66 | шт. | ИП 329 "ИОЛИТ-Ех" Извещатель пламени ИК/УФ, -55...+55С, IP66, по двухпроводному шлейфу питание и передача данных. | ООО "Спецприбор-комплект" | 15813 | ИП 329 "ИОЛИТ-2" 1КВ Извещатель пламени ИК/УФ, -55...+55С, IP66
| 7921553 | ИП 329 "ИОЛИТ-2" 2КВ Извещатель пламени ИК/УФ, -55...+55С, IP66 | шт. | ИП 329 "ИОЛИТ-Ех" Извещатель пламени ИК/УФ, -55...+55С, IP66, по двухпроводному шлейфу питание и передача данных. | ООО "Спецприбор-комплект" | 16028 | ИП 329 "ИОЛИТ-2" 2КВ Извещатель пламени ИК/УФ, -55...+55С, IP66
| 7921552 | ИП 329 "ИОЛИТ-Ех" 1КВ Извещатель пламени взрывозащищенный, УФ, -55...+55С, IP66, 0ЕхiaIICT6 | шт. | ИП 329 "ИОЛИТ-Ех" Извещатель пламени взрывозащищенный, УФ, -55...+55С, IP66, 0ЕхiaIICT6 по двухпроводному шлейфу питание и передача данных. | ООО "Спецприбор-комплект" | 16271 | ИП 329 "ИОЛИТ-Ех" 1КВ Извещатель пламени взрывозащищенный, УФ, -55...+55С, IP66, 0ЕхiaIICT6
| 4010611 | ИП 329 "ИОЛИТ-Ех" 2КВ Извещатель пламени взрывозащищенный, УФ, -55...+55С, IP66, 0ЕхiaIICT6 | шт. | ИП 329 "ИОЛИТ-Ех" Извещатель пламени взрывозащищенный, УФ, -55...+55С, IP66, 0ЕхiaIICT6 по двухпроводному шлейфу питание и передача данных. | ООО "Спецприбор-комплект" | 16457 | ИП 329 "ИОЛИТ-Ех" 2КВ Извещатель пламени взрывозащищенный, УФ, -55...+55С, IP66, 0ЕхiaIICT6
| 7921551 | ИП 329 "ИОЛИТ-Ех" на вспышку 1КВ Извещатель пламени взрывозащищенный, УФ, -55...+55С, IP66, 0ЕхiaIICT6 | шт. | ИП 329 "ИОЛИТ-Ех" Извещатель пламени взрывозащищенный, УФ, -55...+55С, IP66, 0ЕхiaIICT6 по двухпроводному шлейфу питание и передача данных. | ООО "Спецприбор-комплект" | 18217 | ИП 329 "ИОЛИТ-Ех" на вспышку 1КВ Извещатель пламени взрывозащищенный, УФ, -55...+55С, IP66, 0ЕхiaIICT6
| 7921256 | ИП 329 "ИОЛИТ-Ех" на вспышку 2КВ Извещатель пламени взрывозащищенный, УФ, -55...+55С, IP66, 0ЕхiaIICT6 | шт. | ИП 329 "ИОЛИТ-Ех" Извещатель пламени взрывозащищенный, УФ, -55...+55С, IP66, 0ЕхiaIICT6 по двухпроводному шлейфу питание и передача данных. | ООО "Спецприбор-комплект" | 18460 | ИП 329 "ИОЛИТ-Ех" на вспышку 2КВ Извещатель пламени взрывозащищенный, УФ, -55...+55С, IP66, 0ЕхiaIICT6
| 7909904 | ИП 329 "ИОЛИТ-Ехd" Извещатель пламени взрывозащищенный, УФ, -55...+55С, IP66, 1ЕхdIICT6 | шт. | ИП 329 "ИОЛИТ-Ех" Извещатель пламени взрывозащищенный, УФ, -55...+55С, IP66, 1ЕхdIICT6 по двухпроводному шлейфу питание и передача данных. | ООО "Спецприбор-комплект" | 30911 | ИП 329 "ИОЛИТ-Ехd" Извещатель пламени взрывозащищенный, УФ, -55...+55С, IP66, 1ЕхdIICT6
| 104036 | ИП 329-5В Аметист 1КВ Извещатель пожарный пламени взрывозащищённый 2ух проводный, IР66 | шт. | диапазон УФ излучения 220-280нм IР66. крепежно-юстировочное устройство в комплекте | ООО Специальное конструкторское бюро приборостроения "КВАЗАР" | 29506 | ИП 329-5В Аметист 1КВ Извещатель пожарный пламени взрывозащищённый 2ух проводный, IР66
| 7892701 | ИП 329-5В Аметист 2КВ Извещатель пожарный пламени взрывозащищённый 2ух проводный, IР66 | шт. | диапазон УФ излучения 220-280нм IР66. крепежно-юстировочное устройство в комплекте | ООО Специальное конструкторское бюро приборостроения "КВАЗАР" | 30696 | ИП 329-5В Аметист 2КВ Извещатель пожарный пламени взрывозащищённый 2ух проводный, IР66
| 7900416 | ИП 329-5В "Аметист" Р1 1КВ Извещатель пожарный пламени взрывозащищённый 4х проводный, 1 каб. ввод, IР66 | шт. | ИП 329-5В Аметист взрывозащищённый 2ух проводной , 1кабельный ввод , с кронштейном | ООО Специальное конструкторское бюро приборостроения "КВАЗАР" | 29863 | ИП 329-5В "Аметист" Р1 1КВ Извещатель пожарный пламени взрывозащищённый 4х проводный, 1 каб. ввод, IР66
| 7900417 | ИП 329-5В "Аметист" Р1 2КВ Извещатель пожарный пламени взрывозащищённый 4х проводный, 2 каб. ввода, IР66 | шт. | ИП 329-5В Аметист взрывозащищённый 4ух проводной , 2кабельный ввод , с кронштейном | ООО Специальное конструкторское бюро приборостроения "КВАЗАР" | 30815 | ИП 329-5В "Аметист" Р1 2КВ Извещатель пожарный пламени взрывозащищённый 4х проводный, 2 каб. ввода, IР66
| 7927854 | ИП 329-5В "Аметист" Р2 1КВ Извещатель пожарный пламени взрывозащищённый 4х проводный, 1 каб. ввод, IР66 | шт. | ИП 329-5В Аметист взрывозащищённый 2ух проводной , 1кабельный ввод , с кронштейном контакты НР | ООО Специальное конструкторское бюро приборостроения "КВАЗАР" | 29863 | ИП 329-5В "Аметист" Р2 1КВ Извещатель пожарный пламени взрывозащищённый 4х проводный, 1 каб. ввод, IР66
| 117216 | ИП 329-СИ-1 (УФИС) (Кроншт.отдельно) Извещаль пламени, обнаружение возгораний по УФ | шт. | Пожарный извещатель «УФИС» ИП 329-СИ-1 реагирует как на прямое, так и на отраженное от стен помещения излучение и вспышки пламени очага пожара в ультрафиолетовой области спектра и предназначен для обнаружения загораний практически всех веществ и материалов, включая ЛВЖ, ГЖ, сжиженный газ и другие вещества, горение которых происходит с низкой дымообразующей способностью, а также очагов пожара в виде электрической дуги. Состав функций высокая надежность обнаружения маломощного очага пожара различных веществ и материалов, особенно веществ и материалов, горение которых протекает с низким дымообразованием или без дыма; площадь помещения, контролируемая одним извещателем, пропорциональна высоте установки извещателя над защищаемой поверхностью и при установке извещателя на высоте 30 м достигает величины 6...7 тыс. м2; по сравнению с применяемыми в настоящее время извещателями пламени инфракрасного излучения (ИК-диапазона) обладает высокой помехозащищенностью от воздействия искусственных источников освещения, а также солнечного освещения и бликов сквозь остекленные проемы и конструкции, так как последние не пропускают солнечное УФ-излучение; возможность применения вне закрытых помещений - в хранилищах и складах под навесами и другими сооружениями открытой или полузакрытой конструкции; возможность включения в приемно-контрольные приборы с напряжением в шлейфе от 10 до 28 В при любом характере напряжения в шлейфе - постоянном, пульсирующем или знакопеременном; Основные технические характеристики Чувствительность к тестовым очагам пожара ТП-5, ТП-6 на расстоянии, не менее 25 м Инерционность срабатывания извещателя, не более 30 секунд Напряжение питания (постоянное, пульсирующее, знакопеременное) от 10 до 28 В Ток, потребляемый в дежурном режиме, не более 0,3 мА Диапазон рабочих температур от минус 40 до +55 °С Габаритные размеры, не более d100 х 50 мм Масса, не более 0,3 кг Степень защиты оболочки извещателя по ГОСТ 14254 IP41 | ООО НПП"Специнформатика-СИ" | 3695 | ИП 329-СИ-1 (УФИС) (Кроншт.отдельно) Извещаль пламени, обнаружение возгораний по УФ
| 101445 | ИП 329-СИ-1 ИБ (УФИС) Извещаль пламени, обнаружение возгораний по УФ (Кроншт.отдельно) | шт. | Взрывозащищенный световой пожарный извещатель «УФИС» ИБ ИП 329-СИ-1 ИБ реагирует как на прямое, так и на отраженное от стен помещения излучение и вспышки пламени очага пожара в ультрафиолетовой области спектра и предназначен для обнаружения загорания практически всех веществ и материалов, включая ЛВЖ, ГЖ, сжиженный газ и другие вещества, горение которых происходит с низкой дымообразующей способностью, а также очагов пожара в виде электрической дуги. Состав функций высокая надежность обнаружения маломощного очага пожара различных веществ и материалов, особенно веществ и материалов, горение которых протекает с низким дымообразованием или без дыма; площадь помещения, контролируемая одним извещателем, пропорциональна высоте установки извещателя над защищаемой поверхностью и при установке извещателя на высоте 30 м достигает величины 6...7 тыс. м2; по сравнению с применяемыми в настоящее время извещателями пламени инфракрасного излучения (ИК-диапазона) обладает высокой помехозащищенностью от воздействия искусственных источников освещения, а также солнечного освещения и бликов сквозь остекленные проемы и конструкции, так как последние не пропускают солнечное УФ-излучение; возможность применения вне закрытых помещений - в хранилищах и складах под навесами и другими сооружениями открытой или полузакрытой конструкции; возможность включения в приемно-контрольные приборы с напряжением в шлейфе от 10 до 28 В при любом характере напряжения в шлейфе - постоянном, пульсирующем или знакопеременном; Основные технические характеристики Маркировка взрывозащиты 0ExiaIIBT6 Чувствительность к тестовым очагам пожара ТП-5, ТП-6 на расстоянии, не менее 25 м Предельная дальность обнаружения стандартных очагов пожара ТП5 или ТП6 до 50 м Инерционность срабатывания извещателя, не более 30 секунд Диапазон рабочих температур от минус 40 до +55 °С Габаритные размеры, не более d100 х 50 мм Масса, не более 0,3 кг Степень защиты оболочки извещателя по ГОСТ 14254 IP41 | ООО НПП"Специнформатика-СИ" | 6015 | ИП 329-СИ-1 ИБ (УФИС) Извещаль пламени, обнаружение возгораний по УФ (Кроншт.отдельно)
| 114621 | ИП 329-СИ-1 ИБ (УФИС) Кронштейн поворотный для ИП 329-СИ-1 ИБ (УФИС) | шт. | Поворотный «Кронштейн УФИС» предназначен для крепления и позиционирования пожарного извещателя пламени «УФИС» ИП 329-СИ-1 или «УФИС» ИБ ИП 329-СИ-1 ИБ. Кронштейн имеет две степени свободы, что обеспечивает простую регулировку поворота угла извещателя по вертикали и горизонтали. Для регулировки нужно немного ослабить винты, произвести позиционировании смотрового окна извещателя в нужную зону и затянуть их. | ООО НПП"Специнформатика-СИ" | 386 | ИП 329-СИ-1 ИБ (УФИС) Кронштейн поворотный для ИП 329-СИ-1 ИБ (УФИС)
| 86541 | ИПЭС ИК/УФ - извещатель пожарный пламени взрывозащищенный, корпус - алюминий, 1КВ, заглушка, кронштейн | шт. | Оптический извещатель с алгоритмами работы: или ИК-диапазон или УФ-диапазон; и ИК-диапазон и УФ-диапазон. Расстояние -25м, t: -60...+70С. Каналы связи: RS485, сухой контакт 4-20мА, питание 24В, 1ExdIICT4, IP66 | АО "Электронстандарт-прибор" | 97020 | ИПЭС ИК/УФ - извещатель пожарный пламени взрывозащищенный, корпус - алюминий, 1КВ, заглушка, кронштейн
| 7876516 | ИПЭС ИК/УФ Извещатель пламени, взрывозащищенный, нерж. сталь, (каб. воод М20х1,5, заглушка, кронштейн, крепеж) | шт. | Оптический извещатель с алгоритмами работы: или ИК-диапазон или УФ-диапазон; и ИК-диапазон и УФ-диапазон. Расстояние -25м, t: -60...+70С. Каналы связи: RS485, сухой контакт 4-20мА, питание 24В, 1ExdIICT4, IP66 | АО "Электронстандарт-прибор" | 115211 | ИПЭС ИК/УФ Извещатель пламени, взрывозащищенный, нерж. сталь, (каб. воод М20х1,5, заглушка, кронштейн, крепеж)
| 7886092 | ИПЭС ИК/УФ- Дополнительный кабельный ввод М 16Х1,5 для ИПЭС ИК/УФ- алюминий, | шт. |  | АО "Электронстандарт-прибор" |  | ИПЭС ИК/УФ- Дополнительный кабельный ввод М 16Х1,5 для ИПЭС ИК/УФ- алюминий,
| 115035 | ИПЭС Козырек защитный для ИПЭС ИК/УФ | шт. | ИПЭС Козырек защитный для ИПЭС УФ/ИК | АО "Электронстандарт-прибор" |  | ИПЭС Козырек защитный для ИПЭС ИК/УФ
| 7874177 | ИПЭС УФ извещатель пожарный пламени, реагирующий на УФ излучение. | шт. | Оптический извещатель реагирующий на УФ излучение. Расстояние -25м, t: -60...+70С. Каналы связи: RS485, сухой контакт 4-20мА, питание 24В, 1ExdIICT4, IP66 | АО "Электронстандарт-прибор" |  | ИПЭС УФ извещатель пожарный пламени, реагирующий на УФ излучение.
| 7883438 | ИПЭС- ИКМ Извещатель пламени взрывозащищенный, корпус - нерж. сталь, 24В, IP66 | шт. | извещатель пожарный пламени из нержавеющей стали- ИПЭС ИКМ , напр. 24+-6В, маркировка взр 1ExdIICT4. IP66. Выходные сигналы: 4-20мА, RS-485. "сухие контакты" реле "Пожар" (НР) , Неисправность (НЗ) | АО "Электронстандарт-прибор" | 115211 | ИПЭС- ИКМ Извещатель пламени взрывозащищенный, корпус - нерж. сталь, 24В, IP66
| 90355 | ИТЭС ИК/УФ тестовый фонарь во взрывозащищенном исполнении 2ExeibIIBT4 | шт. | ИТЭС ИК/УФ тестовый фонарь во взрывозащищенном исполнении 4-5 метров | АО "Электронстандарт-прибор" | 42446 | ИТЭС ИК/УФ тестовый фонарь во взрывозащищенном исполнении 2ExeibIIBT4
| 7887571 | ИТЭС ИК/УФ- Лампа (ТОЛЬКО Лампа!!!) | шт. |  | АО "Электронстандарт-прибор" | 3032 | ИТЭС ИК/УФ- Лампа (ТОЛЬКО Лампа!!!)
| 7894616 | Магнитный браслет | шт. |  | АО "Электронстандарт-прибор" | 4851 | Магнитный браслет
| 7874196 | МВЭС модуль видеонаблюдения для ИПЭС УФ/ИК | шт. | МВЭС модуль видеонаблюдения для ИПЭС УФ/ИК | АО "Электронстандарт-прибор" |  | МВЭС модуль видеонаблюдения для ИПЭС УФ/ИК
01080305 Ручные
| 87463 | ExИП 535-1В-Н-TG3/4, изв. пож. ручной , корпус нерж. сталь, штуцер тип Т под трубу 3/4 | шт. | Извещатель пожарный ручной , корпус нерж. сталь, штуцер тип Т под трубу 3/4, 1ExdIICT6, IP65 | ЗАО НПК "Эталон" | 15045 | ExИП 535-1В-Н-TG3/4, изв. пож. ручной , корпус нерж. сталь, штуцер тип Т под трубу 3/4
| 7879661 | ExИП 535-1В-Н-Б Извещатель пожарный ручной взрывозащищеный, 1ExdIICT6, IP65 | шт. | Извещатель пожарный ручной, корпус- нерж. сталь, штуцер- под бронекабель, 1ExdIICT6, IP65 | ЗАО НПК "Эталон" | 15330 | ExИП 535-1В-Н-Б Извещатель пожарный ручной взрывозащищеный, 1ExdIICT6, IP65
| 7921916 | ExИП 535-1В-Н-Б-18 Извещатель пожарный ручной взрывозащищеный, 1ExdIICT6, IP65 | шт. | Извещатель пожарный ручной, корпус- нерж. сталь, штуцер- под бронекабель, 1ExdIICT6, IP65 | ЗАО НПК "Эталон" | 15658 | ExИП 535-1В-Н-Б-18 Извещатель пожарный ручной взрывозащищеный, 1ExdIICT6, IP65
| 118953 | ExИП 535-1В-Н-К-2, изв. пож. ручной , корпус нерж. сталь, штуцер тип К (под кабель) | шт. | Извещатель пожарный ручной , корпус нерж. сталь, штуцер тип К (под кабель) , 1ExdIICT6, IP65 | ЗАО НПК "Эталон" | 14700 | ExИП 535-1В-Н-К-2, изв. пож. ручной , корпус нерж. сталь, штуцер тип К (под кабель)
| 7922291 | ExИП 535-1В-Н/Г-ТG1/2 (Универсальная схема включения) Извещатель пожарный ручной с герконом, взрывозащищенный | шт. |  | ЗАО НПК "Эталон" | 9283 | ExИП 535-1В-Н/Г-ТG1/2 (Универсальная схема включения) Извещатель пожарный ручной с герконом, взрывозащищенный
| 87757 | ExИП 535-1В-С-TG3/4, изв. пож. ручной, 30...50С, корпус- сталь, штуцер- тип Т( под трубу G3/4) | шт. | Извещатель пожарный ручной, 30...50С, корпус- сталь, штуцер- штуцер- тип Т( под трубу G3/4), 1ExdIICT6, IP65 | ЗАО НПК "Эталон" | 10684 | ExИП 535-1В-С-TG3/4, изв. пож. ручной, 30...50С, корпус- сталь, штуцер- тип Т( под трубу G3/4)
| 7892960 | ExИП 535-1В-С-Б, Взрывозищищенный извещатель пожарный ручной | шт. | Извещатель пожарный | ЗАО НПК "Эталон" | 10889 | ExИП 535-1В-С-Б, Взрывозищищенный извещатель пожарный ручной
| 7886548 | ExИП 535-1В-С-К , (EXип535-1В-1к 8-10 ) изв. пож. ручной, | шт. |  | ЗАО НПК "Эталон" | 10854 | ExИП 535-1В-С-К , (EXип535-1В-1к 8-10 ) изв. пож. ручной,
| 7908818 | ExИП 535-1В/Г-А-Б Извещатель пожарный ручной взрывозищищенный | шт. |  | ЗАО НПК "Эталон" | 5062 | ExИП 535-1В/Г-А-Б Извещатель пожарный ручной взрывозищищенный
| 7908437 | ExИП 535-1В/Г-Н-Т (рис.5 R=1кОм) извещатель пожарный ручной с герконом, корпус нерж. сталь, | шт. |  | ЗАО НПК "Эталон" | 9332 | ExИП 535-1В/Г-Н-Т (рис.5 R=1кОм) извещатель пожарный ручной с герконом, корпус нерж. сталь,
| 80349 | ИПР-513-2 ("АГАТ" ИБ) извещатель пожарный ручной взрывозащищенный для внутренней установки | шт. | Ручной пожарный извещатель ИПР-СИ-1 ИБ (ИПР513-2 «Агат» ИБ) предназначен для передачи тревожных извещений о пожаре на приемно-контрольные приборы систем пожарной (охранно-пожарной) сигнализации административных, производственных, и жилых зданий, школ, больниц и других объектов, включая объекты, в которых имеются помещения с взрывоопасной средой. Извещатель можно включать в шлейфы любых пожарных или охранно-пожарных приемно-контрольных приборов, однако в случае установки извещателей ИПР-СИ-1 ИБ (ИПР513-2 «Агат» ИБ) во взрывоопасных помещениях (зонах) их допускается включать только в искробезопасные шлейфы сигнализации взрывозащищенных приемно-контрольных приборов с видом взрывозащиты «Искробезопасная электрическая цепь “i”», типа: «Корунд-1ИМ», «Корунд 2/4-CИ», «Корунд 20-СИ» или им аналогичных взрывозащищенных приборов. Состав функций Наличие на корпусе извещателя маркировки по взрывозащите «0ЕхiaIIВТ6» в сочетании со степенью защиты оболочки извещателя IP41 позволяют устанавливать извещатель в помещениях врывопожароопасных категорий А и Б и взрывоопасных зонах всех классов, а также в помещениях и на путях эвакуации в зданиях и сооружениях различного назначения. Извещатель имеет современный дизайн, удобен в эксплуатации и органически вписывается в интерьер служебных, офисных и других помещений, хорошо различим при установке на путях эвакуации. Наличие в извещателе импульсного генератора, дополнительно потребляющего от шлейфа сигнализации ток не более 80 мкА, обеспечивает визуальный контроль исправного состояния этого шлейфа с помощью режима периодического импульсного свечения оптического индикатора извещателя, который при передаче тревожного извещения переключается в непрерывный режим свечения. Многократность повторного применения извещателя обеспечивается отсутствием в его конструкции элементов, разрушающихся при передаче тревожного извещения, при этом возврат извещателя в исходное (дежурное) состояние осуществляется с помощью специального ключа санкционированного доступа к механизму блокировки состояния посылки тревожного извещения. Наличие 10-клеммного моноблока соединителей и 4-х программирующих съемных перемычек позволяют достаточно просто реализовать практически любой вариант включения извещателя в двух или четырехпроводные сигнальные линии связи с приемно-контрольным прибором, устанавливать режим размыкания или замыкания контактной группы извещателя в цепи шлейфа сигнализации прибора. Основные технические характеристики Маркировка взрывозащиты 0ЕхiaIIBТ6 Электрические параметры цепей, коммутируемых контактами извещателя 9…30 В, ток до 65 мА Тип контактной группы замыкание/размыкание Ток, потребляемый извещателем в дежурном режиме без индикации не более 0,01 мА Ток, потребляемый извещателем в дежурном режиме с индикацией исправности ШС не более 0,1 мА Степень жесткости испытаний устойчивости к воздействию электромагнитных помех 4 Диапазон рабочих температур от минус 30 до +55 °С Максимальная относительная влажность воздуха при температуре +40°С 95% Габаритные размеры, не более 89 х 93 х 41 мм Масса, не более 0,11 кг Степень защиты оболочки извещателя по ГОСТ 14254 IP41 | ООО НПП"Специнформатика-СИ" | 767 | ИПР-513-2 ("АГАТ" ИБ) извещатель пожарный ручной взрывозащищенный для внутренней установки
| 108656 | ИПР-535/В "СЕВЕР" Извещатель пожарный ручной с перек.герконом взрывозащищенный, 12-24В, IP55 | шт. | ИПР-535/В "СЕВЕР" извещатель пожарный ручной с переключающимся герконом взрывозащищенный, IP55, 0ExixaIICT6, 24В, 20мА | ООО НПП "Магнито-Контакт" | 5062 | ИПР-535/В "СЕВЕР" Извещатель пожарный ручной с перек.герконом взрывозащищенный, 12-24В, IP55
| 7875960 | ИПР-ИП 535 "Гарант-М" Извещатель пожарный ручной взрывозащищенный, со штуцером под бронекабель (металорукав) IP67 | шт. | ИПР-535 (Гарант-М) со штуцером под БРОНЕКАБЕЛЬ и МЕТАЛЛОРУКАВ корпус пластмасса, НР и НЗ выходы, взрывозащищенное исполнение, ExiaIIBT6, IP67, -55С..+70С , 50мкА. | ООО "Спецприбор-комплект" | 4878 | ИПР-ИП 535 "Гарант-М" Извещатель пожарный ручной взрывозащищенный, со штуцером под бронекабель (металорукав) IP67
| 111141 | ИПР-ИП 535 (Гарант-М) "ПОЖАР " НР и НЗ выходы, извещ. пожарный ручной взрывозащищенный, 0ExiaIIBT6, IP67 | шт. | ИПР-535 (Гарант-М) корпус пластмасса, НР и НЗ выходы, взрывозащищенное исполнение, 0ExiaIIBT6, IP67, -55С..+70С , 50мкА. 1 запасное стекло. Взрывозащищенный ручной извещатель - ИП 535 ГАРАНТ- М - предназначен для ручного включения сигнала пожарной тревоги в системах автоматического пожаротушения и пожарной сигнализации взрывоопасных объектов. Извещатель ИП535 Гарант-М является модернизированным вариантом исполнения взрывозащищенного извещателя ИП 535 Гарант СПР.425211.001ТУ, имеет аналогичные конструктивные параметры и может использоваться в качестве альтернативной замены. ИП 535 Гарант-М предназначен для установки во взрывоопасных зонах класса 0 и ниже по ГОСТ Р 52350.11, и включается в искробезопасные шлейфы сигнализации приборов серии Яхонт-И или других ППКП, искробезопасные электрические цепи которых имеют параметры, позволяющие подключать данный извещатель. Извещатель имеет маркировку взрывозащиты: 0ExiaIIBT6, маркировку параметров искрозащиты: « Li: 1 мкГн, Сi: 100 пФ, Ui: 27B, Ii: 25 мА, Рi: 0,8 Вт» по ГОСТ Р 52350.11. Дежурный режим извещателя отображается периодическими (каждые 2 секунды) короткими световыми вспышками сигнального светодиода. ИП 535 Гарант-М имеет нормально-разомкнутый и нормально-замкнутый выходы, и, в зависимости от задействованных контактов, может включаться в двухпроводный шлейф сигнализации следующими способами: 1) параллельно (с увеличением тока в ШС при срабатывании) – при использовании нормально-разомкнутого выхода (токопотребляющее включение); 2) последовательно-параллельно (с уменьшением тока в ШС при срабатывании) – при использовании нормально-замкнутого выхода и питании извещателя от шлейфа; 3) последовательно (с уменьшением тока в ШС при срабатывании) – с использованием нормально-замкнутого выхода (нетокопотребляющее включение). Извещатель выпускается в одно- и двухвводном исполнениях корпуса для удобства монтажа в транзитных ШС. Предусмотрено исполнение извещателя с надписью "ПУСК ПОЖАРОТУШЕНИЯ". По желанию заказчика корпус извещателя может выполняться в черном цвете. Конструкция извещателя позволяет эксплуатировать его на открытом воздухе как в условиях крайнего севера с пониженной температурой, так и в условиях повышенной влажности. Крепление ИП 535 Гарант-М осуществляется в вертикальном положении на стене или другой поверхности, используя ушки на корпусе. Каждый извещатель комплектуется штуцерами под трубную разводку, но по желанию заказчика может быть переукомплектован штуцерами под бронекабель или металлорукав, а также запасным стеклом, позволяющим легко восстановить изделие после срабатывания. Особенности и преимущества: для любых классов взрывоопасных зон внешний токозадающий резистор (Возможность использования с различными ПКП) произвольная схема подключения (на размыкание или на замыкание) индикация дежурного режима световая индикация срабатывания широкий диапазон окружающей температуры оболочка IP67 класс химстойкости Х3 корпус из ударопрочного армамида штуцер в комплекте запасное стекло Технические характеристики Маркировка взрывозащиты 0ExiaIIBT6 Диапазон рабочих напряжений, В 3... 27 Ток через извещатель при напряжении в шлейфе сигнализации 24В: - в дежурном режиме, мкА, не более 50 - в режиме пожара, мА 22,0±1 Степень защиты оболочки IP67 Класс химстойкости Х3 Температура окружающей среды, °С от -55 до +70 Габариты, мм, не более - С одним вводом 160х110х70 Масса, кг, не более 0,3 | ООО "Спецприбор-комплект" | 4207 | ИПР-ИП 535 (Гарант-М) "ПОЖАР " НР и НЗ выходы, извещ. пожарный ручной взрывозащищенный, 0ExiaIIBT6, IP67
| 7915099 | ИПР-ИП 535 (Гарант-М) "Пуск " НР и НЗ выходы, извещ. пожарный ручной взрывозащищенный, 0ExiaIIBT6, IP67 | шт. | ИПР-535 (Гарант-М) корпус пластмасса, НР и НЗ выходы, взрывозащищенное исполнение, 0ExiaIIBT6, IP67, -55С..+70С , 50мкА. 1 запасное стекло. Взрывозащищенный ручной извещатель - ИП 535 ГАРАНТ- М - предназначен для ручного включения сигнала пожарной тревоги в системах автоматического пожаротушения и пожарной сигнализации взрывоопасных объектов. Извещатель ИП535 Гарант-М является модернизированным вариантом исполнения взрывозащищенного извещателя ИП 535 Гарант СПР.425211.001ТУ, имеет аналогичные конструктивные параметры и может использоваться в качестве альтернативной замены. ИП 535 Гарант-М предназначен для установки во взрывоопасных зонах класса 0 и ниже по ГОСТ Р 52350.11, и включается в искробезопасные шлейфы сигнализации приборов серии Яхонт-И или других ППКП, искробезопасные электрические цепи которых имеют параметры, позволяющие подключать данный извещатель. Извещатель имеет маркировку взрывозащиты: 0ExiaIIBT6, маркировку параметров искрозащиты: « Li: 1 мкГн, Сi: 100 пФ, Ui: 27B, Ii: 25 мА, Рi: 0,8 Вт» по ГОСТ Р 52350.11. Дежурный режим извещателя отображается периодическими (каждые 2 секунды) короткими световыми вспышками сигнального светодиода. ИП 535 Гарант-М имеет нормально-разомкнутый и нормально-замкнутый выходы, и, в зависимости от задействованных контактов, может включаться в двухпроводный шлейф сигнализации следующими способами: 1) параллельно (с увеличением тока в ШС при срабатывании) – при использовании нормально-разомкнутого выхода (токопотребляющее включение); 2) последовательно-параллельно (с уменьшением тока в ШС при срабатывании) – при использовании нормально-замкнутого выхода и питании извещателя от шлейфа; 3) последовательно (с уменьшением тока в ШС при срабатывании) – с использованием нормально-замкнутого выхода (нетокопотребляющее включение). Извещатель выпускается в одно- и двухвводном исполнениях корпуса для удобства монтажа в транзитных ШС. Предусмотрено исполнение извещателя с надписью "ПУСК ПОЖАРОТУШЕНИЯ". По желанию заказчика корпус извещателя может выполняться в черном цвете. Конструкция извещателя позволяет эксплуатировать его на открытом воздухе как в условиях крайнего севера с пониженной температурой, так и в условиях повышенной влажности. Крепление ИП 535 Гарант-М осуществляется в вертикальном положении на стене или другой поверхности, используя ушки на корпусе. Каждый извещатель комплектуется штуцерами под трубную разводку, но по желанию заказчика может быть переукомплектован штуцерами под бронекабель или металлорукав, а также запасным стеклом, позволяющим легко восстановить изделие после срабатывания. Особенности и преимущества: для любых классов взрывоопасных зон внешний токозадающий резистор (Возможность использования с различными ПКП) произвольная схема подключения (на размыкание или на замыкание) индикация дежурного режима световая индикация срабатывания широкий диапазон окружающей температуры оболочка IP67 класс химстойкости Х3 корпус из ударопрочного армамида штуцер в комплекте запасное стекло Технические характеристики Маркировка взрывозащиты 0ExiaIIBT6 Диапазон рабочих напряжений, В 3... 27 Ток через извещатель при напряжении в шлейфе сигнализации 24В: - в дежурном режиме, мкА, не более 50 - в режиме пожара, мА 22,0±1 Степень защиты оболочки IP67 Класс химстойкости Х3 Температура окружающей среды, °С от -55 до +70 Габариты, мм, не более - С одним вводом 160х110х70 Масса, кг, не более 0,3 | ООО "Спецприбор-комплект" | 4207 | ИПР-ИП 535 (Гарант-М) "Пуск " НР и НЗ выходы, извещ. пожарный ручной взрывозащищенный, 0ExiaIIBT6, IP67
| 7880879 | ИПР-ИП 535 (Гарант-М) Проходной 2 КВ | шт. | Взрывозащищенный ручной извещатель - ИП 535 ГАРАНТ- М - предназначен для ручного включения сигнала пожарной тревоги в системах автоматического пожаротушения и пожарной сигнализации взрывоопасных объектов. Извещатель ИП535 Гарант-М является модернизированным вариантом исполнения взрывозащищенного извещателя ИП 535 Гарант СПР.425211.001ТУ, имеет аналогичные конструктивные параметры и может использоваться в качестве альтернативной замены. ИП 535 Гарант-М предназначен для установки во взрывоопасных зонах класса 0 и ниже по ГОСТ Р 52350.11, и включается в искробезопасные шлейфы сигнализации приборов серии Яхонт-И или других ППКП, искробезопасные электрические цепи которых имеют параметры, позволяющие подключать данный извещатель. Извещатель имеет маркировку взрывозащиты: 0ExiaIIBT6, маркировку параметров искрозащиты: « Li: 1 мкГн, Сi: 100 пФ, Ui: 27B, Ii: 25 мА, Рi: 0,8 Вт» по ГОСТ Р 52350.11. Дежурный режим извещателя отображается периодическими (каждые 2 секунды) короткими световыми вспышками сигнального светодиода. ИП 535 Гарант-М имеет нормально-разомкнутый и нормально-замкнутый выходы, и, в зависимости от задействованных контактов, может включаться в двухпроводный шлейф сигнализации следующими способами: 1) параллельно (с увеличением тока в ШС при срабатывании) – при использовании нормально-разомкнутого выхода (токопотребляющее включение); 2) последовательно-параллельно (с уменьшением тока в ШС при срабатывании) – при использовании нормально-замкнутого выхода и питании извещателя от шлейфа; 3) последовательно (с уменьшением тока в ШС при срабатывании) – с использованием нормально-замкнутого выхода (нетокопотребляющее включение). Извещатель выпускается в одно- и двухвводном исполнениях корпуса для удобства монтажа в транзитных ШС. Предусмотрено исполнение извещателя с надписью "ПУСК ПОЖАРОТУШЕНИЯ". По желанию заказчика корпус извещателя может выполняться в черном цвете. Конструкция извещателя позволяет эксплуатировать его на открытом воздухе как в условиях крайнего севера с пониженной температурой, так и в условиях повышенной влажности. Крепление ИП 535 Гарант-М осуществляется в вертикальном положении на стене или другой поверхности, используя ушки на корпусе. Каждый извещатель комплектуется штуцерами под трубную разводку, но по желанию заказчика может быть переукомплектован штуцерами под бронекабель или металлорукав, а также запасным стеклом, позволяющим легко восстановить изделие после срабатывания. Особенности и преимущества: для любых классов взрывоопасных зон внешний токозадающий резистор (Возможность использования с различными ПКП) произвольная схема подключения (на размыкание или на замыкание) индикация дежурного режима световая индикация срабатывания широкий диапазон окружающей температуры оболочка IP67 класс химстойкости Х3 корпус из ударопрочного армамида штуцер в комплекте запасное стекло Технические характеристики Маркировка взрывозащиты 0ExiaIIBT6 Диапазон рабочих напряжений, В 3... 27 Ток через извещатель при напряжении в шлейфе сигнализации 24В: - в дежурном режиме, мкА, не более 50 - в режиме пожара, мА 22,0±1 Степень защиты оболочки IP67 Класс химстойкости Х3 Температура окружающей среды, °С от -55 до +70 Габариты, мм, не более - С двумя вводами 225х110х70 Масса, кг, не более 0,3 | ООО "Спецприбор-комплект" | 4422 | ИПР-ИП 535 (Гарант-М) Проходной 2 КВ
| 7914257 | ИПР-ИП 535 (Гарант-М) Проходной 2 КВ Пуск Пожаротушения" НР и НЗ извещ. пож-й ручной взрывозащищенный, 0ExiaIIBT6, IP67 | шт. | Взрывозащищенный ручной извещатель - ИП 535 ГАРАНТ- М - предназначен для ручного включения сигнала пожарной тревоги в системах автоматического пожаротушения и пожарной сигнализации взрывоопасных объектов. Извещатель ИП535 Гарант-М является модернизированным вариантом исполнения взрывозащищенного извещателя ИП 535 Гарант СПР.425211.001ТУ, имеет аналогичные конструктивные параметры и может использоваться в качестве альтернативной замены. ИП 535 Гарант-М предназначен для установки во взрывоопасных зонах класса 0 и ниже по ГОСТ Р 52350.11, и включается в искробезопасные шлейфы сигнализации приборов серии Яхонт-И или других ППКП, искробезопасные электрические цепи которых имеют параметры, позволяющие подключать данный извещатель. Извещатель имеет маркировку взрывозащиты: 0ExiaIIBT6, маркировку параметров искрозащиты: « Li: 1 мкГн, Сi: 100 пФ, Ui: 27B, Ii: 25 мА, Рi: 0,8 Вт» по ГОСТ Р 52350.11. Дежурный режим извещателя отображается периодическими (каждые 2 секунды) короткими световыми вспышками сигнального светодиода. ИП 535 Гарант-М имеет нормально-разомкнутый и нормально-замкнутый выходы, и, в зависимости от задействованных контактов, может включаться в двухпроводный шлейф сигнализации следующими способами: 1) параллельно (с увеличением тока в ШС при срабатывании) – при использовании нормально-разомкнутого выхода (токопотребляющее включение); 2) последовательно-параллельно (с уменьшением тока в ШС при срабатывании) – при использовании нормально-замкнутого выхода и питании извещателя от шлейфа; 3) последовательно (с уменьшением тока в ШС при срабатывании) – с использованием нормально-замкнутого выхода (нетокопотребляющее включение). Извещатель выпускается в одно- и двухвводном исполнениях корпуса для удобства монтажа в транзитных ШС. Предусмотрено исполнение извещателя с надписью "ПУСК ПОЖАРОТУШЕНИЯ". По желанию заказчика корпус извещателя может выполняться в черном цвете. Конструкция извещателя позволяет эксплуатировать его на открытом воздухе как в условиях крайнего севера с пониженной температурой, так и в условиях повышенной влажности. Крепление ИП 535 Гарант-М осуществляется в вертикальном положении на стене или другой поверхности, используя ушки на корпусе. Каждый извещатель комплектуется штуцерами под трубную разводку, но по желанию заказчика может быть переукомплектован штуцерами под бронекабель или металлорукав, а также запасным стеклом, позволяющим легко восстановить изделие после срабатывания. Особенности и преимущества: для любых классов взрывоопасных зон внешний токозадающий резистор (Возможность использования с различными ПКП) произвольная схема подключения (на размыкание или на замыкание) индикация дежурного режима световая индикация срабатывания широкий диапазон окружающей температуры оболочка IP67 класс химстойкости Х3 корпус из ударопрочного армамида штуцер в комплекте запасное стекло Технические характеристики Маркировка взрывозащиты 0ExiaIIBT6 Диапазон рабочих напряжений, В 3... 27 Ток через извещатель при напряжении в шлейфе сигнализации 24В: - в дежурном режиме, мкА, не более 50 - в режиме пожара, мА 22,0±1 Степень защиты оболочки IP67 Класс химстойкости Х3 Температура окружающей среды, °С от -55 до +70 Габариты, мм, не более - С двумя вводами 225х110х70 Масса, кг, не более 0,3 | ООО "Спецприбор-комплект" | 4422 | ИПР-ИП 535 (Гарант-М) Проходной 2 КВ Пуск Пожаротушения" НР и НЗ извещ. пож-й ручной взрывозащищенный, 0ExiaIIBT6, IP67
| 7898983 | ИПР-ИП 535 (Гарант-М) Пуск Пожаротушения" НР и НЗ извещ. пож-й ручной взрывозащищенный, 0ExiaIIBT6, IP67 | шт. | ИПР-535 (Гарант-М) корпус пластмасса, НР и НЗ выходы, взрывозащищенное исполнение, 0ExiaIIBT6, IP67, -55С..+70С , 50мкА. 1 запасное стекло. Взрывозащищенный ручной извещатель - ИП 535 ГАРАНТ- М - предназначен для ручного включения сигнала пожарной тревоги в системах автоматического пожаротушения и пожарной сигнализации взрывоопасных объектов. Извещатель ИП535 Гарант-М является модернизированным вариантом исполнения взрывозащищенного извещателя ИП 535 Гарант СПР.425211.001ТУ, имеет аналогичные конструктивные параметры и может использоваться в качестве альтернативной замены. ИП 535 Гарант-М предназначен для установки во взрывоопасных зонах класса 0 и ниже по ГОСТ Р 52350.11, и включается в искробезопасные шлейфы сигнализации приборов серии Яхонт-И или других ППКП, искробезопасные электрические цепи которых имеют параметры, позволяющие подключать данный извещатель. Извещатель имеет маркировку взрывозащиты: 0ExiaIIBT6, маркировку параметров искрозащиты: « Li: 1 мкГн, Сi: 100 пФ, Ui: 27B, Ii: 25 мА, Рi: 0,8 Вт» по ГОСТ Р 52350.11. Дежурный режим извещателя отображается периодическими (каждые 2 секунды) короткими световыми вспышками сигнального светодиода. ИП 535 Гарант-М имеет нормально-разомкнутый и нормально-замкнутый выходы, и, в зависимости от задействованных контактов, может включаться в двухпроводный шлейф сигнализации следующими способами: 1) параллельно (с увеличением тока в ШС при срабатывании) – при использовании нормально-разомкнутого выхода (токопотребляющее включение); 2) последовательно-параллельно (с уменьшением тока в ШС при срабатывании) – при использовании нормально-замкнутого выхода и питании извещателя от шлейфа; 3) последовательно (с уменьшением тока в ШС при срабатывании) – с использованием нормально-замкнутого выхода (нетокопотребляющее включение). Извещатель выпускается в одно- и двухвводном исполнениях корпуса для удобства монтажа в транзитных ШС. Предусмотрено исполнение извещателя с надписью "ПУСК ПОЖАРОТУШЕНИЯ". По желанию заказчика корпус извещателя может выполняться в черном цвете. Конструкция извещателя позволяет эксплуатировать его на открытом воздухе как в условиях крайнего севера с пониженной температурой, так и в условиях повышенной влажности. Крепление ИП 535 Гарант-М осуществляется в вертикальном положении на стене или другой поверхности, используя ушки на корпусе. Каждый извещатель комплектуется штуцерами под трубную разводку, но по желанию заказчика может быть переукомплектован штуцерами под бронекабель или металлорукав, а также запасным стеклом, позволяющим легко восстановить изделие после срабатывания. Особенности и преимущества: для любых классов взрывоопасных зон внешний токозадающий резистор (Возможность использования с различными ПКП) произвольная схема подключения (на размыкание или на замыкание) индикация дежурного режима световая индикация срабатывания широкий диапазон окружающей температуры оболочка IP67 класс химстойкости Х3 корпус из ударопрочного армамида штуцер в комплекте запасное стекло Технические характеристики Маркировка взрывозащиты 0ExiaIIBT6 Диапазон рабочих напряжений, В 3... 27 Ток через извещатель при напряжении в шлейфе сигнализации 24В: - в дежурном режиме, мкА, не более 50 - в режиме пожара, мА 22,0±1 Степень защиты оболочки IP67 Класс химстойкости Х3 Температура окружающей среды, °С от -55 до +70 Габариты, мм, не более - С одним вводом 160х110х70 Масса, кг, не более 0,3 | ООО "Спецприбор-комплект" | 4207 | ИПР-ИП 535 (Гарант-М) Пуск Пожаротушения" НР и НЗ извещ. пож-й ручной взрывозащищенный, 0ExiaIIBT6, IP67
| 14752 | ИПР-ИП 535 (Гарант) Н.Р. " ПОЖАР " извещатель пожарный ручной взрывозащищенный, ExiaIIBT6, IP67 | шт. | ИПР-535 (Гарант) корпус пластмасса, взрывозащищенное исполнение, ExiaIIBT6, IP67, -55С..+70С 1 запасное стекло. штуцер под трубу 1/2 Взрывозащищенный ручной извещатель - ИП 535 ГАРАНТ - предназначен для ручного включения сигнала пожарной тревоги в системах автоматического пожаротушения и пожарной сигнализации взрывоопасных объектов. ИП 535 предназначен для установки во взрывоопасных зонах класса 0 и ниже по ГОСТ Р 51330.9, и включается в искробезопасные шлейфы сигнализации приборов серии Яхонт И или других ППКП, искробезопасные электрические цепи которых имеют параметры, позволяющие подключать данный извещатель. Извещатель имеет маркировку взрывозащиты: 0ExiaIIBT6, маркировку параметров искрозащиты: « Li : 1 мкГн, Сi : 10 пФ, Ui : 27B, Ii : 25 мА, Рi : 0,8 Вт» по ГОСТ Р 51330.0 и ГОСТ Р 51330.10. Извещатель выпускается в одно- и двухвводном исполнениях корпуса для удобства монтажа в транзитных ШС. Предусмотрено исполнение извещателя с надписью "ПУСК ПОЖАРОТУШЕНИЯ". По желанию заказчика корпус извещателя может выполняться в черном цвете. Конструкция извещателя позволяет эксплуатировать его на открытом воздухе как в условиях крайнего севера с пониженной температурой, так и в условиях повышенной влажности. Крепление извещателя осуществляется в вертикальном положении на стене или другой поверхности, используя ушки на корпусе. Вне взрывоопасных зон извещатель может работать практически с любыми типами ППКП. При этом, ИП 535 включается в шлейф сигнализации без дополнительных токоограничительных элементов (имеется внутренний токоограничительный резистор сопротивлением 1кОм), но с дополнительным диодом при знакопеременном напряжении в шлейфе (что вызвано униполярностью извещателя). Для включения передачи тревожного сигнала необходимо разбить стекло и нажать кнопку. Тревожное сообщение будет передаваться и после снятия усилия с кнопки. При этом загорается светодиод, встроенный в шток кнопки, а при наличии функции квитирования в приемном приборе, светодиод начинает мигать после приема ППКП сигнала «ПОЖАР». Корпус извещателя ИП 535 ГАРАНТ выполнен из ударопрочного армамида, что позволило снизить массогабаритные показатели с сохранением прочностных, и обладает высокой герметичностью и пылевлагозащищенностью (IP67). Каждый извещатель комплектуется штуцерами под трубную разводку, но по желанию заказчика может быть переукомплектован штуцерами под бронекабель или металлорукав, а также запасным стеклом, позволяющим легко восстановить изделие после срабатывания. Средний срок службы извещателя не менее 10 лет. Технические характеристики ручного взрывозащищенного извещателя ИП 535 Гарант Маркировка взрывозащиты 0ExiaIIB T6 Ток через извещатель при напряжении в шлейфе сигнализации 24В: - в дежурном режиме, мА, не более 0,01 - в режиме пожара, мА 20,5±0,6 Степень защиты оболочки IP67 Класс химстойкости Х3 Температура окружающей среды, °С от -55 до +70 Габариты, мм, не более - С одним вводом 160х110х70 Масса, кг, не более 0,3 | ООО "Спецприбор-комплект" | 3921 | ИПР-ИП 535 (Гарант) Н.Р. " ПОЖАР " извещатель пожарный ручной взрывозащищенный, ExiaIIBT6, IP67
| 7893383 | ИПР-ИП 535 (Гарант) ПОЖАР Н.Р. ПРОХОДНОЙ, 2КВ, извещатель пожарный ручной взрывозащищенный, ExiaIIBT6, IP67 | шт. | Взрывозащищенный ручной извещатель - ИП 535 ГАРАНТ - предназначен для ручного включения сигнала пожарной тревоги в системах автоматического пожаротушения и пожарной сигнализации взрывоопасных объектов. ИП 535 предназначен для установки во взрывоопасных зонах класса 0 и ниже по ГОСТ Р 51330.9, и включается в искробезопасные шлейфы сигнализации приборов серии Яхонт И или других ППКП, искробезопасные электрические цепи которых имеют параметры, позволяющие подключать данный извещатель. Извещатель имеет маркировку взрывозащиты: 0ExiaIIBT6, маркировку параметров искрозащиты: « Li : 1 мкГн, Сi : 10 пФ, Ui : 27B, Ii : 25 мА, Рi : 0,8 Вт» по ГОСТ Р 51330.0 и ГОСТ Р 51330.10. Извещатель выпускается в одно- и двухвводном исполнениях корпуса для удобства монтажа в транзитных ШС. Предусмотрено исполнение извещателя с надписью "ПУСК ПОЖАРОТУШЕНИЯ". По желанию заказчика корпус извещателя может выполняться в черном цвете. Конструкция извещателя позволяет эксплуатировать его на открытом воздухе как в условиях крайнего севера с пониженной температурой, так и в условиях повышенной влажности. Крепление извещателя осуществляется в вертикальном положении на стене или другой поверхности, используя ушки на корпусе. Вне взрывоопасных зон извещатель может работать практически с любыми типами ППКП. При этом, ИП 535 включается в шлейф сигнализации без дополнительных токоограничительных элементов (имеется внутренний токоограничительный резистор сопротивлением 1кОм), но с дополнительным диодом при знакопеременном напряжении в шлейфе (что вызвано униполярностью извещателя). Для включения передачи тревожного сигнала необходимо разбить стекло и нажать кнопку. Тревожное сообщение будет передаваться и после снятия усилия с кнопки. При этом загорается светодиод, встроенный в шток кнопки, а при наличии функции квитирования в приемном приборе, светодиод начинает мигать после приема ППКП сигнала «ПОЖАР». Корпус извещателя ИП 535 ГАРАНТ выполнен из ударопрочного армамида, что позволило снизить массогабаритные показатели с сохранением прочностных, и обладает высокой герметичностью и пылевлагозащищенностью (IP67). Каждый извещатель комплектуется штуцерами под трубную разводку, но по желанию заказчика может быть переукомплектован штуцерами под бронекабель или металлорукав, а также запасным стеклом, позволяющим легко восстановить изделие после срабатывания. Средний срок службы извещателя не менее 10 лет. Технические характеристики ручного взрывозащищенного извещателя ИП 535 Гарант Маркировка взрывозащиты 0ExiaIIB T6 Ток через извещатель при напряжении в шлейфе сигнализации 24В: - в дежурном режиме, мА, не более 0,01 - в режиме пожара, мА 20,5±0,6 Степень защиты оболочки IP67 Класс химстойкости Х3 Температура окружающей среды, °С от -55 до +70 Габариты, мм, не более - С двумя вводами 225х110х70 Масса, кг, не более 0,3 | ООО "Спецприбор-комплект" | 4093 | ИПР-ИП 535 (Гарант) ПОЖАР Н.Р. ПРОХОДНОЙ, 2КВ, извещатель пожарный ручной взрывозащищенный, ExiaIIBT6, IP67
| 7890169 | ИПР-ИП 535 (Гарант) "Пуск пожаротушения" извещатель пожарный ручной взрывозащищенный, ExiaIIBT6, IP67 | шт. | ИПР-535 (Гарант) корпус пластмасса, взрывозащищенное исполнение, ExiaIIBT6, IP67, -55С..+70С | ООО "Спецприбор-комплект" | 3921 | ИПР-ИП 535 (Гарант) "Пуск пожаротушения" извещатель пожарный ручной взрывозащищенный, ExiaIIBT6, IP67
| 7897498 | ИПР-ИП535-07Е (КВБ12, ЗГ) "ПОЖАР" к4 Извещатель пожарный ручной взрывозащищенный | шт. | Отличительные особенности: «антивандальная» конструкция корпуса подключение как на размыкание цепи, так и на замыкание приводной элемент - магнитоуправляемый, виброустойчивый и ударопрочный вариант исполнения - ручное устройство ПУСК (I макс=0,5А при Uмакс=60В) подключение в адресные системы пожарной сигнализации при помощи адресных меток или расширителей Активация извещателя производится путем извлечения приводного элемента. Этот способ принципиально отличается от способов запуска ручного извещателя у имеющихся аналогов. В этом надёжность и долговечность ИП535-07е. Конструкция: приводной элемент конструктивно отделен от корпуса неокисляющиеся пружинные клеммы WAGO выпускается в корпусе из алюминиевого сплава АК 12 ПЧ отсутствие механических контактов Ключевые характеристики: высокая пылевлагонепроницаемость IP66 / IP67 и виброустойчивость (заливка компаундом) активация извещателя без повреждения конструкции для постоянного контроля шлейфа и индикации дежурного режима установлен зеленый светодиод при срабатывании извещателя цвет зеленого пульсирующего сигнала меняется на красный Характеристики: маркировка взрывозащиты 1ЕхdmIICT6 пылевлагонепроницаемость IP66 / IР67 напряжение питания, В 8-28 максимальный потребляемый ток, мкА 70 условия эксплуатации, °С от -60 до +85 габаритные размеры извещателя (без установленных кабельных вводов), не более, мм 120x135x95 масса, не более, кг 1,0 срок службы, не менее, лет 10 гарантийный срок, лет 5 | АО "Эридан" | 5495 | ИПР-ИП535-07Е (КВБ12, ЗГ) "ПОЖАР" к4 Извещатель пожарный ручной взрывозащищенный
| 7929089 | ИПР-ИП535-07Е (КВБ12, КВБ12, КОЗЫРЕК) к2 "ПОЖАР" Извещатель пожарный ручной взрывозащищенный | шт. | Отличительные особенности: «антивандальная» конструкция корпуса подключение как на размыкание цепи, так и на замыкание приводной элемент - магнитоуправляемый, виброустойчивый и ударопрочный вариант исполнения - ручное устройство ПУСК (I макс=0,5А при Uмакс=60В) подключение в адресные системы пожарной сигнализации при помощи адресных меток или расширителей Активация извещателя производится путем извлечения приводного элемента. Этот способ принципиально отличается от способов запуска ручного извещателя у имеющихся аналогов. В этом надёжность и долговечность ИП535-07е. Конструкция: приводной элемент конструктивно отделен от корпуса неокисляющиеся пружинные клеммы WAGO выпускается в корпусе из алюминиевого сплава АК 12 ПЧ отсутствие механических контактов Ключевые характеристики: высокая пылевлагонепроницаемость IP66 / IP67 и виброустойчивость (заливка компаундом) активация извещателя без повреждения конструкции для постоянного контроля шлейфа и индикации дежурного режима установлен зеленый светодиод при срабатывании извещателя цвет зеленого пульсирующего сигнала меняется на красный Характеристики: маркировка взрывозащиты 1ЕхdmIICT6 пылевлагонепроницаемость IP66 / IР67 напряжение питания, В 8-28 максимальный потребляемый ток, мкА 70 условия эксплуатации, °С от -60 до +85 габаритные размеры извещателя (без установленных кабельных вводов), не более, мм 120x135x95 масса, не более, кг 1,0 срок службы, не менее, лет 10 гарантийный срок, лет 5 | АО "Эридан" | 6410 | ИПР-ИП535-07Е (КВБ12, КВБ12, КОЗЫРЕК) к2 "ПОЖАР" Извещатель пожарный ручной взрывозащищенный
| 79179 | ИПР-ИП535-07Е (КВБ12, КВБ12) к2 "ПОЖАР" Извещатель пожарный ручной взрывозащищенный | шт. | Отличительные особенности: «антивандальная» конструкция корпуса подключение как на размыкание цепи, так и на замыкание приводной элемент - магнитоуправляемый, виброустойчивый и ударопрочный вариант исполнения - ручное устройство ПУСК (I макс=0,5А при Uмакс=60В) подключение в адресные системы пожарной сигнализации при помощи адресных меток или расширителей Активация извещателя производится путем извлечения приводного элемента. Этот способ принципиально отличается от способов запуска ручного извещателя у имеющихся аналогов. В этом надёжность и долговечность ИП535-07е. Конструкция: приводной элемент конструктивно отделен от корпуса неокисляющиеся пружинные клеммы WAGO выпускается в корпусе из алюминиевого сплава АК 12 ПЧ отсутствие механических контактов Ключевые характеристики: высокая пылевлагонепроницаемость IP66 / IP67 и виброустойчивость (заливка компаундом) активация извещателя без повреждения конструкции для постоянного контроля шлейфа и индикации дежурного режима установлен зеленый светодиод при срабатывании извещателя цвет зеленого пульсирующего сигнала меняется на красный Характеристики: маркировка взрывозащиты 1ЕхdmIICT6 пылевлагонепроницаемость IP66 / IР67 напряжение питания, В 8-28 максимальный потребляемый ток, мкА 70 условия эксплуатации, °С от -60 до +85 габаритные размеры извещателя (без установленных кабельных вводов), не более, мм 120x135x95 масса, не более, кг 1,0 срок службы, не менее, лет 10 гарантийный срок, лет 5 | АО "Эридан" | 5809 | ИПР-ИП535-07Е (КВБ12, КВБ12) к2 "ПОЖАР" Извещатель пожарный ручной взрывозащищенный
| 7911390 | ИПР-ИП535-07Е (КВБ17, КВБ17) "ПОЖАР" Извещатель ручной пожарный взрывозащищенный | шт. | Отличительные особенности: «антивандальная» конструкция корпуса подключение как на размыкание цепи, так и на замыкание приводной элемент - магнитоуправляемый, виброустойчивый и ударопрочный вариант исполнения - ручное устройство ПУСК (I макс=0,5А при Uмакс=60В) подключение в адресные системы пожарной сигнализации при помощи адресных меток или расширителей Активация извещателя производится путем извлечения приводного элемента. Этот способ принципиально отличается от способов запуска ручного извещателя у имеющихся аналогов. В этом надёжность и долговечность ИП535-07е. Конструкция: приводной элемент конструктивно отделен от корпуса неокисляющиеся пружинные клеммы WAGO выпускается в корпусе из алюминиевого сплава АК 12 ПЧ отсутствие механических контактов Ключевые характеристики: высокая пылевлагонепроницаемость IP66 / IP67 и виброустойчивость (заливка компаундом) активация извещателя без повреждения конструкции для постоянного контроля шлейфа и индикации дежурного режима установлен зеленый светодиод при срабатывании извещателя цвет зеленого пульсирующего сигнала меняется на красный Характеристики: маркировка взрывозащиты 1ЕхdmIICT6 пылевлагонепроницаемость IP66 / IР67 напряжение питания, В 8-28 максимальный потребляемый ток, мкА 70 условия эксплуатации, °С от -60 до +85 габаритные размеры извещателя (без установленных кабельных вводов), не более, мм 120x135x95 масса, не более, кг 1,0 срок службы, не менее, лет 10 гарантийный срок, лет 5 | АО "Эридан" | 6084 | ИПР-ИП535-07Е (КВБ17, КВБ17) "ПОЖАР" Извещатель ручной пожарный взрывозащищенный
| 115025 | ИПР-ИП535-07Е (КВМ15, ЗГ, КОЗЫРЁК) "ПОЖАР" Извещатель ручной пожарный, взрывозащищенное исполнение | шт. | Отличительные особенности: «антивандальная» конструкция корпуса подключение как на размыкание цепи, так и на замыкание приводной элемент - магнитоуправляемый, виброустойчивый и ударопрочный вариант исполнения - ручное устройство ПУСК (I макс=0,5А при Uмакс=60В) подключение в адресные системы пожарной сигнализации при помощи адресных меток или расширителей Активация извещателя производится путем извлечения приводного элемента. Этот способ принципиально отличается от способов запуска ручного извещателя у имеющихся аналогов. В этом надёжность и долговечность ИП535-07е. Конструкция: приводной элемент конструктивно отделен от корпуса неокисляющиеся пружинные клеммы WAGO выпускается в корпусе из алюминиевого сплава АК 12 ПЧ отсутствие механических контактов Ключевые характеристики: высокая пылевлагонепроницаемость IP66 / IP67 и виброустойчивость (заливка компаундом) активация извещателя без повреждения конструкции для постоянного контроля шлейфа и индикации дежурного режима установлен зеленый светодиод при срабатывании извещателя цвет зеленого пульсирующего сигнала меняется на красный Характеристики: маркировка взрывозащиты 1ЕхdmIICT6 пылевлагонепроницаемость IP66 / IР67 напряжение питания, В 8-28 максимальный потребляемый ток, мкА 70 условия эксплуатации, °С от -60 до +85 габаритные размеры извещателя (без установленных кабельных вводов), не более, мм 120x135x95 масса, не более, кг 1,0 срок службы, не менее, лет 10 гарантийный срок, лет 5 | АО "Эридан" | 6157 | ИПР-ИП535-07Е (КВМ15, ЗГ, КОЗЫРЁК) "ПОЖАР" Извещатель ручной пожарный, взрывозащищенное исполнение
| 7913679 | ИПР-ИП535-07Е (КВМ15, ЗГ) "ПОЖАР" К8 Извещатель ручной пожарный, взрывозащищенное исполнение | шт. | Отличительные особенности: «антивандальная» конструкция корпуса подключение как на размыкание цепи, так и на замыкание приводной элемент - магнитоуправляемый, виброустойчивый и ударопрочный вариант исполнения - ручное устройство ПУСК (I макс=0,5А при Uмакс=60В) подключение в адресные системы пожарной сигнализации при помощи адресных меток или расширителей Активация извещателя производится путем извлечения приводного элемента. Этот способ принципиально отличается от способов запуска ручного извещателя у имеющихся аналогов. В этом надёжность и долговечность ИП535-07е. Конструкция: приводной элемент конструктивно отделен от корпуса неокисляющиеся пружинные клеммы WAGO выпускается в корпусе из алюминиевого сплава АК 12 ПЧ отсутствие механических контактов Ключевые характеристики: высокая пылевлагонепроницаемость IP66 / IP67 и виброустойчивость (заливка компаундом) активация извещателя без повреждения конструкции для постоянного контроля шлейфа и индикации дежурного режима установлен зеленый светодиод при срабатывании извещателя цвет зеленого пульсирующего сигнала меняется на красный Характеристики: маркировка взрывозащиты 1ЕхdmIICT6 пылевлагонепроницаемость IP66 / IР67 напряжение питания, В 8-28 максимальный потребляемый ток, мкА 70 условия эксплуатации, °С от -60 до +85 габаритные размеры извещателя (без установленных кабельных вводов), не более, мм 120x135x95 масса, не более, кг 1,0 срок службы, не менее, лет 10 гарантийный срок, лет 5 | АО "Эридан" | 5556 | ИПР-ИП535-07Е (КВМ15, ЗГ) "ПОЖАР" К8 Извещатель ручной пожарный, взрывозащищенное исполнение
| 115024 | ИПР-ИП535-07Е (КВМ15, КВМ15) к7 ПОЖАР взрывозащищенное исполнение | шт. | Отличительные особенности: «антивандальная» конструкция корпуса подключение как на размыкание цепи, так и на замыкание приводной элемент - магнитоуправляемый, виброустойчивый и ударопрочный вариант исполнения - ручное устройство ПУСК (I макс=0,5А при Uмакс=60В) подключение в адресные системы пожарной сигнализации при помощи адресных меток или расширителей Активация извещателя производится путем извлечения приводного элемента. Этот способ принципиально отличается от способов запуска ручного извещателя у имеющихся аналогов. В этом надёжность и долговечность ИП535-07е. Конструкция: приводной элемент конструктивно отделен от корпуса неокисляющиеся пружинные клеммы WAGO выпускается в корпусе из алюминиевого сплава АК 12 ПЧ отсутствие механических контактов Ключевые характеристики: высокая пылевлагонепроницаемость IP66 / IP67 и виброустойчивость (заливка компаундом) активация извещателя без повреждения конструкции для постоянного контроля шлейфа и индикации дежурного режима установлен зеленый светодиод при срабатывании извещателя цвет зеленого пульсирующего сигнала меняется на красный Характеристики: маркировка взрывозащиты 1ЕхdmIICT6 пылевлагонепроницаемость IP66 / IР67 напряжение питания, В 8-28 максимальный потребляемый ток, мкА 70 условия эксплуатации, °С от -60 до +85 габаритные размеры извещателя (без установленных кабельных вводов), не более, мм 120x135x95 масса, не более, кг 1,0 срок службы, не менее, лет 10 гарантийный срок, лет 5 | АО "Эридан" | 5931 | ИПР-ИП535-07Е (КВМ15, КВМ15) к7 ПОЖАР взрывозащищенное исполнение
| 7901973 | ИПР-ИП535-07Е (КВМ15,ЗГ) "ПОЖАР" Извещатель пожарный ручной взрывозащищенный | шт. | Отличительные особенности: «антивандальная» конструкция корпуса подключение как на размыкание цепи, так и на замыкание приводной элемент - магнитоуправляемый, виброустойчивый и ударопрочный вариант исполнения - ручное устройство ПУСК (I макс=0,5А при Uмакс=60В) подключение в адресные системы пожарной сигнализации при помощи адресных меток или расширителей Активация извещателя производится путем извлечения приводного элемента. Этот способ принципиально отличается от способов запуска ручного извещателя у имеющихся аналогов. В этом надёжность и долговечность ИП535-07е. Конструкция: приводной элемент конструктивно отделен от корпуса неокисляющиеся пружинные клеммы WAGO выпускается в корпусе из алюминиевого сплава АК 12 ПЧ отсутствие механических контактов Ключевые характеристики: высокая пылевлагонепроницаемость IP66 / IP67 и виброустойчивость (заливка компаундом) активация извещателя без повреждения конструкции для постоянного контроля шлейфа и индикации дежурного режима установлен зеленый светодиод при срабатывании извещателя цвет зеленого пульсирующего сигнала меняется на красный Характеристики: маркировка взрывозащиты 1ЕхdmIICT6 пылевлагонепроницаемость IP66 / IР67 напряжение питания, В 8-28 максимальный потребляемый ток, мкА 70 условия эксплуатации, °С от -60 до +85 габаритные размеры извещателя (без установленных кабельных вводов), не более, мм 120x135x95 масса, не более, кг 1,0 срок службы, не менее, лет 10 гарантийный срок, лет 5 | АО "Эридан" | 5556 | ИПР-ИП535-07Е (КВМ15,ЗГ) "ПОЖАР" Извещатель пожарный ручной взрывозащищенный
| 7913661 | ИПР-ИП535-07Е (КВМ15,ЗГ) "ПОЖАР" СЕРТИФИКАТ РМРС Извещатель пожарный ручной взрывозащищенное | шт. | Отличительные особенности: «антивандальная» конструкция корпуса подключение как на размыкание цепи, так и на замыкание приводной элемент - магнитоуправляемый, виброустойчивый и ударопрочный вариант исполнения - ручное устройство ПУСК (I макс=0,5А при Uмакс=60В) подключение в адресные системы пожарной сигнализации при помощи адресных меток или расширителей Активация извещателя производится путем извлечения приводного элемента. Этот способ принципиально отличается от способов запуска ручного извещателя у имеющихся аналогов. В этом надёжность и долговечность ИП535-07е. Конструкция: приводной элемент конструктивно отделен от корпуса неокисляющиеся пружинные клеммы WAGO выпускается в корпусе из алюминиевого сплава АК 12 ПЧ отсутствие механических контактов Ключевые характеристики: высокая пылевлагонепроницаемость IP66 / IP67 и виброустойчивость (заливка компаундом) активация извещателя без повреждения конструкции для постоянного контроля шлейфа и индикации дежурного режима установлен зеленый светодиод при срабатывании извещателя цвет зеленого пульсирующего сигнала меняется на красный Характеристики: маркировка взрывозащиты 1ЕхdmIICT6 пылевлагонепроницаемость IP66 / IР67 напряжение питания, В 8-28 максимальный потребляемый ток, мкА 70 условия эксплуатации, °С от -60 до +85 габаритные размеры извещателя (без установленных кабельных вводов), не более, мм 120x135x95 масса, не более, кг 1,0 срок службы, не менее, лет 10 гарантийный срок, лет 5 | АО "Эридан" |  | ИПР-ИП535-07Е (КВМ15,ЗГ) "ПОЖАР" СЕРТИФИКАТ РМРС Извещатель пожарный ручной взрывозащищенное
| 7914809 | ИПР-ИП535-07Е (КВМ15,ОЭ, КОЗЫРЕК) "ПОЖАР" Извещатель пожарный ручной взрывозащищенный | шт. | Отличительные особенности: «антивандальная» конструкция корпуса подключение как на размыкание цепи, так и на замыкание приводной элемент - магнитоуправляемый, виброустойчивый и ударопрочный вариант исполнения - ручное устройство ПУСК (I макс=0,5А при Uмакс=60В) подключение в адресные системы пожарной сигнализации при помощи адресных меток или расширителей Активация извещателя производится путем извлечения приводного элемента. Этот способ принципиально отличается от способов запуска ручного извещателя у имеющихся аналогов. В этом надёжность и долговечность ИП535-07е. Конструкция: приводной элемент конструктивно отделен от корпуса неокисляющиеся пружинные клеммы WAGO выпускается в корпусе из алюминиевого сплава АК 12 ПЧ отсутствие механических контактов Ключевые характеристики: высокая пылевлагонепроницаемость IP66 / IP67 и виброустойчивость (заливка компаундом) активация извещателя без повреждения конструкции для постоянного контроля шлейфа и индикации дежурного режима установлен зеленый светодиод при срабатывании извещателя цвет зеленого пульсирующего сигнала меняется на красный Характеристики: маркировка взрывозащиты 1ЕхdmIICT6 пылевлагонепроницаемость IP66 / IР67 напряжение питания, В 8-28 максимальный потребляемый ток, мкА 70 условия эксплуатации, °С от -60 до +85 габаритные размеры извещателя (без установленных кабельных вводов), не более, мм 120x135x95 масса, не более, кг 1,0 срок службы, не менее, лет 10 гарантийный срок, лет 5 | АО "Эридан" |  | ИПР-ИП535-07Е (КВМ15,ОЭ, КОЗЫРЕК) "ПОЖАР" Извещатель пожарный ручной взрывозащищенный
| 7919200 | ИПР-ИП535-07Е (КВМ15,ОЭ) "ПОЖАР" Извещатель пожарный ручной взрывозащищенный | шт. | Отличительные особенности: «антивандальная» конструкция корпуса подключение как на размыкание цепи, так и на замыкание приводной элемент - магнитоуправляемый, виброустойчивый и ударопрочный вариант исполнения - ручное устройство ПУСК (I макс=0,5А при Uмакс=60В) подключение в адресные системы пожарной сигнализации при помощи адресных меток или расширителей Активация извещателя производится путем извлечения приводного элемента. Этот способ принципиально отличается от способов запуска ручного извещателя у имеющихся аналогов. В этом надёжность и долговечность ИП535-07е. Конструкция: приводной элемент конструктивно отделен от корпуса неокисляющиеся пружинные клеммы WAGO выпускается в корпусе из алюминиевого сплава АК 12 ПЧ отсутствие механических контактов Ключевые характеристики: высокая пылевлагонепроницаемость IP66 / IP67 и виброустойчивость (заливка компаундом) активация извещателя без повреждения конструкции для постоянного контроля шлейфа и индикации дежурного режима установлен зеленый светодиод при срабатывании извещателя цвет зеленого пульсирующего сигнала меняется на красный Характеристики: маркировка взрывозащиты 1ЕхdmIICT6 пылевлагонепроницаемость IP66 / IР67 напряжение питания, В 8-28 максимальный потребляемый ток, мкА 70 условия эксплуатации, °С от -60 до +85 габаритные размеры извещателя (без установленных кабельных вводов), не более, мм 120x135x95 масса, не более, кг 1,0 срок службы, не менее, лет 10 гарантийный срок, лет 5 | АО "Эридан" | 6359 | ИПР-ИП535-07Е (КВМ15,ОЭ) "ПОЖАР" Извещатель пожарный ручной взрывозащищенный
| 7924748 | ИПР-ИП535-07Е (КВМ20, ЗГ, КОЗЫРЕК) "ПОЖАР" Извещатель ручной пожарный взрывозащищенный | шт. | Отличительные особенности: «антивандальная» конструкция корпуса подключение как на размыкание цепи, так и на замыкание приводной элемент - магнитоуправляемый, виброустойчивый и ударопрочный вариант исполнения - ручное устройство ПУСК (I макс=0,5А при Uмакс=60В) подключение в адресные системы пожарной сигнализации при помощи адресных меток или расширителей Активация извещателя производится путем извлечения приводного элемента. Этот способ принципиально отличается от способов запуска ручного извещателя у имеющихся аналогов. В этом надёжность и долговечность ИП535-07е. Конструкция: приводной элемент конструктивно отделен от корпуса неокисляющиеся пружинные клеммы WAGO выпускается в корпусе из алюминиевого сплава АК 12 ПЧ отсутствие механических контактов Ключевые характеристики: высокая пылевлагонепроницаемость IP66 / IP67 и виброустойчивость (заливка компаундом) активация извещателя без повреждения конструкции для постоянного контроля шлейфа и индикации дежурного режима установлен зеленый светодиод при срабатывании извещателя цвет зеленого пульсирующего сигнала меняется на красный Характеристики: маркировка взрывозащиты 1ЕхdmIICT6 пылевлагонепроницаемость IP66 / IР67 напряжение питания, В 8-28 максимальный потребляемый ток, мкА 70 условия эксплуатации, °С от -60 до +85 габаритные размеры извещателя (без установленных кабельных вводов), не более, мм 120x135x95 масса, не более, кг 1,0 срок службы, не менее, лет 10 гарантийный срок, лет 5 | АО "Эридан" | 6284 | ИПР-ИП535-07Е (КВМ20, ЗГ, КОЗЫРЕК) "ПОЖАР" Извещатель ручной пожарный взрывозащищенный
| 7904225 | ИПР-ИП535-07Е (КВМ20, ЗГ) "ПОЖАР" Извещатель ручной пожарный взрывозащищенный | шт. | Отличительные особенности: «антивандальная» конструкция корпуса подключение как на размыкание цепи, так и на замыкание приводной элемент - магнитоуправляемый, виброустойчивый и ударопрочный вариант исполнения - ручное устройство ПУСК (I макс=0,5А при Uмакс=60В) подключение в адресные системы пожарной сигнализации при помощи адресных меток или расширителей Активация извещателя производится путем извлечения приводного элемента. Этот способ принципиально отличается от способов запуска ручного извещателя у имеющихся аналогов. В этом надёжность и долговечность ИП535-07е. Конструкция: приводной элемент конструктивно отделен от корпуса неокисляющиеся пружинные клеммы WAGO выпускается в корпусе из алюминиевого сплава АК 12 ПЧ отсутствие механических контактов Ключевые характеристики: высокая пылевлагонепроницаемость IP66 / IP67 и виброустойчивость (заливка компаундом) активация извещателя без повреждения конструкции для постоянного контроля шлейфа и индикации дежурного режима установлен зеленый светодиод при срабатывании извещателя цвет зеленого пульсирующего сигнала меняется на красный Характеристики: маркировка взрывозащиты 1ЕхdmIICT6 пылевлагонепроницаемость IP66 / IР67 напряжение питания, В 8-28 максимальный потребляемый ток, мкА 70 условия эксплуатации, °С от -60 до +85 габаритные размеры извещателя (без установленных кабельных вводов), не более, мм 120x135x95 масса, не более, кг 1,0 срок службы, не менее, лет 10 гарантийный срок, лет 5 | АО "Эридан" | 5684 | ИПР-ИП535-07Е (КВМ20, ЗГ) "ПОЖАР" Извещатель ручной пожарный взрывозащищенный
| 7909530 | ИПР-ИП535-07Е (КВМ20, КВМ20) "ПОЖАР" Извещатель ручной пожарный взрывозащищенный | шт. | Отличительные особенности: «антивандальная» конструкция корпуса подключение как на размыкание цепи, так и на замыкание приводной элемент - магнитоуправляемый, виброустойчивый и ударопрочный вариант исполнения - ручное устройство ПУСК (I макс=0,5А при Uмакс=60В) подключение в адресные системы пожарной сигнализации при помощи адресных меток или расширителей Активация извещателя производится путем извлечения приводного элемента. Этот способ принципиально отличается от способов запуска ручного извещателя у имеющихся аналогов. В этом надёжность и долговечность ИП535-07е. Конструкция: приводной элемент конструктивно отделен от корпуса неокисляющиеся пружинные клеммы WAGO выпускается в корпусе из алюминиевого сплава АК 12 ПЧ отсутствие механических контактов Ключевые характеристики: высокая пылевлагонепроницаемость IP66 / IP67 и виброустойчивость (заливка компаундом) активация извещателя без повреждения конструкции для постоянного контроля шлейфа и индикации дежурного режима установлен зеленый светодиод при срабатывании извещателя цвет зеленого пульсирующего сигнала меняется на красный Характеристики: маркировка взрывозащиты 1ЕхdmIICT6 пылевлагонепроницаемость IP66 / IР67 напряжение питания, В 8-28 максимальный потребляемый ток, мкА 70 условия эксплуатации, °С от -60 до +85 габаритные размеры извещателя (без установленных кабельных вводов), не более, мм 120x135x95 масса, не более, кг 1,0 срок службы, не менее, лет 10 гарантийный срок, лет 5 | АО "Эридан" | 6186 | ИПР-ИП535-07Е (КВМ20, КВМ20) "ПОЖАР" Извещатель ручной пожарный взрывозащищенный
| 89386 | ИПР-ИП535-07Е (ШТ1/2", ЗГ) ПОЖАР к3 Извещатель пожарный ручной взрывозащищенное исполнение | шт. | Отличительные особенности: «антивандальная» конструкция корпуса подключение как на размыкание цепи, так и на замыкание приводной элемент - магнитоуправляемый, виброустойчивый и ударопрочный вариант исполнения - ручное устройство ПУСК (I макс=0,5А при Uмакс=60В) подключение в адресные системы пожарной сигнализации при помощи адресных меток или расширителей Активация извещателя производится путем извлечения приводного элемента. Этот способ принципиально отличается от способов запуска ручного извещателя у имеющихся аналогов. В этом надёжность и долговечность ИП535-07е. Конструкция: приводной элемент конструктивно отделен от корпуса неокисляющиеся пружинные клеммы WAGO выпускается в корпусе из алюминиевого сплава АК 12 ПЧ отсутствие механических контактов Ключевые характеристики: высокая пылевлагонепроницаемость IP66 / IP67 и виброустойчивость (заливка компаундом) активация извещателя без повреждения конструкции для постоянного контроля шлейфа и индикации дежурного режима установлен зеленый светодиод при срабатывании извещателя цвет зеленого пульсирующего сигнала меняется на красный Характеристики: маркировка взрывозащиты 1ЕхdmIICT6 пылевлагонепроницаемость IP66 / IР67 напряжение питания, В 8-28 максимальный потребляемый ток, мкА 70 условия эксплуатации, °С от -60 до +85 габаритные размеры извещателя (без установленных кабельных вводов), не более, мм 120x135x95 масса, не более, кг 1,0 срок службы, не менее, лет 10 гарантийный срок, лет 5 | АО "Эридан" | 5242 | ИПР-ИП535-07Е (ШТ1/2", ЗГ) ПОЖАР к3 Извещатель пожарный ручной взрывозащищенное исполнение
| 7925875 | ИПР-ИП535-07Е (ШТ1/2", ОЭ) ПОЖАР Извещатель пожарный ручной взрывозащищенное исполнение | шт. | Отличительные особенности: «антивандальная» конструкция корпуса подключение как на размыкание цепи, так и на замыкание приводной элемент - магнитоуправляемый, виброустойчивый и ударопрочный вариант исполнения - ручное устройство ПУСК (I макс=0,5А при Uмакс=60В) подключение в адресные системы пожарной сигнализации при помощи адресных меток или расширителей Активация извещателя производится путем извлечения приводного элемента. Этот способ принципиально отличается от способов запуска ручного извещателя у имеющихся аналогов. В этом надёжность и долговечность ИП535-07е. Конструкция: приводной элемент конструктивно отделен от корпуса неокисляющиеся пружинные клеммы WAGO выпускается в корпусе из алюминиевого сплава АК 12 ПЧ отсутствие механических контактов Ключевые характеристики: высокая пылевлагонепроницаемость IP66 / IP67 и виброустойчивость (заливка компаундом) активация извещателя без повреждения конструкции для постоянного контроля шлейфа и индикации дежурного режима установлен зеленый светодиод при срабатывании извещателя цвет зеленого пульсирующего сигнала меняется на красный Характеристики: маркировка взрывозащиты 1ЕхdmIICT6 пылевлагонепроницаемость IP66 / IР67 напряжение питания, В 8-28 максимальный потребляемый ток, мкА 70 условия эксплуатации, °С от -60 до +85 габаритные размеры извещателя (без установленных кабельных вводов), не более, мм 120x135x95 масса, не более, кг 1,0 срок службы, не менее, лет 10 гарантийный срок, лет 5 | АО "Эридан" | 6045 | ИПР-ИП535-07Е (ШТ1/2", ОЭ) ПОЖАР Извещатель пожарный ручной взрывозащищенное исполнение
| 90352 | ИПР-ИП535-07Е (ШТ1/2", ШТ1/2") ПОЖАР к1 Извещатель взрывозащищенное исполнение, 2 штуцера под тубу G1/2 | шт. | Отличительные особенности: «антивандальная» конструкция корпуса подключение как на размыкание цепи, так и на замыкание приводной элемент - магнитоуправляемый, виброустойчивый и ударопрочный вариант исполнения - ручное устройство ПУСК (I макс=0,5А при Uмакс=60В) подключение в адресные системы пожарной сигнализации при помощи адресных меток или расширителей Активация извещателя производится путем извлечения приводного элемента. Этот способ принципиально отличается от способов запуска ручного извещателя у имеющихся аналогов. В этом надёжность и долговечность ИП535-07е. Конструкция: приводной элемент конструктивно отделен от корпуса неокисляющиеся пружинные клеммы WAGO выпускается в корпусе из алюминиевого сплава АК 12 ПЧ отсутствие механических контактов Ключевые характеристики: высокая пылевлагонепроницаемость IP66 / IP67 и виброустойчивость (заливка компаундом) активация извещателя без повреждения конструкции для постоянного контроля шлейфа и индикации дежурного режима установлен зеленый светодиод при срабатывании извещателя цвет зеленого пульсирующего сигнала меняется на красный Характеристики: маркировка взрывозащиты 1ЕхdmIICT6 пылевлагонепроницаемость IP66 / IР67 напряжение питания, В 8-28 максимальный потребляемый ток, мкА 70 условия эксплуатации, °С от -60 до +85 габаритные размеры извещателя (без установленных кабельных вводов), не более, мм 120x135x95 масса, не более, кг 1,0 срок службы, не менее, лет 10 гарантийный срок, лет 5 | АО "Эридан" | 5303 | ИПР-ИП535-07Е (ШТ1/2", ШТ1/2") ПОЖАР к1 Извещатель взрывозащищенное исполнение, 2 штуцера под тубу G1/2
| 7912543 | ИПР-ИП535-07Е (ШТ3/4", ШТ3/4") ПОЖАР Извещатель взрывозащищенное исполнение, | шт. | Отличительные особенности: «антивандальная» конструкция корпуса подключение как на размыкание цепи, так и на замыкание приводной элемент - магнитоуправляемый, виброустойчивый и ударопрочный вариант исполнения - ручное устройство ПУСК (I макс=0,5А при Uмакс=60В) подключение в адресные системы пожарной сигнализации при помощи адресных меток или расширителей Активация извещателя производится путем извлечения приводного элемента. Этот способ принципиально отличается от способов запуска ручного извещателя у имеющихся аналогов. В этом надёжность и долговечность ИП535-07е. Конструкция: приводной элемент конструктивно отделен от корпуса неокисляющиеся пружинные клеммы WAGO выпускается в корпусе из алюминиевого сплава АК 12 ПЧ отсутствие механических контактов Ключевые характеристики: высокая пылевлагонепроницаемость IP66 / IP67 и виброустойчивость (заливка компаундом) активация извещателя без повреждения конструкции для постоянного контроля шлейфа и индикации дежурного режима установлен зеленый светодиод при срабатывании извещателя цвет зеленого пульсирующего сигнала меняется на красный Характеристики: маркировка взрывозащиты 1ЕхdmIICT6 пылевлагонепроницаемость IP66 / IР67 напряжение питания, В 8-28 максимальный потребляемый ток, мкА 70 условия эксплуатации, °С от -60 до +85 габаритные размеры извещателя (без установленных кабельных вводов), не более, мм 120x135x95 масса, не более, кг 1,0 срок службы, не менее, лет 10 гарантийный срок, лет 5 | АО "Эридан" | 5446 | ИПР-ИП535-07Е (ШТ3/4", ШТ3/4") ПОЖАР Извещатель взрывозащищенное исполнение,
| 7904664 | ИПР-ИП535-07Е (ШТ3/4"+ЗГ) ПОЖАР взрывозащищенное исполнение | шт. | Отличительные особенности: «антивандальная» конструкция корпуса подключение как на размыкание цепи, так и на замыкание приводной элемент - магнитоуправляемый, виброустойчивый и ударопрочный вариант исполнения - ручное устройство ПУСК (I макс=0,5А при Uмакс=60В) подключение в адресные системы пожарной сигнализации при помощи адресных меток или расширителей Активация извещателя производится путем извлечения приводного элемента. Этот способ принципиально отличается от способов запуска ручного извещателя у имеющихся аналогов. В этом надёжность и долговечность ИП535-07е. Конструкция: приводной элемент конструктивно отделен от корпуса неокисляющиеся пружинные клеммы WAGO выпускается в корпусе из алюминиевого сплава АК 12 ПЧ отсутствие механических контактов Ключевые характеристики: высокая пылевлагонепроницаемость IP66 / IP67 и виброустойчивость (заливка компаундом) активация извещателя без повреждения конструкции для постоянного контроля шлейфа и индикации дежурного режима установлен зеленый светодиод при срабатывании извещателя цвет зеленого пульсирующего сигнала меняется на красный Характеристики: маркировка взрывозащиты 1ЕхdmIICT6 пылевлагонепроницаемость IP66 / IР67 напряжение питания, В 8-28 максимальный потребляемый ток, мкА 70 условия эксплуатации, °С от -60 до +85 габаритные размеры извещателя (без установленных кабельных вводов), не более, мм 120x135x95 масса, не более, кг 1,0 срок службы, не менее, лет 10 гарантийный срок, лет 5 | АО "Эридан" |  | ИПР-ИП535-07Е (ШТ3/4"+ЗГ) ПОЖАР взрывозащищенное исполнение
| 7910171 | ИПР-ИП535-07Е Сертификат РМРС (КВБ12, КВБ12) Извещатель пожарный ручной взрывозащищенный | шт. | Отличительные особенности: «антивандальная» конструкция корпуса подключение как на размыкание цепи, так и на замыкание приводной элемент - магнитоуправляемый, виброустойчивый и ударопрочный вариант исполнения - ручное устройство ПУСК (I макс=0,5А при Uмакс=60В) подключение в адресные системы пожарной сигнализации при помощи адресных меток или расширителей Активация извещателя производится путем извлечения приводного элемента. Этот способ принципиально отличается от способов запуска ручного извещателя у имеющихся аналогов. В этом надёжность и долговечность ИП535-07е. Конструкция: приводной элемент конструктивно отделен от корпуса неокисляющиеся пружинные клеммы WAGO выпускается в корпусе из алюминиевого сплава АК 12 ПЧ отсутствие механических контактов Ключевые характеристики: высокая пылевлагонепроницаемость IP66 / IP67 и виброустойчивость (заливка компаундом) активация извещателя без повреждения конструкции для постоянного контроля шлейфа и индикации дежурного режима установлен зеленый светодиод при срабатывании извещателя цвет зеленого пульсирующего сигнала меняется на красный Характеристики: маркировка взрывозащиты 1ЕхdmIICT6 пылевлагонепроницаемость IP66 / IР67 напряжение питания, В 8-28 максимальный потребляемый ток, мкА 70 условия эксплуатации, °С от -60 до +85 габаритные размеры извещателя (без установленных кабельных вводов), не более, мм 120x135x95 масса, не более, кг 1,0 срок службы, не менее, лет 10 гарантийный срок, лет 5 | АО "Эридан" |  | ИПР-ИП535-07Е Сертификат РМРС (КВБ12, КВБ12) Извещатель пожарный ручной взрывозащищенный
| 101383 | ИПРЭС (ип535-1ЭС 1 кабельных ввода+2 заглушки) извещатель пожарный ручной взрывозащизенный | шт. | ИПРЭС извещатель пожарный ручной взрывозащизенный , маркировка взр ExdIICT6. IP67 кабельный ввод м20 и две заглушки | АО "Электронстандарт-прибор" | 20617 | ИПРЭС (ип535-1ЭС 1 кабельных ввода+2 заглушки) извещатель пожарный ручной взрывозащизенный
| 7897404 | УДП (КВМ15, КВМ15) "ПУСК" Устройство дистанцционного пуска взрывозащищенное | шт. | Отличительные особенности УДП ИП535-07е "ПУСК": активация УДП производится двумя действиями «антивандальная» конструкция корпуса приводной элемент - магнитоуправляемый, виброустойчивый и ударопрочный используется для запуска исполнительных механизмов систем пожаротушения, дымоудаления и т.п. максимально допустимое коммутируемое напряжение 60В при максимально допустимом коммутируемом токе 0,5А может подключаться напрямую к цепям исполнительных устройст или в шлейф ПС для работы с ПКП УДП ИП535-07е "ПУСК", исполнение И1 - может использоваться как пассивное устройство (нормально открытый контакт) подключение в адресные системы пожарной сигнализации при помощи адресных меток или расширителей Характеристики УДП ИП535-07е "ПУСК" исполнение И1: маркировка взрывозащиты 1ExdmIICT6 пылевлагонепроницаемость IP66 / IР67 максимально допустимая коммутируемая мощность не более, Вт 10 максимальное коммутируемое напряжение, В 60 максимально допустимый коммутируемый ток, А 0,5 индикация режимов работы, дежурный режим / режим активации да / нет условия эксплуатации, °С от -60 до +85 габаритные размеры устройства (без установленных кабельных вводов), не более, мм 120x135x115 масса, не более, кг 1,0 срок службы, не менее, лет 10 гарантийный срок, лет 5 | АО "Эридан" |  | УДП (КВМ15, КВМ15) "ПУСК" Устройство дистанцционного пуска взрывозащищенное
| 7880517 | УДП (ШТ1/2", ШТ1/2") "ПУСК" И2 Устройство дистанционного пуска взрывозащищенное | шт. | Отличительные особенности УДП ИП535-07е "ПУСК": активация УДП производится двумя действиями «антивандальная» конструкция корпуса приводной элемент - магнитоуправляемый, виброустойчивый и ударопрочный используется для запуска исполнительных механизмов систем пожаротушения, дымоудаления и т.п. максимально допустимое коммутируемое напряжение 60В при максимально допустимом коммутируемом токе 0,5А может подключаться напрямую к цепям исполнительных устройст или в шлейф ПС для работы с ПКП УДП ИП535-07е "ПУСК", исполнение И1 - может использоваться как пассивное устройство (нормально открытый контакт) подключение в адресные системы пожарной сигнализации при помощи адресных меток или расширителей Характеристики УДП ИП535-07е "ПУСК" исполнение И2: УДП ИП535-07е "ПУСК" И2 можно включать в шлейф пожарной сигнализации на размыкание (последовательное включение) или на замыкание (параллельное включение). маркировка взрывозащиты 1ЕхdmIICT6 пылевлагонепроницаемость IP66 / IР67 напряжение питания, В 8-28 максимальный потребляемый ток, мкА 70 индикация режимов работы, дежурный режим / режим активации да / да условия эксплуатации, °С от -60 до +85 габаритные размеры устройства (без установленных кабельных вводов), не более, мм 120x135x115 масса (без установленных кабельных вводов), не более, кг 1,0 срок службы, не менее, лет 10 гарантийный срок, лет 5 | АО "Эридан" |  | УДП (ШТ1/2", ШТ1/2") "ПУСК" И2 Устройство дистанционного пуска взрывозащищенное
| 7881290 | УДП ИП535-07Е (КВБ12, КВБ12) И2 "ПУСК" устройство дистанционного пуска, взрывозащищенное | шт. | Отличительные особенности УДП ИП535-07е "ПУСК": активация УДП производится двумя действиями «антивандальная» конструкция корпуса приводной элемент - магнитоуправляемый, виброустойчивый и ударопрочный используется для запуска исполнительных механизмов систем пожаротушения, дымоудаления и т.п. максимально допустимое коммутируемое напряжение 60В при максимально допустимом коммутируемом токе 0,5А может подключаться напрямую к цепям исполнительных устройст или в шлейф ПС для работы с ПКП УДП ИП535-07е "ПУСК", исполнение И1 - может использоваться как пассивное устройство (нормально открытый контакт) подключение в адресные системы пожарной сигнализации при помощи адресных меток или расширителей Характеристики УДП ИП535-07е "ПУСК" исполнение И2: УДП ИП535-07е "ПУСК" И2 можно включать в шлейф пожарной сигнализации на размыкание (последовательное включение) или на замыкание (параллельное включение). маркировка взрывозащиты 1ЕхdmIICT6 пылевлагонепроницаемость IP66 / IР67 напряжение питания, В 8-28 максимальный потребляемый ток, мкА 70 индикация режимов работы, дежурный режим / режим активации да / да условия эксплуатации, °С от -60 до +85 габаритные размеры устройства (без установленных кабельных вводов), не более, мм 120x135x115 масса (без установленных кабельных вводов), не более, кг 1,0 срок службы, не менее, лет 10 гарантийный срок, лет 5 | АО "Эридан" | 6699 | УДП ИП535-07Е (КВБ12, КВБ12) И2 "ПУСК" устройство дистанционного пуска, взрывозащищенное
| 7918689 | УДП ИП535-07Е (КВБ12, ОЭ, КОЗЫРЕК) И2 "ПУСК" Устройство дистанционного пуска взрывозащищенное | шт. | Отличительные особенности УДП ИП535-07е "ПУСК": активация УДП производится двумя действиями «антивандальная» конструкция корпуса приводной элемент - магнитоуправляемый, виброустойчивый и ударопрочный используется для запуска исполнительных механизмов систем пожаротушения, дымоудаления и т.п. максимально допустимое коммутируемое напряжение 60В при максимально допустимом коммутируемом токе 0,5А может подключаться напрямую к цепям исполнительных устройст или в шлейф ПС для работы с ПКП УДП ИП535-07е "ПУСК", исполнение И1 - может использоваться как пассивное устройство (нормально открытый контакт) подключение в адресные системы пожарной сигнализации при помощи адресных меток или расширителей Характеристики УДП ИП535-07е "ПУСК" исполнение И2: УДП ИП535-07е "ПУСК" И2 можно включать в шлейф пожарной сигнализации на размыкание (последовательное включение) или на замыкание (параллельное включение). маркировка взрывозащиты 1ЕхdmIICT6 пылевлагонепроницаемость IP66 / IР67 напряжение питания, В 8-28 максимальный потребляемый ток, мкА 70 индикация режимов работы, дежурный режим / режим активации да / да условия эксплуатации, °С от -60 до +85 габаритные размеры устройства (без установленных кабельных вводов), не более, мм 120x135x115 масса (без установленных кабельных вводов), не более, кг 1,0 срок службы, не менее, лет 10 гарантийный срок, лет 5 | АО "Эридан" | 7788 | УДП ИП535-07Е (КВБ12, ОЭ, КОЗЫРЕК) И2 "ПУСК" Устройство дистанционного пуска взрывозащищенное
| 7888770 | УДП ИП535-07Е (КВБ12,ЗГ) И2 "ПУСК" Устройство дистанционного пуска взрывозащищенное | шт. | Отличительные особенности УДП ИП535-07е "ПУСК": активация УДП производится двумя действиями «антивандальная» конструкция корпуса приводной элемент - магнитоуправляемый, виброустойчивый и ударопрочный используется для запуска исполнительных механизмов систем пожаротушения, дымоудаления и т.п. максимально допустимое коммутируемое напряжение 60В при максимально допустимом коммутируемом токе 0,5А может подключаться напрямую к цепям исполнительных устройст или в шлейф ПС для работы с ПКП УДП ИП535-07е "ПУСК", исполнение И1 - может использоваться как пассивное устройство (нормально открытый контакт) подключение в адресные системы пожарной сигнализации при помощи адресных меток или расширителей Характеристики УДП ИП535-07е "ПУСК" исполнение И2: УДП ИП535-07е "ПУСК" И2 можно включать в шлейф пожарной сигнализации на размыкание (последовательное включение) или на замыкание (параллельное включение). маркировка взрывозащиты 1ЕхdmIICT6 пылевлагонепроницаемость IP66 / IР67 напряжение питания, В 8-28 максимальный потребляемый ток, мкА 70 индикация режимов работы, дежурный режим / режим активации да / да условия эксплуатации, °С от -60 до +85 габаритные размеры устройства (без установленных кабельных вводов), не более, мм 120x135x115 масса (без установленных кабельных вводов), не более, кг 1,0 срок службы, не менее, лет 10 гарантийный срок, лет 5 | АО "Эридан" | 6385 | УДП ИП535-07Е (КВБ12,ЗГ) И2 "ПУСК" Устройство дистанционного пуска взрывозащищенное
| 7915139 | УДП ИП535-07Е (КВМ15, ЗГ) "ПУСК" И1 Устройство дистанционного пуска взрывозащищенное | шт. | Отличительные особенности УДП ИП535-07е "ПУСК": активация УДП производится двумя действиями «антивандальная» конструкция корпуса приводной элемент - магнитоуправляемый, виброустойчивый и ударопрочный используется для запуска исполнительных механизмов систем пожаротушения, дымоудаления и т.п. максимально допустимое коммутируемое напряжение 60В при максимально допустимом коммутируемом токе 0,5А может подключаться напрямую к цепям исполнительных устройст или в шлейф ПС для работы с ПКП УДП ИП535-07е "ПУСК", исполнение И1 - может использоваться как пассивное устройство (нормально открытый контакт) подключение в адресные системы пожарной сигнализации при помощи адресных меток или расширителей Характеристики УДП ИП535-07е "ПУСК" исполнение И1: маркировка взрывозащиты 1ExdmIICT6 пылевлагонепроницаемость IP66 / IР67 максимально допустимая коммутируемая мощность не более, Вт 10 максимальное коммутируемое напряжение, В 60 максимально допустимый коммутируемый ток, А 0,5 индикация режимов работы, дежурный режим / режим активации да / нет условия эксплуатации, °С от -60 до +85 габаритные размеры устройства (без установленных кабельных вводов), не более, мм 120x135x115 масса, не более, кг 1,0 срок службы, не менее, лет 10 гарантийный срок, лет 5 | АО "Эридан" | 6446 | УДП ИП535-07Е (КВМ15, ЗГ) "ПУСК" И1 Устройство дистанционного пуска взрывозащищенное
| 7925422 | УДП ИП535-07Е (КВМ15, ЗГ) И1 "ПУСК" с КОЗЫРЬКОМ и РМРС Сертификатом.Элемент сменный (дополнительный комплект 10 шт.):1. | шт. | Отличительные особенности УДП ИП535-07е "ПУСК": активация УДП производится двумя действиями «антивандальная» конструкция корпуса приводной элемент - магнитоуправляемый, виброустойчивый и ударопрочный используется для запуска исполнительных механизмов систем пожаротушения, дымоудаления и т.п. максимально допустимое коммутируемое напряжение 60В при максимально допустимом коммутируемом токе 0,5А может подключаться напрямую к цепям исполнительных устройст или в шлейф ПС для работы с ПКП УДП ИП535-07е "ПУСК", исполнение И1 - может использоваться как пассивное устройство (нормально открытый контакт) подключение в адресные системы пожарной сигнализации при помощи адресных меток или расширителей Характеристики УДП ИП535-07е "ПУСК" исполнение И1: маркировка взрывозащиты 1ExdmIICT6 пылевлагонепроницаемость IP66 / IР67 максимально допустимая коммутируемая мощность не более, Вт 10 максимальное коммутируемое напряжение, В 60 максимально допустимый коммутируемый ток, А 0,5 индикация режимов работы, дежурный режим / режим активации да / нет условия эксплуатации, °С от -60 до +85 габаритные размеры устройства (без установленных кабельных вводов), не более, мм 120x135x115 масса, не более, кг 1,0 срок службы, не менее, лет 10 гарантийный срок, лет 5 | АО "Эридан" | 8069 | УДП ИП535-07Е (КВМ15, ЗГ) И1 "ПУСК" с КОЗЫРЬКОМ и РМРС Сертификатом.Элемент сменный (дополнительный комплект 10 шт.):1.
| 7880844 | УДП ИП535-07Е (КВМ15, ЗГ) И2 "ПУСК" Устройство дистанционного пуска взрывозащищенное | шт. | Отличительные особенности УДП ИП535-07е "ПУСК": активация УДП производится двумя действиями «антивандальная» конструкция корпуса приводной элемент - магнитоуправляемый, виброустойчивый и ударопрочный используется для запуска исполнительных механизмов систем пожаротушения, дымоудаления и т.п. максимально допустимое коммутируемое напряжение 60В при максимально допустимом коммутируемом токе 0,5А может подключаться напрямую к цепям исполнительных устройст или в шлейф ПС для работы с ПКП УДП ИП535-07е "ПУСК", исполнение И1 - может использоваться как пассивное устройство (нормально открытый контакт) подключение в адресные системы пожарной сигнализации при помощи адресных меток или расширителей Характеристики УДП ИП535-07е "ПУСК" исполнение И2: УДП ИП535-07е "ПУСК" И2 можно включать в шлейф пожарной сигнализации на размыкание (последовательное включение) или на замыкание (параллельное включение). маркировка взрывозащиты 1ЕхdmIICT6 пылевлагонепроницаемость IP66 / IР67 напряжение питания, В 8-28 максимальный потребляемый ток, мкА 70 индикация режимов работы, дежурный режим / режим активации да / да условия эксплуатации, °С от -60 до +85 габаритные размеры устройства (без установленных кабельных вводов), не более, мм 120x135x115 масса (без установленных кабельных вводов), не более, кг 1,0 срок службы, не менее, лет 10 гарантийный срок, лет 5 | АО "Эридан" | 6446 | УДП ИП535-07Е (КВМ15, ЗГ) И2 "ПУСК" Устройство дистанционного пуска взрывозащищенное
| 7927598 | УДП ИП535-07Е (КВМ15, КВМ15) "ПУСК" И1 Устройство дистанционного пуска взрывозащищенное | шт. | Отличительные особенности УДП ИП535-07е "ПУСК": активация УДП производится двумя действиями «антивандальная» конструкция корпуса приводной элемент - магнитоуправляемый, виброустойчивый и ударопрочный используется для запуска исполнительных механизмов систем пожаротушения, дымоудаления и т.п. максимально допустимое коммутируемое напряжение 60В при максимально допустимом коммутируемом токе 0,5А может подключаться напрямую к цепям исполнительных устройст или в шлейф ПС для работы с ПКП УДП ИП535-07е "ПУСК", исполнение И1 - может использоваться как пассивное устройство (нормально открытый контакт) подключение в адресные системы пожарной сигнализации при помощи адресных меток или расширителей Характеристики УДП ИП535-07е "ПУСК" исполнение И1: маркировка взрывозащиты 1ExdmIICT6 пылевлагонепроницаемость IP66 / IР67 максимально допустимая коммутируемая мощность не более, Вт 10 максимальное коммутируемое напряжение, В 60 максимально допустимый коммутируемый ток, А 0,5 индикация режимов работы, дежурный режим / режим активации да / нет условия эксплуатации, °С от -60 до +85 габаритные размеры устройства (без установленных кабельных вводов), не более, мм 120x135x115 масса, не более, кг 1,0 срок службы, не менее, лет 10 гарантийный срок, лет 5 | АО "Эридан" | 6821 | УДП ИП535-07Е (КВМ15, КВМ15) "ПУСК" И1 Устройство дистанционного пуска взрывозащищенное
| 108881 | УДП ИП535-07е (ШТ1/2", ЗГ) "ПУСК" И1 Устройство дистанционного пуска взрывозащищенное | шт. | Отличительные особенности УДП ИП535-07е "ПУСК": активация УДП производится двумя действиями «антивандальная» конструкция корпуса приводной элемент - магнитоуправляемый, виброустойчивый и ударопрочный используется для запуска исполнительных механизмов систем пожаротушения, дымоудаления и т.п. максимально допустимое коммутируемое напряжение 60В при максимально допустимом коммутируемом токе 0,5А может подключаться напрямую к цепям исполнительных устройст или в шлейф ПС для работы с ПКП УДП ИП535-07е "ПУСК", исполнение И1 - может использоваться как пассивное устройство (нормально открытый контакт) подключение в адресные системы пожарной сигнализации при помощи адресных меток или расширителей Характеристики УДП ИП535-07е "ПУСК" исполнение И1: маркировка взрывозащиты 1ExdmIICT6 пылевлагонепроницаемость IP66 / IР67 максимально допустимая коммутируемая мощность не более, Вт 10 максимальное коммутируемое напряжение, В 60 максимально допустимый коммутируемый ток, А 0,5 индикация режимов работы, дежурный режим / режим активации да / нет условия эксплуатации, °С от -60 до +85 габаритные размеры устройства (без установленных кабельных вводов), не более, мм 120x135x115 масса, не более, кг 1,0 срок службы, не менее, лет 10 гарантийный срок, лет 5 | АО "Эридан" | 6132 | УДП ИП535-07е (ШТ1/2", ЗГ) "ПУСК" И1 Устройство дистанционного пуска взрывозащищенное
| 7923865 | УДП ИП535-07Е (ШТ1/2", ШТ1/2") И2 "ПУСК" устройство дистанционного пуска, взрывозащищенное | шт. | Отличительные особенности УДП ИП535-07е "ПУСК": активация УДП производится двумя действиями «антивандальная» конструкция корпуса приводной элемент - магнитоуправляемый, виброустойчивый и ударопрочный используется для запуска исполнительных механизмов систем пожаротушения, дымоудаления и т.п. максимально допустимое коммутируемое напряжение 60В при максимально допустимом коммутируемом токе 0,5А может подключаться напрямую к цепям исполнительных устройст или в шлейф ПС для работы с ПКП УДП ИП535-07е "ПУСК", исполнение И1 - может использоваться как пассивное устройство (нормально открытый контакт) подключение в адресные системы пожарной сигнализации при помощи адресных меток или расширителей Характеристики УДП ИП535-07е "ПУСК" исполнение И2: УДП ИП535-07е "ПУСК" И2 можно включать в шлейф пожарной сигнализации на размыкание (последовательное включение) или на замыкание (параллельное включение). маркировка взрывозащиты 1ЕхdmIICT6 пылевлагонепроницаемость IP66 / IР67 напряжение питания, В 8-28 максимальный потребляемый ток, мкА 70 индикация режимов работы, дежурный режим / режим активации да / да условия эксплуатации, °С от -60 до +85 габаритные размеры устройства (без установленных кабельных вводов), не более, мм 120x135x115 масса (без установленных кабельных вводов), не более, кг 1,0 срок службы, не менее, лет 10 гарантийный срок, лет 5 | АО "Эридан" | 6193 | УДП ИП535-07Е (ШТ1/2", ШТ1/2") И2 "ПУСК" устройство дистанционного пуска, взрывозащищенное
| 7925098 | УДП Сменный элемент для УДП ИП535-07е "ПУСК" (чека) | шт. | 10шт- в комплекте. | АО "Эридан" | 71 | УДП Сменный элемент для УДП ИП535-07е "ПУСК" (чека)
| 7922161 | УДП УДП ИП535-07е «ПУСК». (КВБ17; ЗГ); Исполнение: И2; с Козерьком , Элемент сменный . | шт. | Отличительные особенности УДП ИП535-07е "ПУСК": активация УДП производится двумя действиями «антивандальная» конструкция корпуса приводной элемент - магнитоуправляемый, виброустойчивый и ударопрочный используется для запуска исполнительных механизмов систем пожаротушения, дымоудаления и т.п. максимально допустимое коммутируемое напряжение 60В при максимально допустимом коммутируемом токе 0,5А может подключаться напрямую к цепям исполнительных устройст или в шлейф ПС для работы с ПКП УДП ИП535-07е "ПУСК", исполнение И1 - может использоваться как пассивное устройство (нормально открытый контакт) подключение в адресные системы пожарной сигнализации при помощи адресных меток или расширителей Характеристики УДП ИП535-07е "ПУСК" исполнение И2: УДП ИП535-07е "ПУСК" И2 можно включать в шлейф пожарной сигнализации на размыкание (последовательное включение) или на замыкание (параллельное включение). маркировка взрывозащиты 1ЕхdmIICT6 пылевлагонепроницаемость IP66 / IР67 напряжение питания, В 8-28 максимальный потребляемый ток, мкА 70 индикация режимов работы, дежурный режим / режим активации да / да условия эксплуатации, °С от -60 до +85 габаритные размеры устройства (без установленных кабельных вводов), не более, мм 120x135x115 масса (без установленных кабельных вводов), не более, кг 1,0 срок службы, не менее, лет 10 гарантийный срок, лет 5 | АО "Эридан" | 8794 | УДП УДП ИП535-07е «ПУСК». (КВБ17; ЗГ); Исполнение: И2; с Козерьком , Элемент сменный .
01080306 Газовые
| 7920964 | ИП 212 "ДЫМФИКС-Л" 1КВ Линейный дымовой пожарный извещатель взрывозащищенный, IP67, с отражателями | шт. |  | ООО "Спецприбор-комплект" | 26102 | ИП 212 "ДЫМФИКС-Л" 1КВ Линейный дымовой пожарный извещатель взрывозащищенный, IP67, с отражателями
| 7920965 | ИП 212 "ДЫМФИКС-Л" 2КВ Линейный дымовой пожарный извещатель взрывозащищенный, IP67, с отражателями | шт. |  | ООО "Спецприбор-комплект" | 26331 | ИП 212 "ДЫМФИКС-Л" 2КВ Линейный дымовой пожарный извещатель взрывозащищенный, IP67, с отражателями
| 7885652 | ИП 212 "ДЫМФИКС" 1КВ Извещатель пожарный дымовой взрывозащищенный одновводный | шт. |  | ООО "Спецприбор-комплект" | 5638 | ИП 212 "ДЫМФИКС" 1КВ Извещатель пожарный дымовой взрывозащищенный одновводный
| 7877556 | ИП 212 "ДЫМФИКС" 2КВ Извещатель пожарный дымовой взрывозащищенный, двухвводный | шт. |  | ООО "Спецприбор-комплект" | 5839 | ИП 212 "ДЫМФИКС" 2КВ Извещатель пожарный дымовой взрывозащищенный, двухвводный
010804 Термокабель
01080401 Извещатель пожарный тепловой многоточечный ИП 102-2*2 (термокабель)
| 87474 | Блок сопряжения БС исп.11 в пласт.корпусе 12В-24В, 2 ввода, реле - НЗ/НР | шт. | Блок сопряжения (ИП-102-2х2) IP54 по умолчанию | ООО НПФ "Спецсистемы" | 4078 | Блок сопряжения БС исп.11 в пласт.корпусе 12В-24В, 2 ввода, реле - НЗ/НР
| 13526 | ДПТ R пл.1 (ИП 102-2*2) датчик пожарный термоэлектрический (стандартные отрезки) | м | ИП 102-2*2 (ДПТ) (термокабель) извещатель пожарный тепловой многоточечный взрывозащищенный, термо и химо стойкий | ООО НПФ "Спецсистемы" | 116 | ДПТ R пл.1 (ИП 102-2*2) датчик пожарный термоэлектрический (стандартные отрезки)
| 7929588 | ДПТ R пл.2 (ИП 102-2*2) датчик пожарный термоэлектрический (стандартные отрезки) ПОВЫШЕННОЙ ПРОЧНОСТИ | м | ИП 102-2*2 (ДПТ) (термокабель) извещатель пожарный тепловой многоточечный взрывозащищенный, термо и химо стойкий ПОВЫШЕННОЙ ПРОЧНОСТИ | ООО НПФ "Спецсистемы" | 136 | ДПТ R пл.2 (ИП 102-2*2) датчик пожарный термоэлектрический (стандартные отрезки) ПОВЫШЕННОЙ ПРОЧНОСТИ
| 79390 | Комплект крепёжный для ДПТ (ИП 102-2х2) (Кронштейн-натяжитель) | шт. | комплект крепёжный талреп, анкер хомуты | ООО НПФ "Спецсистемы" | 82 | Комплект крепёжный для ДПТ (ИП 102-2х2) (Кронштейн-натяжитель)
| 13044 | Коробка коммутационная КК 01 ( (ИП 102-2 х 2) | шт. | Коробка коммутационная (ИП 102-2 х 2), одна на блок сопряжения.С ОКОНЕЧНЫМ РЕЗИСТОРОМ | ООО НПФ "Спецсистемы" | 300 | Коробка коммутационная КК 01 ( (ИП 102-2 х 2)
| 87475 | Коробка коммутационная КК 02 (ИП 102-2*2) | шт. | Коробка коммутационная (ИП 102-2 х 2), одна на блок сопряжения.С КОНТАКТАМИ | ООО НПФ "Спецсистемы" | 300 | Коробка коммутационная КК 02 (ИП 102-2*2)
| 79389 | УКК устройство контроля оконечное (ИП 102-2*2) | шт. | УКК устройство контроля оконечное (ИП 102-2*2) | ООО НПФ "Спецсистемы" | 612 | УКК устройство контроля оконечное (ИП 102-2*2)
01080402 Термокабель PHSC производства Protectowire (США)
| 103710 | ZB-4-QC-MP монтажная зонная коробка для термокабеля PHSC влагозащищенная | шт. | ZB-4-QC-MP монтажная зонная коробка для термокабеля PHSC влагозащищенная | США | 2297 | ZB-4-QC-MP монтажная зонная коробка для термокабеля PHSC влагозащищенная
| 7921387 | ZB-4-QC-MP с клеммной колодкой монтажная зонная коробка для термокабеля PHSC влагозащищенная | шт. | ZB-4-QC-MP монтажная зонная коробка для термокабеля PHSC влагозащищенная | США | 3254 | ZB-4-QC-MP с клеммной колодкой монтажная зонная коробка для термокабеля PHSC влагозащищенная
| 7888499 | МИП-1 DIN модуль интерфейсный для термокабеля , 1шлейф сигнализации, IP65 | шт. |  | ООО "Спецприбор-комплект" | 3792 | МИП-1 DIN модуль интерфейсный для термокабеля , 1шлейф сигнализации, IP65
| 104640 | МИП-1 модуль интерфейсный пожарный для контроля состояния термокабеля, 1шлейф сигнализации | шт. | МИП-1 модуль интерфейсный пожарный для контроля состояния термокабеля, 1шлейф сигнализации IP 65 Модуль интерфейсный пожарный - МИП - выполняет функции прибора приемно-контрольного пожарного и предназначен для контроля состояния извещателя пожарного линейного (термокабель) типа ИП104 «Гранат - термокабель» или его аналогов по всей его длине и выдачи дискретных сигналов о его состоянии во внешние цепи. Область применения модулей МИП - системы пожарной сигнализации и автоматического пожаротушения объектов (в том числе взрывоопасных) с применением в качестве извещателя термокабеля ИП104 «Гранат - термокабель» или его аналогов. При этом, модули МИП могут применяться как самостоятельные приемно-контрольные приборы, обладающие всеми необходимыми функциями, так и в качестве промежуточного звена (барьера), обеспечивающего контроль термокабеля и работающего на некий приемно-контрольный прибор. | ООО "Спецприбор-комплект" | 4572 | МИП-1 модуль интерфейсный пожарный для контроля состояния термокабеля, 1шлейф сигнализации
| 4010623 | МИП-1Ex DIN модуль интерфейсный взрывозащищенный для термокабеля , 1шлейф сигнализации, IP65 | шт. | МИП-1Ex DIN модуль интерфейсный пожарный взрывозащищенный для термокабеля , 1шлейф сигнализации, IP65, крепление на DIN рейку | ООО "Спецприбор-комплект" | 8372 | МИП-1Ex DIN модуль интерфейсный взрывозащищенный для термокабеля , 1шлейф сигнализации, IP65
| 104642 | МИП-1Ex взрывозащищенный модуль интерфейсный пожарный для термокабеля , 1шлейф сигнализации, IP65 | шт. | МИП-1Ex взрывозащищенный модуль интерфейсный пожарный для термокабеля , 1шлейф сигнализации, IP65 | ООО "Спецприбор-комплект" | 9016 | МИП-1Ex взрывозащищенный модуль интерфейсный пожарный для термокабеля , 1шлейф сигнализации, IP65
| 106906 | МИП-1И Ex взрывозащищенный модуль интерфейсный пожарный для термокабеля , 1шл сигнализации, IP65 | шт. | МИП-1ИEx взрывозащищенный модуль интерфейсный пожарный для термокабеля , 1шлейф сигнализации, IP65, индикация расстояния до места срабатывания | ООО "Спецприбор-комплект" | 22038 | МИП-1И Ex взрывозащищенный модуль интерфейсный пожарный для термокабеля , 1шл сигнализации, IP65
| 116447 | МИП-1И Модуль интерфейсный пожарный для термокабеля , 1шл сигнализации | шт. | МИП-1И Модуль интерфейсный пожарный для термокабеля , 1шлейф сигнализации, индикация расстояния до места срабатывания | ООО "Спецприбор-комплект" | 14187 | МИП-1И Модуль интерфейсный пожарный для термокабеля , 1шл сигнализации
| 104641 | МИП-2 модуль интерфейсный пожарный для контроля состояния термокабеля, 2 шлейфа сигнализации | шт. | МИП-1 модуль интерфейсный пожарный для контроля состояния термокабеля, 2 шлейфа сигнализации | ООО "Спецприбор-комплект" | 6010 | МИП-2 модуль интерфейсный пожарный для контроля состояния термокабеля, 2 шлейфа сигнализации
| 104643 | МИП-2Ex взрывозащищенный модуль интерфейсный пожарный для термокабеля, 2шлейфа сигнализации, IP65 | шт. | МИП-2Ex взрывозащищенный модуль интерфейсный пожарный для термокабеля , 2шлейфа сигнализации, IP65 | ООО "Спецприбор-комплект" | 12951 | МИП-2Ex взрывозащищенный модуль интерфейсный пожарный для термокабеля, 2шлейфа сигнализации, IP65
| 112939 | МИП-2И модуль интерфейсный пожарный для термокабеля , 2шл сигнализации, IP65 | шт. | МИП-2И модуль интерфейсный пожарный для термокабеля , 2 шлейфа сигнализации, IP65, индикация расстояния до места срабатывания | ООО "Спецприбор-комплект" | 20035 | МИП-2И модуль интерфейсный пожарный для термокабеля , 2шл сигнализации, IP65
| 107391 | МИП-2И Ex взрывозащищенный модуль интерфейсный пожарный для термокабеля , 2шл сигнализации, IP65 | шт. | МИП-2ИEx взрывозащищенный модуль интерфейсный пожарный для термокабеля , 2 шлейфа сигнализации, IP65, индикация расстояния до места срабатывания | ООО "Спецприбор-комплект" | 31769 | МИП-2И Ex взрывозащищенный модуль интерфейсный пожарный для термокабеля , 2шл сигнализации, IP65
| 7929071 | МИП-3И модуль интерфейсный пожарный для термокабеля , 3шл сигнализации, IP65 | шт. | МИП-3И модуль интерфейсный пожарный для термокабеля , 3 шлейфа сигнализации, IP65, индикация расстояния до места срабатывания | ООО "Спецприбор-комплект" | 22897 | МИП-3И модуль интерфейсный пожарный для термокабеля , 3шл сигнализации, IP65
| 117575 | Термокабель PHSC-135-XLT (t сраб. 57С)линейный тепловой извещатель устойчив к низким температурам | м | Термокабель PHSC-135-XLT (t сраб. 57С), линейный тепловой извещатель типа XLT-специальное покрытие, устойчивое к низкимтемпературам. | США | 608 | Термокабель PHSC-135-XLT (t сраб. 57С)линейный тепловой извещатель устойчив к низким температурам
| 79176 | Термокабель PHSC-155-EPС Protectowire Линейный тепловой пожарный извещатель (t сраб. 68С) | м | Термокабель PHSC-155-EPС (t сраб. 68С), линейный тепловой извещатель, температура срабатывания 68 С | США | 386 | Термокабель PHSC-155-EPС Protectowire Линейный тепловой пожарный извещатель (t сраб. 68С)
| 7882861 | Термокабель PHSC-155-XCR Protectowire Линейный тепловой пожарный извещатель, Тср.=68С | м |  | США | 566 | Термокабель PHSC-155-XCR Protectowire Линейный тепловой пожарный извещатель, Тср.=68С
| 87585 | Термокабель PHSC-190-EPС Protectowire Линейный тепловой пожарный извещатель (t сраб. 88С) | м | Термокабель PHSC-190-EPС (t сраб. 88С), линейный тепловой извещатель, температура срабатывания 88 С | США | 386 | Термокабель PHSC-190-EPС Protectowire Линейный тепловой пожарный извещатель (t сраб. 88С)
| 7882659 | Термокабель PHSC-190-XCR Protectowire Линейный тепловой пожарный извещатель, Тср.=88С Хим. стойкий | м |  | США | 566 | Термокабель PHSC-190-XCR Protectowire Линейный тепловой пожарный извещатель, Тср.=88С Хим. стойкий
| 7889103 | Термокабель PHSC-220-XCR Protectowire Линейный тепловой пожарный извещатель, Тср=105С | м |  | США | 566 | Термокабель PHSC-220-XCR Protectowire Линейный тепловой пожарный извещатель, Тср=105С
| 84885 | Термокабель PHSC-280-EPC Protectowire Линейный тепловой пожарный извещатель (t сраб. 138С) | м | Термокабель PHSC-280-EPC (t сраб. 138С), линейный тепловой извещатель, температура срабатывания 138С | США | 386 | Термокабель PHSC-280-EPC Protectowire Линейный тепловой пожарный извещатель (t сраб. 138С)
| 7882763 | Термокабель PHSC-280-XCR Protectowire Линейный тепловой пожарный извещ Тср=138С, в спец-й оболочке | м | ЦЕНА НА 20.03 | США | 566 | Термокабель PHSC-280-XCR Protectowire Линейный тепловой пожарный извещ Тср=138С, в спец-й оболочке
| 118778 | Термокабель PHSC-356-XСR (t сраб.180С), линейный тепловой извещатель устойчив к низким температурам | м |  | США | 566 | Термокабель PHSC-356-XСR (t сраб.180С), линейный тепловой извещатель устойчив к низким температурам
| 80580 | Термокабель PHSC-68/93-TRI на две температуры срабатывания 68/93С | м | Термокабель PHSC-68-93-TRI на две температуры срабатывания 68/93С | США | 608 | Термокабель PHSC-68/93-TRI на две температуры срабатывания 68/93С
| 7929051 | Термокабель ИПЛТ 105/220 EPC Линейный тепловой пожарный извещатель | м |  | Россия | 369 | Термокабель ИПЛТ 105/220 EPC Линейный тепловой пожарный извещатель
| 7929056 | Термокабель ИПЛТ 105/220 XCR Линейный тепловой пожарный извещатель | м |  | Россия | 462 | Термокабель ИПЛТ 105/220 XCR Линейный тепловой пожарный извещатель
| 7929052 | Термокабель ИПЛТ 138/280 EPC Линейный тепловой пожарный извещатель | м |  | Россия | 369 | Термокабель ИПЛТ 138/280 EPC Линейный тепловой пожарный извещатель
| 7928082 | Термокабель ИПЛТ 138/280 XCR Линейный тепловой пожарный извещатель | м |  | Россия | 462 | Термокабель ИПЛТ 138/280 XCR Линейный тепловой пожарный извещатель
| 7929053 | Термокабель ИПЛТ 180/356 EPC Линейный тепловой пожарный извещатель | м |  | Россия | 369 | Термокабель ИПЛТ 180/356 EPC Линейный тепловой пожарный извещатель
| 7929057 | Термокабель ИПЛТ 180/356 XCR Линейный тепловой пожарный извещатель | м |  | Россия | 462 | Термокабель ИПЛТ 180/356 XCR Линейный тепловой пожарный извещатель
| 7929049 | Термокабель ИПЛТ 68/155 EPC Линейный тепловой пожарный извещатель | м |  | Россия | 369 | Термокабель ИПЛТ 68/155 EPC Линейный тепловой пожарный извещатель
| 7929054 | Термокабель ИПЛТ 68/155 XCR Линейный тепловой пожарный извещатель | м |  | Россия | 462 | Термокабель ИПЛТ 68/155 XCR Линейный тепловой пожарный извещатель
| 7929050 | Термокабель ИПЛТ 88/190 EPC Линейный тепловой пожарный извещатель | м |  | Россия | 369 | Термокабель ИПЛТ 88/190 EPC Линейный тепловой пожарный извещатель
| 7929055 | Термокабель ИПЛТ 88/190 XCR Линейный тепловой пожарный извещатель | м |  | Россия | 462 | Термокабель ИПЛТ 88/190 XCR Линейный тепловой пожарный извещатель
01080403 Термокабель ИП104 "Гранат-термокабель" производства ООО "СПЕЦПРИБОР"(Россия)
| 7887194 | Термокабель GTSW ИП 104 "Гранат-термокабель", (t сраб.105С),ПВХ оболочка линейный тепловой извещат. | м | Термокабель GTSW ИП 104 "Гранат-термокабель", (t сраб.105С),ПВХ оболочка линейный тепловой извещатель.GTSW- 105 Общего применения Класс ивещателя по ГОСТ Р 53325 -А3 . | ООО "Спецприбор-комплект" | 313 | Термокабель GTSW ИП 104 "Гранат-термокабель", (t сраб.105С),ПВХ оболочка линейный тепловой извещат.
| 7902082 | Термокабель GTSW ИП 104 "Гранат-термокабель", (t сраб.138С),ПВХ оболочка линейный тепловой извещат. | м | Термокабель GTSW ИП 104 "Гранат-термокабель", (t сраб.138С),ПВХ оболочка линейный тепловой извещатель.GTSW- 138 Общего применения Класс ивещателя по ГОСТ Р 53325 -А3 . | ООО "Спецприбор-комплект" | 515 | Термокабель GTSW ИП 104 "Гранат-термокабель", (t сраб.138С),ПВХ оболочка линейный тепловой извещат.
| 7916849 | Термокабель GTSW ИП 104 "Гранат-термокабель", (t сраб.180С),ПВХ оболочка линейный тепловой извещат. | м | Термокабель GTSW ИП 104 "Гранат-термокабель", (t сраб.180С),ПВХ оболочка линейный тепловой извещатель.GTSW- 188 Общего применения Класс ивещателя по ГОСТ Р 53325 -А3 . | ООО "Спецприбор-комплект" | 515 | Термокабель GTSW ИП 104 "Гранат-термокабель", (t сраб.180С),ПВХ оболочка линейный тепловой извещат.
| 7887191 | Термокабель GTSW ИП 104 "Гранат-термокабель", (t сраб.68С),ПВХ оболочка линейный тепловой извещатель | м | Термокабель GTSW ИП 104 "Гранат-термокабель", (t сраб.68С),ПВХ оболочка линейный тепловой извещатель.GTSW- 68 Общего применения Класс ивещателя по ГОСТ Р 53325 -А3 . | ООО "Спецприбор-комплект" | 313 | Термокабель GTSW ИП 104 "Гранат-термокабель", (t сраб.68С),ПВХ оболочка линейный тепловой извещатель
| 7887193 | Термокабель GTSW ИП 104 "Гранат-термокабель", (t сраб.88С),ПВХ оболочка линейный тепловой извещатель | м | Термокабель GTSW ИП 104 "Гранат-термокабель", (t сраб.88С),ПВХ оболочка линейный тепловой извещатель.GTSW- 88 Общего применения Класс ивещателя по ГОСТ Р 53325 -А3 . ОБОЛОЧКА КРАСНОГО ЦВЕТА | ООО "Спецприбор-комплект" | 313 | Термокабель GTSW ИП 104 "Гранат-термокабель", (t сраб.88С),ПВХ оболочка линейный тепловой извещатель
| 7891122 | Термокабель GTSW-CP ИП 104 "Гранат-термокабель", (t сраб.138С), химически-устойчивая оболочка | м | Термокабель GTSW-CP ИП 104 "Гранат-термокабель", (t сраб.68С), химически-устойчивая оболочка. (устойчивый к агрессивным средам) GTSW-CP - 68 Общего применения Класс ивещателя по ГОСТ Р 53325 -А3 . | ООО "Спецприбор-комплект" | 577 | Термокабель GTSW-CP ИП 104 "Гранат-термокабель", (t сраб.138С), химически-устойчивая оболочка
| 7893144 | Термокабель GTSW-CP ИП 104 "Гранат-термокабель", (t сраб.180С), химически-устойчивая оболочка | м | Термокабель GTSW-CP ИП 104 "Гранат-термокабель", (t сраб.180С), химически-устойчивая оболочка. (устойчивый к агрессивным средам) GTSW-CP - Общего применения Класс ивещателя по ГОСТ Р 53325 -А3 . | ООО "Спецприбор-комплект" | 577 | Термокабель GTSW-CP ИП 104 "Гранат-термокабель", (t сраб.180С), химически-устойчивая оболочка
| 7887197 | Термокабель GTSW-CP ИП 104 "Гранат-термокабель", (t сраб.68С), химически-устойчивая оболочка | м | Термокабель GTSW-CP ИП 104 "Гранат-термокабель", (t сраб.68С), химически-устойчивая оболочка. (устойчивый к агрессивным средам) GTSW-CP - 68 Общего применения Класс ивещателя по ГОСТ Р 53325 -А3 . | ООО "Спецприбор-комплект" | 400 | Термокабель GTSW-CP ИП 104 "Гранат-термокабель", (t сраб.68С), химически-устойчивая оболочка
| 7887196 | Термокабель GTSW-CP ИП 104 "Гранат-термокабель", (t сраб.88С), химически-устойчивая оболочка | м | Термокабель GTSW-CP ИП 104 "Гранат-термокабель", (t сраб.88С), химически-устойчивая оболочка.GTSW-CP - 88 Общего применения Класс ивещателя по ГОСТ Р 53325 -С . | ООО "Спецприбор-комплект" | 400 | Термокабель GTSW-CP ИП 104 "Гранат-термокабель", (t сраб.88С), химически-устойчивая оболочка
| 7887195 | Термокабель GTSW-СР ИП 104 -СР 105, "Гранат-термокабель", (t сраб.105С), химически-устойчивая оболочка | м | Термокабель GTSW-CP ИП 104 "Гранат-термокабель", (t сраб.105С), химически-устойчивая оболочка, линейный тепловой извещатель.GTSW-CP - 105 Общего применения Класс ивещателя по ГОСТ Р 53325 -D . | ООО "Спецприбор-комплект" | 400 | Термокабель GTSW-СР ИП 104 -СР 105, "Гранат-термокабель", (t сраб.105С), химически-устойчивая оболочка
010805 Оповещатели
01080501 Звуковые
| 7899357 | ExОППЗ-2В-А-TG1/2 Оповещатель звуковой взрывозащищ., | шт. |  | ЗАО НПК "Эталон" | 10797 | ExОППЗ-2В-А-TG1/2 Оповещатель звуковой взрывозащищ.,
| 111783 | ExОППЗ-2В-А-Б-1 Оповещатель звуковой взрывозащищенный | шт. | Оповещатель звуковой взрывозащищ. ЕхОППЗ-2В-А-Б, корпус-алюминий, штуцер тип Б (под бронекабель), 95 дБ, -60С...+70С 1ЕхdllCT6, IP 65 | ЗАО НПК "Эталон" | 11327 | ExОППЗ-2В-А-Б-1 Оповещатель звуковой взрывозащищенный
| 7919451 | ExОППЗ-2В-А-Б+ЕхЗУ(М27х2)-2 Оповещатель пожарный звуковой взрывозащищенный | шт. | Оповещатель звуковой взрывозащищ. ЕхОППЗ-2В-А-Б, корпус-алюминий, штуцер тип Б (под бронекабель), 95 дБ, -60С...+70С 1ЕхdllCT6, IP 65 | ЗАО НПК "Эталон" | 10361 | ExОППЗ-2В-А-Б+ЕхЗУ(М27х2)-2 Оповещатель пожарный звуковой взрывозащищенный
| 7914196 | ExОППЗ-2В-А-К Оповещатель пожарный звуковой взрывозащищенный | шт. |  | ЗАО НПК "Эталон" | 10809 | ExОППЗ-2В-А-К Оповещатель пожарный звуковой взрывозащищенный
| 7888320 | ExОППЗ-2В-А-К-1 Оповещатель звуковой взрывозащищ., 10-27В корпус-алюмин. | шт. | Корпус-алюминий, штуцер тип К (под кабель), 1ЕхdllCT6, IP 65 | ЗАО НПК "Эталон" | 10809 | ExОППЗ-2В-А-К-1 Оповещатель звуковой взрывозащищ., 10-27В корпус-алюмин.
| 7919004 | ExОППЗ-2В-А-М (М20х1,5)-2 Оповещатель звуковой взрывозащищенный | шт. |  | ЗАО НПК "Эталон" | 10587 | ExОППЗ-2В-А-М (М20х1,5)-2 Оповещатель звуковой взрывозащищенный
| 7873955 | ExОППЗ-2В-Н-TG1/2-1 Оповещатель звуковой взрывозащищ., 10,8В-24,6В, корпус-нерж. сталь | шт. | Корпус-нерж. сталь, штуцер тип Т(под трубу G1/2), 1ЕхdllCT6, IP 65, 10,8В-24,6В | ЗАО НПК "Эталон" | 17696 | ExОППЗ-2В-Н-TG1/2-1 Оповещатель звуковой взрывозащищ., 10,8В-24,6В, корпус-нерж. сталь
| 7880578 | ExОППЗ-2В-Н-Б-1 Оповещатель пожарный звуковой взрывозащищенный | шт. |  | ЗАО НПК "Эталон" | 18189 | ExОППЗ-2В-Н-Б-1 Оповещатель пожарный звуковой взрывозащищенный
| 87489 | ExОППЗ-2В-Н-К-1 Оповещатель звуковой взрывозащищ., корпус-нерж. сталь, штуцер тип К ( под кабель) | шт. | Корпус-нерж. сталь, штуцер тип К ( под кабель) , 95Дб, -60...+70С, 1ЕхdllCT6, IP 65 | ЗАО НПК "Эталон" | 17352 | ExОППЗ-2В-Н-К-1 Оповещатель звуковой взрывозащищ., корпус-нерж. сталь, штуцер тип К ( под кабель)
| 89631 | ExОППЗ-2В-ПМ-А-Б-1 Оповещатель звуковой взрывозащищ, корпус-алюминий, штуцер тип Б (под бронекабель). IP66 | шт. | Корпус-алюминий, штуцер тип Б (под бронекабель), 1ЕхdllCT6, IP 66, 105дБ | ЗАО НПК "Эталон" | 11589 | ExОППЗ-2В-ПМ-А-Б-1 Оповещатель звуковой взрывозащищ, корпус-алюминий, штуцер тип Б (под бронекабель). IP66
| 118664 | ExОППЗ-2В-ПМ-А-К Оповещатель звуковой взрывозащищ., корпус-алюминий, штуцер тип К (под кабель), | шт. | Оповещатель звуковой взрывозащищ ЕхОППЗ-2В-ПМ-А-К , корпус-алюминий, тон сирены 1, штуцер тип К (под кабель) 1ЕхdllCT6, IP 65, 105дБ | ЗАО НПК "Эталон" | 10872 | ExОППЗ-2В-ПМ-А-К Оповещатель звуковой взрывозащищ., корпус-алюминий, штуцер тип К (под кабель),
| 7914391 | ExОППЗ-2В-ПМ-Н-М (М20х1,5)-1 Оповещатель звуковой взрывозащищ. | шт. |  | ЗАО НПК "Эталон" | 19113 | ExОППЗ-2В-ПМ-Н-М (М20х1,5)-1 Оповещатель звуковой взрывозащищ.
| 7887437 | ExОППЗ-2В-ПМ-Н-ТG3/4 Оповещатель звуковой взрывозащищ. | шт. | Оповещатель звуковой взрывозащищ. ЕхОППЗ-2В-Н-ТG3/4-1, корпус-нерж. сталь, штуцер тип T (под трубу G3/4"), 105 дБ, -60С...+70С 1ЕхdllCT6, IP 65 | ЗАО НПК "Эталон" | 19505 | ExОППЗ-2В-ПМ-Н-ТG3/4 Оповещатель звуковой взрывозащищ.
| 7910972 | ExОППЗ-2В-ПМР- А-М (М25х1,5) -1-18 Оповещатель звуковой взрывозащищенный | шт. |  | ЗАО НПК "Эталон" | 11607 | ExОППЗ-2В-ПМР- А-М (М25х1,5) -1-18 Оповещатель звуковой взрывозащищенный
| 7906018 | ExОППЗ-2В-ПМР-А-Б-З (М27х2) Оповещ. звуковой взрывозащищ. | шт. |  | ЗАО НПК "Эталон" | 11049 | ExОППЗ-2В-ПМР-А-Б-З (М27х2) Оповещ. звуковой взрывозащищ.
| 7887613 | ExОППЗ-2В-Р-А-К Оповещатель звуковой взрывозащищ. | шт. | Оповещатель звуковой взрывозащищ. ЕхОППЗ-2В-ПМ-СБ | ЗАО НПК "Эталон" | 10917 | ExОППЗ-2В-Р-А-К Оповещатель звуковой взрывозащищ.
| 81750 | ExОППЗ-2В-С-TG3/4 (Сталь) Оповещатель звуковой взрывозащищ. | шт. | корпус-сталь, штуцер тип Т(под трубу G3/4), 1ЕхdllCT6, IP 65 | ЗАО НПК "Эталон" | 12067 | ExОППЗ-2В-С-TG3/4 (Сталь) Оповещатель звуковой взрывозащищ.
| 117433 | ExОППЗ-2В-С-Б Оповещатель звуковой взрывозащищ. | шт. | корпус-сталь, штуцер тип Б (под бронекабель), 1ЕхdllCT6, IP 65 | ЗАО НПК "Эталон" | 12362 | ExОППЗ-2В-С-Б Оповещатель звуковой взрывозащищ.
| 116621 | ExОППЗ-2В-С-К Оповещатель звуковой взрывозащищ. | шт. | корпус-сталь, штуцер тип К (под кабель), 1ЕхdllCT6, IP 65 | ЗАО НПК "Эталон" | 12145 | ExОППЗ-2В-С-К Оповещатель звуковой взрывозащищ.
| 113035 | ВС-07е (КВБ12, КВБ12) к2 Оповещатель звуковой взрывозащ. | шт. | Корпус-алюминий, в комплекте 2 кабельных ввода под бронированный кабель или металлорукав (12мм) Отличительные особенности: эксплуатация в жестких климатических условиях - от -60...+70°С возможно изменение характера звучания — 2 режима тон1, тон2 предусмотрена возможность контроля цепи питания напряжением обратным питающему подключение в адресные системы пожарной сигнализации при помощи адресных меток или расширителей Характеристики: маркировка взрывозащиты 1ЕхdIIСT6 Х напряжение питания, В 12-24 VDC/100-240 VAC максимальный потребляемый ток при наряжении 12-24 VDC/100-240 VAC, не более, А 0,07 / 0,01 звуковое давление на расстоянии (1,00±0,05) м, не менее, дБ 100 тип звукового сигнала – сирена. диапазон частот генерируемого звукового сигнала, кГц 1,0 – 4,5 cтепень защиты оболочки, IP 65 температура эксплуатации, °С - 60... +70 допускаемая продолжительность непрерывной работы в режиме подачи звукового сигнала, не более, час 3 габаритные размеры корпуса оповещателя (без кабельных вводов и кронштейна), не более, мм 85x85x140 масса оповещателя, не более, кг 2 срок службы, не менее, лет 10 гарантийный срок, лет 5 | АО "Эридан" | 7661 | ВС-07е (КВБ12, КВБ12) к2 Оповещатель звуковой взрывозащ.
| 110580 | ВС-07е (КВБ12,ЗГ) к4 Оповещатель звуковой взрывозащ. | шт. | В комплекте 1штуцер под трубную разводку G 1/2" и одна оконечная заглушка Отличительные особенности: эксплуатация в жестких климатических условиях - от -60...+70°С возможно изменение характера звучания — 2 режима тон1, тон2 предусмотрена возможность контроля цепи питания напряжением обратным питающему подключение в адресные системы пожарной сигнализации при помощи адресных меток или расширителей Характеристики: маркировка взрывозащиты 1ЕхdIIСT6 Х напряжение питания, В 12-24 VDC/100-240 VAC максимальный потребляемый ток при наряжении 12-24 VDC/100-240 VAC, не более, А 0,07 / 0,01 звуковое давление на расстоянии (1,00±0,05) м, не менее, дБ 100 тип звукового сигнала – сирена. диапазон частот генерируемого звукового сигнала, кГц 1,0 – 4,5 cтепень защиты оболочки, IP 65 температура эксплуатации, °С - 60... +70 допускаемая продолжительность непрерывной работы в режиме подачи звукового сигнала, не более, час 3 габаритные размеры корпуса оповещателя (без кабельных вводов и кронштейна), не более, мм 85x85x140 масса оповещателя, не более, кг 2 срок службы, не менее, лет 10 гарантийный срок, лет 5 | АО "Эридан" | 7347 | ВС-07е (КВБ12,ЗГ) к4 Оповещатель звуковой взрывозащ.
| 7915362 | ВС-07е (КВБ17, ЗГ) Оповещатель звуковой взрывозащ. | шт. | Отличительные особенности: эксплуатация в жестких климатических условиях - от -60...+70°С возможно изменение характера звучания — 2 режима тон1, тон2 предусмотрена возможность контроля цепи питания напряжением обратным питающему подключение в адресные системы пожарной сигнализации при помощи адресных меток или расширителей Характеристики: маркировка взрывозащиты 1ЕхdIIСT6 Х напряжение питания, В 12-24 VDC/100-240 VAC максимальный потребляемый ток при наряжении 12-24 VDC/100-240 VAC, не более, А 0,07 / 0,01 звуковое давление на расстоянии (1,00±0,05) м, не менее, дБ 100 тип звукового сигнала – сирена. диапазон частот генерируемого звукового сигнала, кГц 1,0 – 4,5 cтепень защиты оболочки, IP 65 температура эксплуатации, °С - 60... +70 допускаемая продолжительность непрерывной работы в режиме подачи звукового сигнала, не более, час 3 габаритные размеры корпуса оповещателя (без кабельных вводов и кронштейна), не более, мм 85x85x140 масса оповещателя, не более, кг 2 срок службы, не менее, лет 10 гарантийный срок, лет 5 | АО "Эридан" | 7484 | ВС-07е (КВБ17, ЗГ) Оповещатель звуковой взрывозащ.
| 7921710 | ВС-07е (КВБ17, КВБ17) Оповещатель звуковой взрывозащищенный | шт. | Корпус-алюминий, в комплекте 2 кабельных ввода под бронированный кабель или металлорукав (15мм) Отличительные особенности: эксплуатация в жестких климатических условиях - от -60...+70°С возможно изменение характера звучания — 2 режима тон1, тон2 предусмотрена возможность контроля цепи питания напряжением обратным питающему подключение в адресные системы пожарной сигнализации при помощи адресных меток или расширителей Характеристики: маркировка взрывозащиты 1ЕхdIIСT6 Х напряжение питания, В 12-24 VDC/100-240 VAC максимальный потребляемый ток при наряжении 12-24 VDC/100-240 VAC, не более, А 0,07 / 0,01 звуковое давление на расстоянии (1,00±0,05) м, не менее, дБ 100 тип звукового сигнала – сирена. диапазон частот генерируемого звукового сигнала, кГц 1,0 – 4,5 cтепень защиты оболочки, IP 65 температура эксплуатации, °С - 60... +70 допускаемая продолжительность непрерывной работы в режиме подачи звукового сигнала, не более, час 3 габаритные размеры корпуса оповещателя (без кабельных вводов и кронштейна), не более, мм 85x85x140 масса оповещателя, не более, кг 2 срок службы, не менее, лет 10 гарантийный срок, лет 5 | АО "Эридан" | 7935 | ВС-07е (КВБ17, КВБ17) Оповещатель звуковой взрывозащищенный
| 7888208 | ВС-07е (КВМ15, ЗГ) к.8 Оповещатель звуковой взрывозащищенный | шт. | Отличительные особенности: эксплуатация в жестких климатических условиях - от -60...+70°С возможно изменение характера звучания — 2 режима тон1, тон2 предусмотрена возможность контроля цепи питания напряжением обратным питающему подключение в адресные системы пожарной сигнализации при помощи адресных меток или расширителей Характеристики: маркировка взрывозащиты 1ЕхdIIСT6 Х напряжение питания, В 12-24 VDC/100-240 VAC максимальный потребляемый ток при наряжении 12-24 VDC/100-240 VAC, не более, А 0,07 / 0,01 звуковое давление на расстоянии (1,00±0,05) м, не менее, дБ 100 тип звукового сигнала – сирена. диапазон частот генерируемого звукового сигнала, кГц 1,0 – 4,5 cтепень защиты оболочки, IP 65 температура эксплуатации, °С - 60... +70 допускаемая продолжительность непрерывной работы в режиме подачи звукового сигнала, не более, час 3 габаритные размеры корпуса оповещателя (без кабельных вводов и кронштейна), не более, мм 85x85x140 масса оповещателя, не более, кг 2 срок службы, не менее, лет 10 гарантийный срок, лет 5 | АО "Эридан" | 7408 | ВС-07е (КВМ15, ЗГ) к.8 Оповещатель звуковой взрывозащищенный
| 7875108 | ВС-07е (КВМ15, КВМ15) к.7 Оповещатель звуковой взрывозащищенный | шт. | Корпус-алюминий, в комплекте 2 кабельных ввода под бронированный кабель или металлорукав (15мм) Отличительные особенности: эксплуатация в жестких климатических условиях - от -60...+70°С возможно изменение характера звучания — 2 режима тон1, тон2 предусмотрена возможность контроля цепи питания напряжением обратным питающему подключение в адресные системы пожарной сигнализации при помощи адресных меток или расширителей Характеристики: маркировка взрывозащиты 1ЕхdIIСT6 Х напряжение питания, В 12-24 VDC/100-240 VAC максимальный потребляемый ток при наряжении 12-24 VDC/100-240 VAC, не более, А 0,07 / 0,01 звуковое давление на расстоянии (1,00±0,05) м, не менее, дБ 100 тип звукового сигнала – сирена. диапазон частот генерируемого звукового сигнала, кГц 1,0 – 4,5 cтепень защиты оболочки, IP 65 температура эксплуатации, °С - 60... +70 допускаемая продолжительность непрерывной работы в режиме подачи звукового сигнала, не более, час 3 габаритные размеры корпуса оповещателя (без кабельных вводов и кронштейна), не более, мм 85x85x140 масса оповещателя, не более, кг 2 срок службы, не менее, лет 10 гарантийный срок, лет 5 | АО "Эридан" | 7782 | ВС-07е (КВМ15, КВМ15) к.7 Оповещатель звуковой взрывозащищенный
| 7904227 | ВС-07е (КВМ20, ЗГ) к4 Оповещ. пож. взрывозащищенный звуковой, | шт. | Отличительные особенности: эксплуатация в жестких климатических условиях - от -60...+70°С возможно изменение характера звучания — 2 режима тон1, тон2 предусмотрена возможность контроля цепи питания напряжением обратным питающему подключение в адресные системы пожарной сигнализации при помощи адресных меток или расширителей Характеристики: маркировка взрывозащиты 1ЕхdIIСT6 Х напряжение питания, В 12-24 VDC/100-240 VAC максимальный потребляемый ток при наряжении 12-24 VDC/100-240 VAC, не более, А 0,07 / 0,01 звуковое давление на расстоянии (1,00±0,05) м, не менее, дБ 100 тип звукового сигнала – сирена. диапазон частот генерируемого звукового сигнала, кГц 1,0 – 4,5 cтепень защиты оболочки, IP 65 температура эксплуатации, °С - 60... +70 допускаемая продолжительность непрерывной работы в режиме подачи звукового сигнала, не более, час 3 габаритные размеры корпуса оповещателя (без кабельных вводов и кронштейна), не более, мм 85x85x140 масса оповещателя, не более, кг 2 срок службы, не менее, лет 10 гарантийный срок, лет 5 | АО "Эридан" | 7535 | ВС-07е (КВМ20, ЗГ) к4 Оповещ. пож. взрывозащищенный звуковой,
| 7923628 | ВС-07е (КВО14, ЗГ) Оповещатель звуковой взрывозащищенный | шт. | Отличительные особенности: эксплуатация в жестких климатических условиях - от -60...+70°С возможно изменение характера звучания — 2 режима тон1, тон2 предусмотрена возможность контроля цепи питания напряжением обратным питающему подключение в адресные системы пожарной сигнализации при помощи адресных меток или расширителей Характеристики: маркировка взрывозащиты 1ЕхdIIСT6 Х напряжение питания, В 12-24 VDC/100-240 VAC максимальный потребляемый ток при наряжении 12-24 VDC/100-240 VAC, не более, А 0,07 / 0,01 звуковое давление на расстоянии (1,00±0,05) м, не менее, дБ 100 тип звукового сигнала – сирена. диапазон частот генерируемого звукового сигнала, кГц 1,0 – 4,5 cтепень защиты оболочки, IP 65 температура эксплуатации, °С - 60... +70 допускаемая продолжительность непрерывной работы в режиме подачи звукового сигнала, не более, час 3 габаритные размеры корпуса оповещателя (без кабельных вводов и кронштейна), не более, мм 85x85x140 масса оповещателя, не более, кг 2 срок службы, не менее, лет 10 гарантийный срок, лет 5 | АО "Эридан" | 7136 | ВС-07е (КВО14, ЗГ) Оповещатель звуковой взрывозащищенный
| 7887006 | ВС-07е (ШТ1/2", ЗГ) к3 Оповещатель звуковой взрывозащ. | шт. | Корпус-алюминий, в комплекте 2 кабельных ввода под бронированный кабель или металлорукав (12мм) Отличительные особенности: эксплуатация в жестких климатических условиях - от -60...+70°С возможно изменение характера звучания — 2 режима тон1, тон2 предусмотрена возможность контроля цепи питания напряжением обратным питающему подключение в адресные системы пожарной сигнализации при помощи адресных меток или расширителей Характеристики: маркировка взрывозащиты 1ЕхdIIСT6 Х напряжение питания, В 12-24 VDC/100-240 VAC максимальный потребляемый ток при наряжении 12-24 VDC/100-240 VAC, не более, А 0,07 / 0,01 звуковое давление на расстоянии (1,00±0,05) м, не менее, дБ 100 тип звукового сигнала – сирена. диапазон частот генерируемого звукового сигнала, кГц 1,0 – 4,5 cтепень защиты оболочки, IP 65 температура эксплуатации, °С - 60... +70 допускаемая продолжительность непрерывной работы в режиме подачи звукового сигнала, не более, час 3 габаритные размеры корпуса оповещателя (без кабельных вводов и кронштейна), не более, мм 85x85x140 масса оповещателя, не более, кг 2 срок службы, не менее, лет 10 гарантийный срок, лет 5 | АО "Эридан" | 7094 | ВС-07е (ШТ1/2", ЗГ) к3 Оповещатель звуковой взрывозащ.
| 112225 | ВС-07е (ШТ1/2", ШТ1/2") к1 Оповещатель звуковой взрывозащ. | шт. | Корпус-алюминий, в комплекте 2 штуцера под трубную разводку G 1/2" Отличительные особенности: эксплуатация в жестких климатических условиях - от -60...+70°С возможно изменение характера звучания — 2 режима тон1, тон2 предусмотрена возможность контроля цепи питания напряжением обратным питающему подключение в адресные системы пожарной сигнализации при помощи адресных меток или расширителей Характеристики: маркировка взрывозащиты 1ЕхdIIСT6 Х напряжение питания, В 12-24 VDC/100-240 VAC максимальный потребляемый ток при наряжении 12-24 VDC/100-240 VAC, не более, А 0,07 / 0,01 звуковое давление на расстоянии (1,00±0,05) м, не менее, дБ 100 тип звукового сигнала – сирена. диапазон частот генерируемого звукового сигнала, кГц 1,0 – 4,5 cтепень защиты оболочки, IP 65 температура эксплуатации, °С - 60... +70 допускаемая продолжительность непрерывной работы в режиме подачи звукового сигнала, не более, час 3 габаритные размеры корпуса оповещателя (без кабельных вводов и кронштейна), не более, мм 85x85x140 масса оповещателя, не более, кг 2 срок службы, не менее, лет 10 гарантийный срок, лет 5 | АО "Эридан" | 7154 | ВС-07е (ШТ1/2", ШТ1/2") к1 Оповещатель звуковой взрывозащ.
| 7914815 | ВС-07е (ШТ3/4", ЗГ) к3 Оповещатель звуковой взрывозащ. | шт. | Корпус-алюминий, в комплекте 2 кабельных ввода под бронированный кабель или металлорукав (12мм) Отличительные особенности: эксплуатация в жестких климатических условиях - от -60...+70°С возможно изменение характера звучания — 2 режима тон1, тон2 предусмотрена возможность контроля цепи питания напряжением обратным питающему подключение в адресные системы пожарной сигнализации при помощи адресных меток или расширителей Характеристики: маркировка взрывозащиты 1ЕхdIIСT6 Х напряжение питания, В 12-24 VDC/100-240 VAC максимальный потребляемый ток при наряжении 12-24 VDC/100-240 VAC, не более, А 0,07 / 0,01 звуковое давление на расстоянии (1,00±0,05) м, не менее, дБ 100 тип звукового сигнала – сирена. диапазон частот генерируемого звукового сигнала, кГц 1,0 – 4,5 cтепень защиты оболочки, IP 65 температура эксплуатации, °С - 60... +70 допускаемая продолжительность непрерывной работы в режиме подачи звукового сигнала, не более, час 3 габаритные размеры корпуса оповещателя (без кабельных вводов и кронштейна), не более, мм 85x85x140 масса оповещателя, не более, кг 2 срок службы, не менее, лет 10 гарантийный срок, лет 5 | АО "Эридан" |  | ВС-07е (ШТ3/4", ЗГ) к3 Оповещатель звуковой взрывозащ.
| 7913660 | ВС-07е КВМ20, КВМ20 Оповещатель звуковой взрывозащищенный | шт. | Отличительные особенности: эксплуатация в жестких климатических условиях - от -60...+70°С возможно изменение характера звучания — 2 режима тон1, тон2 предусмотрена возможность контроля цепи питания напряжением обратным питающему подключение в адресные системы пожарной сигнализации при помощи адресных меток или расширителей Характеристики: маркировка взрывозащиты 1ЕхdIIСT6 Х напряжение питания, В 12-24 VDC/100-240 VAC максимальный потребляемый ток при наряжении 12-24 VDC/100-240 VAC, не более, А 0,07 / 0,01 звуковое давление на расстоянии (1,00±0,05) м, не менее, дБ 100 тип звукового сигнала – сирена. диапазон частот генерируемого звукового сигнала, кГц 1,0 – 4,5 cтепень защиты оболочки, IP 65 температура эксплуатации, °С - 60... +70 допускаемая продолжительность непрерывной работы в режиме подачи звукового сигнала, не более, час 3 габаритные размеры корпуса оповещателя (без кабельных вводов и кронштейна), не более, мм 85x85x140 масса оповещателя, не более, кг 2 срок службы, не менее, лет 10 гарантийный срок, лет 5 | АО "Эридан" | 8037 | ВС-07е КВМ20, КВМ20 Оповещатель звуковой взрывозащищенный
| 7885832 | ВС-07е-И (КВБ12, ЗГ) к4 З/К Оповещ. пож. взрывозащищенный звуковой со световой индикацией | шт. | Отличительные особенности: эксплуатация в жестких климатических условиях - от -60...+70°С предусмотрена возможность контроля цепи питания напряжением обратным питающему цвет свечения выбирается потребителем из ряда: дежурный режим (только для оповещателей с питанием 12-24 В) - красный (К), желтый (Ж), зелёный (З) или синий (С) аварийный режим - красный (К), желтый (Ж) при запросе укажите (цвет дежурного / аварийного режимов). Внимание! Если цвет не указан, осуществляется стандартная поставка ВС-07е-И (З/К) дежурный зеленый, аварийный красный. Характеристики: маркировка взрывозащиты 1ЕхdIIСT6 Х напряжение питания, В 12-24 VDC/100-240 VAC максимальный потребляемый ток при наряжении 12-24 VDC/100-240 VAC, не более, А 0,12 / 0,015 звуковое давление на расстоянии (1,00±0,05) м, не менее, дБ 100 тип звукового сигнала – сирена. диапазон частот генерируемого звукового сигнала, кГц 1,0 – 4,5 частота мигания световой функции*, Гц 0,5 - 2 cтепень защиты оболочки, IP 65 температура эксплуатации, °С - 60... +70 допускаемая продолжительность непрерывной работы в режиме подачи звукового сигнала, не более, час 3 габаритные размеры корпуса оповещателя (без кабельных вводов и кронштейна), не более, мм 95x85x140 масса оповещателя, не более, кг 2 срок службы, не менее, лет 10 гарантийный срок, лет 5 | АО "Эридан" | 8413 | ВС-07е-И (КВБ12, ЗГ) к4 З/К Оповещ. пож. взрывозащищенный звуковой со световой индикацией
| 7916053 | ВС-07е-И (КВБ12, ЗГ) к4 С/Ж Оповещ. пож. взрывозащищенный звуковой со световой индикацией (синий/желтый), | шт. | Отличительные особенности: эксплуатация в жестких климатических условиях - от -60...+70°С предусмотрена возможность контроля цепи питания напряжением обратным питающему цвет свечения выбирается потребителем из ряда: дежурный режим (только для оповещателей с питанием 12-24 В) - красный (К), желтый (Ж), зелёный (З) или синий (С) аварийный режим - красный (К), желтый (Ж) при запросе укажите (цвет дежурного / аварийного режимов). Внимание! Если цвет не указан, осуществляется стандартная поставка ВС-07е-И (З/К) дежурный зеленый, аварийный красный. Характеристики: маркировка взрывозащиты 1ЕхdIIСT6 Х напряжение питания, В 12-24 VDC/100-240 VAC максимальный потребляемый ток при наряжении 12-24 VDC/100-240 VAC, не более, А 0,12 / 0,015 звуковое давление на расстоянии (1,00±0,05) м, не менее, дБ 100 тип звукового сигнала – сирена. диапазон частот генерируемого звукового сигнала, кГц 1,0 – 4,5 частота мигания световой функции*, Гц 0,5 - 2 cтепень защиты оболочки, IP 65 температура эксплуатации, °С - 60... +70 допускаемая продолжительность непрерывной работы в режиме подачи звукового сигнала, не более, час 3 габаритные размеры корпуса оповещателя (без кабельных вводов и кронштейна), не более, мм 95x85x140 масса оповещателя, не более, кг 2 срок службы, не менее, лет 10 гарантийный срок, лет 5 | АО "Эридан" |  | ВС-07е-И (КВБ12, ЗГ) к4 С/Ж Оповещ. пож. взрывозащищенный звуковой со световой индикацией (синий/желтый),
| 7908648 | ВС-3-2СФ-ГС-12В Оповещатель звуковой взрывозащ. | шт. |  | Россия |  | ВС-3-2СФ-ГС-12В Оповещатель звуковой взрывозащ.
| 7898022 | ВС-3-2СФ-ГС-24В, Оповещатель звуковой взрывозащ. 24В, 1ExdsIIT3, IP67 | шт. |  | Россия | 9582 | ВС-3-2СФ-ГС-24В, Оповещатель звуковой взрывозащ. 24В, 1ExdsIIT3, IP67
| 102205 | ВС-3-ГС-12, Оповещатель звуковой взрывозащ. 12В, 105дБ, 6Вт, 1ExdsIIT3, IP67 | шт. | Оповещатель звуковой ВС-3-ГС-12, взрывозащ. 12В, 105дБ, 6Вт, 1ExdsIIT3, IP67 | Россия | 6933 | ВС-3-ГС-12, Оповещатель звуковой взрывозащ. 12В, 105дБ, 6Вт, 1ExdsIIT3, IP67
| 90315 | ВС-3-ГС-220, Оповещатель звуковой взрывозащ. 220В, 105дБ, 6Вт, 1ExdsIIT3, IP67 | шт. | Оповещатель звуковой ВС-3-ГС-220, взрывозащ. 220В, 105дБ, 6Вт, 1ExdsIIT3, IP67 | Россия | 9588 | ВС-3-ГС-220, Оповещатель звуковой взрывозащ. 220В, 105дБ, 6Вт, 1ExdsIIT3, IP67
| 90546 | ВС-3-ГС-24В Оповещатель звуковой взрывозащ. 24В, 105дБ, 6Вт, 1ExdsIIT3, IP67 | шт. | Оповещатель звуковой ВС-3-ГС-24, взрывозащ. 24В, 105дБ, 6Вт, 1ExdsIIT3, IP67 | Россия | 6788 | ВС-3-ГС-24В Оповещатель звуковой взрывозащ. 24В, 105дБ, 6Вт, 1ExdsIIT3, IP67
| 7918953 | ЗОВ-220-З - Оповещатель звуковой взрывозащищенный 220В | шт. | Оповещатель звуковой взрывозащищенный "ЗОВ" 12/24В, 105дБ, t окр.ср. -40...+55С, 1ExibmIIBT6, IP67 Оповещатель звуковой взрывозащищенный - ЗОВ - предназначен для подачи световых и звуковых сигналов во взрывоопасных зонах с целью привлечения внимания людей при пожарной и прочих опасностях. Оповещатель имеет взрывозащиту видов герметизация компаундом (m) (основной вид защиты) и искробезопасная электрическая цепь (i) (дополнительный вид защиты), соответствующую требованиям ГОСТ Р 51330.0, ГОСТ Р 51330.10, ГОСТ Р 51330.17, имеет маркировку взрывозащиты 1ExibmIIBT6 и предназначен для установки во взрывоопасных зонах класса 1 и ниже по ГОСТ Р 51330.9. Оповещатель имеет следующие варианты исполнения: Условное наименование Исполнение Питающее напряжение, В ЗОВ Свето-звуковой 9....30 Питание взрывозащищенного свето-звукового оповещателя ЗОВ в соответствии с основным видом взрывозащиты, осуществляется от цепей общего назначения (неискробезопасных). Тип кабельных линий подвода питания к оповещателю и способ их прокладки в пределах взрывоопасной зоны должны соответствовать требованиями ГОСТ Р 51330.13 и гл. 7.3 ПУЭ. Электропитание оповещателя ЗОВ, ЗОВ-С, ЗОВ-З осуществляется постоянным напряжением с номинальным значением от 9 до 30 В. Электропитание оповещателя ЗОВ-220, ЗОВ-220-С, ЗОВ-220-З осуществляется переменным напряжением с номинальным значением от 187 до 242 В. Оповещатель рассчитан на эксплуатацию при температуре окружающей среды от минус 55°С до плюс 55°С (-40 до +55 для ЗОВ-220) и относительной влажности воздуха 93% при температуре 40°С. Степень защиты оболочки корпуса оповещателя ЗОВ – IP67 по ГОСТ14254. Категория размещения – 1 по ГОСТ 15150. Средний срок службы изделия - не менее 10 лет. Особенности оповещателя: низкое энергопотребление; широкий диапазон питающих напряжений; климатическое исполнение для наружной установки; высокий уровень звукового давления (105дБА/м); Основные технические данные и характеристики взрывозащищенного свето-звукового оповещателя ЗОВ Габаритные размеры без учета размеров кабеля, мм, не более 110х155х85 Масса, кг, не более 0,75 Длина соединительного кабеля, м 1,5± 0,1 | ООО "Спецприбор-комплект" | 7942 | ЗОВ-220-З - Оповещатель звуковой взрывозащищенный 220В
| 7918950 | ЗОВ-З - Оповещатель звуковой взрывозащищенный 12/24В | шт. | Оповещатель звуковой взрывозащищенный "ЗОВ" 12/24В, 105дБ, t окр.ср. -40...+55С, 1ExibmIIBT6, IP67 Оповещатель звуковой взрывозащищенный - ЗОВ - предназначен для подачи световых и звуковых сигналов во взрывоопасных зонах с целью привлечения внимания людей при пожарной и прочих опасностях. Оповещатель имеет взрывозащиту видов герметизация компаундом (m) (основной вид защиты) и искробезопасная электрическая цепь (i) (дополнительный вид защиты), соответствующую требованиям ГОСТ Р 51330.0, ГОСТ Р 51330.10, ГОСТ Р 51330.17, имеет маркировку взрывозащиты 1ExibmIIBT6 и предназначен для установки во взрывоопасных зонах класса 1 и ниже по ГОСТ Р 51330.9. Оповещатель имеет следующие варианты исполнения: Условное наименование Исполнение Питающее напряжение, В ЗОВ Свето-звуковой 9....30 Питание взрывозащищенного свето-звукового оповещателя ЗОВ в соответствии с основным видом взрывозащиты, осуществляется от цепей общего назначения (неискробезопасных). Тип кабельных линий подвода питания к оповещателю и способ их прокладки в пределах взрывоопасной зоны должны соответствовать требованиями ГОСТ Р 51330.13 и гл. 7.3 ПУЭ. Электропитание оповещателя ЗОВ, ЗОВ-С, ЗОВ-З осуществляется постоянным напряжением с номинальным значением от 9 до 30 В. Электропитание оповещателя ЗОВ-220, ЗОВ-220-С, ЗОВ-220-З осуществляется переменным напряжением с номинальным значением от 187 до 242 В. Оповещатель рассчитан на эксплуатацию при температуре окружающей среды от минус 55°С до плюс 55°С (-40 до +55 для ЗОВ-220) и относительной влажности воздуха 93% при температуре 40°С. Степень защиты оболочки корпуса оповещателя ЗОВ – IP67 по ГОСТ14254. Категория размещения – 1 по ГОСТ 15150. Средний срок службы изделия - не менее 10 лет. Особенности оповещателя: низкое энергопотребление; широкий диапазон питающих напряжений; климатическое исполнение для наружной установки; высокий уровень звукового давления (105дБА/м); Основные технические данные и характеристики взрывозащищенного свето-звукового оповещателя ЗОВ Габаритные размеры без учета размеров кабеля, мм, не более 110х155х85 Масса, кг, не более 0,75 Длина соединительного кабеля, м 1,5± 0,1 | ООО "Спецприбор-комплект" | 6368 | ЗОВ-З - Оповещатель звуковой взрывозащищенный 12/24В
| 115829 | ОРБИТА ВЗ З оповещатель звуковой взрывозащищенный, 12-30В, 105дБ, IP65 | шт. | ОРБИТА ВЗ З оповещатель звуковой взрывозащищенный, 12-30В, 105дБ, IP65, -55...+85С, материал-полиамид, длина кабеля в металлорукаве 1,5м | ООО "Компания СМД" | 5494 | ОРБИТА ВЗ З оповещатель звуковой взрывозащищенный, 12-30В, 105дБ, IP65
| 120907 | ОРБИТА МК З-А-Б оповещатель звуковой взрывозащищенный, 12-30В, IP67, корпус из алюмин. сплава | шт. | ОРБИТА МК С-А-Б оповещатель звуковой взрывозащищенный, 12-30В, IP67, 200мА, Т. окр. среды -50...+70С, корпус из алюминиевого сплава, штуцер под бронекабель | ООО "Компания СМД" | 6487 | ОРБИТА МК З-А-Б оповещатель звуковой взрывозащищенный, 12-30В, IP67, корпус из алюмин. сплава
| 7878646 | ОРБИТА МК З-А-К оповещатель звуковой взрывозащищенный, | шт. |  | ООО "Компания СМД" | 5809 | ОРБИТА МК З-А-К оповещатель звуковой взрывозащищенный,
| 79517 | Шмель-12(Ех) оповещатель звуковой взрывозащищенный 0ExiasIICT6, Uпит. 12В, 100дБ, 3 сигнала | шт. | Шмель-12(Ех) звуковой оповещатель, Uпит. 12В, 100дБ, 3 сигнала, 0ExiasIICT6 | ЗАО ПО "СПЕЦАВТОМАТИКА" | 1811 | Шмель-12(Ех) оповещатель звуковой взрывозащищенный 0ExiasIICT6, Uпит. 12В, 100дБ, 3 сигнала
01080502 Световые
| 7882706 | ExОППЗ-2В-С-TG1/2-1 Оповещатель взрывозащищ. | шт. |  | ЗАО НПК "Эталон" | 12067 | ExОППЗ-2В-С-TG1/2-1 Оповещатель взрывозащищ.
| 7893181 | ExОППС-1В-А-Т-1-К Оповещатель световой взрывозащищенный | шт. | Оповещатель взрывозащищ. | ЗАО НПК "Эталон" | 9292 | ExОППС-1В-А-Т-1-К Оповещатель световой взрывозащищенный
| 7920898 | ExОППС-1В-А-Т-2 Оповещатель световой взрывозащищенный | шт. | ExОППС-1В-А-Т-2 Оповещатель световой взрывозащищенный | ЗАО НПК "Эталон" | 9310 | ExОППС-1В-А-Т-2 Оповещатель световой взрывозащищенный
| 7914491 | ExОППС-1В-Н-TG3/4-2-К | шт. |  | ЗАО НПК "Эталон" | 15055 | ExОППС-1В-Н-TG3/4-2-К
| 7913218 | ExОППС-1В-ПМ-А-К-1 Оповещатель световой взрывозащищ. корпус- алюминий, под кабель, свет красный | шт. | Оповещатель световой взрывозащищ. ЕхОППС-1В-ПМ-А-К, корпус- алюминий, под кабель световой сигнал до 700лк, 1ExdllCT6, IP65 | ЗАО НПК "Эталон" | 10803 | ExОППС-1В-ПМ-А-К-1 Оповещатель световой взрывозащищ. корпус- алюминий, под кабель, свет красный
| 107912 | ExОППС-1В-ПМ-А-К-К, Оповещатель световой взрывозащищ. корпус- алюминий, под кабель, свет красный | шт. | Оповещатель световой взрывозащищ. ЕхОППС-1В-ПМ-А-К, корпус- алюминий, под кабель световой сигнал до 700лк, 1ExdllCT6, IP65 | ЗАО НПК "Эталон" | 11218 | ExОППС-1В-ПМ-А-К-К, Оповещатель световой взрывозащищ. корпус- алюминий, под кабель, свет красный
| 7915784 | ExОППС-1В-СМ-А-Б Оповещатель пожарный световой взрывозащищенный | шт. | ExОППС-1В-СМ-А-Б Оповещатель пожарный световой взрывозащищенный | ЗАО НПК "Эталон" | 13688 | ExОППС-1В-СМ-А-Б Оповещатель пожарный световой взрывозащищенный
| 118665 | ExОППС-1В-СМ-А-К Оповещатель световой взрывозащищ. | шт. | Оповещатель световой взрывозащищенный ЕхОППС-1В-СМ-А-К, корпус -алюминий, штуцер тип К (под кабель). Сверхвысокая мощность излучения, IP65. | ЗАО НПК "Эталон" | 13472 | ExОППС-1В-СМ-А-К Оповещатель световой взрывозащищ.
| 7910996 | ExОППС-1В-СМ-А-Т Оповещатель световой взрывозащищ. | шт. | Оповещатель световой взрывозащищенный ЕхОППС-1В-СМ-А-К, корпус -алюминий, штуцер тип К (под кабель). Сверхвысокая мощность излучения, IP65. | ЗАО НПК "Эталон" | 15825 | ExОППС-1В-СМ-А-Т Оповещатель световой взрывозащищ.
| 84689 | ВС-4-С-24В Оповещатель световой взрывозащищенный, 24В, угол обзора 180 град. | шт. | Оповещатель световой ВС-4-С-24В взрывозащищенный, 24В, 50х120х50мм, 1ExdsIIT3, IP67, угол обзора 180 град. | Россия | 5982 | ВС-4-С-24В Оповещатель световой взрывозащищенный, 24В, угол обзора 180 град.
| 7918952 | ЗОВ-220-С - Оповещатель световой взрывозащищенный 220В | шт. | Оповещатель светозвуковой взрывозащищенный "ЗОВ" 12/24В, 105дБ, t окр.ср. -40...+55С, 1ExibmIIBT6, IP67 Оповещатель свето-звуковой взрывозащищенный - ЗОВ - предназначен для подачи световых и звуковых сигналов во взрывоопасных зонах с целью привлечения внимания людей при пожарной и прочих опасностях. Оповещатель имеет взрывозащиту видов герметизация компаундом (m) (основной вид защиты) и искробезопасная электрическая цепь (i) (дополнительный вид защиты), соответствующую требованиям ГОСТ Р 51330.0, ГОСТ Р 51330.10, ГОСТ Р 51330.17, имеет маркировку взрывозащиты 1ExibmIIBT6 и предназначен для установки во взрывоопасных зонах класса 1 и ниже по ГОСТ Р 51330.9. Оповещатель имеет следующие варианты исполнения: Условное наименование Исполнение Питающее напряжение, В ЗОВ Свето-звуковой 9....30 Питание взрывозащищенного свето-звукового оповещателя ЗОВ в соответствии с основным видом взрывозащиты, осуществляется от цепей общего назначения (неискробезопасных). Тип кабельных линий подвода питания к оповещателю и способ их прокладки в пределах взрывоопасной зоны должны соответствовать требованиями ГОСТ Р 51330.13 и гл. 7.3 ПУЭ. Электропитание оповещателя ЗОВ, ЗОВ-С, ЗОВ-З осуществляется постоянным напряжением с номинальным значением от 9 до 30 В. Электропитание оповещателя ЗОВ-220, ЗОВ-220-С, ЗОВ-220-З осуществляется переменным напряжением с номинальным значением от 187 до 242 В. Оповещатель рассчитан на эксплуатацию при температуре окружающей среды от минус 55°С до плюс 55°С (-40 до +55 для ЗОВ-220) и относительной влажности воздуха 93% при температуре 40°С. Степень защиты оболочки корпуса оповещателя ЗОВ – IP67 по ГОСТ14254. Категория размещения – 1 по ГОСТ 15150. Средний срок службы изделия - не менее 10 лет. Особенности оповещателя: низкое энергопотребление; широкий диапазон питающих напряжений; климатическое исполнение для наружной установки; высокий уровень звукового давления (105дБА/м); Основные технические данные и характеристики взрывозащищенного свето-звукового оповещателя ЗОВ Габаритные размеры без учета размеров кабеля, мм, не более 110х155х85 Масса, кг, не более 0,75 Длина соединительного кабеля, м 1,5± 0,1 | ООО "Спецприбор-комплект" | 7871 | ЗОВ-220-С - Оповещатель световой взрывозащищенный 220В
| 7918949 | ЗОВ-С - Оповещатель световой взрывозащищенный 12/24В | шт. | Оповещатель светозвуковой взрывозащищенный "ЗОВ" 12/24В, 105дБ, t окр.ср. -40...+55С, 1ExibmIIBT6, IP67 Оповещатель свето-звуковой взрывозащищенный - ЗОВ - предназначен для подачи световых и звуковых сигналов во взрывоопасных зонах с целью привлечения внимания людей при пожарной и прочих опасностях. Оповещатель имеет взрывозащиту видов герметизация компаундом (m) (основной вид защиты) и искробезопасная электрическая цепь (i) (дополнительный вид защиты), соответствующую требованиям ГОСТ Р 51330.0, ГОСТ Р 51330.10, ГОСТ Р 51330.17, имеет маркировку взрывозащиты 1ExibmIIBT6 и предназначен для установки во взрывоопасных зонах класса 1 и ниже по ГОСТ Р 51330.9. Оповещатель имеет следующие варианты исполнения: Условное наименование Исполнение Питающее напряжение, В ЗОВ Свето-звуковой 9....30 Питание взрывозащищенного свето-звукового оповещателя ЗОВ в соответствии с основным видом взрывозащиты, осуществляется от цепей общего назначения (неискробезопасных). Тип кабельных линий подвода питания к оповещателю и способ их прокладки в пределах взрывоопасной зоны должны соответствовать требованиями ГОСТ Р 51330.13 и гл. 7.3 ПУЭ. Электропитание оповещателя ЗОВ, ЗОВ-С, ЗОВ-З осуществляется постоянным напряжением с номинальным значением от 9 до 30 В. Электропитание оповещателя ЗОВ-220, ЗОВ-220-С, ЗОВ-220-З осуществляется переменным напряжением с номинальным значением от 187 до 242 В. Оповещатель рассчитан на эксплуатацию при температуре окружающей среды от минус 55°С до плюс 55°С (-40 до +55 для ЗОВ-220) и относительной влажности воздуха 93% при температуре 40°С. Степень защиты оболочки корпуса оповещателя ЗОВ – IP67 по ГОСТ14254. Категория размещения – 1 по ГОСТ 15150. Средний срок службы изделия - не менее 10 лет. Особенности оповещателя: низкое энергопотребление; широкий диапазон питающих напряжений; климатическое исполнение для наружной установки; высокий уровень звукового давления (105дБА/м); Основные технические данные и характеристики взрывозащищенного свето-звукового оповещателя ЗОВ Габаритные размеры без учета размеров кабеля, мм, не более 110х155х85 Масса, кг, не более 0,75 Длина соединительного кабеля, м 1,5± 0,1 | ООО "Спецприбор-комплект" | 6225 | ЗОВ-С - Оповещатель световой взрывозащищенный 12/24В
| 121607 | ОРБИТА ВЗ С оповещатель световой взрывозащищенный, цвет сигнала-красный, 12-30В, 200мА IP65 | шт. | ОРБИТА ВЗ З оповещатель световой взрывозащищенный, цвет сигнала-красный, 12-30В, 200мА, IP65, -55...+85С, материал-полиамид, длина кабеля в металлорукаве 1,5м | ООО "Компания СМД" | 4870 | ОРБИТА ВЗ С оповещатель световой взрывозащищенный, цвет сигнала-красный, 12-30В, 200мА IP65
| 7916866 | ОС-12/В оповещатель пожарный световой взрывозащищенный, IP66 | шт. |  | ООО НПП "Магнито-Контакт" |  | ОС-12/В оповещатель пожарный световой взрывозащищенный, IP66
01080503 Светозвуковые
| 7921915 | ВС-07е-И (КВБ17, ЗГ) 12-24В З/К Оповещатель светозвуковой взрывозащищенный | шт. | Оповещатель светозвуковой ВС-07е-И (компл. 08), взрывозащищенный, 12-24В, 100Дб, IP65, в комплекте 1 кабельный ввод и 1 заглушка (17мм) Отличительные особенности: эксплуатация в жестких климатических условиях - от -60...+70°С предусмотрена возможность контроля цепи питания напряжением обратным питающему цвет свечения выбирается потребителем из ряда: дежурный режим (только для оповещателей с питанием 12-24 В) - красный (К), желтый (Ж), зелёный (З) или синий (С) аварийный режим - красный (К), желтый (Ж) при запросе укажите (цвет дежурного / аварийного режимов). Внимание! Если цвет не указан, осуществляется стандартная поставка ВС-07е-И (З/К) дежурный зеленый, аварийный красный. Характеристики: маркировка взрывозащиты 1ЕхdIIСT6 Х напряжение питания, В 12-24 VDC/100-240 VAC максимальный потребляемый ток при наряжении 12-24 VDC/100-240 VAC, не более, А 0,12 / 0,015 звуковое давление на расстоянии (1,00±0,05) м, не менее, дБ 100 тип звукового сигнала – сирена. диапазон частот генерируемого звукового сигнала, кГц 1,0 – 4,5 частота мигания световой функции*, Гц 0,5 - 2 cтепень защиты оболочки, IP 65 температура эксплуатации, °С - 60... +70 допускаемая продолжительность непрерывной работы в режиме подачи звукового сигнала, не более, час 3 габаритные размеры корпуса оповещателя (без кабельных вводов и кронштейна), не более, мм 95x85x140 масса оповещателя, не более, кг 2 срок службы, не менее, лет 10 гарантийный срок, лет 5 | АО "Эридан" | 8392 | ВС-07е-И (КВБ17, ЗГ) 12-24В З/К Оповещатель светозвуковой взрывозащищенный
| 7875109 | ВС-07е-И (КВМ15, ЗГ) З/К Оповещатель светозвуковой взрывозащ.,1 каб. ввод и 1 заглушка 15мм | шт. | Оповещатель светозвуковой ВС-07е-И (компл. 08), взрывозащищенный, 12-24В, 100Дб, IP65, в комплекте 1 кабельный ввод и 1 заглушка (15мм) Отличительные особенности: эксплуатация в жестких климатических условиях - от -60...+70°С предусмотрена возможность контроля цепи питания напряжением обратным питающему цвет свечения выбирается потребителем из ряда: дежурный режим (только для оповещателей с питанием 12-24 В) - красный (К), желтый (Ж), зелёный (З) или синий (С) аварийный режим - красный (К), желтый (Ж) при запросе укажите (цвет дежурного / аварийного режимов). Внимание! Если цвет не указан, осуществляется стандартная поставка ВС-07е-И (З/К) дежурный зеленый, аварийный красный. Характеристики: маркировка взрывозащиты 1ЕхdIIСT6 Х напряжение питания, В 12-24 VDC/100-240 VAC максимальный потребляемый ток при наряжении 12-24 VDC/100-240 VAC, не более, А 0,12 / 0,015 звуковое давление на расстоянии (1,00±0,05) м, не менее, дБ 100 тип звукового сигнала – сирена. диапазон частот генерируемого звукового сигнала, кГц 1,0 – 4,5 частота мигания световой функции*, Гц 0,5 - 2 cтепень защиты оболочки, IP 65 температура эксплуатации, °С - 60... +70 допускаемая продолжительность непрерывной работы в режиме подачи звукового сигнала, не более, час 3 габаритные размеры корпуса оповещателя (без кабельных вводов и кронштейна), не более, мм 95x85x140 масса оповещателя, не более, кг 2 срок службы, не менее, лет 10 гарантийный срок, лет 5 | АО "Эридан" | 8315 | ВС-07е-И (КВМ15, ЗГ) З/К Оповещатель светозвуковой взрывозащ.,1 каб. ввод и 1 заглушка 15мм
| 4010653 | ВС-07е-И (КВМ15, ЗГ) к.8 С/К Оповещатель светозвуковой взрывозащищенный. | шт. | Оповещатель светозвуковой ВС-07е-И (СК) (компл. 08), взрывозащищенный, дежурный режим-Синий цвет свечения, аварийный режим-Красный цвет свечения, 12-24В, 100Дб, IP65, в комплекте 1 кабельный ввод и 1 заглушка (15мм) Отличительные особенности: эксплуатация в жестких климатических условиях - от -60...+70°С предусмотрена возможность контроля цепи питания напряжением обратным питающему цвет свечения выбирается потребителем из ряда: дежурный режим (только для оповещателей с питанием 12-24 В) - красный (К), желтый (Ж), зелёный (З) или синий (С) аварийный режим - красный (К), желтый (Ж) при запросе укажите (цвет дежурного / аварийного режимов). Внимание! Если цвет не указан, осуществляется стандартная поставка ВС-07е-И (З/К) дежурный зеленый, аварийный красный. Характеристики: маркировка взрывозащиты 1ЕхdIIСT6 Х напряжение питания, В 12-24 VDC/100-240 VAC максимальный потребляемый ток при наряжении 12-24 VDC/100-240 VAC, не более, А 0,12 / 0,015 звуковое давление на расстоянии (1,00±0,05) м, не менее, дБ 100 тип звукового сигнала – сирена. диапазон частот генерируемого звукового сигнала, кГц 1,0 – 4,5 частота мигания световой функции*, Гц 0,5 - 2 cтепень защиты оболочки, IP 65 температура эксплуатации, °С - 60... +70 допускаемая продолжительность непрерывной работы в режиме подачи звукового сигнала, не более, час 3 габаритные размеры корпуса оповещателя (без кабельных вводов и кронштейна), не более, мм 95x85x140 масса оповещателя, не более, кг 2 срок службы, не менее, лет 10 гарантийный срок, лет 5 | АО "Эридан" |  | ВС-07е-И (КВМ15, ЗГ) к.8 С/К Оповещатель светозвуковой взрывозащищенный.
| 7887350 | ВС-07е-И (КВМ15, КВМ15) 12-24В З/К Оповещатель светозвуковой взрывозащищенный | шт. | Оповещатель светозвуковой ВС-07е-И, взрывозащищенный, 12-24В, 100Дб, IP65, Отличительные особенности: эксплуатация в жестких климатических условиях - от -60...+70°С предусмотрена возможность контроля цепи питания напряжением обратным питающему цвет свечения выбирается потребителем из ряда: дежурный режим (только для оповещателей с питанием 12-24 В) - красный (К), желтый (Ж), зелёный (З) или синий (С) аварийный режим - красный (К), желтый (Ж) при запросе укажите (цвет дежурного / аварийного режимов). Внимание! Если цвет не указан, осуществляется стандартная поставка ВС-07е-И (З/К) дежурный зеленый, аварийный красный. Характеристики: маркировка взрывозащиты 1ЕхdIIСT6 Х напряжение питания, В 12-24 VDC/100-240 VAC максимальный потребляемый ток при наряжении 12-24 VDC/100-240 VAC, не более, А 0,12 / 0,015 звуковое давление на расстоянии (1,00±0,05) м, не менее, дБ 100 тип звукового сигнала – сирена. диапазон частот генерируемого звукового сигнала, кГц 1,0 – 4,5 частота мигания световой функции*, Гц 0,5 - 2 cтепень защиты оболочки, IP 65 температура эксплуатации, °С - 60... +70 допускаемая продолжительность непрерывной работы в режиме подачи звукового сигнала, не более, час 3 габаритные размеры корпуса оповещателя (без кабельных вводов и кронштейна), не более, мм 95x85x140 масса оповещателя, не более, кг 2 срок службы, не менее, лет 10 гарантийный срок, лет 5 | АО "Эридан" | 8690 | ВС-07е-И (КВМ15, КВМ15) 12-24В З/К Оповещатель светозвуковой взрывозащищенный
| 7914059 | ВС-07е-И (КВМ20 КВМ20) 220 В. З/К Оповещатель светозвуковой взрывозащищенный, | шт. | Отличительные особенности: эксплуатация в жестких климатических условиях - от -60...+70°С предусмотрена возможность контроля цепи питания напряжением обратным питающему цвет свечения выбирается потребителем из ряда: дежурный режим (только для оповещателей с питанием 12-24 В) - красный (К), желтый (Ж), зелёный (З) или синий (С) аварийный режим - красный (К), желтый (Ж) при запросе укажите (цвет дежурного / аварийного режимов). Внимание! Если цвет не указан, осуществляется стандартная поставка ВС-07е-И (З/К) дежурный зеленый, аварийный красный. Характеристики: маркировка взрывозащиты 1ЕхdIIСT6 Х напряжение питания, В 12-24 VDC/100-240 VAC максимальный потребляемый ток при наряжении 12-24 VDC/100-240 VAC, не более, А 0,12 / 0,015 звуковое давление на расстоянии (1,00±0,05) м, не менее, дБ 100 тип звукового сигнала – сирена. диапазон частот генерируемого звукового сигнала, кГц 1,0 – 4,5 частота мигания световой функции*, Гц 0,5 - 2 cтепень защиты оболочки, IP 65 температура эксплуатации, °С - 60... +70 допускаемая продолжительность непрерывной работы в режиме подачи звукового сигнала, не более, час 3 габаритные размеры корпуса оповещателя (без кабельных вводов и кронштейна), не более, мм 95x85x140 масса оповещателя, не более, кг 2 срок службы, не менее, лет 10 гарантийный срок, лет 5 | АО "Эридан" |  | ВС-07е-И (КВМ20 КВМ20) 220 В. З/К Оповещатель светозвуковой взрывозащищенный,
| 7912544 | ВС-07е-И (ШТ3/4", ШТ3/4") З/К Оповещатель светозвуковой взрывозащищенный | шт. | Отличительные особенности: эксплуатация в жестких климатических условиях - от -60...+70°С предусмотрена возможность контроля цепи питания напряжением обратным питающему цвет свечения выбирается потребителем из ряда: дежурный режим (только для оповещателей с питанием 12-24 В) - красный (К), желтый (Ж), зелёный (З) или синий (С) аварийный режим - красный (К), желтый (Ж) при запросе укажите (цвет дежурного / аварийного режимов). Внимание! Если цвет не указан, осуществляется стандартная поставка ВС-07е-И (З/К) дежурный зеленый, аварийный красный. Характеристики: маркировка взрывозащиты 1ЕхdIIСT6 Х напряжение питания, В 12-24 VDC/100-240 VAC максимальный потребляемый ток при наряжении 12-24 VDC/100-240 VAC, не более, А 0,12 / 0,015 звуковое давление на расстоянии (1,00±0,05) м, не менее, дБ 100 тип звукового сигнала – сирена. диапазон частот генерируемого звукового сигнала, кГц 1,0 – 4,5 частота мигания световой функции*, Гц 0,5 - 2 cтепень защиты оболочки, IP 65 температура эксплуатации, °С - 60... +70 допускаемая продолжительность непрерывной работы в режиме подачи звукового сигнала, не более, час 3 габаритные размеры корпуса оповещателя (без кабельных вводов и кронштейна), не более, мм 95x85x140 масса оповещателя, не более, кг 2 срок службы, не менее, лет 10 гарантийный срок, лет 5 | АО "Эридан" |  | ВС-07е-И (ШТ3/4", ШТ3/4") З/К Оповещатель светозвуковой взрывозащищенный
| 7916401 | ВС-07е-О (КВП12, КВП12) Оповещатель звуковой общепромышленный,12-24В, | шт. |  | АО "Эридан" |  | ВС-07е-О (КВП12, КВП12) Оповещатель звуковой общепромышленный,12-24В,
| 7928231 | ВС-07е-О-И (КВМ15, ЗГ) Оповещатель звуковой общепромышленный,12-24В, | шт. |  | АО "Эридан" | 7187 | ВС-07е-О-И (КВМ15, ЗГ) Оповещатель звуковой общепромышленный,12-24В,
| 7889107 | ВС-3-12, Оповещатель светозвуковой взрывозащищенный,12В. 105Дб | шт. | Оповещатель светозвуковой ВС-3-12В, взрывозащищенный,12В. 105Дб | Россия | 8119 | ВС-3-12, Оповещатель светозвуковой взрывозащищенный,12В. 105Дб
| 14981 | ВС-3-220-С, Оповещатель светозвуковой взрывозащищенный, 220В, 105Дб, свет- синий | шт. | Оповещатель ВС-3-220-Ж, свет - синий, светозвуковой взрывозащищенный, 220В, 105Дб | Россия | 9788 | ВС-3-220-С, Оповещатель светозвуковой взрывозащищенный, 220В, 105Дб, свет- синий
| 7888849 | ВС-3-220В Оповещатель светозвуковой взрывозащищенный, 220В, 105Дб, свет- красный | шт. | Оповещатель ВС-3-220-Ж, свет - красный, светозвуковой взрывозащищенный, 220В, 105Дб | Россия | 9583 | ВС-3-220В Оповещатель светозвуковой взрывозащищенный, 220В, 105Дб, свет- красный
| 7900170 | ВС-3-24В, Оповещатель светозвуковой взрывозащищенный, свет красный 24В, вывод кабеля 0,35м | шт. | Оповещатель светозвуковой ВС-3-24-С, взрывозащищенный, 24В, 105Дб | Россия | 8488 | ВС-3-24В, Оповещатель светозвуковой взрывозащищенный, свет красный 24В, вывод кабеля 0,35м
| 7918821 | ВС-3-ГС-220В-LO Оповещатель звуковой взрывозащищенный, без кабеля, 220В, 105Дб, свет- красный | шт. | Оповещатель ВС-3-220-, свет - красный, без кабеля, звуковой взрывозащищенный, 220В, 105Дб | Россия | 9588 | ВС-3-ГС-220В-LO Оповещатель звуковой взрывозащищенный, без кабеля, 220В, 105Дб, свет- красный
| 7888138 | ВС-3-П-24 В Оповещатель светозвуковой взрывозащищенный, свет красный 24В, 105Дб | шт. | Оповещатель светозвуковой ВС-3-24-С, взрывозащищенный, 24В, 105Дб | Россия | 9316 | ВС-3-П-24 В Оповещатель светозвуковой взрывозащищенный, свет красный 24В, 105Дб
| 7919353 | ВС-3-П-24В-УК16 Оповещатель светозвуковой взрывозащищенный, свет красный 24В, 105Дб | шт. | Оповещатель светозвуковой ВС-3-24-С, взрывозащищенный, 24В, 105Дб | Россия | 10948 | ВС-3-П-24В-УК16 Оповещатель светозвуковой взрывозащищенный, свет красный 24В, 105Дб
| 7915723 | Говор-Прог Программатор | шт. |  | ООО "Спецприбор-комплект" | 4121 | Говор-Прог Программатор
| 7888821 | Говор-Р(25) - Речевой оповещатель, 9-56В, 8 записанных сообщений | шт. | Оповещатель светозвуковой взрывозащищенный 220В, 105дБ, t окр.ср. -55...+55С, 1ExibmIIBT6, IP67 | ООО "Спецприбор-комплект" | 18174 | Говор-Р(25) - Речевой оповещатель, 9-56В, 8 записанных сообщений
| 7888820 | Говор-Т(25) - трансляционный громкоговоритель, 30В и 100В | шт. | Оповещатель светозвуковой взрывозащищенный 220В, 105дБ, t окр.ср. -40...+55С, 1ExibmIIBT6, IP67 | ООО "Спецприбор-комплект" | 12450 | Говор-Т(25) - трансляционный громкоговоритель, 30В и 100В
| 77551 | ЗОВ оповещатель светозвуковой взрывозащищенный 12/24В | шт. | Оповещатель светозвуковой взрывозащищенный "ЗОВ" 12/24В, 105дБ, t окр.ср. -40...+55С, 1ExibmIIBT6, IP67 Оповещатель свето-звуковой взрывозащищенный - ЗОВ - предназначен для подачи световых и звуковых сигналов во взрывоопасных зонах с целью привлечения внимания людей при пожарной и прочих опасностях. Оповещатель имеет взрывозащиту видов герметизация компаундом (m) (основной вид защиты) и искробезопасная электрическая цепь (i) (дополнительный вид защиты), соответствующую требованиям ГОСТ Р 51330.0, ГОСТ Р 51330.10, ГОСТ Р 51330.17, имеет маркировку взрывозащиты 1ExibmIIBT6 и предназначен для установки во взрывоопасных зонах класса 1 и ниже по ГОСТ Р 51330.9. Оповещатель имеет следующие варианты исполнения: Условное наименование Исполнение Питающее напряжение, В ЗОВ Свето-звуковой 9....30 Питание взрывозащищенного свето-звукового оповещателя ЗОВ в соответствии с основным видом взрывозащиты, осуществляется от цепей общего назначения (неискробезопасных). Тип кабельных линий подвода питания к оповещателю и способ их прокладки в пределах взрывоопасной зоны должны соответствовать требованиями ГОСТ Р 51330.13 и гл. 7.3 ПУЭ. Электропитание оповещателя ЗОВ, ЗОВ-С, ЗОВ-З осуществляется постоянным напряжением с номинальным значением от 9 до 30 В. Электропитание оповещателя ЗОВ-220, ЗОВ-220-С, ЗОВ-220-З осуществляется переменным напряжением с номинальным значением от 187 до 242 В. Оповещатель рассчитан на эксплуатацию при температуре окружающей среды от минус 55°С до плюс 55°С (-40 до +55 для ЗОВ-220) и относительной влажности воздуха 93% при температуре 40°С. Степень защиты оболочки корпуса оповещателя ЗОВ – IP67 по ГОСТ14254. Категория размещения – 1 по ГОСТ 15150. Средний срок службы изделия - не менее 10 лет. Особенности оповещателя: низкое энергопотребление; широкий диапазон питающих напряжений; климатическое исполнение для наружной установки; высокий уровень звукового давления (105дБА/м); Основные технические данные и характеристики взрывозащищенного свето-звукового оповещателя ЗОВ Габаритные размеры без учета размеров кабеля, мм, не более 110х155х85 Масса, кг, не более 0,75 Длина соединительного кабеля, м 1,5± 0,1 | ООО "Спецприбор-комплект" | 6726 | ЗОВ оповещатель светозвуковой взрывозащищенный 12/24В
| 119497 | ЗОВ-220 Оповещатель светозвуковой взрывозащищенный, 220В | шт. | Оповещатель светозвуковой взрывозащищенный 220В, 105дБ, t окр.ср. -40...+55С, 1ExibmIIBT6, IP67 | ООО "Спецприбор-комплект" | 8300 | ЗОВ-220 Оповещатель светозвуковой взрывозащищенный, 220В
| 121358 | ОРБИТА ВЗ СЗ оповещатель светозвуковой взрывозащищенный, 12-30В, 105дБ, IP65 | шт. | ОРБИТА ВЗ СЗ оповещатель светозвуковой взрывозащищенный, 12-30В, 105дБ, IP65, -55...+85С, цвет сигнала-красный, материал-полиамид, длина кабеля в металлорукаве 1,5м | ООО "Компания СМД" | 5812 | ОРБИТА ВЗ СЗ оповещатель светозвуковой взрывозащищенный, 12-30В, 105дБ, IP65
| 120908 | ОРБИТА МК СЗ-А-Б оповещатель светозвуковой взрывозащищенный, 12-30В, IP67, корпус из алюмин. сплава | шт. | ОРБИТА МК СЗ-А-Б оповещатель звуковой взрывозащищенный, 12-30В, IP67, 200мА, Т. окр. среды -50...+70С, цвет сигнала -красный, корпус из алюминиевого сплава, штуцер под бронекабель | ООО "Компания СМД" | 7285 | ОРБИТА МК СЗ-А-Б оповещатель светозвуковой взрывозащищенный, 12-30В, IP67, корпус из алюмин. сплава
| 7876261 | ОРБИТА МК СЗ-А-К оповещатель светозвуковой взрывозащищенный, 12-30В | шт. |  | ООО "Компания СМД" | 6607 | ОРБИТА МК СЗ-А-К оповещатель светозвуковой взрывозащищенный, 12-30В
| 81579 | Филин 1-12 Оповещатель светозвуковой взрывозащищенный | шт. | Оповещатель светозвуковой "Филин 1-12", взрывозащищенный,105дБ, один светодиод красного цвета, пит. 12/24В, t:-40...+70С, 1ExsIIBT6, IP67, кабель 1,5м | ЗАО НПК "Эталон" | 6965 | Филин 1-12 Оповещатель светозвуковой взрывозащищенный
| 105808 | Филин 1-220 Оповещатель пожарный светозвуковой | шт. | Оповещатель пожарный светозвуковой "Филин 1-220", ТУ 4371-129-12150638-2006 | ЗАО НПК "Эталон" | 7502 | Филин 1-220 Оповещатель пожарный светозвуковой
| 7875105 | Филин 2-12 -TG1/2-KK-1.5 Оповещатель светозвуковой взрывозащищ., 2 светодиода красного цвета, кабель 1,5м | шт. | Филин 2-12 Оповещатель светозвуковой взрывозащищ., 2 светодиода красного цвета, кабель 1,5м, штуцер под трубную разводку 1/2 | ЗАО НПК "Эталон" | 8665 | Филин 2-12 -TG1/2-KK-1.5 Оповещатель светозвуковой взрывозащищ., 2 светодиода красного цвета, кабель 1,5м
01080504 Табло
0108050401 Световые
| 7888908 | ИП 101 Азимут - Извещатель тепловой взрывозащищенный,корпус пластик, IP67, 0Exia¦¦BT6 | шт. | ИП 101 Азимут - Извещатель тепловой взрывозащищенный, корпус пластик, IP67, 0Exia¦¦BT6, пороговая температура срабатывания 70,90,100, Uпит.6-27В, потреб. ток в дежурном режиме не более 0,2 мА, в режиме пожара 10мА, Т окр. среды -55....+85 град.С | ООО "Компания СМД" | 3738 | ИП 101 Азимут - Извещатель тепловой взрывозащищенный,корпус пластик, IP67, 0Exia¦¦BT6
| 7891358 | ИПР-535 Горизонт IP67 Извещатель пожарный ручной взрывозащищенный, U=6-27 В, I=10мкА | шт. | ИПР 535 Горизонт "Пуск" Извещатель пожарный ручной взрывозащищенный, U=6-27 В, I=10мкА, IP67 0Exia¦¦BT6Ga, | ООО "Компания СМД" | 3599 | ИПР-535 Горизонт IP67 Извещатель пожарный ручной взрывозащищенный, U=6-27 В, I=10мкА
| 7927707 | ИПР-535 Горизонт МК КМ20 IP67 Извещатель пожарный ручной взрывозащищенный, U=10-27 В, I=50мкА | шт. | ИПР-535 Горизонт МК КМ20 IP67 Извещатель пожарный ручной взрывозащищенный, U=6-27 В, I=10мкА | ООО "Компания СМД" | 5108 | ИПР-535 Горизонт МК КМ20 IP67 Извещатель пожарный ручной взрывозащищенный, U=10-27 В, I=50мкА
| 7891359 | ИПР-535 Горизонт "Пуск" IP67 Извещатель пожарный ручной взрывозащищенный, U=9-27 В, I=10мкА | шт. | ИПР 535 Горизонт "Пуск" Извещатель пожарный ручной взрывозащищенный, U=6-27 В, I=10мкА, IP67 0Exia¦¦BT6Ga, | ООО "Компания СМД" | 3978 | ИПР-535 Горизонт "Пуск" IP67 Извещатель пожарный ручной взрывозащищенный, U=9-27 В, I=10мкА
| 7915444 | ИПР-535 Горизонт "Пуск" МК-ТG3/4 IP67 Извещатель пожарный ручной взрывозащищенный, | шт. |  | ООО "Компания СМД" |  | ИПР-535 Горизонт "Пуск" МК-ТG3/4 IP67 Извещатель пожарный ручной взрывозащищенный,
| 7925255 | ИПР-535 Горизонт КМ15 IP67 Извещатель пожарный ручной взрывозащищенный, U=6-27 В, I=10мкА | шт. |  | ООО "Компания СМД" | 5108 | ИПР-535 Горизонт КМ15 IP67 Извещатель пожарный ручной взрывозащищенный, U=6-27 В, I=10мкА
| 76838 | Скопа (Сова) табло "Автоматика отключена" оповещатель световой взрывозащищ., 12/24В, до -40С, IP67 | шт. | Оповещатель взрывозащищенный световой "Автоматика отключена", до-40С, Uпит.12/24В, IP67 | ООО "Спецприбор-комплект" | 9675 | Скопа (Сова) табло "Автоматика отключена" оповещатель световой взрывозащищ., 12/24В, до -40С, IP67
| 7876124 | Скопа (Сова) табло "Аэрозоль уходи" оповещатель световой взрывозащищен. 12/24В, до -40С, IP67 | шт. | Оповещатель взрывозащищенный световой "Аэрозоль уходи", до-40С, Uпит.12/24В, IP67 | ООО "Спецприбор-комплект" | 9675 | Скопа (Сова) табло "Аэрозоль уходи" оповещатель световой взрывозащищен. 12/24В, до -40С, IP67
| 15036 | Скопа (Сова) табло "Выход" оповещатель световой взрывозащищенный, 12/24В, до -40С, IP67 | шт. | Скопа (Сова) табло "Выход" оповещатель световой взрывозащищенный, 12/24В, до -40С, IP67 Взрывозащищенный оповещатель - табло СКОПА (старое название СОВА) - предназначено для подачи сигналов светового (светозвукового) оповещения в системах пожарной сигнализации и автоматического пожаротушения взрывоопасных зон с целью регулирования поведения человека при возникновении чрезвычайных ситуаций. На базе оповещателя возможно изготовление как стандартных запрещающих и указательных световых знаков пожарной безопасности (ПОЖАР, АВТОМАТИКА ОТКЛЮЧЕНА, ГАЗ НЕ ВХОДИТЬ, ГАЗ УХОДИ, АЭРОЗОЛЬ НЕ ВХОДИТЬ, АЭРОЗОЛЬ УХОДИ, ПОРОШОК НЕ ВХОДИТЬ, ПОРОШОК УХОДИ, ВЫХОД, НАПРАВЛЕНИЕ К ЭВАКУАЦИОННОМУ ВЫХОДУ, НАПРАВЛЕНИЕ ЭВАКУАЦИИ),так и специальных по желанию заказчика. Цвет свечения табло определяется надписью и может быть красным, зеленым или желтым. Возможно изготовление оповещателя с любой длиной присоединительного кабеля. Табло выполнено во взрывобезопасном конструктивном исполнении и устанавливается во взрывоопасных зонах помещений и наружных установок в соотвествии с маркировкой взрывозащиты согласно требованиям гл. 7.3 ПУЭ, ГОСТ Р 51330.13 и другим нормативным документам, регламентирующим применение электрооборудования во взрывоопасных зонах. Табло имеет следующие варианты исполнения: Вариант исполнения Тип табло Диапазон рабочих температур Маркировка взрывозащиты Номинальное напряжение Наличие интерфейса RS485 СКОПА (обычное) световое -40...+55 1ExmIIT6 =12 / 24В Максимальный уровень звукового давления для звукового табло, дБА/м, не менеее 100,0 Рабочая температура окружающей среды, °С, - для «СКОПА» -40...+55 Габариты, мм, не более 430х160х120 Масса, кг, не более 3,0 Длина присоединительного кабеля, м 1,5± 0,1 | ООО "Спецприбор-комплект" | 9675 | Скопа (Сова) табло "Выход" оповещатель световой взрывозащищенный, 12/24В, до -40С, IP67
| 7888939 | Скопа (Сова) табло "Газ не входить" оповещатель световой взрывозащищенный, 12/24В, до -40С, IP67 | шт. | Скопа (Сова) табло "Газ не входи" оповещатель световой взрывозащищенный, 12/24В, до -40С, IP67 | ООО "Спецприбор-комплект" | 9675 | Скопа (Сова) табло "Газ не входить" оповещатель световой взрывозащищенный, 12/24В, до -40С, IP67
| 76800 | Скопа (Сова) табло "Газ не входить" оповещатель световой взрывозащищенный, 12/24В, до -40С, IP67 | шт. | Скопа (Сова) табло "Газ не входить" оповещатель световой взрывозащищенный, 12/24В, до -40С, IP67 | ООО "Спецприбор-комплект" | 9675 | Скопа (Сова) табло "Газ не входить" оповещатель световой взрывозащищенный, 12/24В, до -40С, IP67
| 15406 | Скопа (Сова) табло "Газ уходи" оповещатель световой взрывозащищенный, 12/24В, до -40С, IP67 | шт. | Скопа (Сова) табло "Газ уходи" оповещатель световой взрывозащищенный, 12/24В, до -40С, IP67 | ООО "Спецприбор-комплект" | 9675 | Скопа (Сова) табло "Газ уходи" оповещатель световой взрывозащищенный, 12/24В, до -40С, IP67
| 7923896 | Скопа (Сова) табло "Загазованность уходи" оповещатель световой взрывозащищенный, 12/24В, до -40С, IP67 | шт. | Скопа (Сова) табло "Загазованность" оповещатель световой взрывозащищенный, 12/24В, до -40С, IP67 | ООО "Спецприбор-комплект" | 9675 | Скопа (Сова) табло "Загазованность уходи" оповещатель световой взрывозащищенный, 12/24В, до -40С, IP67
| 80622 | Скопа (Сова) табло "Загазованность" оповещатель световой взрывозащищенный, 12/24В, до -40С, IP67 | шт. | Скопа (Сова) табло "Загазованность" оповещатель световой взрывозащищенный, 12/24В, до -40С, IP67 | ООО "Спецприбор-комплект" | 9675 | Скопа (Сова) табло "Загазованность" оповещатель световой взрывозащищенный, 12/24В, до -40С, IP67
| 103810 | Скопа (Сова) табло "Не входи" оповещатель световой взрывозащищенный, 12/24В, до -40С, IP67 | шт. | Скопа (Сова) табло "Не входи" оповещатель световой взрывозащищенный, 12/24В, до -40С, IP67 | ООО "Спецприбор-комплект" | 9675 | Скопа (Сова) табло "Не входи" оповещатель световой взрывозащищенный, 12/24В, до -40С, IP67
| 7913909 | Скопа (Сова) табло "Пена НЕ ВХОДИ" оповещатель световой взрывозащищенный, 12/24В, до -40С, IP67 | шт. | Скопа (Сова) табло "!" оповещатель световой взрывозащищенный, 12/24В, до -40С, IP67 | ООО "Спецприбор-комплект" | 9675 | Скопа (Сова) табло "Пена НЕ ВХОДИ" оповещатель световой взрывозащищенный, 12/24В, до -40С, IP67
| 7880871 | Скопа (Сова) табло "Пена уходи" оповещатель световой взрывозащищенный, 12/24В, до -40С, IP67 | шт. | Скопа (Сова) табло "!" оповещатель световой взрывозащищенный, 12/24В, до -40С, IP67 | ООО "Спецприбор-комплект" | 9675 | Скопа (Сова) табло "Пена уходи" оповещатель световой взрывозащищенный, 12/24В, до -40С, IP67
| 121629 | Скопа (Сова) табло "Подключение пожтехники" оповещатель световой взрывозащищен., 12/24В, IP67 | шт. | Скопа (Сова) оповещатель взрывозащищенный световой "Подключение пожтехники", до-40С, Uпит.12/24В, IP67 | ООО "Спецприбор-комплект" | 9675 | Скопа (Сова) табло "Подключение пожтехники" оповещатель световой взрывозащищен., 12/24В, IP67
| 78417 | Скопа (Сова) табло "Пожар" оповещатель световой взрывозащищенный, 12/24В, до -40С, IP67 | шт. | Скопа (Сова) табло "Пожар" оповещатель световой взрывозащищенный, 12/24В, до -40С, IP67 | ООО "Спецприбор-комплект" | 9675 | Скопа (Сова) табло "Пожар" оповещатель световой взрывозащищенный, 12/24В, до -40С, IP67
| 7893332 | Скопа (Сова) табло "Порошок не входить" К/Ч,оповещ-ль световой взрывозащищенный,12/24В, до -40С,IP67 | шт. | Скопа (Сова) табло "Порошок не входить" оповещатель световой взрывозащищенный, 12/24В, до -40С, IP67 | ООО "Спецприбор-комплект" | 9675 | Скопа (Сова) табло "Порошок не входить" К/Ч,оповещ-ль световой взрывозащищенный,12/24В, до -40С,IP67
| 15106 | Скопа (Сова) табло "Порошок не входить" оповещатель световой взрывозащищенный, 12/24В, до -40С, IP67 | шт. | Скопа (Сова) табло "Порошок не входить" оповещатель световой взрывозащищенный, 12/24В, до -40С, IP67 | ООО "Спецприбор-комплект" | 9675 | Скопа (Сова) табло "Порошок не входить" оповещатель световой взрывозащищенный, 12/24В, до -40С, IP67
| 14835 | Скопа (Сова) табло "Порошок уходи!" оповещатель световой взрывозащищенный, 12/24В, до -40С, IP67 | шт. | Скопа (Сова) табло "Порошок уходи!" оповещатель световой взрывозащищенный, 12/24В, до -40С, IP67 | ООО "Спецприбор-комплект" | 9675 | Скопа (Сова) табло "Порошок уходи!" оповещатель световой взрывозащищенный, 12/24В, до -40С, IP67
| 7908425 | Скопа (Сова) табло "СТАНЦИЯ ГАЗОВОГО ПОЖАРОТУШЕНИЯ!" оповещатель световой взрывозащищенный, 12/24В, до -40С, IP67 | шт. | Скопа (Сова) табло оповещатель световой взрывозащищенный, 12/24В, до -40С, IP67 | ООО "Спецприбор-комплект" | 9675 | Скопа (Сова) табло "СТАНЦИЯ ГАЗОВОГО ПОЖАРОТУШЕНИЯ!" оповещатель световой взрывозащищенный, 12/24В, до -40С, IP67
| 103809 | Скопа (Сова) табло "Уходи" оповещатель световой взрывозащищенный, 12/24В, до -40С, IP67 | шт. | Скопа (Сова) табло "Уходи" оповещатель световой взрывозащищенный, 12/24В, до -40С , IP67 | ООО "Спецприбор-комплект" | 9675 | Скопа (Сова) табло "Уходи" оповещатель световой взрывозащищенный, 12/24В, до -40С, IP67
| 7905303 | Скопа-С (Сова-С) табло "Автоматика отключена" с 25м выводом, световое табло, Uпит. 12/24В | шт. | Скопа-С (Сова-С) табло "Автоматика отключена" с 25м выводом, оповещатель световой, Uпит. 12/24В, до -55С, 1ExmIIT6, IP67 | ООО "Спецприбор-комплект" | 11949 | Скопа-С (Сова-С) табло "Автоматика отключена" с 25м выводом, световое табло, Uпит. 12/24В
| 102158 | Скопа-С (Сова-С) табло "Аэрозоль уходи" оповещатель световой, Uпит. 12/24В, до -55С | шт. | Скопа-С (Сова-С) табло "Аэрозоль уходи" оповещатель световой, Uпит. 12/24В, до -55С, 1ExmIIT6, IP67 | ООО "Спецприбор-комплект" | 10253 | Скопа-С (Сова-С) табло "Аэрозоль уходи" оповещатель световой, Uпит. 12/24В, до -55С
| 86978 | Скопа-С (Сова-С) табло "Выход" оповещатель световой, Uпит. 12/24В, до -55С | шт. | Скопа-С (Сова-С) табло "Выход" оповещатель световой, Uпит. 12/24В, до -55С, 1ExmIIT6, IP67 | ООО "Спецприбор-комплект" | 10253 | Скопа-С (Сова-С) табло "Выход" оповещатель световой, Uпит. 12/24В, до -55С
| 7920395 | Скопа-С (Сова-С) табло "Запасный выход" оповещатель световой, Uпит. 12/24В, до -55С | шт. | Скопа-С (Сова-С) табло оповещатель световой, Uпит. 12/24В, до -55С, 1ExmIIT6, IP67 | ООО "Спецприбор-комплект" | 10253 | Скопа-С (Сова-С) табло "Запасный выход" оповещатель световой, Uпит. 12/24В, до -55С
| 81606 | Скопа-С (Сова-С) табло "Пожар" оповещатель световой, Uпит. 12/24В, до -55С1ExmIIT6, IP67 | шт. | Скопа-С (Сова-С) табло "Пожар" оповещатель световой, Uпит. 12/24В, до -55С1ExmIIT6, IP67 | ООО "Спецприбор-комплект" | 10160 | Скопа-С (Сова-С) табло "Пожар" оповещатель световой, Uпит. 12/24В, до -55С1ExmIIT6, IP67
| 7905304 | Скопа-С (Сова-С) табло "Порошок не входить" с 25м выводом, оповещатель световой, Uпит. 12/24В | шт. | Сова-С (Скопа-С) табло "Порошок не входить" с 25м выводом, оповещатель световой, Uпит. 12/24В, до -55С1ExmIIT6, IP67 | ООО "Спецприбор-комплект" | 11949 | Скопа-С (Сова-С) табло "Порошок не входить" с 25м выводом, оповещатель световой, Uпит. 12/24В
| 7909279 | Скопа-С (Сова-С) табло "Стрелка налево" световое табло, Uпит. 12/24В | шт. | Скопа-С (Сова-С) табло "Автоматика включена" с 10м выводом, оповещатель световой, Uпит. 12/24В, до -55С, 1ExmIIT6, IP67 | ООО "Спецприбор-комплект" | 10253 | Скопа-С (Сова-С) табло "Стрелка налево" световое табло, Uпит. 12/24В
| 7909280 | Скопа-С (Сова-С) табло "Стрелка направо" световое табло, Uпит. 12/24В | шт. | Скопа-С (Сова-С) табло "Автоматика включена" с 10м выводом, оповещатель световой, Uпит. 12/24В, до -55С, 1ExmIIT6, IP67 | ООО "Спецприбор-комплект" | 10253 | Скопа-С (Сова-С) табло "Стрелка направо" световое табло, Uпит. 12/24В
| 7885700 | СФЕРА -12-24В Уличные "Пожар" табло свет. IP66, 120мА, -55C +85C | шт. |  | ООО "Компания СМД" |  | СФЕРА -12-24В Уличные "Пожар" табло свет. IP66, 120мА, -55C +85C
| 7919637 | СФЕРА -12-24В Уличные "Порошок не входить!" скрытая надпись, табло свет. IP66, 120мА, -55C +55C | шт. |  | ООО "Компания СМД" | 3173 | СФЕРА -12-24В Уличные "Порошок не входить!" скрытая надпись, табло свет. IP66, 120мА, -55C +55C
| 112399 | СФЕРА ВЗ (компл. 01) "Выход" табло световое, взрывозащищенное, 12-30В, IP65, 120мА, -60C +85C | шт. | СФЕРА ВЗ (компл. 01) "Выход" табло световое, взрывозащищенное, 12-30В, IP65, 120мА, -55C +85C | ООО "Компания СМД" | 8926 | СФЕРА ВЗ (компл. 01) "Выход" табло световое, взрывозащищенное, 12-30В, IP65, 120мА, -60C +85C
| 119297 | СФЕРА ВЗ (компл. 01) "Газ уходи" табло световое, взрывозащищенное, 12-30В, IP65, 120мА, -55C +85C | шт. | СФЕРА ВЗ (компл. 01) "Газ уходи" табло световое, взрывозащищенное, 12-30В, IP65, 120мА, -55C +85C | ООО "Компания СМД" |  | СФЕРА ВЗ (компл. 01) "Газ уходи" табло световое, взрывозащищенное, 12-30В, IP65, 120мА, -55C +85C
| 7881033 | СФЕРА ВЗ (компл. 01) "Пена-не входить !" табло световое, взрыв., 12-30В, IP65, 120мА, -55C +85C | шт. | СФЕРА ВЗ (компл. 01) "" табло световое, взрывозащищенное, 12-30В, IP65, 120мА, -55C +85C | ООО "Компания СМД" |  | СФЕРА ВЗ (компл. 01) "Пена-не входить !" табло световое, взрыв., 12-30В, IP65, 120мА, -55C +85C
| 7873364 | СФЕРА ВЗ (компл. 01) "Пожар" табло световое, взрывозащищенное, 12-30В, IP65, 120мА, -55C +85C | шт. | СФЕРА ВЗ (компл. 01) "Пожар" табло световое, взрывозащищенное, 12-30В, IP65, 120мА, -55C +85C | ООО "Компания СМД" | 8926 | СФЕРА ВЗ (компл. 01) "Пожар" табло световое, взрывозащищенное, 12-30В, IP65, 120мА, -55C +85C
| 115179 | СФЕРА ВЗ (компл. 01) "Порошок уходи" табло световое, взрывозащищенное, 12-30В, IP65, -60C +85C | шт. | СФЕРА ВЗ (компл. 01) "Порошок уходи" табло световое, взрывозащищенное, 12-30В, IP65, 120мА, -55C +85C | ООО "Компания СМД" | 8926 | СФЕРА ВЗ (компл. 01) "Порошок уходи" табло световое, взрывозащищенное, 12-30В, IP65, -60C +85C
| 115182 | СФЕРА ВЗ (компл. 01) "Автоматика отключена" табло световое, взрывозащищ., 12-30В, IP65, -55C +85C | шт. | СФЕРА ВЗ (компл. 01) "Автоматика отключена" табло световое, взрывозащищенное, 12-30В, IP65, 120мА, -55C +85C | ООО "Компания СМД" | 8926 | СФЕРА ВЗ (компл. 01) "Автоматика отключена" табло световое, взрывозащищ., 12-30В, IP65, -55C +85C
| 115180 | СФЕРА ВЗ (компл. 01) "Порошок не входи" табло световое, взрывозащищенное, 12-30В, IP65, -55C +85C | шт. | СФЕРА ВЗ (компл. 01) "Порошок не входи" табло световое, взрывозащищенное, 12-30В, IP65, 120мА, -55C +85C | ООО "Компания СМД" | 8926 | СФЕРА ВЗ (компл. 01) "Порошок не входи" табло световое, взрывозащищенное, 12-30В, IP65, -55C +85C
| 115828 | СФЕРА ВЗ (компл. 02) "Газ не входи" табло световое, взрывозащищенное, 220В, IP65, 200мА, -55C +85C | шт. | СФЕРА ВЗ (компл. 02) "Газ не входи" табло световое, взрывозащищенное, 220В, IP65, 200мА, -55C +85C | ООО "Компания СМД" | 9801 | СФЕРА ВЗ (компл. 02) "Газ не входи" табло световое, взрывозащищенное, 220В, IP65, 200мА, -55C +85C
| 111781 | СФЕРА ВЗ (компл. 02) "Газ уходи" табло световое, взрывозащищенное, 220В, IP65, 200мА, -55C +85C | шт. | СФЕРА ВЗ (компл. 02) "Газ уходи" табло световое, взрывозащищенное, 220В, IP65, 200мА, -55C +85C | ООО "Компания СМД" | 9801 | СФЕРА ВЗ (компл. 02) "Газ уходи" табло световое, взрывозащищенное, 220В, IP65, 200мА, -55C +85C
| 111780 | СФЕРА ВЗ (компл. 02) "Пожар" табло световое, взрывозащищенное, 220В, IP65, 200мА, -55C +85C | шт. | СФЕРА ВЗ (компл. 02) "Пожар" табло световое, взрывозащищенное, 220В, IP65, 200мА, -55C +85C | ООО "Компания СМД" |  | СФЕРА ВЗ (компл. 02) "Пожар" табло световое, взрывозащищенное, 220В, IP65, 200мА, -55C +85C
| 120441 | СФЕРА ВЗ (компл. 03) "Газ уходи" табло светозвуковое, взрывозащищенное, 220В или =12-30В, IP65 | шт. | СФЕРА ВЗ (компл. 03) "Газ уходи" табло светозвуковое, взрывозащищенное, 220В или =12-30В, IP65, 200мА, -55C +85C | ООО "Компания СМД" | 10381 | СФЕРА ВЗ (компл. 03) "Газ уходи" табло светозвуковое, взрывозащищенное, 220В или =12-30В, IP65
| 121980 | СФЕРА ВЗ (компл. 03) "Порошок не входи" табло светозвуковое, взрывозащищ., 220В или =12-30В, IP65 | шт. | СФЕРА ВЗ (компл. 03) "Порошок не входи" табло светозвуковое, взрывозащищенное, 220В или =12-30В, IP65, 200мА, -55C +85C | ООО "Компания СМД" | 10381 | СФЕРА ВЗ (компл. 03) "Порошок не входи" табло светозвуковое, взрывозащищ., 220В или =12-30В, IP65
| 114975 | СФЕРА ВЗ (компл. 03) "Порошок уходи" табло светозвуковое, взрывозащищенное, 220В или =12-30В, IP65 | шт. | СФЕРА ВЗ (компл. 03) "Порошок уходи" табло светозвуковое, взрывозащищенное, 220В или =12-30В, IP65, 200мА, -55C +85C | ООО "Компания СМД" | 10381 | СФЕРА ВЗ (компл. 03) "Порошок уходи" табло светозвуковое, взрывозащищенное, 220В или =12-30В, IP65
| 114563 | СФЕРА ВЗ (компл. 04) "Автоматика отключена" табло световое, взрывозащищ. встр.АКБ 12-30В или 220В | шт. | СФЕРА ВЗ (компл. 04) "Автоматика отключена" табло световое, взрывозащищенное со встроенным АКБ 12-30В или 220В, IP65, -55C +85C | ООО "Компания СМД" |  | СФЕРА ВЗ (компл. 04) "Автоматика отключена" табло световое, взрывозащищ. встр.АКБ 12-30В или 220В
| 7915202 | СФЕРА ВЗ (компл. 04) "Выход" табло световое, взрывозащищ. встр.АКБ 12-30В или 220В | шт. | СФЕРА ВЗ (компл. 04) "" табло световое, взрывозащищенное со встроенным АКБ 12-30В или 220В, IP65, -55C +85C | ООО "Компания СМД" | 11693 | СФЕРА ВЗ (компл. 04) "Выход" табло световое, взрывозащищ. встр.АКБ 12-30В или 220В
| 7921842 | СФЕРА ВЗ АО П220 Светильник аварийного освещения взрывозащищенный, 220В, IP65 | шт. | СФЕРА ВЗ (компл. 03) "Газ уходи" табло светозвуковое, взрывозащищенное, 220В или =12-30В, IP65, 200мА, -55C +85C | ООО "Компания СМД" | 16463 | СФЕРА ВЗ АО П220 Светильник аварийного освещения взрывозащищенный, 220В, IP65
| 7873363 | СФЕРА МК (компл. 01) А-Т-G1/2 "ВЫХОД" табло световое, взрывозащищ., 12-30В | шт. |  | ООО "Компания СМД" | 18235 | СФЕРА МК (компл. 01) А-Т-G1/2 "ВЫХОД" табло световое, взрывозащищ., 12-30В
| 7873362 | СФЕРА МК (компл. 01) А-Т-G1/2 "Насосная станция" табло световое, взрывозащищ., 12-30В | шт. |  | ООО "Компания СМД" |  | СФЕРА МК (компл. 01) А-Т-G1/2 "Насосная станция" табло световое, взрывозащищ., 12-30В
| 7873361 | СФЕРА МК (компл. 01) А-Т-G1/2 "Пожарная техника" табло световое, взрывозащищ., 12-30В | шт. |  | ООО "Компания СМД" |  | СФЕРА МК (компл. 01) А-Т-G1/2 "Пожарная техника" табло световое, взрывозащищ., 12-30В
| 7874595 | СФЕРА МК (компл. 01) А-Т-G1/2 "Порошок не входи" табло световое, взрывозащищ., 12-30В | шт. | СФЕРА МК (компл. 01) А-Т-G1/2 "Порошок не входи" табло световое, взрывозащищ., 12-30В | ООО "Компания СМД" |  | СФЕРА МК (компл. 01) А-Т-G1/2 "Порошок не входи" табло световое, взрывозащищ., 12-30В
| 7874597 | СФЕРА МК (компл. 01) А-Т-G1/2 "Порошок уходи" табло световое, взрывозащищ., 12-30В | шт. | СФЕРА МК (компл. 01) А-Т-G1/2 "Порошок уходи" табло световое, взрывозащищ., 12-30В | ООО "Компания СМД" |  | СФЕРА МК (компл. 01) А-Т-G1/2 "Порошок уходи" табло световое, взрывозащищ., 12-30В
| 7910593 | СФЕРА МК (компл. 03)-А-Б "Порошок не входи" табло светозвуковое, взрывозащищ., 12-30В, или 220В, IP67, | шт. | СФЕРА МК (компл. 03)-А-Б "" табло светозвуковое, взрывозащищенное, 12-30В или 220В, IP67, 300мА, -40C +70C, корпус из алюминиевого сплава, штуцер под бронекабель, 340х180х50мм, 5,5кг. | ООО "Компания СМД" |  | СФЕРА МК (компл. 03)-А-Б "Порошок не входи" табло светозвуковое, взрывозащищ., 12-30В, или 220В, IP67,
| 116449 | СФЕРА МК (компл. 03)-А-Б "Порошок уходи" табло светозвуковое, взрывозащищ., 12-30В, или 220В, IP67, | шт. | СФЕРА МК (компл. 03)-А-Б "Порошок уходи" табло светозвуковое, взрывозащищенное, 12-30В или 220В, IP67, 300мА, -40C +70C, корпус из алюминиевого сплава, штуцер под бронекабель, 340х180х50мм, 5,5кг. | ООО "Компания СМД" |  | СФЕРА МК (компл. 03)-А-Б "Порошок уходи" табло светозвуковое, взрывозащищ., 12-30В, или 220В, IP67,
| 7922034 | СФЕРА МК (компл.3)-А-К "Порошок уходи" Светозвуковое табло, U-пит. 12-30В или 220В, 300mA, 105 дБ., Т.окр. Среды -400…+700, 1ExdIIBT6, IP67 | шт. | СФЕРА МК (компл.3)-А-К "Порошок уходи" Светозвуковое табло, U-пит. 12-30В или 220В, 300mA, 105 дБ., Т.окр. Среды -400…+700, 1ExdIIBT6, IP67, цвет надписи - любой, штуцер под кабель, 340х180х50mm, 5,5кг, корпус из алюминиевого сплава 17937 | ООО "Компания СМД" | 21753 | СФЕРА МК (компл.3)-А-К "Порошок уходи" Светозвуковое табло, U-пит. 12-30В или 220В, 300mA, 105 дБ., Т.окр. Среды -400…+700, 1ExdIIBT6, IP67
| 118020 | СФЕРА ПРЕМИУМ (12В-24В) "Выход" табло световое (полусферическое), IP55, 25мА, -30C +55C | шт. | СФЕРА Х-12 ПРЕМИУМ (12В-24В) "Выход" табло световое (полусферическое), 12-24В, IP55, 25мА, -30C +55C | ООО "Компания СМД" | 160 | СФЕРА ПРЕМИУМ (12В-24В) "Выход" табло световое (полусферическое), IP55, 25мА, -30C +55C
| 7926401 | СФЕРА ПРЕМИУМ (12В-24В) "Пена! Не входи!" табло световое (полусферическое), IP55, 25мА, -30C +55C | шт. | СФЕРА ПРЕМИУМ (12В-24В) "Пена! Не входи!" табло световое (полусферическое), IP55, 25мА, -30C +55C | ООО "Компания СМД" | 160 | СФЕРА ПРЕМИУМ (12В-24В) "Пена! Не входи!" табло световое (полусферическое), IP55, 25мА, -30C +55C
| 115620 | СФЕРА ПРЕМИУМ (12В) "Выход" табло световое (полусферическое), IP55, 20мА, -30C +55C | шт. | СФЕРА ПРЕМИУМ Х-12 (12В) "Выход" табло световое (полусферическое), IP55, 20мА, -30C +55C | ООО "Компания СМД" | 130 | СФЕРА ПРЕМИУМ (12В) "Выход" табло световое (полусферическое), IP55, 20мА, -30C +55C
| 7890916 | СФЕРА ПРЕМИУМ (12В) "Запасный выход" табло световое (полусферическое), IP55, 20мА, -30C +55C | шт. | СФЕРА ПРЕМИУМ Х-12 (12В) "Выход" табло световое (полусферическое), IP55, 20мА, -30C +55C | ООО "Компания СМД" |  | СФЕРА ПРЕМИУМ (12В) "Запасный выход" табло световое (полусферическое), IP55, 20мА, -30C +55C
| 7885776 | СФЕРА Премиум (ЗУ, 12-24В) "Выход" табло свет. со встр. сиреной , 12-24В, IP55, 40мА, -30C +55C | шт. | СФЕРА премиум (ЗУ, 12-24В) "Выход" табло световое со встроенной сиреной 100дБ , 12-24В, IP55, 40мА, -30C +55C | ООО "Компания СМД" | 291 | СФЕРА Премиум (ЗУ, 12-24В) "Выход" табло свет. со встр. сиреной , 12-24В, IP55, 40мА, -30C +55C
| 114413 | СФЕРА ПРЕМИУМ (РИП) "Выход" табло световое (полусферическое), 220В, IP55, 40мА, -30C +55C | шт. | СФЕРА Х-12 ПРЕМИУМ (РИП) "Выход" табло световое (полусферическое), 220В, IP55, 40мА, -30C +55C | ООО "Компания СМД" | 585 | СФЕРА ПРЕМИУМ (РИП) "Выход" табло световое (полусферическое), 220В, IP55, 40мА, -30C +55C
| 118022 | СФЕРА Х-12 ПРЕМИУМ (12В-24В) "Пожар" табло световое (полусферическое), IP55, 20мА, -30C +55C | шт. | СФЕРА Х-12 ПРЕМИУМ (12В-24В) "Пожар" табло световое (полусферическое), 12-24В, IP55, 20мА, -30C +55C | ООО "Компания СМД" |  | СФЕРА Х-12 ПРЕМИУМ (12В-24В) "Пожар" табло световое (полусферическое), IP55, 20мА, -30C +55C
| 7913710 | ТСВ -1-12-А-TG3/4-ExЗУ М27х2-Б/З "Выход влево" световое табло, | шт. |  | ЗАО НПК "Эталон" | 17961 | ТСВ -1-12-А-TG3/4-ExЗУ М27х2-Б/З "Выход влево" световое табло,
| 7913709 | ТСВ -1-12-А-TG3/4-ExЗУ М27х2-Б/З "Выход вправо" световое табло, | шт. |  | ЗАО НПК "Эталон" | 17961 | ТСВ -1-12-А-TG3/4-ExЗУ М27х2-Б/З "Выход вправо" световое табло,
| 7913708 | ТСВ -1-12-А-TG3/4-ExЗУ М27х2-Б/З "Выход" световое табло, | шт. |  | ЗАО НПК "Эталон" | 17961 | ТСВ -1-12-А-TG3/4-ExЗУ М27х2-Б/З "Выход" световое табло,
| 7908541 | ТСВ -1-12-А-Б-Ж/Ч "Верхний уровень" световое табло , 12-26В, корпус-алюминий | шт. | ТСВ -1-12-А-Б-Ж/Ч световое табло , 12-26В, -55С...+70С, корпус-алюминий, штуцер под бронекабель, цвет надписи - красный на черном фоне, 400х180х100мм, 5,5 кг | ЗАО НПК "Эталон" | 17419 | ТСВ -1-12-А-Б-Ж/Ч "Верхний уровень" световое табло , 12-26В, корпус-алюминий
| 7908540 | ТСВ -1-12-А-Б-Ж/Ч "Внимание газ" световое табло , 12-26В, корпус-алюминий | шт. | ТСВ -1-12-А-Б-Ж/Ч световое табло , 12-26В, -55С...+70С, корпус-алюминий, штуцер под бронекабель, цвет надписи - красный на черном фоне, 400х180х100мм, 5,5 кг | ЗАО НПК "Эталон" | 17419 | ТСВ -1-12-А-Б-Ж/Ч "Внимание газ" световое табло , 12-26В, корпус-алюминий
| 7914888 | ТСВ -1-12-А-Б-Ж/Ч "Загазованность" с КС 908.2548 световое табло взрывозащищенное, 12-26В, корпус-алюминий | шт. | ТСВ -1-12-А-Б-Ж/Ч "Загазованость" с козырьком КС световое табло , 12-26В, -55С...+70С, корпус-алюминий, штуцер под бронекабель, цвет надписи - красный на черном фоне, 400х180х100мм, 5,5 кг | ЗАО НПК "Эталон" | 18133 | ТСВ -1-12-А-Б-Ж/Ч "Загазованность" с КС 908.2548 световое табло взрывозащищенное, 12-26В, корпус-алюминий
| 7889629 | ТСВ -1-12-А-Б-Ж/Ч "Загазованность" световое табло , 12-26В, корпус-алюминий | шт. | ТСВ -1-12-А-Б-Ж/Ч "Загазованость" световое табло , 12-26В, -55С...+70С, корпус-алюминий, штуцер под бронекабель, цвет надписи - красный на черном фоне, 400х180х100мм, 5,5 кг | ЗАО НПК "Эталон" | 17352 | ТСВ -1-12-А-Б-Ж/Ч "Загазованность" световое табло , 12-26В, корпус-алюминий
| 7906452 | ТСВ -1-12-А-Б-З/Б "Выход" световое табло , 12-26В, корпус-алюминий, штуцер под бронекабель | шт. | ТСВ -1-12-А-Б-З/Ч "Выход" световое табло , 12-26В, -55С...+70С ,корпус-алюминий, штуцер под бронекабель, цвет надписи - зеленый на белом фоне, 400х180х100мм, 5,5 кг | ЗАО НПК "Эталон" | 18971 | ТСВ -1-12-А-Б-З/Б "Выход" световое табло , 12-26В, корпус-алюминий, штуцер под бронекабель
| 7912838 | ТСВ -1-12-А-Б-К/Ч "Загазованность" световое табло , 12-26В, корпус-алюминий | шт. | ТСВ -1-12-А-Б-К/Ч " световое табло , 12-26В, -55С...+70С, корпус-алюминий, штуцер под бронекабель, цвет надписи - красный на черном фоне, 400х180х100мм, 5,5 кг | ЗАО НПК "Эталон" | 17419 | ТСВ -1-12-А-Б-К/Ч "Загазованность" световое табло , 12-26В, корпус-алюминий
| 108092 | ТСВ -1-12-А-Б-К/Ч "Порошок не входи" световое табло , 12-26В, корпус-алюминий | шт. | ТСВ -1-12-А-Б-К/Ч "Порошок не входи" световое табло , 12-26В, -55С...+70С, корпус-алюминий, штуцер под бронекабель, цвет надписи - красный на черном фоне, 400х180х100мм, 5,5 кг | ЗАО НПК "Эталон" | 17321 | ТСВ -1-12-А-Б-К/Ч "Порошок не входи" световое табло , 12-26В, корпус-алюминий
| 7914274 | ТСВ -1-12-А-Б-К/Ч "Порошок уходи" световое табло , 12-26В, корпус-алюминий | шт. | ТСВ -1-12-А-Б-К/Ч "Порошок уходи" световое табло , 12-26В, -55С...+70С, корпус-алюминий, штуцер под бронекабель, цвет надписи - красный на черном фоне, 400х180х100мм, 5,5 кг | ЗАО НПК "Эталон" | 17446 | ТСВ -1-12-А-Б-К/Ч "Порошок уходи" световое табло , 12-26В, корпус-алюминий
| 7908543 | ТСВ -1-12-А-Б-С/Ч "Верхний уровень в ЕАТ" световое табло , 12-26В, | шт. | ТСВ -1-12-А-Б-С/Ч "" световое табло , 12-26В, | ЗАО НПК "Эталон" | 18747 | ТСВ -1-12-А-Б-С/Ч "Верхний уровень в ЕАТ" световое табло , 12-26В,
| 7895030 | ТСВ -1-12-А-К-Б/З " Выход " световое табло , 12-26В, корпус-алюминий, штуцер под кабель | шт. | ТСВ -1-12-А-К-Б/З "Выход" световое табло , 12-26В, -55С...+70С, корпус-алюминий, штуцер под кабель, цвет надписи - зеленый на черном фоне, 400х180х100мм, 5,5 кг | ЗАО НПК "Эталон" | 18349 | ТСВ -1-12-А-К-Б/З " Выход " световое табло , 12-26В, корпус-алюминий, штуцер под кабель
| 7896684 | ТСВ -1-12-А-К-К/Ч "Пожар" световое табло, 12-26В, корпус-алюминий, штуцер под кабель | шт. | ТСВ -1-12-А-К-К/Ч "Газ уходи" световое табло , 12-26В, -55С...+70С, корпус-алюминий, штуцер под кабель, цвет надписи - красный на черном фоне, 400х180х100мм, 5,5 кг | ЗАО НПК "Эталон" | 16835 | ТСВ -1-12-А-К-К/Ч "Пожар" световое табло, 12-26В, корпус-алюминий, штуцер под кабель
| 7914890 | ТСВ -1-12-Н-Б-К/Ч "Автоматика отключена" с КС908.2548 световое табло взрывозищищенное, 12-26В, -55С...+70С штуцер под бронекабель | шт. | ТСВ -1-12-Н-Б-К/Ч "Автоматика отключена" световое табло , 12-26В, -55С...+70С, корпус из нержавеющей стали, штуцер под бронекабель, цвет надписи - красный на черном фоне, 400х180х100мм, 5,5 кг | ЗАО НПК "Эталон" | 32556 | ТСВ -1-12-Н-Б-К/Ч "Автоматика отключена" с КС908.2548 световое табло взрывозищищенное, 12-26В, -55С...+70С штуцер под бронекабель
| 7879148 | ТСВ -1-12-Н-Б-К/Ч "Автоматика отключена" световое табло , 12-26В, -55С...+70С штуцер под бронекабель | шт. | ТСВ -1-12-Н-Б-К/Ч "Автоматика отключена" световое табло , 12-26В, -55С...+70С, корпус из нержавеющей стали, штуцер под бронекабель, цвет надписи - красный на черном фоне, 400х180х100мм, 5,5 кг | ЗАО НПК "Эталон" | 31775 | ТСВ -1-12-Н-Б-К/Ч "Автоматика отключена" световое табло , 12-26В, -55С...+70С штуцер под бронекабель
| 7914889 | ТСВ -1-12-Н-Б-К/Ч "Газ Не входить" с КС908.2548 световое табло взрывозащищенное, 12-26В, -55С...+70С штуцер под бронекабель | шт. | ТСВ -1-12-Н-Б-К/Ч "Газ Не входить" с козырьком световое табло , 12-26В, -55С...+70С, корпус из нержавеющей стали, штуцер под бронекабель, цвет надписи - красный на черном фоне, 400х180х100мм, 5,5 кг | ЗАО НПК "Эталон" | 32556 | ТСВ -1-12-Н-Б-К/Ч "Газ Не входить" с КС908.2548 световое табло взрывозащищенное, 12-26В, -55С...+70С штуцер под бронекабель
| 118889 | ТСВ -1-12-Н-Б-К/Ч "Газ Не входить" световое табло , 12-26В, -55С...+70С штуцер под бронекабель | шт. | ТСВ -1-12-Н-Б-К/Ч "Газ Не входить" световое табло , 12-26В, -55С...+70С, корпус из нержавеющей стали, штуцер под бронекабель, цвет надписи - красный на черном фоне, 400х180х100мм, 5,5 кг | ЗАО НПК "Эталон" | 31775 | ТСВ -1-12-Н-Б-К/Ч "Газ Не входить" световое табло , 12-26В, -55С...+70С штуцер под бронекабель
| 7895987 | ТСВ -1-С-12-А-Б-З/Б "Автоматика отключена" световое табло, 12-26В, -55С...+70С, штуцер под бронекаб. | шт. | ТСВ -1-С-12-А--З/Б "Автоматика отключена" световое табло повышенного свечения, 12-26В, -55С...+70С, корпус из аллюминия, штуцер под бронекабель, цвет надписи - желтый на черном фоне, 400х180х100мм, 5,5 кг | ЗАО НПК "Эталон" | 22976 | ТСВ -1-С-12-А-Б-З/Б "Автоматика отключена" световое табло, 12-26В, -55С...+70С, штуцер под бронекаб.
| 7903913 | ТСВ -1-С-12-А-Б-К/Б "Газ не входить" световое табло взрывозащищенное, 12-26В, -55С...+70С, | шт. | ТСВ -1-С-12-А-Б-К/Б "Газ не входить" световое табло повышенного свечения, 12-26В, -55С...+70С, корпус из аллюминия, штуцер под бронекабель, цвет надписи - красный текст/белый фон, 400х180х100мм, 5,5 кг | ЗАО НПК "Эталон" | 22316 | ТСВ -1-С-12-А-Б-К/Б "Газ не входить" световое табло взрывозащищенное, 12-26В, -55С...+70С,
| 7888389 | ТСВ -1-С-12-Н-Б-Ж/Ч "Загазованность" световое табло , 12-26В, -55С...+70С, штуцер под бронекабель | шт. | ТСВ -1-С-12-Н-Б-Ж/Ч "Загазованность" световое табло повышенного свечения, 12-26В, -55С...+70С, корпус из нержавеющей стали, штуцер под бронекабель, цвет надписи - красный на черном фоне, 400х180х100мм, 5,5 кг | ЗАО НПК "Эталон" | 37052 | ТСВ -1-С-12-Н-Б-Ж/Ч "Загазованность" световое табло , 12-26В, -55С...+70С, штуцер под бронекабель
| 7910285 | ТСВ -1-С-12-Н-Б-К/Ч "Автоматика отключена" С КОЗЫРЬКОМ, световое табло, 12-26В, -55С...+70С, под бронекабель | шт. | ТСВ -1-С-12-Н-Б-К/Ч "Автоматика отключена" световое табло повышенного свечения, 12-26В, -55С...+70С, корпус из нержавеющей стали, штуцер под бронекабель, цвет надписи - красный на черном фоне, 400х180х100мм, 5,5 кг | ЗАО НПК "Эталон" | 37668 | ТСВ -1-С-12-Н-Б-К/Ч "Автоматика отключена" С КОЗЫРЬКОМ, световое табло, 12-26В, -55С...+70С, под бронекабель
| 7873570 | ТСВ -1-С-12-Н-Б-К/Ч "Автоматика отключена" с КС 908.2548 световое табло взрывозащищенное, 12-26В, -55С...+70С | шт. | ТСВ -1-С-12-Н-Б-К/Ч С КОЗЫРЬКОМ "Автоматика отключена" световое табло повышенного свечения, 12-26В, -55С...+70С, корпус из нержавеющей стали, штуцер под бронекабель, цвет надписи - красный на черном фоне, 400х180х100мм, 5,5 кг | ЗАО НПК "Эталон" | 37535 | ТСВ -1-С-12-Н-Б-К/Ч "Автоматика отключена" с КС 908.2548 световое табло взрывозащищенное, 12-26В, -55С...+70С
| 7873552 | ТСВ -1-С-12-Н-Б-К/Ч "Автоматика отключена" световое табло, 12-26В, -55С...+70С, под бронекабель | шт. | ТСВ -1-С-12-Н-Б-К/Ч "Автоматика отключена" световое табло повышенного свечения, 12-26В, -55С...+70С, корпус из нержавеющей стали, штуцер под бронекабель, цвет надписи - красный на черном фоне, 400х180х100мм, 5,5 кг | ЗАО НПК "Эталон" | 37668 | ТСВ -1-С-12-Н-Б-К/Ч "Автоматика отключена" световое табло, 12-26В, -55С...+70С, под бронекабель
| 7873551 | ТСВ -1-С-12-Н-Б-К/Ч "Газ не входи" световое табло , 12-26В, -55С...+70С, штуцер под бронекабель | шт. | ТСВ -1-С-12-Н-Б-К/Ч "Газ не входи" световое табло повышенного свечения, 12-26В, -55С...+70С, корпус из нержавеющей стали, штуцер под бронекабель, цвет надписи - красный на черном фоне, 400х180х100мм, 5,5 кг | ЗАО НПК "Эталон" | 36741 | ТСВ -1-С-12-Н-Б-К/Ч "Газ не входи" световое табло , 12-26В, -55С...+70С, штуцер под бронекабель
| 7873569 | ТСВ -1-С-12-Н-Б-К/Ч "Газ не входить" с КС908.2548 световое табло взрывозащищенное, 12-26В, -55С...+70С | шт. | ТСВ -1-С-12-Н-Б-К/Ч с КОЗЫРЬКОМ "Газ не входить" световое табло повышенного свечения, 12-26В, -55С...+70С, корпус из нержавеющей стали, штуцер под бронекабель, цвет надписи - красный на черном фоне, 400х180х100мм, 5,5 кг | ЗАО НПК "Эталон" | 37535 | ТСВ -1-С-12-Н-Б-К/Ч "Газ не входить" с КС908.2548 световое табло взрывозащищенное, 12-26В, -55С...+70С
| 7876521 | ТСВ -1-С-12-Н-Б-К/Ч С КОЗЫРЬКОМ ПЕНА-НЕ ВХОДИ" световое табло , 12-26В, -55С...+70С | шт. | ТСВ -1-С-12-Н-Б-К/Ч С КОЗЫРЬКОМ световое табло повышенного свечения, 12-26В, -55С...+70С, корпус из нержавеющей стали, штуцер под бронекабель, цвет надписи - красный на черном фоне, 400х180х100мм, 5,5 кг | ЗАО НПК "Эталон" |  | ТСВ -1-С-12-Н-Б-К/Ч С КОЗЫРЬКОМ ПЕНА-НЕ ВХОДИ" световое табло , 12-26В, -55С...+70С
| 103893 | УПКОП 135-1-2П ТС Табло световое "Выход" взрывозащищенное 0ExiaIICT6 | шт. | УПКОП 135-1-2П ТС Табло световое "Выход" взрывозащищенное 0ExiaIICT6 | ЗАО ПО "СПЕЦАВТОМАТИКА" | 1617 | УПКОП 135-1-2П ТС Табло световое "Выход" взрывозащищенное 0ExiaIICT6
| 7914019 | ЭКРАН - КОЗЫРЕК для ТАБЛО | шт. | ЭКРАН-С (компл.01) "Загазованность", табло световое, взрывозащищенное, 12-24В, 300мА, 1ExemIIT6, IP65, -55С..+85С | АО "Эридан" | 1016 | ЭКРАН - КОЗЫРЕК для ТАБЛО
| 7919318 | ЭКРАН-О-С к1 "АВТОМАТИКА ОТКЛЮЧЕНА" 12-24В К/Ч КОЗЫРЁК Оповещатель пожарный световой общепромышленного исполнения, -60....+75С, IP66 | шт. | ЭКРАН-О-С к1 табло 12-24В, , для жестких климатических условий, -60....+75С | АО "Эридан" | 9670 | ЭКРАН-О-С к1 "АВТОМАТИКА ОТКЛЮЧЕНА" 12-24В К/Ч КОЗЫРЁК Оповещатель пожарный световой общепромышленного исполнения, -60....+75С, IP66
| 7919315 | ЭКРАН-О-С к1 "ГАЗ НЕ ВХОДИТЬ" 12-24В К/Ч КОЗЫРЁК Оповещатель пожарный световой общепромышленного исполнения | шт. | ЭКРАН-О-С к1 табло 12-24В, , для жестких климатических условий, -60....+75С, IP66 | АО "Эридан" | 9670 | ЭКРАН-О-С к1 "ГАЗ НЕ ВХОДИТЬ" 12-24В К/Ч КОЗЫРЁК Оповещатель пожарный световой общепромышленного исполнения
| 7910993 | ЭКРАН-О-С к1 ПОЖАР табло световое, 12-24В, взрывозащищенное, для жестких климатических условий, -60....+75С | шт. | ЭКРАН-О-С к1 ПОЖАР табло 12-24В, взрывозащищенное, для жестких климатических условий, -60....+75С | АО "Эридан" |  | ЭКРАН-О-С к1 ПОЖАР табло световое, 12-24В, взрывозащищенное, для жестких климатических условий, -60....+75С
| 7910992 | ЭКРАН-О-СЗ к1 ПОЖАР табло свето-звуковое, 12-24В, взрывозащищенное, для жестких климатических условий | шт. | ЭКРАН-О-СЗ к1 ПОЖАР табло свето-звуковое, 12-24В, взрывозащищенное, для жестких климатических условий, -60....+75С | АО "Эридан" |  | ЭКРАН-О-СЗ к1 ПОЖАР табло свето-звуковое, 12-24В, взрывозащищенное, для жестких климатических условий
| 7924120 | ЭКРАН-О-СУ указатель пожарный "ВЫХОД",( Б/З) 12-24VDC | шт. | ЭКРАН-О-СУ 12-24VDC- указатель пожарный "ВЫХОД",( Б/З); ТУ 4371-007-43082497-05 | АО "Эридан" | 9162 | ЭКРАН-О-СУ указатель пожарный "ВЫХОД",( Б/З) 12-24VDC
| 79587 | ЭКРАН-С "ПОЖАР" 12-24В К1 К/Ч Оповещатель пожарный световой взрывозащищенный | шт. | ЭКРАН-С (компл.01) "Пожар", табло световое, взрывозащищенное, 12-24В, 300мА, 1ExemIIT6, IP65, -55С..+85С | АО "Эридан" | 10290 | ЭКРАН-С "ПОЖАР" 12-24В К1 К/Ч Оповещатель пожарный световой взрывозащищенный
| 81741 | ЭКРАН-С к1 "Автоматика включена" К/Ч табло световое, взрывозащищенное, 12-24В | шт. | Модификации: «ЭКРАН-С3» - светозвуковой оповещатель с мигающим режимом работы или с постоянным свечением табло со звуковым давлением не менее 100 дБ/м «ЭКРАН-С» - световой оповещатель с мигающим режимом работы или с постоянным свечением табло «ЭКРАН-СУ» - световой эвакуационный указатель с постоянным свечением табло Дополнительные секции оповещателя табло "ЭКРАН": Световой оповещатель «ЭКРАН-С», эвакуационный светоуказатель «ЭКРАН-СУ» и светозвуковой оповещатель «ЭКРАН-С3» с обозначение К1 - поставляются без дополнительных секций Выпускаются оповещатели «ЭКРАН-С», «ЭКРАН-СУ» и «ЭКРАН-С3» с дополнительной свето-информационной секцией (обозначение К2) с надписью «АВТОМАТИКА ОТКЛЮЧЕНА» (по умолчанию) или другой по заявке Новинка! Оповещатели «ЭКРАН-С», «ЭКРАН-СУ» могут выпускаться с дополнительной звуковой (обозначение К3) и светозвуковой (обозначение К4) секцией с надписью «АВТОМАТИКА ОТКЛЮЧЕНА» (по умолчанию) или другой по заявке Отличительные особенности оповещателя табло "ЭКРАН": низкое токопотребление - от 70 мА (при режиме "пониженное потребление") эксплуатация в жестких климатических условиях - вид климатического исполнения У-1 от -60...+75 °C контроль цепи питания на обрыв и короткое замыкание (только при питании 12-24 В) высококонтрастные надписи табло «ЭКРАН-С», «ЭКРАН-СУ» и «ЭКРАН-С3» подключение в адресные системы пожарной сигнализации (при подключении к адресным меткам или расширителям) при подключении оповещателей «ЭКРАН» не требуется искробезопасных шлейфов для ЭКРАН-С3 возможно изменение характера звучания — 2 режима Конструкция: размеры информационного поля основной секции 250х100 мм выпускается в корпусе из поликарбоната предусмотрена установка козырька (опция) поставляются с выведенным кабелем в металлорукаве 1,5 м. По заказу возможно удлинение до 30 м. предусмотрена замена надписи без демонтажа оповещателя возможность настройки режимов звука и света непосредственно на объекте Характеристики маркировка взрывозащиты 1Ex mb [ib] IIC T4 Gb Х cтепень защиты оболочки IP66 условия эксплуатации, °С от -60...+75 °C тип звукового сигнала сирена уровень звукового давления развиваемый на расстоянии (1,00±0,05) м, не менее, дБ 100 напряжение питания, В 12-24 / 100-240 габаритные размеры (без козырька и кабеля), не более, мм 390х170х60 масса, не более, кг 2,5 срок службы, не менее, лет 10 гарантийный срок, лет 5 | АО "Эридан" |  | ЭКРАН-С к1 "Автоматика включена" К/Ч табло световое, взрывозащищенное, 12-24В
| 107293 | ЭКРАН-С к1 "ГАЗ УХОДИ" К/Ч табло световое взрывозащищенное 12-24В | шт. | Модификации: «ЭКРАН-С3» - светозвуковой оповещатель с мигающим режимом работы или с постоянным свечением табло со звуковым давлением не менее 100 дБ/м «ЭКРАН-С» - световой оповещатель с мигающим режимом работы или с постоянным свечением табло «ЭКРАН-СУ» - световой эвакуационный указатель с постоянным свечением табло Дополнительные секции оповещателя табло "ЭКРАН": Световой оповещатель «ЭКРАН-С», эвакуационный светоуказатель «ЭКРАН-СУ» и светозвуковой оповещатель «ЭКРАН-С3» с обозначение К1 - поставляются без дополнительных секций Выпускаются оповещатели «ЭКРАН-С», «ЭКРАН-СУ» и «ЭКРАН-С3» с дополнительной свето-информационной секцией (обозначение К2) с надписью «АВТОМАТИКА ОТКЛЮЧЕНА» (по умолчанию) или другой по заявке Новинка! Оповещатели «ЭКРАН-С», «ЭКРАН-СУ» могут выпускаться с дополнительной звуковой (обозначение К3) и светозвуковой (обозначение К4) секцией с надписью «АВТОМАТИКА ОТКЛЮЧЕНА» (по умолчанию) или другой по заявке Отличительные особенности оповещателя табло "ЭКРАН": низкое токопотребление - от 70 мА (при режиме "пониженное потребление") эксплуатация в жестких климатических условиях - вид климатического исполнения У-1 от -60...+75 °C контроль цепи питания на обрыв и короткое замыкание (только при питании 12-24 В) высококонтрастные надписи табло «ЭКРАН-С», «ЭКРАН-СУ» и «ЭКРАН-С3» подключение в адресные системы пожарной сигнализации (при подключении к адресным меткам или расширителям) при подключении оповещателей «ЭКРАН» не требуется искробезопасных шлейфов для ЭКРАН-С3 возможно изменение характера звучания — 2 режима Конструкция: размеры информационного поля основной секции 250х100 мм выпускается в корпусе из поликарбоната предусмотрена установка козырька (опция) поставляются с выведенным кабелем в металлорукаве 1,5 м. По заказу возможно удлинение до 30 м. предусмотрена замена надписи без демонтажа оповещателя возможность настройки режимов звука и света непосредственно на объекте Характеристики маркировка взрывозащиты 1Ex mb [ib] IIC T4 Gb Х cтепень защиты оболочки IP66 условия эксплуатации, °С от -60...+75 °C тип звукового сигнала сирена уровень звукового давления развиваемый на расстоянии (1,00±0,05) м, не менее, дБ 100 напряжение питания, В 12-24 / 100-240 габаритные размеры (без козырька и кабеля), не более, мм 390х170х60 масса, не более, кг 2,5 срок службы, не менее, лет 10 гарантийный срок, лет 5 | АО "Эридан" |  | ЭКРАН-С к1 "ГАЗ УХОДИ" К/Ч табло световое взрывозащищенное 12-24В
| 7913974 | ЭКРАН-С к1 "ПОДКЛЮЧЕНИЕ ПОЖАРНОЙ ТЕХНИКИ" К/Ч (Надпись в 3 строки) табло световое, взрывозащищенное, 12-24В | шт. | Модификации: «ЭКРАН-С3» - светозвуковой оповещатель с мигающим режимом работы или с постоянным свечением табло со звуковым давлением не менее 100 дБ/м «ЭКРАН-С» - световой оповещатель с мигающим режимом работы или с постоянным свечением табло «ЭКРАН-СУ» - световой эвакуационный указатель с постоянным свечением табло Дополнительные секции оповещателя табло "ЭКРАН": Световой оповещатель «ЭКРАН-С», эвакуационный светоуказатель «ЭКРАН-СУ» и светозвуковой оповещатель «ЭКРАН-С3» с обозначение К1 - поставляются без дополнительных секций Выпускаются оповещатели «ЭКРАН-С», «ЭКРАН-СУ» и «ЭКРАН-С3» с дополнительной свето-информационной секцией (обозначение К2) с надписью «АВТОМАТИКА ОТКЛЮЧЕНА» (по умолчанию) или другой по заявке Новинка! Оповещатели «ЭКРАН-С», «ЭКРАН-СУ» могут выпускаться с дополнительной звуковой (обозначение К3) и светозвуковой (обозначение К4) секцией с надписью «АВТОМАТИКА ОТКЛЮЧЕНА» (по умолчанию) или другой по заявке Отличительные особенности оповещателя табло "ЭКРАН": низкое токопотребление - от 70 мА (при режиме "пониженное потребление") эксплуатация в жестких климатических условиях - вид климатического исполнения У-1 от -60...+75 °C контроль цепи питания на обрыв и короткое замыкание (только при питании 12-24 В) высококонтрастные надписи табло «ЭКРАН-С», «ЭКРАН-СУ» и «ЭКРАН-С3» подключение в адресные системы пожарной сигнализации (при подключении к адресным меткам или расширителям) при подключении оповещателей «ЭКРАН» не требуется искробезопасных шлейфов для ЭКРАН-С3 возможно изменение характера звучания — 2 режима Конструкция: размеры информационного поля основной секции 250х100 мм выпускается в корпусе из поликарбоната предусмотрена установка козырька (опция) поставляются с выведенным кабелем в металлорукаве 1,5 м. По заказу возможно удлинение до 30 м. предусмотрена замена надписи без демонтажа оповещателя возможность настройки режимов звука и света непосредственно на объекте Характеристики маркировка взрывозащиты 1Ex mb [ib] IIC T4 Gb Х cтепень защиты оболочки IP66 условия эксплуатации, °С от -60...+75 °C тип звукового сигнала сирена уровень звукового давления развиваемый на расстоянии (1,00±0,05) м, не менее, дБ 100 напряжение питания, В 12-24 / 100-240 габаритные размеры (без козырька и кабеля), не более, мм 390х170х60 масса, не более, кг 2,5 срок службы, не менее, лет 10 гарантийный срок, лет 5 | АО "Эридан" |  | ЭКРАН-С к1 "ПОДКЛЮЧЕНИЕ ПОЖАРНОЙ ТЕХНИКИ" К/Ч (Надпись в 3 строки) табло световое, взрывозащищенное, 12-24В
| 7913972 | ЭКРАН-С к1 "ПОМЕЩЕНИЕ УЗЛОВ УПРАВЛЕНИЯ" К/Ч (Надпись в 3 строки табло световое, взрывозащищенное, 12-24В | шт. | Модификации: «ЭКРАН-С3» - светозвуковой оповещатель с мигающим режимом работы или с постоянным свечением табло со звуковым давлением не менее 100 дБ/м «ЭКРАН-С» - световой оповещатель с мигающим режимом работы или с постоянным свечением табло «ЭКРАН-СУ» - световой эвакуационный указатель с постоянным свечением табло Дополнительные секции оповещателя табло "ЭКРАН": Световой оповещатель «ЭКРАН-С», эвакуационный светоуказатель «ЭКРАН-СУ» и светозвуковой оповещатель «ЭКРАН-С3» с обозначение К1 - поставляются без дополнительных секций Выпускаются оповещатели «ЭКРАН-С», «ЭКРАН-СУ» и «ЭКРАН-С3» с дополнительной свето-информационной секцией (обозначение К2) с надписью «АВТОМАТИКА ОТКЛЮЧЕНА» (по умолчанию) или другой по заявке Новинка! Оповещатели «ЭКРАН-С», «ЭКРАН-СУ» могут выпускаться с дополнительной звуковой (обозначение К3) и светозвуковой (обозначение К4) секцией с надписью «АВТОМАТИКА ОТКЛЮЧЕНА» (по умолчанию) или другой по заявке Отличительные особенности оповещателя табло "ЭКРАН": низкое токопотребление - от 70 мА (при режиме "пониженное потребление") эксплуатация в жестких климатических условиях - вид климатического исполнения У-1 от -60...+75 °C контроль цепи питания на обрыв и короткое замыкание (только при питании 12-24 В) высококонтрастные надписи табло «ЭКРАН-С», «ЭКРАН-СУ» и «ЭКРАН-С3» подключение в адресные системы пожарной сигнализации (при подключении к адресным меткам или расширителям) при подключении оповещателей «ЭКРАН» не требуется искробезопасных шлейфов для ЭКРАН-С3 возможно изменение характера звучания — 2 режима Конструкция: размеры информационного поля основной секции 250х100 мм выпускается в корпусе из поликарбоната предусмотрена установка козырька (опция) поставляются с выведенным кабелем в металлорукаве 1,5 м. По заказу возможно удлинение до 30 м. предусмотрена замена надписи без демонтажа оповещателя возможность настройки режимов звука и света непосредственно на объекте Характеристики маркировка взрывозащиты 1Ex mb [ib] IIC T4 Gb Х cтепень защиты оболочки IP66 условия эксплуатации, °С от -60...+75 °C тип звукового сигнала сирена уровень звукового давления развиваемый на расстоянии (1,00±0,05) м, не менее, дБ 100 напряжение питания, В 12-24 / 100-240 габаритные размеры (без козырька и кабеля), не более, мм 390х170х60 масса, не более, кг 2,5 срок службы, не менее, лет 10 гарантийный срок, лет 5 | АО "Эридан" |  | ЭКРАН-С к1 "ПОМЕЩЕНИЕ УЗЛОВ УПРАВЛЕНИЯ" К/Ч (Надпись в 3 строки табло световое, взрывозащищенное, 12-24В
| 110795 | ЭКРАН-С к1 "Узел пожаротушения" К/Ч табло световое, взрывозащищенное, 12-24В | шт. | Модификации: «ЭКРАН-С3» - светозвуковой оповещатель с мигающим режимом работы или с постоянным свечением табло со звуковым давлением не менее 100 дБ/м «ЭКРАН-С» - световой оповещатель с мигающим режимом работы или с постоянным свечением табло «ЭКРАН-СУ» - световой эвакуационный указатель с постоянным свечением табло Дополнительные секции оповещателя табло "ЭКРАН": Световой оповещатель «ЭКРАН-С», эвакуационный светоуказатель «ЭКРАН-СУ» и светозвуковой оповещатель «ЭКРАН-С3» с обозначение К1 - поставляются без дополнительных секций Выпускаются оповещатели «ЭКРАН-С», «ЭКРАН-СУ» и «ЭКРАН-С3» с дополнительной свето-информационной секцией (обозначение К2) с надписью «АВТОМАТИКА ОТКЛЮЧЕНА» (по умолчанию) или другой по заявке Новинка! Оповещатели «ЭКРАН-С», «ЭКРАН-СУ» могут выпускаться с дополнительной звуковой (обозначение К3) и светозвуковой (обозначение К4) секцией с надписью «АВТОМАТИКА ОТКЛЮЧЕНА» (по умолчанию) или другой по заявке Отличительные особенности оповещателя табло "ЭКРАН": низкое токопотребление - от 70 мА (при режиме "пониженное потребление") эксплуатация в жестких климатических условиях - вид климатического исполнения У-1 от -60...+75 °C контроль цепи питания на обрыв и короткое замыкание (только при питании 12-24 В) высококонтрастные надписи табло «ЭКРАН-С», «ЭКРАН-СУ» и «ЭКРАН-С3» подключение в адресные системы пожарной сигнализации (при подключении к адресным меткам или расширителям) при подключении оповещателей «ЭКРАН» не требуется искробезопасных шлейфов для ЭКРАН-С3 возможно изменение характера звучания — 2 режима Конструкция: размеры информационного поля основной секции 250х100 мм выпускается в корпусе из поликарбоната предусмотрена установка козырька (опция) поставляются с выведенным кабелем в металлорукаве 1,5 м. По заказу возможно удлинение до 30 м. предусмотрена замена надписи без демонтажа оповещателя возможность настройки режимов звука и света непосредственно на объекте Характеристики маркировка взрывозащиты 1Ex mb [ib] IIC T4 Gb Х cтепень защиты оболочки IP66 условия эксплуатации, °С от -60...+75 °C тип звукового сигнала сирена уровень звукового давления развиваемый на расстоянии (1,00±0,05) м, не менее, дБ 100 напряжение питания, В 12-24 / 100-240 габаритные размеры (без козырька и кабеля), не более, мм 390х170х60 масса, не более, кг 2,5 срок службы, не менее, лет 10 гарантийный срок, лет 5 | АО "Эридан" |  | ЭКРАН-С к1 "Узел пожаротушения" К/Ч табло световое, взрывозащищенное, 12-24В
| 78706 | ЭКРАН-С к1 "АВТОМАТИКА ОТКЛЮЧЕНА" 12-24В, К/Ч Оповещатель световой, взрывозащищенный, | шт. | Модификации: «ЭКРАН-С3» - светозвуковой оповещатель с мигающим режимом работы или с постоянным свечением табло со звуковым давлением не менее 100 дБ/м «ЭКРАН-С» - световой оповещатель с мигающим режимом работы или с постоянным свечением табло «ЭКРАН-СУ» - световой эвакуационный указатель с постоянным свечением табло Дополнительные секции оповещателя табло "ЭКРАН": Световой оповещатель «ЭКРАН-С», эвакуационный светоуказатель «ЭКРАН-СУ» и светозвуковой оповещатель «ЭКРАН-С3» с обозначение К1 - поставляются без дополнительных секций Выпускаются оповещатели «ЭКРАН-С», «ЭКРАН-СУ» и «ЭКРАН-С3» с дополнительной свето-информационной секцией (обозначение К2) с надписью «АВТОМАТИКА ОТКЛЮЧЕНА» (по умолчанию) или другой по заявке Новинка! Оповещатели «ЭКРАН-С», «ЭКРАН-СУ» могут выпускаться с дополнительной звуковой (обозначение К3) и светозвуковой (обозначение К4) секцией с надписью «АВТОМАТИКА ОТКЛЮЧЕНА» (по умолчанию) или другой по заявке Отличительные особенности оповещателя табло "ЭКРАН": низкое токопотребление - от 70 мА (при режиме "пониженное потребление") эксплуатация в жестких климатических условиях - вид климатического исполнения У-1 от -60...+75 °C контроль цепи питания на обрыв и короткое замыкание (только при питании 12-24 В) высококонтрастные надписи табло «ЭКРАН-С», «ЭКРАН-СУ» и «ЭКРАН-С3» подключение в адресные системы пожарной сигнализации (при подключении к адресным меткам или расширителям) при подключении оповещателей «ЭКРАН» не требуется искробезопасных шлейфов для ЭКРАН-С3 возможно изменение характера звучания — 2 режима Конструкция: размеры информационного поля основной секции 250х100 мм выпускается в корпусе из поликарбоната предусмотрена установка козырька (опция) поставляются с выведенным кабелем в металлорукаве 1,5 м. По заказу возможно удлинение до 30 м. предусмотрена замена надписи без демонтажа оповещателя возможность настройки режимов звука и света непосредственно на объекте Характеристики маркировка взрывозащиты 1Ex mb [ib] IIC T4 Gb Х cтепень защиты оболочки IP66 условия эксплуатации, °С от -60...+75 °C тип звукового сигнала сирена уровень звукового давления развиваемый на расстоянии (1,00±0,05) м, не менее, дБ 100 напряжение питания, В 12-24 / 100-240 габаритные размеры (без козырька и кабеля), не более, мм 390х170х60 масса, не более, кг 2,5 срок службы, не менее, лет 10 гарантийный срок, лет 5 | АО "Эридан" | 10290 | ЭКРАН-С к1 "АВТОМАТИКА ОТКЛЮЧЕНА" 12-24В, К/Ч Оповещатель световой, взрывозащищенный,
| 108284 | ЭКРАН-С к1 "Аэрозоль уходи" табло световое взрывозащищенное, 12-24В, 300мА, | шт. | Модификации: «ЭКРАН-С3» - светозвуковой оповещатель с мигающим режимом работы или с постоянным свечением табло со звуковым давлением не менее 100 дБ/м «ЭКРАН-С» - световой оповещатель с мигающим режимом работы или с постоянным свечением табло «ЭКРАН-СУ» - световой эвакуационный указатель с постоянным свечением табло Дополнительные секции оповещателя табло "ЭКРАН": Световой оповещатель «ЭКРАН-С», эвакуационный светоуказатель «ЭКРАН-СУ» и светозвуковой оповещатель «ЭКРАН-С3» с обозначение К1 - поставляются без дополнительных секций Выпускаются оповещатели «ЭКРАН-С», «ЭКРАН-СУ» и «ЭКРАН-С3» с дополнительной свето-информационной секцией (обозначение К2) с надписью «АВТОМАТИКА ОТКЛЮЧЕНА» (по умолчанию) или другой по заявке Новинка! Оповещатели «ЭКРАН-С», «ЭКРАН-СУ» могут выпускаться с дополнительной звуковой (обозначение К3) и светозвуковой (обозначение К4) секцией с надписью «АВТОМАТИКА ОТКЛЮЧЕНА» (по умолчанию) или другой по заявке Отличительные особенности оповещателя табло "ЭКРАН": низкое токопотребление - от 70 мА (при режиме "пониженное потребление") эксплуатация в жестких климатических условиях - вид климатического исполнения У-1 от -60...+75 °C контроль цепи питания на обрыв и короткое замыкание (только при питании 12-24 В) высококонтрастные надписи табло «ЭКРАН-С», «ЭКРАН-СУ» и «ЭКРАН-С3» подключение в адресные системы пожарной сигнализации (при подключении к адресным меткам или расширителям) при подключении оповещателей «ЭКРАН» не требуется искробезопасных шлейфов для ЭКРАН-С3 возможно изменение характера звучания — 2 режима Конструкция: размеры информационного поля основной секции 250х100 мм выпускается в корпусе из поликарбоната предусмотрена установка козырька (опция) поставляются с выведенным кабелем в металлорукаве 1,5 м. По заказу возможно удлинение до 30 м. предусмотрена замена надписи без демонтажа оповещателя возможность настройки режимов звука и света непосредственно на объекте Характеристики маркировка взрывозащиты 1Ex mb [ib] IIC T4 Gb Х cтепень защиты оболочки IP66 условия эксплуатации, °С от -60...+75 °C тип звукового сигнала сирена уровень звукового давления развиваемый на расстоянии (1,00±0,05) м, не менее, дБ 100 напряжение питания, В 12-24 / 100-240 габаритные размеры (без козырька и кабеля), не более, мм 390х170х60 масса, не более, кг 2,5 срок службы, не менее, лет 10 гарантийный срок, лет 5 | АО "Эридан" |  | ЭКРАН-С к1 "Аэрозоль уходи" табло световое взрывозащищенное, 12-24В, 300мА,
| 81743 | ЭКРАН-С к1 "ВЫХОД" 12-24В Б/З Табло световое, взрывозащищенное, IP65 | шт. | Модификации: «ЭКРАН-С3» - светозвуковой оповещатель с мигающим режимом работы или с постоянным свечением табло со звуковым давлением не менее 100 дБ/м «ЭКРАН-С» - световой оповещатель с мигающим режимом работы или с постоянным свечением табло «ЭКРАН-СУ» - световой эвакуационный указатель с постоянным свечением табло Дополнительные секции оповещателя табло "ЭКРАН": Световой оповещатель «ЭКРАН-С», эвакуационный светоуказатель «ЭКРАН-СУ» и светозвуковой оповещатель «ЭКРАН-С3» с обозначение К1 - поставляются без дополнительных секций Выпускаются оповещатели «ЭКРАН-С», «ЭКРАН-СУ» и «ЭКРАН-С3» с дополнительной свето-информационной секцией (обозначение К2) с надписью «АВТОМАТИКА ОТКЛЮЧЕНА» (по умолчанию) или другой по заявке Новинка! Оповещатели «ЭКРАН-С», «ЭКРАН-СУ» могут выпускаться с дополнительной звуковой (обозначение К3) и светозвуковой (обозначение К4) секцией с надписью «АВТОМАТИКА ОТКЛЮЧЕНА» (по умолчанию) или другой по заявке Отличительные особенности оповещателя табло "ЭКРАН": низкое токопотребление - от 70 мА (при режиме "пониженное потребление") эксплуатация в жестких климатических условиях - вид климатического исполнения У-1 от -60...+75 °C контроль цепи питания на обрыв и короткое замыкание (только при питании 12-24 В) высококонтрастные надписи табло «ЭКРАН-С», «ЭКРАН-СУ» и «ЭКРАН-С3» подключение в адресные системы пожарной сигнализации (при подключении к адресным меткам или расширителям) при подключении оповещателей «ЭКРАН» не требуется искробезопасных шлейфов для ЭКРАН-С3 возможно изменение характера звучания — 2 режима Конструкция: размеры информационного поля основной секции 250х100 мм выпускается в корпусе из поликарбоната предусмотрена установка козырька (опция) поставляются с выведенным кабелем в металлорукаве 1,5 м. По заказу возможно удлинение до 30 м. предусмотрена замена надписи без демонтажа оповещателя возможность настройки режимов звука и света непосредственно на объекте Характеристики маркировка взрывозащиты 1Ex mb [ib] IIC T4 Gb Х cтепень защиты оболочки IP66 условия эксплуатации, °С от -60...+75 °C тип звукового сигнала сирена уровень звукового давления развиваемый на расстоянии (1,00±0,05) м, не менее, дБ 100 напряжение питания, В 12-24 / 100-240 габаритные размеры (без козырька и кабеля), не более, мм 390х170х60 масса, не более, кг 2,5 срок службы, не менее, лет 10 гарантийный срок, лет 5 | АО "Эридан" | 10290 | ЭКРАН-С к1 "ВЫХОД" 12-24В Б/З Табло световое, взрывозащищенное, IP65
| 105197 | ЭКРАН-С к1 "ГАЗ НЕ ВХОДИ" 12-24В К/Ч табло световое взрывозащищенное, 300мА | шт. | Модификации: «ЭКРАН-С3» - светозвуковой оповещатель с мигающим режимом работы или с постоянным свечением табло со звуковым давлением не менее 100 дБ/м «ЭКРАН-С» - световой оповещатель с мигающим режимом работы или с постоянным свечением табло «ЭКРАН-СУ» - световой эвакуационный указатель с постоянным свечением табло Дополнительные секции оповещателя табло "ЭКРАН": Световой оповещатель «ЭКРАН-С», эвакуационный светоуказатель «ЭКРАН-СУ» и светозвуковой оповещатель «ЭКРАН-С3» с обозначение К1 - поставляются без дополнительных секций Выпускаются оповещатели «ЭКРАН-С», «ЭКРАН-СУ» и «ЭКРАН-С3» с дополнительной свето-информационной секцией (обозначение К2) с надписью «АВТОМАТИКА ОТКЛЮЧЕНА» (по умолчанию) или другой по заявке Новинка! Оповещатели «ЭКРАН-С», «ЭКРАН-СУ» могут выпускаться с дополнительной звуковой (обозначение К3) и светозвуковой (обозначение К4) секцией с надписью «АВТОМАТИКА ОТКЛЮЧЕНА» (по умолчанию) или другой по заявке Отличительные особенности оповещателя табло "ЭКРАН": низкое токопотребление - от 70 мА (при режиме "пониженное потребление") эксплуатация в жестких климатических условиях - вид климатического исполнения У-1 от -60...+75 °C контроль цепи питания на обрыв и короткое замыкание (только при питании 12-24 В) высококонтрастные надписи табло «ЭКРАН-С», «ЭКРАН-СУ» и «ЭКРАН-С3» подключение в адресные системы пожарной сигнализации (при подключении к адресным меткам или расширителям) при подключении оповещателей «ЭКРАН» не требуется искробезопасных шлейфов для ЭКРАН-С3 возможно изменение характера звучания — 2 режима Конструкция: размеры информационного поля основной секции 250х100 мм выпускается в корпусе из поликарбоната предусмотрена установка козырька (опция) поставляются с выведенным кабелем в металлорукаве 1,5 м. По заказу возможно удлинение до 30 м. предусмотрена замена надписи без демонтажа оповещателя возможность настройки режимов звука и света непосредственно на объекте Характеристики маркировка взрывозащиты 1Ex mb [ib] IIC T4 Gb Х cтепень защиты оболочки IP66 условия эксплуатации, °С от -60...+75 °C тип звукового сигнала сирена уровень звукового давления развиваемый на расстоянии (1,00±0,05) м, не менее, дБ 100 напряжение питания, В 12-24 / 100-240 габаритные размеры (без козырька и кабеля), не более, мм 390х170х60 масса, не более, кг 2,5 срок службы, не менее, лет 10 гарантийный срок, лет 5 | АО "Эридан" | 10290 | ЭКРАН-С к1 "ГАЗ НЕ ВХОДИ" 12-24В К/Ч табло световое взрывозащищенное, 300мА
| 7889203 | ЭКРАН-С к1 "ПЕНА УХОДИ" Б/К табло световое взрывозащищенное, 12-24В, 300мА, | шт. | Модификации: «ЭКРАН-С3» - светозвуковой оповещатель с мигающим режимом работы или с постоянным свечением табло со звуковым давлением не менее 100 дБ/м «ЭКРАН-С» - световой оповещатель с мигающим режимом работы или с постоянным свечением табло «ЭКРАН-СУ» - световой эвакуационный указатель с постоянным свечением табло Дополнительные секции оповещателя табло "ЭКРАН": Световой оповещатель «ЭКРАН-С», эвакуационный светоуказатель «ЭКРАН-СУ» и светозвуковой оповещатель «ЭКРАН-С3» с обозначение К1 - поставляются без дополнительных секций Выпускаются оповещатели «ЭКРАН-С», «ЭКРАН-СУ» и «ЭКРАН-С3» с дополнительной свето-информационной секцией (обозначение К2) с надписью «АВТОМАТИКА ОТКЛЮЧЕНА» (по умолчанию) или другой по заявке Новинка! Оповещатели «ЭКРАН-С», «ЭКРАН-СУ» могут выпускаться с дополнительной звуковой (обозначение К3) и светозвуковой (обозначение К4) секцией с надписью «АВТОМАТИКА ОТКЛЮЧЕНА» (по умолчанию) или другой по заявке Отличительные особенности оповещателя табло "ЭКРАН": низкое токопотребление - от 70 мА (при режиме "пониженное потребление") эксплуатация в жестких климатических условиях - вид климатического исполнения У-1 от -60...+75 °C контроль цепи питания на обрыв и короткое замыкание (только при питании 12-24 В) высококонтрастные надписи табло «ЭКРАН-С», «ЭКРАН-СУ» и «ЭКРАН-С3» подключение в адресные системы пожарной сигнализации (при подключении к адресным меткам или расширителям) при подключении оповещателей «ЭКРАН» не требуется искробезопасных шлейфов для ЭКРАН-С3 возможно изменение характера звучания — 2 режима Конструкция: размеры информационного поля основной секции 250х100 мм выпускается в корпусе из поликарбоната предусмотрена установка козырька (опция) поставляются с выведенным кабелем в металлорукаве 1,5 м. По заказу возможно удлинение до 30 м. предусмотрена замена надписи без демонтажа оповещателя возможность настройки режимов звука и света непосредственно на объекте Характеристики маркировка взрывозащиты 1Ex mb [ib] IIC T4 Gb Х cтепень защиты оболочки IP66 условия эксплуатации, °С от -60...+75 °C тип звукового сигнала сирена уровень звукового давления развиваемый на расстоянии (1,00±0,05) м, не менее, дБ 100 напряжение питания, В 12-24 / 100-240 габаритные размеры (без козырька и кабеля), не более, мм 390х170х60 масса, не более, кг 2,5 срок службы, не менее, лет 10 гарантийный срок, лет 5 | АО "Эридан" | 10290 | ЭКРАН-С к1 "ПЕНА УХОДИ" Б/К табло световое взрывозащищенное, 12-24В, 300мА,
| 7917524 | ЭКРАН-С к1 "ТРЕВОГА" К/Ч Табло световое взрывозащищенное 12-24В | шт. | Модификации: «ЭКРАН-С3» - светозвуковой оповещатель с мигающим режимом работы или с постоянным свечением табло со звуковым давлением не менее 100 дБ/м «ЭКРАН-С» - световой оповещатель с мигающим режимом работы или с постоянным свечением табло «ЭКРАН-СУ» - световой эвакуационный указатель с постоянным свечением табло Дополнительные секции оповещателя табло "ЭКРАН": Световой оповещатель «ЭКРАН-С», эвакуационный светоуказатель «ЭКРАН-СУ» и светозвуковой оповещатель «ЭКРАН-С3» с обозначение К1 - поставляются без дополнительных секций Выпускаются оповещатели «ЭКРАН-С», «ЭКРАН-СУ» и «ЭКРАН-С3» с дополнительной свето-информационной секцией (обозначение К2) с надписью «АВТОМАТИКА ОТКЛЮЧЕНА» (по умолчанию) или другой по заявке Новинка! Оповещатели «ЭКРАН-С», «ЭКРАН-СУ» могут выпускаться с дополнительной звуковой (обозначение К3) и светозвуковой (обозначение К4) секцией с надписью «АВТОМАТИКА ОТКЛЮЧЕНА» (по умолчанию) или другой по заявке Отличительные особенности оповещателя табло "ЭКРАН": низкое токопотребление - от 70 мА (при режиме "пониженное потребление") эксплуатация в жестких климатических условиях - вид климатического исполнения У-1 от -60...+75 °C контроль цепи питания на обрыв и короткое замыкание (только при питании 12-24 В) высококонтрастные надписи табло «ЭКРАН-С», «ЭКРАН-СУ» и «ЭКРАН-С3» подключение в адресные системы пожарной сигнализации (при подключении к адресным меткам или расширителям) при подключении оповещателей «ЭКРАН» не требуется искробезопасных шлейфов для ЭКРАН-С3 возможно изменение характера звучания — 2 режима Конструкция: размеры информационного поля основной секции 250х100 мм выпускается в корпусе из поликарбоната предусмотрена установка козырька (опция) поставляются с выведенным кабелем в металлорукаве 1,5 м. По заказу возможно удлинение до 30 м. предусмотрена замена надписи без демонтажа оповещателя возможность настройки режимов звука и света непосредственно на объекте Характеристики маркировка взрывозащиты 1Ex mb [ib] IIC T4 Gb Х cтепень защиты оболочки IP66 условия эксплуатации, °С от -60...+75 °C тип звукового сигнала сирена уровень звукового давления развиваемый на расстоянии (1,00±0,05) м, не менее, дБ 100 напряжение питания, В 12-24 / 100-240 габаритные размеры (без козырька и кабеля), не более, мм 390х170х60 масса, не более, кг 2,5 срок службы, не менее, лет 10 гарантийный срок, лет 5 | АО "Эридан" | 10290 | ЭКРАН-С к1 "ТРЕВОГА" К/Ч Табло световое взрывозащищенное 12-24В
| 110818 | ЭКРАН-С к1 с постоянным свечением "Автоматика отключена" Табло световое взр., Uпит. 12-24В | шт. | Модификации: «ЭКРАН-С3» - светозвуковой оповещатель с мигающим режимом работы или с постоянным свечением табло со звуковым давлением не менее 100 дБ/м «ЭКРАН-С» - световой оповещатель с мигающим режимом работы или с постоянным свечением табло «ЭКРАН-СУ» - световой эвакуационный указатель с постоянным свечением табло Дополнительные секции оповещателя табло "ЭКРАН": Световой оповещатель «ЭКРАН-С», эвакуационный светоуказатель «ЭКРАН-СУ» и светозвуковой оповещатель «ЭКРАН-С3» с обозначение К1 - поставляются без дополнительных секций Выпускаются оповещатели «ЭКРАН-С», «ЭКРАН-СУ» и «ЭКРАН-С3» с дополнительной свето-информационной секцией (обозначение К2) с надписью «АВТОМАТИКА ОТКЛЮЧЕНА» (по умолчанию) или другой по заявке Новинка! Оповещатели «ЭКРАН-С», «ЭКРАН-СУ» могут выпускаться с дополнительной звуковой (обозначение К3) и светозвуковой (обозначение К4) секцией с надписью «АВТОМАТИКА ОТКЛЮЧЕНА» (по умолчанию) или другой по заявке Отличительные особенности оповещателя табло "ЭКРАН": низкое токопотребление - от 70 мА (при режиме "пониженное потребление") эксплуатация в жестких климатических условиях - вид климатического исполнения У-1 от -60...+75 °C контроль цепи питания на обрыв и короткое замыкание (только при питании 12-24 В) высококонтрастные надписи табло «ЭКРАН-С», «ЭКРАН-СУ» и «ЭКРАН-С3» подключение в адресные системы пожарной сигнализации (при подключении к адресным меткам или расширителям) при подключении оповещателей «ЭКРАН» не требуется искробезопасных шлейфов для ЭКРАН-С3 возможно изменение характера звучания — 2 режима Конструкция: размеры информационного поля основной секции 250х100 мм выпускается в корпусе из поликарбоната предусмотрена установка козырька (опция) поставляются с выведенным кабелем в металлорукаве 1,5 м. По заказу возможно удлинение до 30 м. предусмотрена замена надписи без демонтажа оповещателя возможность настройки режимов звука и света непосредственно на объекте Характеристики маркировка взрывозащиты 1Ex mb [ib] IIC T4 Gb Х cтепень защиты оболочки IP66 условия эксплуатации, °С от -60...+75 °C тип звукового сигнала сирена уровень звукового давления развиваемый на расстоянии (1,00±0,05) м, не менее, дБ 100 напряжение питания, В 12-24 / 100-240 габаритные размеры (без козырька и кабеля), не более, мм 390х170х60 масса, не более, кг 2,5 срок службы, не менее, лет 10 гарантийный срок, лет 5 | АО "Эридан" |  | ЭКРАН-С к1 с постоянным свечением "Автоматика отключена" Табло световое взр., Uпит. 12-24В
| 110817 | ЭКРАН-С к1 с постоянным свечением "Порошок не входи" Табло световое взрывозащ. Uпит. 12-24В | шт. | Модификации: «ЭКРАН-С3» - светозвуковой оповещатель с мигающим режимом работы или с постоянным свечением табло со звуковым давлением не менее 100 дБ/м «ЭКРАН-С» - световой оповещатель с мигающим режимом работы или с постоянным свечением табло «ЭКРАН-СУ» - световой эвакуационный указатель с постоянным свечением табло Дополнительные секции оповещателя табло "ЭКРАН": Световой оповещатель «ЭКРАН-С», эвакуационный светоуказатель «ЭКРАН-СУ» и светозвуковой оповещатель «ЭКРАН-С3» с обозначение К1 - поставляются без дополнительных секций Выпускаются оповещатели «ЭКРАН-С», «ЭКРАН-СУ» и «ЭКРАН-С3» с дополнительной свето-информационной секцией (обозначение К2) с надписью «АВТОМАТИКА ОТКЛЮЧЕНА» (по умолчанию) или другой по заявке Новинка! Оповещатели «ЭКРАН-С», «ЭКРАН-СУ» могут выпускаться с дополнительной звуковой (обозначение К3) и светозвуковой (обозначение К4) секцией с надписью «АВТОМАТИКА ОТКЛЮЧЕНА» (по умолчанию) или другой по заявке Отличительные особенности оповещателя табло "ЭКРАН": низкое токопотребление - от 70 мА (при режиме "пониженное потребление") эксплуатация в жестких климатических условиях - вид климатического исполнения У-1 от -60...+75 °C контроль цепи питания на обрыв и короткое замыкание (только при питании 12-24 В) высококонтрастные надписи табло «ЭКРАН-С», «ЭКРАН-СУ» и «ЭКРАН-С3» подключение в адресные системы пожарной сигнализации (при подключении к адресным меткам или расширителям) при подключении оповещателей «ЭКРАН» не требуется искробезопасных шлейфов для ЭКРАН-С3 возможно изменение характера звучания — 2 режима Конструкция: размеры информационного поля основной секции 250х100 мм выпускается в корпусе из поликарбоната предусмотрена установка козырька (опция) поставляются с выведенным кабелем в металлорукаве 1,5 м. По заказу возможно удлинение до 30 м. предусмотрена замена надписи без демонтажа оповещателя возможность настройки режимов звука и света непосредственно на объекте Характеристики маркировка взрывозащиты 1Ex mb [ib] IIC T4 Gb Х cтепень защиты оболочки IP66 условия эксплуатации, °С от -60...+75 °C тип звукового сигнала сирена уровень звукового давления развиваемый на расстоянии (1,00±0,05) м, не менее, дБ 100 напряжение питания, В 12-24 / 100-240 габаритные размеры (без козырька и кабеля), не более, мм 390х170х60 масса, не более, кг 2,5 срок службы, не менее, лет 10 гарантийный срок, лет 5 | АО "Эридан" |  | ЭКРАН-С к1 с постоянным свечением "Порошок не входи" Табло световое взрывозащ. Uпит. 12-24В
| 7889205 | ЭКРАН-С к1"Автоматика отключена" Б/К табло световое, взрывозащищенное, 12-24В | шт. | Модификации: «ЭКРАН-С3» - светозвуковой оповещатель с мигающим режимом работы или с постоянным свечением табло со звуковым давлением не менее 100 дБ/м «ЭКРАН-С» - световой оповещатель с мигающим режимом работы или с постоянным свечением табло «ЭКРАН-СУ» - световой эвакуационный указатель с постоянным свечением табло Дополнительные секции оповещателя табло "ЭКРАН": Световой оповещатель «ЭКРАН-С», эвакуационный светоуказатель «ЭКРАН-СУ» и светозвуковой оповещатель «ЭКРАН-С3» с обозначение К1 - поставляются без дополнительных секций Выпускаются оповещатели «ЭКРАН-С», «ЭКРАН-СУ» и «ЭКРАН-С3» с дополнительной свето-информационной секцией (обозначение К2) с надписью «АВТОМАТИКА ОТКЛЮЧЕНА» (по умолчанию) или другой по заявке Новинка! Оповещатели «ЭКРАН-С», «ЭКРАН-СУ» могут выпускаться с дополнительной звуковой (обозначение К3) и светозвуковой (обозначение К4) секцией с надписью «АВТОМАТИКА ОТКЛЮЧЕНА» (по умолчанию) или другой по заявке Отличительные особенности оповещателя табло "ЭКРАН": низкое токопотребление - от 70 мА (при режиме "пониженное потребление") эксплуатация в жестких климатических условиях - вид климатического исполнения У-1 от -60...+75 °C контроль цепи питания на обрыв и короткое замыкание (только при питании 12-24 В) высококонтрастные надписи табло «ЭКРАН-С», «ЭКРАН-СУ» и «ЭКРАН-С3» подключение в адресные системы пожарной сигнализации (при подключении к адресным меткам или расширителям) при подключении оповещателей «ЭКРАН» не требуется искробезопасных шлейфов для ЭКРАН-С3 возможно изменение характера звучания — 2 режима Конструкция: размеры информационного поля основной секции 250х100 мм выпускается в корпусе из поликарбоната предусмотрена установка козырька (опция) поставляются с выведенным кабелем в металлорукаве 1,5 м. По заказу возможно удлинение до 30 м. предусмотрена замена надписи без демонтажа оповещателя возможность настройки режимов звука и света непосредственно на объекте Характеристики маркировка взрывозащиты 1Ex mb [ib] IIC T4 Gb Х cтепень защиты оболочки IP66 условия эксплуатации, °С от -60...+75 °C тип звукового сигнала сирена уровень звукового давления развиваемый на расстоянии (1,00±0,05) м, не менее, дБ 100 напряжение питания, В 12-24 / 100-240 габаритные размеры (без козырька и кабеля), не более, мм 390х170х60 масса, не более, кг 2,5 срок службы, не менее, лет 10 гарантийный срок, лет 5 | АО "Эридан" |  | ЭКРАН-С к1"Автоматика отключена" Б/К табло световое, взрывозащищенное, 12-24В
| 7877310 | ЭКРАН-С к2 "Автоматика отключена" доп.секция /"Газ не входи" К/Ч | шт. | Модификации: «ЭКРАН-С3» - светозвуковой оповещатель с мигающим режимом работы или с постоянным свечением табло со звуковым давлением не менее 100 дБ/м «ЭКРАН-С» - световой оповещатель с мигающим режимом работы или с постоянным свечением табло «ЭКРАН-СУ» - световой эвакуационный указатель с постоянным свечением табло Дополнительные секции оповещателя табло "ЭКРАН": Световой оповещатель «ЭКРАН-С», эвакуационный светоуказатель «ЭКРАН-СУ» и светозвуковой оповещатель «ЭКРАН-С3» с обозначение К1 - поставляются без дополнительных секций Выпускаются оповещатели «ЭКРАН-С», «ЭКРАН-СУ» и «ЭКРАН-С3» с дополнительной свето-информационной секцией (обозначение К2) с надписью «АВТОМАТИКА ОТКЛЮЧЕНА» (по умолчанию) или другой по заявке Новинка! Оповещатели «ЭКРАН-С», «ЭКРАН-СУ» могут выпускаться с дополнительной звуковой (обозначение К3) и светозвуковой (обозначение К4) секцией с надписью «АВТОМАТИКА ОТКЛЮЧЕНА» (по умолчанию) или другой по заявке Отличительные особенности оповещателя табло "ЭКРАН": низкое токопотребление - от 70 мА (при режиме "пониженное потребление") эксплуатация в жестких климатических условиях - вид климатического исполнения У-1 от -60...+75 °C контроль цепи питания на обрыв и короткое замыкание (только при питании 12-24 В) высококонтрастные надписи табло «ЭКРАН-С», «ЭКРАН-СУ» и «ЭКРАН-С3» подключение в адресные системы пожарной сигнализации (при подключении к адресным меткам или расширителям) при подключении оповещателей «ЭКРАН» не требуется искробезопасных шлейфов для ЭКРАН-С3 возможно изменение характера звучания — 2 режима Конструкция: размеры информационного поля основной секции 250х100 мм выпускается в корпусе из поликарбоната предусмотрена установка козырька (опция) поставляются с выведенным кабелем в металлорукаве 1,5 м. По заказу возможно удлинение до 30 м. предусмотрена замена надписи без демонтажа оповещателя возможность настройки режимов звука и света непосредственно на объекте Характеристики маркировка взрывозащиты 1Ex mb [ib] IIC T4 Gb Х cтепень защиты оболочки IP66 условия эксплуатации, °С от -60...+75 °C тип звукового сигнала сирена уровень звукового давления развиваемый на расстоянии (1,00±0,05) м, не менее, дБ 100 напряжение питания, В 12-24 / 100-240 габаритные размеры (без козырька и кабеля), не более, мм 390х170х60 масса, не более, кг 2,5 срок службы, не менее, лет 10 гарантийный срок, лет 5 | АО "Эридан" |  | ЭКРАН-С к2 "Автоматика отключена" доп.секция /"Газ не входи" К/Ч
| 90451 | ЭКРАН-С к2 "Газ не входи " со встроенным инф. сигналом "Автоматика отключена" | шт. | Модификации: «ЭКРАН-С3» - светозвуковой оповещатель с мигающим режимом работы или с постоянным свечением табло со звуковым давлением не менее 100 дБ/м «ЭКРАН-С» - световой оповещатель с мигающим режимом работы или с постоянным свечением табло «ЭКРАН-СУ» - световой эвакуационный указатель с постоянным свечением табло Дополнительные секции оповещателя табло "ЭКРАН": Световой оповещатель «ЭКРАН-С», эвакуационный светоуказатель «ЭКРАН-СУ» и светозвуковой оповещатель «ЭКРАН-С3» с обозначение К1 - поставляются без дополнительных секций Выпускаются оповещатели «ЭКРАН-С», «ЭКРАН-СУ» и «ЭКРАН-С3» с дополнительной свето-информационной секцией (обозначение К2) с надписью «АВТОМАТИКА ОТКЛЮЧЕНА» (по умолчанию) или другой по заявке Новинка! Оповещатели «ЭКРАН-С», «ЭКРАН-СУ» могут выпускаться с дополнительной звуковой (обозначение К3) и светозвуковой (обозначение К4) секцией с надписью «АВТОМАТИКА ОТКЛЮЧЕНА» (по умолчанию) или другой по заявке Отличительные особенности оповещателя табло "ЭКРАН": низкое токопотребление - от 70 мА (при режиме "пониженное потребление") эксплуатация в жестких климатических условиях - вид климатического исполнения У-1 от -60...+75 °C контроль цепи питания на обрыв и короткое замыкание (только при питании 12-24 В) высококонтрастные надписи табло «ЭКРАН-С», «ЭКРАН-СУ» и «ЭКРАН-С3» подключение в адресные системы пожарной сигнализации (при подключении к адресным меткам или расширителям) при подключении оповещателей «ЭКРАН» не требуется искробезопасных шлейфов для ЭКРАН-С3 возможно изменение характера звучания — 2 режима Конструкция: размеры информационного поля основной секции 250х100 мм выпускается в корпусе из поликарбоната предусмотрена установка козырька (опция) поставляются с выведенным кабелем в металлорукаве 1,5 м. По заказу возможно удлинение до 30 м. предусмотрена замена надписи без демонтажа оповещателя возможность настройки режимов звука и света непосредственно на объекте Характеристики маркировка взрывозащиты 1Ex mb [ib] IIC T4 Gb Х cтепень защиты оболочки IP66 условия эксплуатации, °С от -60...+75 °C тип звукового сигнала сирена уровень звукового давления развиваемый на расстоянии (1,00±0,05) м, не менее, дБ 100 напряжение питания, В 12-24 / 100-240 габаритные размеры (без козырька и кабеля), не более, мм 390х170х60 масса, не более, кг 2,5 срок службы, не менее, лет 10 гарантийный срок, лет 5 | АО "Эридан" | 11207 | ЭКРАН-С к2 "Газ не входи " со встроенным инф. сигналом "Автоматика отключена"
| 7888416 | ЭКРАН-С к2 "Газ не входи " с ПОСТ. СВЕЧ., К/Ч, со доп. инф.сигналом "Автоматика отключена" ЗЕЛ. | шт. | Модификации: «ЭКРАН-С3» - светозвуковой оповещатель с мигающим режимом работы или с постоянным свечением табло со звуковым давлением не менее 100 дБ/м «ЭКРАН-С» - световой оповещатель с мигающим режимом работы или с постоянным свечением табло «ЭКРАН-СУ» - световой эвакуационный указатель с постоянным свечением табло Дополнительные секции оповещателя табло "ЭКРАН": Световой оповещатель «ЭКРАН-С», эвакуационный светоуказатель «ЭКРАН-СУ» и светозвуковой оповещатель «ЭКРАН-С3» с обозначение К1 - поставляются без дополнительных секций Выпускаются оповещатели «ЭКРАН-С», «ЭКРАН-СУ» и «ЭКРАН-С3» с дополнительной свето-информационной секцией (обозначение К2) с надписью «АВТОМАТИКА ОТКЛЮЧЕНА» (по умолчанию) или другой по заявке Новинка! Оповещатели «ЭКРАН-С», «ЭКРАН-СУ» могут выпускаться с дополнительной звуковой (обозначение К3) и светозвуковой (обозначение К4) секцией с надписью «АВТОМАТИКА ОТКЛЮЧЕНА» (по умолчанию) или другой по заявке Отличительные особенности оповещателя табло "ЭКРАН": низкое токопотребление - от 70 мА (при режиме "пониженное потребление") эксплуатация в жестких климатических условиях - вид климатического исполнения У-1 от -60...+75 °C контроль цепи питания на обрыв и короткое замыкание (только при питании 12-24 В) высококонтрастные надписи табло «ЭКРАН-С», «ЭКРАН-СУ» и «ЭКРАН-С3» подключение в адресные системы пожарной сигнализации (при подключении к адресным меткам или расширителям) при подключении оповещателей «ЭКРАН» не требуется искробезопасных шлейфов для ЭКРАН-С3 возможно изменение характера звучания — 2 режима Конструкция: размеры информационного поля основной секции 250х100 мм выпускается в корпусе из поликарбоната предусмотрена установка козырька (опция) поставляются с выведенным кабелем в металлорукаве 1,5 м. По заказу возможно удлинение до 30 м. предусмотрена замена надписи без демонтажа оповещателя возможность настройки режимов звука и света непосредственно на объекте Характеристики маркировка взрывозащиты 1Ex mb [ib] IIC T4 Gb Х cтепень защиты оболочки IP66 условия эксплуатации, °С от -60...+75 °C тип звукового сигнала сирена уровень звукового давления развиваемый на расстоянии (1,00±0,05) м, не менее, дБ 100 напряжение питания, В 12-24 / 100-240 габаритные размеры (без козырька и кабеля), не более, мм 390х170х60 масса, не более, кг 2,5 срок службы, не менее, лет 10 гарантийный срок, лет 5 | АО "Эридан" | 11207 | ЭКРАН-С к2 "Газ не входи " с ПОСТ. СВЕЧ., К/Ч, со доп. инф.сигналом "Автоматика отключена" ЗЕЛ.
| 108285 | ЭКРАН-С к2 "Аэрозоль не входи" со встроенным инф. сигналом "Автоматика отключена" | шт. | Модификации: «ЭКРАН-С3» - светозвуковой оповещатель с мигающим режимом работы или с постоянным свечением табло со звуковым давлением не менее 100 дБ/м «ЭКРАН-С» - световой оповещатель с мигающим режимом работы или с постоянным свечением табло «ЭКРАН-СУ» - световой эвакуационный указатель с постоянным свечением табло Дополнительные секции оповещателя табло "ЭКРАН": Световой оповещатель «ЭКРАН-С», эвакуационный светоуказатель «ЭКРАН-СУ» и светозвуковой оповещатель «ЭКРАН-С3» с обозначение К1 - поставляются без дополнительных секций Выпускаются оповещатели «ЭКРАН-С», «ЭКРАН-СУ» и «ЭКРАН-С3» с дополнительной свето-информационной секцией (обозначение К2) с надписью «АВТОМАТИКА ОТКЛЮЧЕНА» (по умолчанию) или другой по заявке Новинка! Оповещатели «ЭКРАН-С», «ЭКРАН-СУ» могут выпускаться с дополнительной звуковой (обозначение К3) и светозвуковой (обозначение К4) секцией с надписью «АВТОМАТИКА ОТКЛЮЧЕНА» (по умолчанию) или другой по заявке Отличительные особенности оповещателя табло "ЭКРАН": низкое токопотребление - от 70 мА (при режиме "пониженное потребление") эксплуатация в жестких климатических условиях - вид климатического исполнения У-1 от -60...+75 °C контроль цепи питания на обрыв и короткое замыкание (только при питании 12-24 В) высококонтрастные надписи табло «ЭКРАН-С», «ЭКРАН-СУ» и «ЭКРАН-С3» подключение в адресные системы пожарной сигнализации (при подключении к адресным меткам или расширителям) при подключении оповещателей «ЭКРАН» не требуется искробезопасных шлейфов для ЭКРАН-С3 возможно изменение характера звучания — 2 режима Конструкция: размеры информационного поля основной секции 250х100 мм выпускается в корпусе из поликарбоната предусмотрена установка козырька (опция) поставляются с выведенным кабелем в металлорукаве 1,5 м. По заказу возможно удлинение до 30 м. предусмотрена замена надписи без демонтажа оповещателя возможность настройки режимов звука и света непосредственно на объекте Характеристики маркировка взрывозащиты 1Ex mb [ib] IIC T4 Gb Х cтепень защиты оболочки IP66 условия эксплуатации, °С от -60...+75 °C тип звукового сигнала сирена уровень звукового давления развиваемый на расстоянии (1,00±0,05) м, не менее, дБ 100 напряжение питания, В 12-24 / 100-240 габаритные размеры (без козырька и кабеля), не более, мм 390х170х60 масса, не более, кг 2,5 срок службы, не менее, лет 10 гарантийный срок, лет 5 | АО "Эридан" |  | ЭКРАН-С к2 "Аэрозоль не входи" со встроенным инф. сигналом "Автоматика отключена"
| 7873138 | ЭКРАН-С к2 "Газ не входи" с ПОСТОЯННЫМ СВЕЧЕНИЕМ табло световое ЗЕЛЕН.СПЕЦЗАКАЗ | шт. | Модификации: «ЭКРАН-С3» - светозвуковой оповещатель с мигающим режимом работы или с постоянным свечением табло со звуковым давлением не менее 100 дБ/м «ЭКРАН-С» - световой оповещатель с мигающим режимом работы или с постоянным свечением табло «ЭКРАН-СУ» - световой эвакуационный указатель с постоянным свечением табло Дополнительные секции оповещателя табло "ЭКРАН": Световой оповещатель «ЭКРАН-С», эвакуационный светоуказатель «ЭКРАН-СУ» и светозвуковой оповещатель «ЭКРАН-С3» с обозначение К1 - поставляются без дополнительных секций Выпускаются оповещатели «ЭКРАН-С», «ЭКРАН-СУ» и «ЭКРАН-С3» с дополнительной свето-информационной секцией (обозначение К2) с надписью «АВТОМАТИКА ОТКЛЮЧЕНА» (по умолчанию) или другой по заявке Новинка! Оповещатели «ЭКРАН-С», «ЭКРАН-СУ» могут выпускаться с дополнительной звуковой (обозначение К3) и светозвуковой (обозначение К4) секцией с надписью «АВТОМАТИКА ОТКЛЮЧЕНА» (по умолчанию) или другой по заявке Отличительные особенности оповещателя табло "ЭКРАН": низкое токопотребление - от 70 мА (при режиме "пониженное потребление") эксплуатация в жестких климатических условиях - вид климатического исполнения У-1 от -60...+75 °C контроль цепи питания на обрыв и короткое замыкание (только при питании 12-24 В) высококонтрастные надписи табло «ЭКРАН-С», «ЭКРАН-СУ» и «ЭКРАН-С3» подключение в адресные системы пожарной сигнализации (при подключении к адресным меткам или расширителям) при подключении оповещателей «ЭКРАН» не требуется искробезопасных шлейфов для ЭКРАН-С3 возможно изменение характера звучания — 2 режима Конструкция: размеры информационного поля основной секции 250х100 мм выпускается в корпусе из поликарбоната предусмотрена установка козырька (опция) поставляются с выведенным кабелем в металлорукаве 1,5 м. По заказу возможно удлинение до 30 м. предусмотрена замена надписи без демонтажа оповещателя возможность настройки режимов звука и света непосредственно на объекте Характеристики маркировка взрывозащиты 1Ex mb [ib] IIC T4 Gb Х cтепень защиты оболочки IP66 условия эксплуатации, °С от -60...+75 °C тип звукового сигнала сирена уровень звукового давления развиваемый на расстоянии (1,00±0,05) м, не менее, дБ 100 напряжение питания, В 12-24 / 100-240 габаритные размеры (без козырька и кабеля), не более, мм 390х170х60 масса, не более, кг 2,5 срок службы, не менее, лет 10 гарантийный срок, лет 5 | АО "Эридан" |  | ЭКРАН-С к2 "Газ не входи" с ПОСТОЯННЫМ СВЕЧЕНИЕМ табло световое ЗЕЛЕН.СПЕЦЗАКАЗ
| 78705 | ЭКРАН-С к2 "Порошок не входи/Автоматика отключена" К/Ч 12-24В ПОСТ-Е СВЕЧ-Е Оповещатель взрывозащищенный пожарный свето-звуковой с доп. секцией, IP66 | шт. | Модификации: «ЭКРАН-С3» - светозвуковой оповещатель с мигающим режимом работы или с постоянным свечением табло со звуковым давлением не менее 100 дБ/м «ЭКРАН-С» - световой оповещатель с мигающим режимом работы или с постоянным свечением табло «ЭКРАН-СУ» - световой эвакуационный указатель с постоянным свечением табло Дополнительные секции оповещателя табло "ЭКРАН": Световой оповещатель «ЭКРАН-С», эвакуационный светоуказатель «ЭКРАН-СУ» и светозвуковой оповещатель «ЭКРАН-С3» с обозначение К1 - поставляются без дополнительных секций Выпускаются оповещатели «ЭКРАН-С», «ЭКРАН-СУ» и «ЭКРАН-С3» с дополнительной свето-информационной секцией (обозначение К2) с надписью «АВТОМАТИКА ОТКЛЮЧЕНА» (по умолчанию) или другой по заявке Новинка! Оповещатели «ЭКРАН-С», «ЭКРАН-СУ» могут выпускаться с дополнительной звуковой (обозначение К3) и светозвуковой (обозначение К4) секцией с надписью «АВТОМАТИКА ОТКЛЮЧЕНА» (по умолчанию) или другой по заявке Отличительные особенности оповещателя табло "ЭКРАН": низкое токопотребление - от 70 мА (при режиме "пониженное потребление") эксплуатация в жестких климатических условиях - вид климатического исполнения У-1 от -60...+75 °C контроль цепи питания на обрыв и короткое замыкание (только при питании 12-24 В) высококонтрастные надписи табло «ЭКРАН-С», «ЭКРАН-СУ» и «ЭКРАН-С3» подключение в адресные системы пожарной сигнализации (при подключении к адресным меткам или расширителям) при подключении оповещателей «ЭКРАН» не требуется искробезопасных шлейфов для ЭКРАН-С3 возможно изменение характера звучания — 2 режима Конструкция: размеры информационного поля основной секции 250х100 мм выпускается в корпусе из поликарбоната предусмотрена установка козырька (опция) поставляются с выведенным кабелем в металлорукаве 1,5 м. По заказу возможно удлинение до 30 м. предусмотрена замена надписи без демонтажа оповещателя возможность настройки режимов звука и света непосредственно на объекте Характеристики маркировка взрывозащиты 1Ex mb [ib] IIC T4 Gb Х cтепень защиты оболочки IP66 условия эксплуатации, °С от -60...+75 °C тип звукового сигнала сирена уровень звукового давления развиваемый на расстоянии (1,00±0,05) м, не менее, дБ 100 напряжение питания, В 12-24 / 100-240 габаритные размеры (без козырька и кабеля), не более, мм 390х170х60 масса, не более, кг 2,5 срок службы, не менее, лет 10 гарантийный срок, лет 5 | АО "Эридан" | 11207 | ЭКРАН-С к2 "Порошок не входи/Автоматика отключена" К/Ч 12-24В ПОСТ-Е СВЕЧ-Е Оповещатель взрывозащищенный пожарный свето-звуковой с доп. секцией, IP66
0108050402 Светозвуковые
| 101294 | Скопа-З (Сова-З) табло "Автоматика отключена" светозвуковое табло, Uпит. 12/24В, 100дБ, IP67 | шт. | Скопа-З (Сова-З) табло "Автоматика отключена" светозвуковое табло, Uпит. 12/24В, 100дБ, T окр. среды- до -40С, 1ExibmIIT6, IP67 | ООО "Спецприбор-комплект" | 10733 | Скопа-З (Сова-З) табло "Автоматика отключена" светозвуковое табло, Uпит. 12/24В, 100дБ, IP67
| 86337 | Скопа-З (Сова-З) табло "Выход " светозвуковое табло, Uпит. 12/24В, T окр. среды- до -40С, IP67 | шт. | Скопа-З (Сова-З) табло "Выход " светозвуковое табло, Uпит. 12/24В, 100дБ, T окр. среды- до -40С, 1ExibmIIT6, IP67 | ООО "Спецприбор-комплект" | 10733 | Скопа-З (Сова-З) табло "Выход " светозвуковое табло, Uпит. 12/24В, T окр. среды- до -40С, IP67
| 90487 | Скопа-З (Сова-З) табло "Выход" с 20м выводом, светозвуковое табло, Uпит. 12/24В, 100дБ, IP67 | шт. | Скопа-З (Сова-З) табло "Выход" с 20м выводом светозвуковое табло, Uпит. 12/24В, 100дБ, T окр. среды- до -40С, 1ExibmIIT6, IP67 | ООО "Спецприбор-комплект" | 12479 | Скопа-З (Сова-З) табло "Выход" с 20м выводом, светозвуковое табло, Uпит. 12/24В, 100дБ, IP67
| 88549 | Скопа-З (Сова-З) табло "Газ уходи" светозвуковое табло, Uпит. 12/24В, T окр. среды- до -40С, IP67 | шт. | Скопа-З (Сова-З) табло "Газ уходи" светозвуковое табло, Uпит. 12/24В, 100дБ, T окр. среды- до -40С, 1ExibmIIT6, IP67 | ООО "Спецприбор-комплект" | 10733 | Скопа-З (Сова-З) табло "Газ уходи" светозвуковое табло, Uпит. 12/24В, T окр. среды- до -40С, IP67
| 7919764 | Скопа-З (Сова-З) табло "Пена не входить" светозвуковое табло, Uпит.12/24В, 100дБ, T до -40С, IP67 | шт. | Скопа-З (Сова-З) светозвуковое табло, Uпит. 12/24В, 100дБ, T окр. среды- до -40С, 1ExibmIIT6, IP67 | ООО "Спецприбор-комплект" | 10733 | Скопа-З (Сова-З) табло "Пена не входить" светозвуковое табло, Uпит.12/24В, 100дБ, T до -40С, IP67
| 7919765 | Скопа-З (Сова-З) табло "Пена уходи" светозвуковое табло, Uпит.12/24В, 100дБ, T до -40С, IP67 | шт. | Скопа-З (Сова-З) светозвуковое табло, Uпит. 12/24В, 100дБ, T окр. среды- до -40С, 1ExibmIIT6, IP67 | ООО "Спецприбор-комплект" | 10733 | Скопа-З (Сова-З) табло "Пена уходи" светозвуковое табло, Uпит.12/24В, 100дБ, T до -40С, IP67
| 113891 | Скопа-З (Сова-З) табло "Порошок не входить" светозвуковое табло, Uпит.12/24В, 100дБ, T до -40С, IP67 | шт. | Скопа-З (Сова-З) светозвуковое табло, Uпит. 12/24В, 100дБ, T окр. среды- до -40С, 1ExibmIIT6, IP67 | ООО "Спецприбор-комплект" | 10733 | Скопа-З (Сова-З) табло "Порошок не входить" светозвуковое табло, Uпит.12/24В, 100дБ, T до -40С, IP67
| 87651 | Скопа-З (Сова-З) табло "Порошок уходи " светозвуковое табло, Uпит. 12/24В, 100дБ, T до -40С, IP67 | шт. | Скопа-З (Сова-З) табло "Порошок уходи" светозвуковое табло, Uпит. 12/24В, 100дБ, T окр. среды- до -40С, 1ExibmIIT6, IP67 | ООО "Спецприбор-комплект" | 10733 | Скопа-З (Сова-З) табло "Порошок уходи " светозвуковое табло, Uпит. 12/24В, 100дБ, T до -40С, IP67
| 7908520 | Скопа-З-220 (Сова-З) табло "Газ не входить" светозвуковое табло, Uпит. 12/24В, 100дБ, до -40С, IP67 | шт. | Скопа-З-220 (Сова-З) табло светозвуковое табло, Uпит. 12/24В, 100дБ, T окр. среды- до -40С, 1ExibmIIT6, IP67 | ООО "Спецприбор-комплект" | 12736 | Скопа-З-220 (Сова-З) табло "Газ не входить" светозвуковое табло, Uпит. 12/24В, 100дБ, до -40С, IP67
| 7873555 | Филин -Т-12-Н-Б-Ж/Ч, "Загазованность" Оповещатель светозвуковой нерж. сталь, IP65, | шт. | Оповещатель светозвуковой взрывозащищенный Филин -Т-12-Н-Б-Ж/Ч Uпит. 12-26В, -55С...+70С, цвет надписи-желтый на черном фоне, штуцер под бронекабель, 400х180х100мм, 5,5кг, корпус из нержавеющей стали, IP65, 1ExdllBTX | ЗАО НПК "Эталон" |  | Филин -Т-12-Н-Б-Ж/Ч, "Загазованность" Оповещатель светозвуковой нерж. сталь, IP65,
| 7920901 | Филин -Т-12-Н-К-К/Б "ВЫХОД" Табло пожарное свето-звуковое взрывозащищенное | шт. |  | ЗАО НПК "Эталон" | 34563 | Филин -Т-12-Н-К-К/Б "ВЫХОД" Табло пожарное свето-звуковое взрывозащищенное
| 7897138 | Филин -Т-12-Н-К-К/Ч, "Пожар" Оповещатель U=24В | шт. |  | ЗАО НПК "Эталон" | 34810 | Филин -Т-12-Н-К-К/Ч, "Пожар" Оповещатель U=24В
| 7910165 | Филин -Т-Б-220-К\Ч "ГАЗ НЕ ВХОДИ" Оповещатель светозвуковой размер экрана 380х140, Uпит. 220В, -55...+70С | шт. | Оповещатель светозвуковой Филин -Т-Б-220 размер экрана 380х140, Uпит. 220В, -55...+70С | ЗАО НПК "Эталон" | 13596 | Филин -Т-Б-220-К\Ч "ГАЗ НЕ ВХОДИ" Оповещатель светозвуковой размер экрана 380х140, Uпит. 220В, -55...+70С
| 7910164 | Филин -Т-Б-220-К\Ч "ПЕНА НЕ ВХОДИ" Оповещатель светозвуковой размер экрана 380х140, Uпит. 220В, -55...+70С | шт. | Оповещатель светозвуковой Филин -Т-Б-220 "Выход " размер экрана 380х140, Uпит. 220В, -55...+70С | ЗАО НПК "Эталон" | 13596 | Филин -Т-Б-220-К\Ч "ПЕНА НЕ ВХОДИ" Оповещатель светозвуковой размер экрана 380х140, Uпит. 220В, -55...+70С
| 7894498 | Филин -Т-Б-220-К\Ч "ПОЖАР" Оповещатель светозвуковой размер экрана 380х140, Uпит. 220В, -55...+70С | шт. | Оповещатель светозвуковой Филин -Т-Б-220 "" размер экрана 380х140, Uпит. 220В, -55...+70С | ЗАО НПК "Эталон" | 13596 | Филин -Т-Б-220-К\Ч "ПОЖАР" Оповещатель светозвуковой размер экрана 380х140, Uпит. 220В, -55...+70С
| 7898348 | ЭКРАН-ИНФО (С) 100-240В "ПЕНА НЕ ВХОДИТЬ" (КВБ12) Оповещатель пожарный световой взрывозащищенный, текст-красный, корпус-Сталь, без ПИ и УУО | шт. | Отличительные особенности: высокая контрастность при ярком солнечном свете вывод текста и пиктограмм на любом языке создание надписей пользователем через USB-порт возможность дистанционного управления до 4-х установленных надписей эксплуатация в жестких климатических условиях -60°C до +75°C подключение в адресные системы пожарной сигнализации Конструкция: стальной корпус с порошковым покрытием или в корпусе из нержавеющей стали закаленное стекло толщиной 6мм козырек - защита от атмосферных воздействий Ключевые характеристики: любая надпись программируются пользователем САМОСТОЯТЕЛЬНО! маркировка взрывозащиты 1Ex d mb [ib] IIC T4 Gb Х высокая коррозийная стойкость и пылевлагонепроницаемость IP66 контроль цепей питания и управления на обрыв и короткое замыкание применение супер ярких светодиодов Kingbright маркировка взрывозащиты 1Ex d mb [ib] IIC T4 Gb Х пылевлагонепроницаемость IP66 температура эксплуатации -60°C до +75°C напряжение питания, В 12-24 VDC/100-240 VAC максимальный потребляемый ток при напряжении 12-24 VDC/100-240 VAC, не более, А 0,5 / 0,1 информационное световое поле оповещателя, точек 56х16 тип звукового сигнала – сирена уровень звукового давления развиваемый на расстоянии (1,00±0,05) м, не менее, дБ 100 мигание светового канала может быть задано в диапазоне частот, Гц 0,5-5 габаритные размеры (с козырьком и кабельным вводом), не более, мм 453х226х155 масса, не более, кг 8,5 срок службы, не менее, лет 10 гарантийный срок, лет 5 | АО "Эридан" |  | ЭКРАН-ИНФО (С) 100-240В "ПЕНА НЕ ВХОДИТЬ" (КВБ12) Оповещатель пожарный световой взрывозащищенный, текст-красный, корпус-Сталь, без ПИ и УУО
| 7898347 | ЭКРАН-ИНФО (С) 100-240В "ПЕНА УХОДИ" (КВБ12) Оповещатель пожарный световой взрывозащищенный, текст- красный, корпус - Сталь, без ПИ и УУО | шт. | Отличительные особенности: высокая контрастность при ярком солнечном свете вывод текста и пиктограмм на любом языке создание надписей пользователем через USB-порт возможность дистанционного управления до 4-х установленных надписей эксплуатация в жестких климатических условиях -60°C до +75°C подключение в адресные системы пожарной сигнализации Конструкция: стальной корпус с порошковым покрытием или в корпусе из нержавеющей стали закаленное стекло толщиной 6мм козырек - защита от атмосферных воздействий Ключевые характеристики: любая надпись программируются пользователем САМОСТОЯТЕЛЬНО! маркировка взрывозащиты 1Ex d mb [ib] IIC T4 Gb Х высокая коррозийная стойкость и пылевлагонепроницаемость IP66 контроль цепей питания и управления на обрыв и короткое замыкание применение супер ярких светодиодов Kingbright маркировка взрывозащиты 1Ex d mb [ib] IIC T4 Gb Х пылевлагонепроницаемость IP66 температура эксплуатации -60°C до +75°C напряжение питания, В 12-24 VDC/100-240 VAC максимальный потребляемый ток при напряжении 12-24 VDC/100-240 VAC, не более, А 0,5 / 0,1 информационное световое поле оповещателя, точек 56х16 тип звукового сигнала – сирена уровень звукового давления развиваемый на расстоянии (1,00±0,05) м, не менее, дБ 100 мигание светового канала может быть задано в диапазоне частот, Гц 0,5-5 габаритные размеры (с козырьком и кабельным вводом), не более, мм 453х226х155 масса, не более, кг 8,5 срок службы, не менее, лет 10 гарантийный срок, лет 5 | АО "Эридан" |  | ЭКРАН-ИНФО (С) 100-240В "ПЕНА УХОДИ" (КВБ12) Оповещатель пожарный световой взрывозащищенный, текст- красный, корпус - Сталь, без ПИ и УУО
| 7898354 | ЭКРАН-ИНФО (С) 100-240В "ПОЖАР" (КВБ12) Оповещатель пожарный световой взрывозащищенный, текст-красный, корпус-Сталь, без ПИ и УУО | шт. | Отличительные особенности: высокая контрастность при ярком солнечном свете вывод текста и пиктограмм на любом языке создание надписей пользователем через USB-порт возможность дистанционного управления до 4-х установленных надписей эксплуатация в жестких климатических условиях -60°C до +75°C подключение в адресные системы пожарной сигнализации Конструкция: стальной корпус с порошковым покрытием или в корпусе из нержавеющей стали закаленное стекло толщиной 6мм козырек - защита от атмосферных воздействий Ключевые характеристики: любая надпись программируются пользователем САМОСТОЯТЕЛЬНО! маркировка взрывозащиты 1Ex d mb [ib] IIC T4 Gb Х высокая коррозийная стойкость и пылевлагонепроницаемость IP66 контроль цепей питания и управления на обрыв и короткое замыкание применение супер ярких светодиодов Kingbright маркировка взрывозащиты 1Ex d mb [ib] IIC T4 Gb Х пылевлагонепроницаемость IP66 температура эксплуатации -60°C до +75°C напряжение питания, В 12-24 VDC/100-240 VAC максимальный потребляемый ток при напряжении 12-24 VDC/100-240 VAC, не более, А 0,5 / 0,1 информационное световое поле оповещателя, точек 56х16 тип звукового сигнала – сирена уровень звукового давления развиваемый на расстоянии (1,00±0,05) м, не менее, дБ 100 мигание светового канала может быть задано в диапазоне частот, Гц 0,5-5 габаритные размеры (с козырьком и кабельным вводом), не более, мм 453х226х155 масса, не более, кг 8,5 срок службы, не менее, лет 10 гарантийный срок, лет 5 | АО "Эридан" |  | ЭКРАН-ИНФО (С) 100-240В "ПОЖАР" (КВБ12) Оповещатель пожарный световой взрывозащищенный, текст-красный, корпус-Сталь, без ПИ и УУО
| 7894326 | ЭКРАН-ИНФО (С) 12-24В "ВЫХОД" (КВБ12) Оповещатель пожарный световой взрывозащищенный, корпус - сталь, текст - зеленый, без ПИ, без УУО | шт. | Отличительные особенности: высокая контрастность при ярком солнечном свете вывод текста и пиктограмм на любом языке создание надписей пользователем через USB-порт возможность дистанционного управления до 4-х установленных надписей эксплуатация в жестких климатических условиях -60°C до +75°C подключение в адресные системы пожарной сигнализации Конструкция: стальной корпус с порошковым покрытием или в корпусе из нержавеющей стали закаленное стекло толщиной 6мм козырек - защита от атмосферных воздействий Ключевые характеристики: любая надпись программируются пользователем САМОСТОЯТЕЛЬНО! маркировка взрывозащиты 1Ex d mb [ib] IIC T4 Gb Х высокая коррозийная стойкость и пылевлагонепроницаемость IP66 контроль цепей питания и управления на обрыв и короткое замыкание применение супер ярких светодиодов Kingbright маркировка взрывозащиты 1Ex d mb [ib] IIC T4 Gb Х пылевлагонепроницаемость IP66 температура эксплуатации -60°C до +75°C напряжение питания, В 12-24 VDC/100-240 VAC максимальный потребляемый ток при напряжении 12-24 VDC/100-240 VAC, не более, А 0,5 / 0,1 информационное световое поле оповещателя, точек 56х16 тип звукового сигнала – сирена уровень звукового давления развиваемый на расстоянии (1,00±0,05) м, не менее, дБ 100 мигание светового канала может быть задано в диапазоне частот, Гц 0,5-5 габаритные размеры (с козырьком и кабельным вводом), не более, мм 453х226х155 масса, не более, кг 8,5 срок службы, не менее, лет 10 гарантийный срок, лет 5 | АО "Эридан" | 30910 | ЭКРАН-ИНФО (С) 12-24В "ВЫХОД" (КВБ12) Оповещатель пожарный световой взрывозащищенный, корпус - сталь, текст - зеленый, без ПИ, без УУО
| 7914042 | ЭКРАН-ИНФО (С) 12-24В "ВЫХОД" (КВБ12) ПИ1 (преобразователь интерфейса)Цвет свечениея Красный , Оповещатель | шт. | Отличительные особенности: высокая контрастность при ярком солнечном свете вывод текста и пиктограмм на любом языке создание надписей пользователем через USB-порт возможность дистанционного управления до 4-х установленных надписей эксплуатация в жестких климатических условиях -60°C до +75°C подключение в адресные системы пожарной сигнализации Конструкция: стальной корпус с порошковым покрытием или в корпусе из нержавеющей стали закаленное стекло толщиной 6мм козырек - защита от атмосферных воздействий Ключевые характеристики: любая надпись программируются пользователем САМОСТОЯТЕЛЬНО! маркировка взрывозащиты 1Ex d mb [ib] IIC T4 Gb Х высокая коррозийная стойкость и пылевлагонепроницаемость IP66 контроль цепей питания и управления на обрыв и короткое замыкание применение супер ярких светодиодов Kingbright маркировка взрывозащиты 1Ex d mb [ib] IIC T4 Gb Х пылевлагонепроницаемость IP66 температура эксплуатации -60°C до +75°C напряжение питания, В 12-24 VDC/100-240 VAC максимальный потребляемый ток при напряжении 12-24 VDC/100-240 VAC, не более, А 0,5 / 0,1 информационное световое поле оповещателя, точек 56х16 тип звукового сигнала – сирена уровень звукового давления развиваемый на расстоянии (1,00±0,05) м, не менее, дБ 100 мигание светового канала может быть задано в диапазоне частот, Гц 0,5-5 габаритные размеры (с козырьком и кабельным вводом), не более, мм 453х226х155 масса, не более, кг 8,5 срок службы, не менее, лет 10 гарантийный срок, лет 5 | АО "Эридан" |  | ЭКРАН-ИНФО (С) 12-24В "ВЫХОД" (КВБ12) ПИ1 (преобразователь интерфейса)Цвет свечениея Красный , Оповещатель
| 7898346 | ЭКРАН-ИНФО (С) 100-240В "АВТОМАТИКА ОТКЛЮЧЕНА" (КВБ12) Оповещатель пожарный световой взрывозащищенный, текст-красный, корпус-Сталь, без ПИ и УУО | шт. | Отличительные особенности: высокая контрастность при ярком солнечном свете вывод текста и пиктограмм на любом языке создание надписей пользователем через USB-порт возможность дистанционного управления до 4-х установленных надписей эксплуатация в жестких климатических условиях -60°C до +75°C подключение в адресные системы пожарной сигнализации Конструкция: стальной корпус с порошковым покрытием или в корпусе из нержавеющей стали закаленное стекло толщиной 6мм козырек - защита от атмосферных воздействий Ключевые характеристики: любая надпись программируются пользователем САМОСТОЯТЕЛЬНО! маркировка взрывозащиты 1Ex d mb [ib] IIC T4 Gb Х высокая коррозийная стойкость и пылевлагонепроницаемость IP66 контроль цепей питания и управления на обрыв и короткое замыкание применение супер ярких светодиодов Kingbright маркировка взрывозащиты 1Ex d mb [ib] IIC T4 Gb Х пылевлагонепроницаемость IP66 температура эксплуатации -60°C до +75°C напряжение питания, В 12-24 VDC/100-240 VAC максимальный потребляемый ток при напряжении 12-24 VDC/100-240 VAC, не более, А 0,5 / 0,1 информационное световое поле оповещателя, точек 56х16 тип звукового сигнала – сирена уровень звукового давления развиваемый на расстоянии (1,00±0,05) м, не менее, дБ 100 мигание светового канала может быть задано в диапазоне частот, Гц 0,5-5 габаритные размеры (с козырьком и кабельным вводом), не более, мм 453х226х155 масса, не более, кг 8,5 срок службы, не менее, лет 10 гарантийный срок, лет 5 | АО "Эридан" |  | ЭКРАН-ИНФО (С) 100-240В "АВТОМАТИКА ОТКЛЮЧЕНА" (КВБ12) Оповещатель пожарный световой взрывозащищенный, текст-красный, корпус-Сталь, без ПИ и УУО
| 7909383 | ЭКРАН-ИНФО (С) 100-240В "АВТОМАТИЧЕСКОЕ ПОЖАРОТУШЕНИЕ ОТКЛЮЧЕНО" (КВБ12) Оповещатель пожарный световой взрыв,текст-красный, корпус-Сталь, без ПИ и УУО | шт. | Отличительные особенности: высокая контрастность при ярком солнечном свете вывод текста и пиктограмм на любом языке создание надписей пользователем через USB-порт возможность дистанционного управления до 4-х установленных надписей эксплуатация в жестких климатических условиях -60°C до +75°C подключение в адресные системы пожарной сигнализации Конструкция: стальной корпус с порошковым покрытием или в корпусе из нержавеющей стали закаленное стекло толщиной 6мм козырек - защита от атмосферных воздействий Ключевые характеристики: любая надпись программируются пользователем САМОСТОЯТЕЛЬНО! маркировка взрывозащиты 1Ex d mb [ib] IIC T4 Gb Х высокая коррозийная стойкость и пылевлагонепроницаемость IP66 контроль цепей питания и управления на обрыв и короткое замыкание применение супер ярких светодиодов Kingbright маркировка взрывозащиты 1Ex d mb [ib] IIC T4 Gb Х пылевлагонепроницаемость IP66 температура эксплуатации -60°C до +75°C напряжение питания, В 12-24 VDC/100-240 VAC максимальный потребляемый ток при напряжении 12-24 VDC/100-240 VAC, не более, А 0,5 / 0,1 информационное световое поле оповещателя, точек 56х16 тип звукового сигнала – сирена уровень звукового давления развиваемый на расстоянии (1,00±0,05) м, не менее, дБ 100 мигание светового канала может быть задано в диапазоне частот, Гц 0,5-5 габаритные размеры (с козырьком и кабельным вводом), не более, мм 453х226х155 масса, не более, кг 8,5 срок службы, не менее, лет 10 гарантийный срок, лет 5 | АО "Эридан" |  | ЭКРАН-ИНФО (С) 100-240В "АВТОМАТИЧЕСКОЕ ПОЖАРОТУШЕНИЕ ОТКЛЮЧЕНО" (КВБ12) Оповещатель пожарный световой взрыв,текст-красный, корпус-Сталь, без ПИ и УУО
| 7894283 | ЭКРАН-ИНФО (С) 12-24В "ПОЖАР" (КВБ12) Оповещатель пожарный световой взрывозащищенный, текст - красный, корпус - сталь | шт. | Отличительные особенности: высокая контрастность при ярком солнечном свете вывод текста и пиктограмм на любом языке создание надписей пользователем через USB-порт возможность дистанционного управления до 4-х установленных надписей эксплуатация в жестких климатических условиях -60°C до +75°C подключение в адресные системы пожарной сигнализации Конструкция: стальной корпус с порошковым покрытием или в корпусе из нержавеющей стали закаленное стекло толщиной 6мм козырек - защита от атмосферных воздействий Ключевые характеристики: любая надпись программируются пользователем САМОСТОЯТЕЛЬНО! маркировка взрывозащиты 1Ex d mb [ib] IIC T4 Gb Х высокая коррозийная стойкость и пылевлагонепроницаемость IP66 контроль цепей питания и управления на обрыв и короткое замыкание применение супер ярких светодиодов Kingbright маркировка взрывозащиты 1Ex d mb [ib] IIC T4 Gb Х пылевлагонепроницаемость IP66 температура эксплуатации -60°C до +75°C напряжение питания, В 12-24 VDC/100-240 VAC максимальный потребляемый ток при напряжении 12-24 VDC/100-240 VAC, не более, А 0,5 / 0,1 информационное световое поле оповещателя, точек 56х16 тип звукового сигнала – сирена уровень звукового давления развиваемый на расстоянии (1,00±0,05) м, не менее, дБ 100 мигание светового канала может быть задано в диапазоне частот, Гц 0,5-5 габаритные размеры (с козырьком и кабельным вводом), не более, мм 453х226х155 масса, не более, кг 8,5 срок службы, не менее, лет 10 гарантийный срок, лет 5 | АО "Эридан" | 30910 | ЭКРАН-ИНФО (С) 12-24В "ПОЖАР" (КВБ12) Оповещатель пожарный световой взрывозащищенный, текст - красный, корпус - сталь
| 7904867 | ЭКРАН-ИНФО-RGB (С) 100-240В "Пожар" (КВБ12) Оповещатель пожарный световой взрывозащищенный, текст-красный, корпус-Сталь, без ПИ и УУО | шт. | Возможные варианты выведения сообщений: статическая надпись мигающая надпись бегущая строка отдельный вывод нижней и верхней строки одновременно несколько цветов вывод надписей со звуком или без звука Цвет свечения надписи: Кр - красный, Ж - желтый, З - зеленый, Г - голубой, С - синий, Р - розовый, Б - белый Отличительные особенности: высокая контрастность при ярком солнечном свете вывод текста и пиктограмм на любом языке создание надписей пользователем через USB-порт возможность дистанционного управления до 16-ти установленных надписей эксплуатация в жестких климатических условиях -60°C до +75°C подключение в адресные системы пожарной сигнализации одновременный вывод надписей разных цветов управление оповещателем по протоколу ModBus RTU Конструкция: стальной корпус с порошковым покрытием или корпус из нержавеющей стали закаленное стекло толщиной 6мм козырек - защита от атмосферных воздействий упрощенный монтаж Ключевые характеристики: любая надпись программируются пользователем САМОСТОЯТЕЛЬНО! маркировка взрывозащиты 1 Exd mb [ib] IICT4 Gb Х высокая коррозийная стойкость и пылевлагонепроницаемость IP66 контроль цепей питания и управления на обрыв и короткое замыкание применение многоцветных супер ярких светодиодов Kingbright маркировка взрывозащиты 1Ex d mb [ib] IIC T4 Gb Х пылевлагонепроницаемость IP66 температура эксплуатации -60°C до +75°C напряжение питания, В 12-24 VDC/100-240 VAC максимальный потребляемый ток при напряжении 12-24 VDC/100-240 VAC, не более, В 0,5 / 0,1 информационное световое поле оповещателя, точек 56х16 тип звукового сигнала – сирена уровень звукового давления развиваемый на расстоянии (1,00±0,05) м, не менее, дБ 100 мигание светового канала может быть задано в диапазоне частот, Гц 0,5-5 габаритные размеры (с козырьком и кабельным вводом), не более, мм 453х226х155 масса, не более, кг 8,5 срок службы, не менее, лет 10 гарантийный срок, лет 5 | АО "Эридан" |  | ЭКРАН-ИНФО-RGB (С) 100-240В "Пожар" (КВБ12) Оповещатель пожарный световой взрывозащищенный, текст-красный, корпус-Сталь, без ПИ и УУО
| 7904868 | ЭКРАН-ИНФО-RGB-С 12-24В "Пожар" (КВБ12) Оповещатель пожарный световой взрывозащищенный, текст-красный, корпус-Сталь, без ПИ и УУО | шт. | Возможные варианты выведения сообщений: статическая надпись мигающая надпись бегущая строка отдельный вывод нижней и верхней строки одновременно несколько цветов вывод надписей со звуком или без звука Цвет свечения надписи: Кр - красный, Ж - желтый, З - зеленый, Г - голубой, С - синий, Р - розовый, Б - белый Отличительные особенности: высокая контрастность при ярком солнечном свете вывод текста и пиктограмм на любом языке создание надписей пользователем через USB-порт возможность дистанционного управления до 16-ти установленных надписей эксплуатация в жестких климатических условиях -60°C до +75°C подключение в адресные системы пожарной сигнализации одновременный вывод надписей разных цветов управление оповещателем по протоколу ModBus RTU Конструкция: стальной корпус с порошковым покрытием или корпус из нержавеющей стали закаленное стекло толщиной 6мм козырек - защита от атмосферных воздействий упрощенный монтаж Ключевые характеристики: любая надпись программируются пользователем САМОСТОЯТЕЛЬНО! маркировка взрывозащиты 1 Exd mb [ib] IICT4 Gb Х высокая коррозийная стойкость и пылевлагонепроницаемость IP66 контроль цепей питания и управления на обрыв и короткое замыкание применение многоцветных супер ярких светодиодов Kingbright маркировка взрывозащиты 1Ex d mb [ib] IIC T4 Gb Х пылевлагонепроницаемость IP66 температура эксплуатации -60°C до +75°C напряжение питания, В 12-24 VDC/100-240 VAC максимальный потребляемый ток при напряжении 12-24 VDC/100-240 VAC, не более, В 0,5 / 0,1 информационное световое поле оповещателя, точек 56х16 тип звукового сигнала – сирена уровень звукового давления развиваемый на расстоянии (1,00±0,05) м, не менее, дБ 100 мигание светового канала может быть задано в диапазоне частот, Гц 0,5-5 габаритные размеры (с козырьком и кабельным вводом), не более, мм 453х226х155 масса, не более, кг 8,5 срок службы, не менее, лет 10 гарантийный срок, лет 5 | АО "Эридан" |  | ЭКРАН-ИНФО-RGB-С 12-24В "Пожар" (КВБ12) Оповещатель пожарный световой взрывозащищенный, текст-красный, корпус-Сталь, без ПИ и УУО
| 7904866 | ЭКРАН-ИНФО-Н 100-240В "Пожар" (КВБ12) Оповещатель пожарный световой взрывозащищенный, текст-красный, корпус- нержавеющая сталь, без ПИ и УУО | шт. | ЭКРАН-ИНФО Выход Табло световое взрывозащищенное Uпит. 220В, 300мА, Т. -40... +85С, 1ExmIIT6, 1ExmIIT6, IP65 каб. ввод под бронекабель до 12 мм | АО "Эридан" |  | ЭКРАН-ИНФО-Н 100-240В "Пожар" (КВБ12) Оповещатель пожарный световой взрывозащищенный, текст-красный, корпус- нержавеющая сталь, без ПИ и УУО
| 7904865 | ЭКРАН-ИНФО-Н 12-24В "ПОЖАР" (КВБ12) Оповещатель пожарный световой взрывозащищенный, без ПИ, без УУО, нержавейка | шт. | ЭКРАН-ИНФО ПОЖАР Табло световое взрывозащищенное Uпит. 12-24В, 300мА, Т. -40... +85С, 1ExmIIT6, 1ExmIIT6, IP65 каб. ввод под бронекабель до 12 мм | АО "Эридан" |  | ЭКРАН-ИНФО-Н 12-24В "ПОЖАР" (КВБ12) Оповещатель пожарный световой взрывозащищенный, без ПИ, без УУО, нержавейка
| 7915708 | ЭКРАН-ККВ (С) "ВЫХОД" К1 КВБ17, КВБ17, КВБ17 Оповещатель пожарный световой взрывозащищенный, Б/З, с Цепью контроля | шт. | В стандартный комплект поставки козырек не входит! Модификации: «ЭКРАН-С3-ККВ» - светозвуковой оповещатель с мигающим режимом работы или с постоянным свечением табло со звуковым давлением не менее 100 дБ/м «ЭКРАН-С-ККВ» - световой оповещатель с мигающим режимом работы или с постоянным свечением табло «ЭКРАН-СУ-ККВ» - световой эвакуационный указатель с постоянным свечением табло Дополнительные секции оповещателя табло "ЭКРАН-ККВ": световой оповещатель «ЭКРАН-С-ККВ», эвакуационный светоуказатель «ЭКРАН-СУ-ККВ» и светозвуковой оповещатель «ЭКРАН-С3-ККВ» с обозначение К1 - поставляются без дополнительной секции выпускаются оповещатели «ЭКРАН-С-ККВ», «ЭКРАН-СУ-ККВ» и «ЭКРАН-С3-ККВ» с дополнительной свето-информационной секцией (обозначение К2) с надписью «АВТОМАТИКА ОТКЛЮЧЕНА» (по умолчанию) или другой по заявке Новинка! Оповещатели «ЭКРАН-С-ККВ», «ЭКРАН-СУ-ККВ» могут выпускаться с дополнительной звуковой (обозначение К3) и светозвуковой (обозначение К4) секцией с надписью «АВТОМАТИКА ОТКЛЮЧЕНА»(по умолчанию) или другой по заявке Отличительные особенности оповещателя табло "ЭКРАН-ККВ": низкое токопотребление - от 70 мА (при режиме "пониженного потребления") напряжение питания 12-24 В или 100-240 В эксплуатация в жестких климатических условиях - вид климатического исполнения У-1 от -60...+75 °C контроль цепи питания на обрыв и короткое замыкание (только при питании 12-24 В) высококонтрастные надписи табло «ЭКРАН-С-ККВ», «ЭКРАН-СУ-ККВ» и «ЭКРАН-С3-ККВ» подключение в адресные системы пожарной сигнализации (при подключении к адресным меткам или расширителям) при подключении оповещателей «ЭКРАН-ККВ» не требуется искробезопасных шлейфов для ЭКРАН-С3-ККВ возможно изменение характера звучания — 2 режима Конструкция: размеры информационного поля основной секции 250х100 мм выпускается в корпусе из поликарбоната предусмотрена установка козырька (опция) в конструкцию входит коммутационная коробка предусмотрена замена надписи без демонтажа оповещателя возможность настройки режимов звука и света непосредственно на объекте маркировка взрывозащиты 1Ex d mb [ib] IIC T4 Gb Х cтепень защиты оболочки IP66 условия эксплуатации, °С от -60...+75 °C тип звукового сигнала сирена уровень звукового давления развиваемый на расстоянии (1,00±0,05) м, не менее, дБ 100 напряжение питания, В 12-24 / 100-240 габаритные размеры (без козырька и кабельных вводов), не более, мм 530х200х70 масса, не более, кг 2,5 срок службы, не менее, лет 10 гарантийный срок, лет 5 | АО "Эридан" |  | ЭКРАН-ККВ (С) "ВЫХОД" К1 КВБ17, КВБ17, КВБ17 Оповещатель пожарный световой взрывозащищенный, Б/З, с Цепью контроля
| 7914812 | ЭКРАН-ККВ (С) "ВЫХОД" с Цепью контроля 12-24 В Ввод. устр.№1 КВБ12, №2 ЗГ №3 ЗГ 12-24в цвет свечения Белый ,фон зеленый, без доп секции (К1) | шт. | В стандартный комплект поставки козырек не входит! Модификации: «ЭКРАН-С3-ККВ» - светозвуковой оповещатель с мигающим режимом работы или с постоянным свечением табло со звуковым давлением не менее 100 дБ/м «ЭКРАН-С-ККВ» - световой оповещатель с мигающим режимом работы или с постоянным свечением табло «ЭКРАН-СУ-ККВ» - световой эвакуационный указатель с постоянным свечением табло Дополнительные секции оповещателя табло "ЭКРАН-ККВ": световой оповещатель «ЭКРАН-С-ККВ», эвакуационный светоуказатель «ЭКРАН-СУ-ККВ» и светозвуковой оповещатель «ЭКРАН-С3-ККВ» с обозначение К1 - поставляются без дополнительной секции выпускаются оповещатели «ЭКРАН-С-ККВ», «ЭКРАН-СУ-ККВ» и «ЭКРАН-С3-ККВ» с дополнительной свето-информационной секцией (обозначение К2) с надписью «АВТОМАТИКА ОТКЛЮЧЕНА» (по умолчанию) или другой по заявке Новинка! Оповещатели «ЭКРАН-С-ККВ», «ЭКРАН-СУ-ККВ» могут выпускаться с дополнительной звуковой (обозначение К3) и светозвуковой (обозначение К4) секцией с надписью «АВТОМАТИКА ОТКЛЮЧЕНА»(по умолчанию) или другой по заявке Отличительные особенности оповещателя табло "ЭКРАН-ККВ": низкое токопотребление - от 70 мА (при режиме "пониженного потребления") напряжение питания 12-24 В или 100-240 В эксплуатация в жестких климатических условиях - вид климатического исполнения У-1 от -60...+75 °C контроль цепи питания на обрыв и короткое замыкание (только при питании 12-24 В) высококонтрастные надписи табло «ЭКРАН-С-ККВ», «ЭКРАН-СУ-ККВ» и «ЭКРАН-С3-ККВ» подключение в адресные системы пожарной сигнализации (при подключении к адресным меткам или расширителям) при подключении оповещателей «ЭКРАН-ККВ» не требуется искробезопасных шлейфов для ЭКРАН-С3-ККВ возможно изменение характера звучания — 2 режима Конструкция: размеры информационного поля основной секции 250х100 мм выпускается в корпусе из поликарбоната предусмотрена установка козырька (опция) в конструкцию входит коммутационная коробка предусмотрена замена надписи без демонтажа оповещателя возможность настройки режимов звука и света непосредственно на объекте маркировка взрывозащиты 1Ex d mb [ib] IIC T4 Gb Х cтепень защиты оболочки IP66 условия эксплуатации, °С от -60...+75 °C тип звукового сигнала сирена уровень звукового давления развиваемый на расстоянии (1,00±0,05) м, не менее, дБ 100 напряжение питания, В 12-24 / 100-240 габаритные размеры (без козырька и кабельных вводов), не более, мм 530х200х70 масса, не более, кг 2,5 срок службы, не менее, лет 10 гарантийный срок, лет 5 | АО "Эридан" |  | ЭКРАН-ККВ (С) "ВЫХОД" с Цепью контроля 12-24 В Ввод. устр.№1 КВБ12, №2 ЗГ №3 ЗГ 12-24в цвет свечения Белый ,фон зеленый, без доп секции (К1)
| 7917035 | ЭКРАН-ККВ (С) "ГАЗ НЕ ВХОДИ/АВТОМАТИКА ОТКЛЮЧЕНА" 12-24DC, К2, К/Б, 3хКВМ20 Оповещатель пожарный световой взрывозащищенный | шт. | В стандартный комплект поставки козырек не входит! Модификации: «ЭКРАН-С3-ККВ» - светозвуковой оповещатель с мигающим режимом работы или с постоянным свечением табло со звуковым давлением не менее 100 дБ/м «ЭКРАН-С-ККВ» - световой оповещатель с мигающим режимом работы или с постоянным свечением табло «ЭКРАН-СУ-ККВ» - световой эвакуационный указатель с постоянным свечением табло Дополнительные секции оповещателя табло "ЭКРАН-ККВ": световой оповещатель «ЭКРАН-С-ККВ», эвакуационный светоуказатель «ЭКРАН-СУ-ККВ» и светозвуковой оповещатель «ЭКРАН-С3-ККВ» с обозначение К1 - поставляются без дополнительной секции выпускаются оповещатели «ЭКРАН-С-ККВ», «ЭКРАН-СУ-ККВ» и «ЭКРАН-С3-ККВ» с дополнительной свето-информационной секцией (обозначение К2) с надписью «АВТОМАТИКА ОТКЛЮЧЕНА» (по умолчанию) или другой по заявке Новинка! Оповещатели «ЭКРАН-С-ККВ», «ЭКРАН-СУ-ККВ» могут выпускаться с дополнительной звуковой (обозначение К3) и светозвуковой (обозначение К4) секцией с надписью «АВТОМАТИКА ОТКЛЮЧЕНА»(по умолчанию) или другой по заявке Отличительные особенности оповещателя табло "ЭКРАН-ККВ": низкое токопотребление - от 70 мА (при режиме "пониженного потребления") напряжение питания 12-24 В или 100-240 В эксплуатация в жестких климатических условиях - вид климатического исполнения У-1 от -60...+75 °C контроль цепи питания на обрыв и короткое замыкание (только при питании 12-24 В) высококонтрастные надписи табло «ЭКРАН-С-ККВ», «ЭКРАН-СУ-ККВ» и «ЭКРАН-С3-ККВ» подключение в адресные системы пожарной сигнализации (при подключении к адресным меткам или расширителям) при подключении оповещателей «ЭКРАН-ККВ» не требуется искробезопасных шлейфов для ЭКРАН-С3-ККВ возможно изменение характера звучания — 2 режима Конструкция: размеры информационного поля основной секции 250х100 мм выпускается в корпусе из поликарбоната предусмотрена установка козырька (опция) в конструкцию входит коммутационная коробка предусмотрена замена надписи без демонтажа оповещателя возможность настройки режимов звука и света непосредственно на объекте маркировка взрывозащиты 1Ex d mb [ib] IIC T4 Gb Х cтепень защиты оболочки IP66 условия эксплуатации, °С от -60...+75 °C тип звукового сигнала сирена уровень звукового давления развиваемый на расстоянии (1,00±0,05) м, не менее, дБ 100 напряжение питания, В 12-24 / 100-240 габаритные размеры (без козырька и кабельных вводов), не более, мм 530х200х70 масса, не более, кг 2,5 срок службы, не менее, лет 10 гарантийный срок, лет 5 | АО "Эридан" |  | ЭКРАН-ККВ (С) "ГАЗ НЕ ВХОДИ/АВТОМАТИКА ОТКЛЮЧЕНА" 12-24DC, К2, К/Б, 3хКВМ20 Оповещатель пожарный световой взрывозащищенный
| 7917036 | ЭКРАН-ККВ (С) "ГАЗ УХОДИ" 12-24В, К1, К/Б, 3хКВМ20 Оповещатель пожарный световой взрывозащищенный | шт. | В стандартный комплект поставки козырек не входит! Модификации: «ЭКРАН-С3-ККВ» - светозвуковой оповещатель с мигающим режимом работы или с постоянным свечением табло со звуковым давлением не менее 100 дБ/м «ЭКРАН-С-ККВ» - световой оповещатель с мигающим режимом работы или с постоянным свечением табло «ЭКРАН-СУ-ККВ» - световой эвакуационный указатель с постоянным свечением табло Дополнительные секции оповещателя табло "ЭКРАН-ККВ": световой оповещатель «ЭКРАН-С-ККВ», эвакуационный светоуказатель «ЭКРАН-СУ-ККВ» и светозвуковой оповещатель «ЭКРАН-С3-ККВ» с обозначение К1 - поставляются без дополнительной секции выпускаются оповещатели «ЭКРАН-С-ККВ», «ЭКРАН-СУ-ККВ» и «ЭКРАН-С3-ККВ» с дополнительной свето-информационной секцией (обозначение К2) с надписью «АВТОМАТИКА ОТКЛЮЧЕНА» (по умолчанию) или другой по заявке Новинка! Оповещатели «ЭКРАН-С-ККВ», «ЭКРАН-СУ-ККВ» могут выпускаться с дополнительной звуковой (обозначение К3) и светозвуковой (обозначение К4) секцией с надписью «АВТОМАТИКА ОТКЛЮЧЕНА»(по умолчанию) или другой по заявке Отличительные особенности оповещателя табло "ЭКРАН-ККВ": низкое токопотребление - от 70 мА (при режиме "пониженного потребления") напряжение питания 12-24 В или 100-240 В эксплуатация в жестких климатических условиях - вид климатического исполнения У-1 от -60...+75 °C контроль цепи питания на обрыв и короткое замыкание (только при питании 12-24 В) высококонтрастные надписи табло «ЭКРАН-С-ККВ», «ЭКРАН-СУ-ККВ» и «ЭКРАН-С3-ККВ» подключение в адресные системы пожарной сигнализации (при подключении к адресным меткам или расширителям) при подключении оповещателей «ЭКРАН-ККВ» не требуется искробезопасных шлейфов для ЭКРАН-С3-ККВ возможно изменение характера звучания — 2 режима Конструкция: размеры информационного поля основной секции 250х100 мм выпускается в корпусе из поликарбоната предусмотрена установка козырька (опция) в конструкцию входит коммутационная коробка предусмотрена замена надписи без демонтажа оповещателя возможность настройки режимов звука и света непосредственно на объекте маркировка взрывозащиты 1Ex d mb [ib] IIC T4 Gb Х cтепень защиты оболочки IP66 условия эксплуатации, °С от -60...+75 °C тип звукового сигнала сирена уровень звукового давления развиваемый на расстоянии (1,00±0,05) м, не менее, дБ 100 напряжение питания, В 12-24 / 100-240 габаритные размеры (без козырька и кабельных вводов), не более, мм 530х200х70 масса, не более, кг 2,5 срок службы, не менее, лет 10 гарантийный срок, лет 5 | АО "Эридан" | 14877 | ЭКРАН-ККВ (С) "ГАЗ УХОДИ" 12-24В, К1, К/Б, 3хКВМ20 Оповещатель пожарный световой взрывозащищенный
| 7928568 | ЭКРАН-ККВ (С) "ЗАГАЗОВАННОСТЬ" 12-24В, К1, К/Б, 3хКВМ20 Оповещатель пожарный световой взрывозащищенный | шт. | В стандартный комплект поставки козырек не входит! Модификации: «ЭКРАН-С3-ККВ» - светозвуковой оповещатель с мигающим режимом работы или с постоянным свечением табло со звуковым давлением не менее 100 дБ/м «ЭКРАН-С-ККВ» - световой оповещатель с мигающим режимом работы или с постоянным свечением табло «ЭКРАН-СУ-ККВ» - световой эвакуационный указатель с постоянным свечением табло Дополнительные секции оповещателя табло "ЭКРАН-ККВ": световой оповещатель «ЭКРАН-С-ККВ», эвакуационный светоуказатель «ЭКРАН-СУ-ККВ» и светозвуковой оповещатель «ЭКРАН-С3-ККВ» с обозначение К1 - поставляются без дополнительной секции выпускаются оповещатели «ЭКРАН-С-ККВ», «ЭКРАН-СУ-ККВ» и «ЭКРАН-С3-ККВ» с дополнительной свето-информационной секцией (обозначение К2) с надписью «АВТОМАТИКА ОТКЛЮЧЕНА» (по умолчанию) или другой по заявке Новинка! Оповещатели «ЭКРАН-С-ККВ», «ЭКРАН-СУ-ККВ» могут выпускаться с дополнительной звуковой (обозначение К3) и светозвуковой (обозначение К4) секцией с надписью «АВТОМАТИКА ОТКЛЮЧЕНА»(по умолчанию) или другой по заявке Отличительные особенности оповещателя табло "ЭКРАН-ККВ": низкое токопотребление - от 70 мА (при режиме "пониженного потребления") напряжение питания 12-24 В или 100-240 В эксплуатация в жестких климатических условиях - вид климатического исполнения У-1 от -60...+75 °C контроль цепи питания на обрыв и короткое замыкание (только при питании 12-24 В) высококонтрастные надписи табло «ЭКРАН-С-ККВ», «ЭКРАН-СУ-ККВ» и «ЭКРАН-С3-ККВ» подключение в адресные системы пожарной сигнализации (при подключении к адресным меткам или расширителям) при подключении оповещателей «ЭКРАН-ККВ» не требуется искробезопасных шлейфов для ЭКРАН-С3-ККВ возможно изменение характера звучания — 2 режима Конструкция: размеры информационного поля основной секции 250х100 мм выпускается в корпусе из поликарбоната предусмотрена установка козырька (опция) в конструкцию входит коммутационная коробка предусмотрена замена надписи без демонтажа оповещателя возможность настройки режимов звука и света непосредственно на объекте маркировка взрывозащиты 1Ex d mb [ib] IIC T4 Gb Х cтепень защиты оболочки IP66 условия эксплуатации, °С от -60...+75 °C тип звукового сигнала сирена уровень звукового давления развиваемый на расстоянии (1,00±0,05) м, не менее, дБ 100 напряжение питания, В 12-24 / 100-240 габаритные размеры (без козырька и кабельных вводов), не более, мм 530х200х70 масса, не более, кг 2,5 срок службы, не менее, лет 10 гарантийный срок, лет 5 | АО "Эридан" | 14877 | ЭКРАН-ККВ (С) "ЗАГАЗОВАННОСТЬ" 12-24В, К1, К/Б, 3хКВМ20 Оповещатель пожарный световой взрывозащищенный
| 7918989 | ЭКРАН-ККВ (С) "ПОЖАР" (КВМ15, ЗГ, ЗГ) Оповещатель световой взрывозащищенный с коммутационной коробкой | шт. | В стандартный комплект поставки козырек не входит! Модификации: «ЭКРАН-С3-ККВ» - светозвуковой оповещатель с мигающим режимом работы или с постоянным свечением табло со звуковым давлением не менее 100 дБ/м «ЭКРАН-С-ККВ» - световой оповещатель с мигающим режимом работы или с постоянным свечением табло «ЭКРАН-СУ-ККВ» - световой эвакуационный указатель с постоянным свечением табло Дополнительные секции оповещателя табло "ЭКРАН-ККВ": световой оповещатель «ЭКРАН-С-ККВ», эвакуационный светоуказатель «ЭКРАН-СУ-ККВ» и светозвуковой оповещатель «ЭКРАН-С3-ККВ» с обозначение К1 - поставляются без дополнительной секции выпускаются оповещатели «ЭКРАН-С-ККВ», «ЭКРАН-СУ-ККВ» и «ЭКРАН-С3-ККВ» с дополнительной свето-информационной секцией (обозначение К2) с надписью «АВТОМАТИКА ОТКЛЮЧЕНА» (по умолчанию) или другой по заявке Новинка! Оповещатели «ЭКРАН-С-ККВ», «ЭКРАН-СУ-ККВ» могут выпускаться с дополнительной звуковой (обозначение К3) и светозвуковой (обозначение К4) секцией с надписью «АВТОМАТИКА ОТКЛЮЧЕНА»(по умолчанию) или другой по заявке Отличительные особенности оповещателя табло "ЭКРАН-ККВ": низкое токопотребление - от 70 мА (при режиме "пониженного потребления") напряжение питания 12-24 В или 100-240 В эксплуатация в жестких климатических условиях - вид климатического исполнения У-1 от -60...+75 °C контроль цепи питания на обрыв и короткое замыкание (только при питании 12-24 В) высококонтрастные надписи табло «ЭКРАН-С-ККВ», «ЭКРАН-СУ-ККВ» и «ЭКРАН-С3-ККВ» подключение в адресные системы пожарной сигнализации (при подключении к адресным меткам или расширителям) при подключении оповещателей «ЭКРАН-ККВ» не требуется искробезопасных шлейфов для ЭКРАН-С3-ККВ возможно изменение характера звучания — 2 режима Конструкция: размеры информационного поля основной секции 250х100 мм выпускается в корпусе из поликарбоната предусмотрена установка козырька (опция) в конструкцию входит коммутационная коробка предусмотрена замена надписи без демонтажа оповещателя возможность настройки режимов звука и света непосредственно на объекте маркировка взрывозащиты 1Ex d mb [ib] IIC T4 Gb Х cтепень защиты оболочки IP66 условия эксплуатации, °С от -60...+75 °C тип звукового сигнала сирена уровень звукового давления развиваемый на расстоянии (1,00±0,05) м, не менее, дБ 100 напряжение питания, В 12-24 / 100-240 габаритные размеры (без козырька и кабельных вводов), не более, мм 530х200х70 масса, не более, кг 2,5 срок службы, не менее, лет 10 гарантийный срок, лет 5 | АО "Эридан" | 13745 | ЭКРАН-ККВ (С) "ПОЖАР" (КВМ15, ЗГ, ЗГ) Оповещатель световой взрывозащищенный с коммутационной коробкой
| 7915710 | ЭКРАН-ККВ (С) "ПОРОШОК НЕ ВХОДИ" К2 КВБ17, КВБ17, КВБ17 Оповещатель пожарный световой взрывозащищенный с доп. секцией, К/Ч, с Цепью контроля | шт. | В стандартный комплект поставки козырек не входит! Модификации: «ЭКРАН-С3-ККВ» - светозвуковой оповещатель с мигающим режимом работы или с постоянным свечением табло со звуковым давлением не менее 100 дБ/м «ЭКРАН-С-ККВ» - световой оповещатель с мигающим режимом работы или с постоянным свечением табло «ЭКРАН-СУ-ККВ» - световой эвакуационный указатель с постоянным свечением табло Дополнительные секции оповещателя табло "ЭКРАН-ККВ": световой оповещатель «ЭКРАН-С-ККВ», эвакуационный светоуказатель «ЭКРАН-СУ-ККВ» и светозвуковой оповещатель «ЭКРАН-С3-ККВ» с обозначение К1 - поставляются без дополнительной секции выпускаются оповещатели «ЭКРАН-С-ККВ», «ЭКРАН-СУ-ККВ» и «ЭКРАН-С3-ККВ» с дополнительной свето-информационной секцией (обозначение К2) с надписью «АВТОМАТИКА ОТКЛЮЧЕНА» (по умолчанию) или другой по заявке Новинка! Оповещатели «ЭКРАН-С-ККВ», «ЭКРАН-СУ-ККВ» могут выпускаться с дополнительной звуковой (обозначение К3) и светозвуковой (обозначение К4) секцией с надписью «АВТОМАТИКА ОТКЛЮЧЕНА»(по умолчанию) или другой по заявке Отличительные особенности оповещателя табло "ЭКРАН-ККВ": низкое токопотребление - от 70 мА (при режиме "пониженного потребления") напряжение питания 12-24 В или 100-240 В эксплуатация в жестких климатических условиях - вид климатического исполнения У-1 от -60...+75 °C контроль цепи питания на обрыв и короткое замыкание (только при питании 12-24 В) высококонтрастные надписи табло «ЭКРАН-С-ККВ», «ЭКРАН-СУ-ККВ» и «ЭКРАН-С3-ККВ» подключение в адресные системы пожарной сигнализации (при подключении к адресным меткам или расширителям) при подключении оповещателей «ЭКРАН-ККВ» не требуется искробезопасных шлейфов для ЭКРАН-С3-ККВ возможно изменение характера звучания — 2 режима Конструкция: размеры информационного поля основной секции 250х100 мм выпускается в корпусе из поликарбоната предусмотрена установка козырька (опция) в конструкцию входит коммутационная коробка предусмотрена замена надписи без демонтажа оповещателя возможность настройки режимов звука и света непосредственно на объекте маркировка взрывозащиты 1Ex d mb [ib] IIC T4 Gb Х cтепень защиты оболочки IP66 условия эксплуатации, °С от -60...+75 °C тип звукового сигнала сирена уровень звукового давления развиваемый на расстоянии (1,00±0,05) м, не менее, дБ 100 напряжение питания, В 12-24 / 100-240 габаритные размеры (без козырька и кабельных вводов), не более, мм 530х200х70 масса, не более, кг 2,5 срок службы, не менее, лет 10 гарантийный срок, лет 5 | АО "Эридан" |  | ЭКРАН-ККВ (С) "ПОРОШОК НЕ ВХОДИ" К2 КВБ17, КВБ17, КВБ17 Оповещатель пожарный световой взрывозащищенный с доп. секцией, К/Ч, с Цепью контроля
| 7915709 | ЭКРАН-ККВ (С) "ПОРОШОК УХОДИ" К1 КВБ17, КВБ17, КВБ17 Оповещатель пожарный световой взрывозащищенный, К/Ч, с Цепью контроля | шт. | В стандартный комплект поставки козырек не входит! Модификации: «ЭКРАН-С3-ККВ» - светозвуковой оповещатель с мигающим режимом работы или с постоянным свечением табло со звуковым давлением не менее 100 дБ/м «ЭКРАН-С-ККВ» - световой оповещатель с мигающим режимом работы или с постоянным свечением табло «ЭКРАН-СУ-ККВ» - световой эвакуационный указатель с постоянным свечением табло Дополнительные секции оповещателя табло "ЭКРАН-ККВ": световой оповещатель «ЭКРАН-С-ККВ», эвакуационный светоуказатель «ЭКРАН-СУ-ККВ» и светозвуковой оповещатель «ЭКРАН-С3-ККВ» с обозначение К1 - поставляются без дополнительной секции выпускаются оповещатели «ЭКРАН-С-ККВ», «ЭКРАН-СУ-ККВ» и «ЭКРАН-С3-ККВ» с дополнительной свето-информационной секцией (обозначение К2) с надписью «АВТОМАТИКА ОТКЛЮЧЕНА» (по умолчанию) или другой по заявке Новинка! Оповещатели «ЭКРАН-С-ККВ», «ЭКРАН-СУ-ККВ» могут выпускаться с дополнительной звуковой (обозначение К3) и светозвуковой (обозначение К4) секцией с надписью «АВТОМАТИКА ОТКЛЮЧЕНА»(по умолчанию) или другой по заявке Отличительные особенности оповещателя табло "ЭКРАН-ККВ": низкое токопотребление - от 70 мА (при режиме "пониженного потребления") напряжение питания 12-24 В или 100-240 В эксплуатация в жестких климатических условиях - вид климатического исполнения У-1 от -60...+75 °C контроль цепи питания на обрыв и короткое замыкание (только при питании 12-24 В) высококонтрастные надписи табло «ЭКРАН-С-ККВ», «ЭКРАН-СУ-ККВ» и «ЭКРАН-С3-ККВ» подключение в адресные системы пожарной сигнализации (при подключении к адресным меткам или расширителям) при подключении оповещателей «ЭКРАН-ККВ» не требуется искробезопасных шлейфов для ЭКРАН-С3-ККВ возможно изменение характера звучания — 2 режима Конструкция: размеры информационного поля основной секции 250х100 мм выпускается в корпусе из поликарбоната предусмотрена установка козырька (опция) в конструкцию входит коммутационная коробка предусмотрена замена надписи без демонтажа оповещателя возможность настройки режимов звука и света непосредственно на объекте маркировка взрывозащиты 1Ex d mb [ib] IIC T4 Gb Х cтепень защиты оболочки IP66 условия эксплуатации, °С от -60...+75 °C тип звукового сигнала сирена уровень звукового давления развиваемый на расстоянии (1,00±0,05) м, не менее, дБ 100 напряжение питания, В 12-24 / 100-240 габаритные размеры (без козырька и кабельных вводов), не более, мм 530х200х70 масса, не более, кг 2,5 срок службы, не менее, лет 10 гарантийный срок, лет 5 | АО "Эридан" |  | ЭКРАН-ККВ (С) "ПОРОШОК УХОДИ" К1 КВБ17, КВБ17, КВБ17 Оповещатель пожарный световой взрывозащищенный, К/Ч, с Цепью контроля
| 7920909 | ЭКРАН-ККВ (С) К1 "АВТОМАТИКА ОТКЛЮЧЕНА" К/Ч 12-24В (КВБ12, ЗГ, ЗГ) Оповещатель световой взрывозащищенный | шт. | В стандартный комплект поставки козырек не входит! Модификации: «ЭКРАН-С3-ККВ» - светозвуковой оповещатель с мигающим режимом работы или с постоянным свечением табло со звуковым давлением не менее 100 дБ/м «ЭКРАН-С-ККВ» - световой оповещатель с мигающим режимом работы или с постоянным свечением табло «ЭКРАН-СУ-ККВ» - световой эвакуационный указатель с постоянным свечением табло Дополнительные секции оповещателя табло "ЭКРАН-ККВ": световой оповещатель «ЭКРАН-С-ККВ», эвакуационный светоуказатель «ЭКРАН-СУ-ККВ» и светозвуковой оповещатель «ЭКРАН-С3-ККВ» с обозначение К1 - поставляются без дополнительной секции выпускаются оповещатели «ЭКРАН-С-ККВ», «ЭКРАН-СУ-ККВ» и «ЭКРАН-С3-ККВ» с дополнительной свето-информационной секцией (обозначение К2) с надписью «АВТОМАТИКА ОТКЛЮЧЕНА» (по умолчанию) или другой по заявке Новинка! Оповещатели «ЭКРАН-С-ККВ», «ЭКРАН-СУ-ККВ» могут выпускаться с дополнительной звуковой (обозначение К3) и светозвуковой (обозначение К4) секцией с надписью «АВТОМАТИКА ОТКЛЮЧЕНА»(по умолчанию) или другой по заявке Отличительные особенности оповещателя табло "ЭКРАН-ККВ": низкое токопотребление - от 70 мА (при режиме "пониженного потребления") напряжение питания 12-24 В или 100-240 В эксплуатация в жестких климатических условиях - вид климатического исполнения У-1 от -60...+75 °C контроль цепи питания на обрыв и короткое замыкание (только при питании 12-24 В) высококонтрастные надписи табло «ЭКРАН-С-ККВ», «ЭКРАН-СУ-ККВ» и «ЭКРАН-С3-ККВ» подключение в адресные системы пожарной сигнализации (при подключении к адресным меткам или расширителям) при подключении оповещателей «ЭКРАН-ККВ» не требуется искробезопасных шлейфов для ЭКРАН-С3-ККВ возможно изменение характера звучания — 2 режима Конструкция: размеры информационного поля основной секции 250х100 мм выпускается в корпусе из поликарбоната предусмотрена установка козырька (опция) в конструкцию входит коммутационная коробка предусмотрена замена надписи без демонтажа оповещателя возможность настройки режимов звука и света непосредственно на объекте маркировка взрывозащиты 1Ex d mb [ib] IIC T4 Gb Х cтепень защиты оболочки IP66 условия эксплуатации, °С от -60...+75 °C тип звукового сигнала сирена уровень звукового давления развиваемый на расстоянии (1,00±0,05) м, не менее, дБ 100 напряжение питания, В 12-24 / 100-240 габаритные размеры (без козырька и кабельных вводов), не более, мм 530х200х70 масса, не более, кг 2,5 срок службы, не менее, лет 10 гарантийный срок, лет 5 | АО "Эридан" | 13684 | ЭКРАН-ККВ (С) К1 "АВТОМАТИКА ОТКЛЮЧЕНА" К/Ч 12-24В (КВБ12, ЗГ, ЗГ) Оповещатель световой взрывозащищенный
| 7927588 | ЭКРАН-ККВ (С) К1 "ВЫХОД" Б/З 12-24В (КВМ20, ЗГ, ЗГ) Оповещатель световой взрывозащищенный | шт. | В стандартный комплект поставки козырек не входит! Модификации: «ЭКРАН-С3-ККВ» - светозвуковой оповещатель с мигающим режимом работы или с постоянным свечением табло со звуковым давлением не менее 100 дБ/м «ЭКРАН-С-ККВ» - световой оповещатель с мигающим режимом работы или с постоянным свечением табло «ЭКРАН-СУ-ККВ» - световой эвакуационный указатель с постоянным свечением табло Дополнительные секции оповещателя табло "ЭКРАН-ККВ": световой оповещатель «ЭКРАН-С-ККВ», эвакуационный светоуказатель «ЭКРАН-СУ-ККВ» и светозвуковой оповещатель «ЭКРАН-С3-ККВ» с обозначение К1 - поставляются без дополнительной секции выпускаются оповещатели «ЭКРАН-С-ККВ», «ЭКРАН-СУ-ККВ» и «ЭКРАН-С3-ККВ» с дополнительной свето-информационной секцией (обозначение К2) с надписью «АВТОМАТИКА ОТКЛЮЧЕНА» (по умолчанию) или другой по заявке Новинка! Оповещатели «ЭКРАН-С-ККВ», «ЭКРАН-СУ-ККВ» могут выпускаться с дополнительной звуковой (обозначение К3) и светозвуковой (обозначение К4) секцией с надписью «АВТОМАТИКА ОТКЛЮЧЕНА»(по умолчанию) или другой по заявке Отличительные особенности оповещателя табло "ЭКРАН-ККВ": низкое токопотребление - от 70 мА (при режиме "пониженного потребления") напряжение питания 12-24 В или 100-240 В эксплуатация в жестких климатических условиях - вид климатического исполнения У-1 от -60...+75 °C контроль цепи питания на обрыв и короткое замыкание (только при питании 12-24 В) высококонтрастные надписи табло «ЭКРАН-С-ККВ», «ЭКРАН-СУ-ККВ» и «ЭКРАН-С3-ККВ» подключение в адресные системы пожарной сигнализации (при подключении к адресным меткам или расширителям) при подключении оповещателей «ЭКРАН-ККВ» не требуется искробезопасных шлейфов для ЭКРАН-С3-ККВ возможно изменение характера звучания — 2 режима Конструкция: размеры информационного поля основной секции 250х100 мм выпускается в корпусе из поликарбоната предусмотрена установка козырька (опция) в конструкцию входит коммутационная коробка предусмотрена замена надписи без демонтажа оповещателя возможность настройки режимов звука и света непосредственно на объекте маркировка взрывозащиты 1Ex d mb [ib] IIC T4 Gb Х cтепень защиты оболочки IP66 условия эксплуатации, °С от -60...+75 °C тип звукового сигнала сирена уровень звукового давления развиваемый на расстоянии (1,00±0,05) м, не менее, дБ 100 напряжение питания, В 12-24 / 100-240 габаритные размеры (без козырька и кабельных вводов), не более, мм 530х200х70 масса, не более, кг 2,5 срок службы, не менее, лет 10 гарантийный срок, лет 5 | АО "Эридан" | 13872 | ЭКРАН-ККВ (С) К1 "ВЫХОД" Б/З 12-24В (КВМ20, ЗГ, ЗГ) Оповещатель световой взрывозащищенный
| 7920914 | ЭКРАН-ККВ (С) К1 "ГАЗ НЕ ВХОДИТЬ" К/Ч 12-24В (КВБ12, ЗГ, ЗГ) Оповещатель световой взрывозащищенный | шт. | В стандартный комплект поставки козырек не входит! Модификации: «ЭКРАН-С3-ККВ» - светозвуковой оповещатель с мигающим режимом работы или с постоянным свечением табло со звуковым давлением не менее 100 дБ/м «ЭКРАН-С-ККВ» - световой оповещатель с мигающим режимом работы или с постоянным свечением табло «ЭКРАН-СУ-ККВ» - световой эвакуационный указатель с постоянным свечением табло Дополнительные секции оповещателя табло "ЭКРАН-ККВ": световой оповещатель «ЭКРАН-С-ККВ», эвакуационный светоуказатель «ЭКРАН-СУ-ККВ» и светозвуковой оповещатель «ЭКРАН-С3-ККВ» с обозначение К1 - поставляются без дополнительной секции выпускаются оповещатели «ЭКРАН-С-ККВ», «ЭКРАН-СУ-ККВ» и «ЭКРАН-С3-ККВ» с дополнительной свето-информационной секцией (обозначение К2) с надписью «АВТОМАТИКА ОТКЛЮЧЕНА» (по умолчанию) или другой по заявке Новинка! Оповещатели «ЭКРАН-С-ККВ», «ЭКРАН-СУ-ККВ» могут выпускаться с дополнительной звуковой (обозначение К3) и светозвуковой (обозначение К4) секцией с надписью «АВТОМАТИКА ОТКЛЮЧЕНА»(по умолчанию) или другой по заявке Отличительные особенности оповещателя табло "ЭКРАН-ККВ": низкое токопотребление - от 70 мА (при режиме "пониженного потребления") напряжение питания 12-24 В или 100-240 В эксплуатация в жестких климатических условиях - вид климатического исполнения У-1 от -60...+75 °C контроль цепи питания на обрыв и короткое замыкание (только при питании 12-24 В) высококонтрастные надписи табло «ЭКРАН-С-ККВ», «ЭКРАН-СУ-ККВ» и «ЭКРАН-С3-ККВ» подключение в адресные системы пожарной сигнализации (при подключении к адресным меткам или расширителям) при подключении оповещателей «ЭКРАН-ККВ» не требуется искробезопасных шлейфов для ЭКРАН-С3-ККВ возможно изменение характера звучания — 2 режима Конструкция: размеры информационного поля основной секции 250х100 мм выпускается в корпусе из поликарбоната предусмотрена установка козырька (опция) в конструкцию входит коммутационная коробка предусмотрена замена надписи без демонтажа оповещателя возможность настройки режимов звука и света непосредственно на объекте маркировка взрывозащиты 1Ex d mb [ib] IIC T4 Gb Х cтепень защиты оболочки IP66 условия эксплуатации, °С от -60...+75 °C тип звукового сигнала сирена уровень звукового давления развиваемый на расстоянии (1,00±0,05) м, не менее, дБ 100 напряжение питания, В 12-24 / 100-240 габаритные размеры (без козырька и кабельных вводов), не более, мм 530х200х70 масса, не более, кг 2,5 срок службы, не менее, лет 10 гарантийный срок, лет 5 | АО "Эридан" | 13684 | ЭКРАН-ККВ (С) К1 "ГАЗ НЕ ВХОДИТЬ" К/Ч 12-24В (КВБ12, ЗГ, ЗГ) Оповещатель световой взрывозащищенный
| 7916633 | ЭКРАН-ККВ (СЗ) "ЗАГАЗОВАННОСТЬ" 12-24В КОЗЫРЕК, 3хКВМ15, К/Ч, с Цепью контроля | шт. | В стандартный комплект поставки козырек не входит! Модификации: «ЭКРАН-С3-ККВ» - светозвуковой оповещатель с мигающим режимом работы или с постоянным свечением табло со звуковым давлением не менее 100 дБ/м «ЭКРАН-С-ККВ» - световой оповещатель с мигающим режимом работы или с постоянным свечением табло «ЭКРАН-СУ-ККВ» - световой эвакуационный указатель с постоянным свечением табло Дополнительные секции оповещателя табло "ЭКРАН-ККВ": световой оповещатель «ЭКРАН-С-ККВ», эвакуационный светоуказатель «ЭКРАН-СУ-ККВ» и светозвуковой оповещатель «ЭКРАН-С3-ККВ» с обозначение К1 - поставляются без дополнительной секции выпускаются оповещатели «ЭКРАН-С-ККВ», «ЭКРАН-СУ-ККВ» и «ЭКРАН-С3-ККВ» с дополнительной свето-информационной секцией (обозначение К2) с надписью «АВТОМАТИКА ОТКЛЮЧЕНА» (по умолчанию) или другой по заявке Новинка! Оповещатели «ЭКРАН-С-ККВ», «ЭКРАН-СУ-ККВ» могут выпускаться с дополнительной звуковой (обозначение К3) и светозвуковой (обозначение К4) секцией с надписью «АВТОМАТИКА ОТКЛЮЧЕНА»(по умолчанию) или другой по заявке Отличительные особенности оповещателя табло "ЭКРАН-ККВ": низкое токопотребление - от 70 мА (при режиме "пониженного потребления") напряжение питания 12-24 В или 100-240 В эксплуатация в жестких климатических условиях - вид климатического исполнения У-1 от -60...+75 °C контроль цепи питания на обрыв и короткое замыкание (только при питании 12-24 В) высококонтрастные надписи табло «ЭКРАН-С-ККВ», «ЭКРАН-СУ-ККВ» и «ЭКРАН-С3-ККВ» подключение в адресные системы пожарной сигнализации (при подключении к адресным меткам или расширителям) при подключении оповещателей «ЭКРАН-ККВ» не требуется искробезопасных шлейфов для ЭКРАН-С3-ККВ возможно изменение характера звучания — 2 режима Конструкция: размеры информационного поля основной секции 250х100 мм выпускается в корпусе из поликарбоната предусмотрена установка козырька (опция) в конструкцию входит коммутационная коробка предусмотрена замена надписи без демонтажа оповещателя возможность настройки режимов звука и света непосредственно на объекте маркировка взрывозащиты 1Ex d mb [ib] IIC T4 Gb Х cтепень защиты оболочки IP66 условия эксплуатации, °С от -60...+75 °C тип звукового сигнала сирена уровень звукового давления развиваемый на расстоянии (1,00±0,05) м, не менее, дБ 100 напряжение питания, В 12-24 / 100-240 габаритные размеры (без козырька и кабельных вводов), не более, мм 530х200х70 масса, не более, кг 2,5 срок службы, не менее, лет 10 гарантийный срок, лет 5 | АО "Эридан" |  | ЭКРАН-ККВ (СЗ) "ЗАГАЗОВАННОСТЬ" 12-24В КОЗЫРЕК, 3хКВМ15, К/Ч, с Цепью контроля
| 7914043 | ЭКРАН-ККВ (СЗ) "ПОЖАР" с Козырьком Вводное устр.№1 КВМ15, №2 ЗГ+ №3 ЗГ 12-24в Без доп. секции(К1) цвет свечения Красный , фон черный, с Цепью контроля | шт. | В стандартный комплект поставки козырек не входит! Модификации: «ЭКРАН-С3-ККВ» - светозвуковой оповещатель с мигающим режимом работы или с постоянным свечением табло со звуковым давлением не менее 100 дБ/м «ЭКРАН-С-ККВ» - световой оповещатель с мигающим режимом работы или с постоянным свечением табло «ЭКРАН-СУ-ККВ» - световой эвакуационный указатель с постоянным свечением табло Дополнительные секции оповещателя табло "ЭКРАН-ККВ": световой оповещатель «ЭКРАН-С-ККВ», эвакуационный светоуказатель «ЭКРАН-СУ-ККВ» и светозвуковой оповещатель «ЭКРАН-С3-ККВ» с обозначение К1 - поставляются без дополнительной секции выпускаются оповещатели «ЭКРАН-С-ККВ», «ЭКРАН-СУ-ККВ» и «ЭКРАН-С3-ККВ» с дополнительной свето-информационной секцией (обозначение К2) с надписью «АВТОМАТИКА ОТКЛЮЧЕНА» (по умолчанию) или другой по заявке Новинка! Оповещатели «ЭКРАН-С-ККВ», «ЭКРАН-СУ-ККВ» могут выпускаться с дополнительной звуковой (обозначение К3) и светозвуковой (обозначение К4) секцией с надписью «АВТОМАТИКА ОТКЛЮЧЕНА»(по умолчанию) или другой по заявке Отличительные особенности оповещателя табло "ЭКРАН-ККВ": низкое токопотребление - от 70 мА (при режиме "пониженного потребления") напряжение питания 12-24 В или 100-240 В эксплуатация в жестких климатических условиях - вид климатического исполнения У-1 от -60...+75 °C контроль цепи питания на обрыв и короткое замыкание (только при питании 12-24 В) высококонтрастные надписи табло «ЭКРАН-С-ККВ», «ЭКРАН-СУ-ККВ» и «ЭКРАН-С3-ККВ» подключение в адресные системы пожарной сигнализации (при подключении к адресным меткам или расширителям) при подключении оповещателей «ЭКРАН-ККВ» не требуется искробезопасных шлейфов для ЭКРАН-С3-ККВ возможно изменение характера звучания — 2 режима Конструкция: размеры информационного поля основной секции 250х100 мм выпускается в корпусе из поликарбоната предусмотрена установка козырька (опция) в конструкцию входит коммутационная коробка предусмотрена замена надписи без демонтажа оповещателя возможность настройки режимов звука и света непосредственно на объекте маркировка взрывозащиты 1Ex d mb [ib] IIC T4 Gb Х cтепень защиты оболочки IP66 условия эксплуатации, °С от -60...+75 °C тип звукового сигнала сирена уровень звукового давления развиваемый на расстоянии (1,00±0,05) м, не менее, дБ 100 напряжение питания, В 12-24 / 100-240 габаритные размеры (без козырька и кабельных вводов), не более, мм 530х200х70 масса, не более, кг 2,5 срок службы, не менее, лет 10 гарантийный срок, лет 5 | АО "Эридан" |  | ЭКРАН-ККВ (СЗ) "ПОЖАР" с Козырьком Вводное устр.№1 КВМ15, №2 ЗГ+ №3 ЗГ 12-24в Без доп. секции(К1) цвет свечения Красный , фон черный, с Цепью контроля
| 7917552 | ЭКРАН-ККВ (СЗ) К1 "ЗАГАЗОВАННОСТЬ 20%" 12-24В КОЗЫРЕК, КВМ20/ЗГ/ЗГ, Ж/Ч, без Цепи контроля | шт. | В стандартный комплект поставки козырек не входит! Модификации: «ЭКРАН-С3-ККВ» - светозвуковой оповещатель с мигающим режимом работы или с постоянным свечением табло со звуковым давлением не менее 100 дБ/м «ЭКРАН-С-ККВ» - световой оповещатель с мигающим режимом работы или с постоянным свечением табло «ЭКРАН-СУ-ККВ» - световой эвакуационный указатель с постоянным свечением табло Дополнительные секции оповещателя табло "ЭКРАН-ККВ": световой оповещатель «ЭКРАН-С-ККВ», эвакуационный светоуказатель «ЭКРАН-СУ-ККВ» и светозвуковой оповещатель «ЭКРАН-С3-ККВ» с обозначение К1 - поставляются без дополнительной секции выпускаются оповещатели «ЭКРАН-С-ККВ», «ЭКРАН-СУ-ККВ» и «ЭКРАН-С3-ККВ» с дополнительной свето-информационной секцией (обозначение К2) с надписью «АВТОМАТИКА ОТКЛЮЧЕНА» (по умолчанию) или другой по заявке Новинка! Оповещатели «ЭКРАН-С-ККВ», «ЭКРАН-СУ-ККВ» могут выпускаться с дополнительной звуковой (обозначение К3) и светозвуковой (обозначение К4) секцией с надписью «АВТОМАТИКА ОТКЛЮЧЕНА»(по умолчанию) или другой по заявке Отличительные особенности оповещателя табло "ЭКРАН-ККВ": низкое токопотребление - от 70 мА (при режиме "пониженного потребления") напряжение питания 12-24 В или 100-240 В эксплуатация в жестких климатических условиях - вид климатического исполнения У-1 от -60...+75 °C контроль цепи питания на обрыв и короткое замыкание (только при питании 12-24 В) высококонтрастные надписи табло «ЭКРАН-С-ККВ», «ЭКРАН-СУ-ККВ» и «ЭКРАН-С3-ККВ» подключение в адресные системы пожарной сигнализации (при подключении к адресным меткам или расширителям) при подключении оповещателей «ЭКРАН-ККВ» не требуется искробезопасных шлейфов для ЭКРАН-С3-ККВ возможно изменение характера звучания — 2 режима Конструкция: размеры информационного поля основной секции 250х100 мм выпускается в корпусе из поликарбоната предусмотрена установка козырька (опция) в конструкцию входит коммутационная коробка предусмотрена замена надписи без демонтажа оповещателя возможность настройки режимов звука и света непосредственно на объекте маркировка взрывозащиты 1Ex d mb [ib] IIC T4 Gb Х cтепень защиты оболочки IP66 условия эксплуатации, °С от -60...+75 °C тип звукового сигнала сирена уровень звукового давления развиваемый на расстоянии (1,00±0,05) м, не менее, дБ 100 напряжение питания, В 12-24 / 100-240 габаритные размеры (без козырька и кабельных вводов), не более, мм 530х200х70 масса, не более, кг 2,5 срок службы, не менее, лет 10 гарантийный срок, лет 5 | АО "Эридан" | 15593 | ЭКРАН-ККВ (СЗ) К1 "ЗАГАЗОВАННОСТЬ 20%" 12-24В КОЗЫРЕК, КВМ20/ЗГ/ЗГ, Ж/Ч, без Цепи контроля
| 7917551 | ЭКРАН-ККВ (СЗ) К1 "ЗАГАЗОВАННОСТЬ 20%" 12-24В КОЗЫРЕК, КВМ20/КВМ20/ЗГ, Ж/Ч, без Цепи контроля | шт. | В стандартный комплект поставки козырек не входит! Модификации: «ЭКРАН-С3-ККВ» - светозвуковой оповещатель с мигающим режимом работы или с постоянным свечением табло со звуковым давлением не менее 100 дБ/м «ЭКРАН-С-ККВ» - световой оповещатель с мигающим режимом работы или с постоянным свечением табло «ЭКРАН-СУ-ККВ» - световой эвакуационный указатель с постоянным свечением табло Дополнительные секции оповещателя табло "ЭКРАН-ККВ": световой оповещатель «ЭКРАН-С-ККВ», эвакуационный светоуказатель «ЭКРАН-СУ-ККВ» и светозвуковой оповещатель «ЭКРАН-С3-ККВ» с обозначение К1 - поставляются без дополнительной секции выпускаются оповещатели «ЭКРАН-С-ККВ», «ЭКРАН-СУ-ККВ» и «ЭКРАН-С3-ККВ» с дополнительной свето-информационной секцией (обозначение К2) с надписью «АВТОМАТИКА ОТКЛЮЧЕНА» (по умолчанию) или другой по заявке Новинка! Оповещатели «ЭКРАН-С-ККВ», «ЭКРАН-СУ-ККВ» могут выпускаться с дополнительной звуковой (обозначение К3) и светозвуковой (обозначение К4) секцией с надписью «АВТОМАТИКА ОТКЛЮЧЕНА»(по умолчанию) или другой по заявке Отличительные особенности оповещателя табло "ЭКРАН-ККВ": низкое токопотребление - от 70 мА (при режиме "пониженного потребления") напряжение питания 12-24 В или 100-240 В эксплуатация в жестких климатических условиях - вид климатического исполнения У-1 от -60...+75 °C контроль цепи питания на обрыв и короткое замыкание (только при питании 12-24 В) высококонтрастные надписи табло «ЭКРАН-С-ККВ», «ЭКРАН-СУ-ККВ» и «ЭКРАН-С3-ККВ» подключение в адресные системы пожарной сигнализации (при подключении к адресным меткам или расширителям) при подключении оповещателей «ЭКРАН-ККВ» не требуется искробезопасных шлейфов для ЭКРАН-С3-ККВ возможно изменение характера звучания — 2 режима Конструкция: размеры информационного поля основной секции 250х100 мм выпускается в корпусе из поликарбоната предусмотрена установка козырька (опция) в конструкцию входит коммутационная коробка предусмотрена замена надписи без демонтажа оповещателя возможность настройки режимов звука и света непосредственно на объекте маркировка взрывозащиты 1Ex d mb [ib] IIC T4 Gb Х cтепень защиты оболочки IP66 условия эксплуатации, °С от -60...+75 °C тип звукового сигнала сирена уровень звукового давления развиваемый на расстоянии (1,00±0,05) м, не менее, дБ 100 напряжение питания, В 12-24 / 100-240 габаритные размеры (без козырька и кабельных вводов), не более, мм 530х200х70 масса, не более, кг 2,5 срок службы, не менее, лет 10 гарантийный срок, лет 5 | АО "Эридан" | 16096 | ЭКРАН-ККВ (СЗ) К1 "ЗАГАЗОВАННОСТЬ 20%" 12-24В КОЗЫРЕК, КВМ20/КВМ20/ЗГ, Ж/Ч, без Цепи контроля
| 7917553 | ЭКРАН-ККВ (СЗ) К1 "ЗАГАЗОВАННОСТЬ 50%" 12-24В КОЗЫРЕК, КВМ20/ЗГ/ЗГ, К/Ч, без Цепи контроля | шт. | В стандартный комплект поставки козырек не входит! Модификации: «ЭКРАН-С3-ККВ» - светозвуковой оповещатель с мигающим режимом работы или с постоянным свечением табло со звуковым давлением не менее 100 дБ/м «ЭКРАН-С-ККВ» - световой оповещатель с мигающим режимом работы или с постоянным свечением табло «ЭКРАН-СУ-ККВ» - световой эвакуационный указатель с постоянным свечением табло Дополнительные секции оповещателя табло "ЭКРАН-ККВ": световой оповещатель «ЭКРАН-С-ККВ», эвакуационный светоуказатель «ЭКРАН-СУ-ККВ» и светозвуковой оповещатель «ЭКРАН-С3-ККВ» с обозначение К1 - поставляются без дополнительной секции выпускаются оповещатели «ЭКРАН-С-ККВ», «ЭКРАН-СУ-ККВ» и «ЭКРАН-С3-ККВ» с дополнительной свето-информационной секцией (обозначение К2) с надписью «АВТОМАТИКА ОТКЛЮЧЕНА» (по умолчанию) или другой по заявке Новинка! Оповещатели «ЭКРАН-С-ККВ», «ЭКРАН-СУ-ККВ» могут выпускаться с дополнительной звуковой (обозначение К3) и светозвуковой (обозначение К4) секцией с надписью «АВТОМАТИКА ОТКЛЮЧЕНА»(по умолчанию) или другой по заявке Отличительные особенности оповещателя табло "ЭКРАН-ККВ": низкое токопотребление - от 70 мА (при режиме "пониженного потребления") напряжение питания 12-24 В или 100-240 В эксплуатация в жестких климатических условиях - вид климатического исполнения У-1 от -60...+75 °C контроль цепи питания на обрыв и короткое замыкание (только при питании 12-24 В) высококонтрастные надписи табло «ЭКРАН-С-ККВ», «ЭКРАН-СУ-ККВ» и «ЭКРАН-С3-ККВ» подключение в адресные системы пожарной сигнализации (при подключении к адресным меткам или расширителям) при подключении оповещателей «ЭКРАН-ККВ» не требуется искробезопасных шлейфов для ЭКРАН-С3-ККВ возможно изменение характера звучания — 2 режима Конструкция: размеры информационного поля основной секции 250х100 мм выпускается в корпусе из поликарбоната предусмотрена установка козырька (опция) в конструкцию входит коммутационная коробка предусмотрена замена надписи без демонтажа оповещателя возможность настройки режимов звука и света непосредственно на объекте маркировка взрывозащиты 1Ex d mb [ib] IIC T4 Gb Х cтепень защиты оболочки IP66 условия эксплуатации, °С от -60...+75 °C тип звукового сигнала сирена уровень звукового давления развиваемый на расстоянии (1,00±0,05) м, не менее, дБ 100 напряжение питания, В 12-24 / 100-240 габаритные размеры (без козырька и кабельных вводов), не более, мм 530х200х70 масса, не более, кг 2,5 срок службы, не менее, лет 10 гарантийный срок, лет 5 | АО "Эридан" | 15593 | ЭКРАН-ККВ (СЗ) К1 "ЗАГАЗОВАННОСТЬ 50%" 12-24В КОЗЫРЕК, КВМ20/ЗГ/ЗГ, К/Ч, без Цепи контроля
| 7917554 | ЭКРАН-ККВ (СЗ) К1 "ЗАГАЗОВАННОСТЬ 50%" 12-24В КОЗЫРЕК, КВМ20/КВМ20/ЗГ, К/Ч, без Цепи контроля | шт. | В стандартный комплект поставки козырек не входит! Модификации: «ЭКРАН-С3-ККВ» - светозвуковой оповещатель с мигающим режимом работы или с постоянным свечением табло со звуковым давлением не менее 100 дБ/м «ЭКРАН-С-ККВ» - световой оповещатель с мигающим режимом работы или с постоянным свечением табло «ЭКРАН-СУ-ККВ» - световой эвакуационный указатель с постоянным свечением табло Дополнительные секции оповещателя табло "ЭКРАН-ККВ": световой оповещатель «ЭКРАН-С-ККВ», эвакуационный светоуказатель «ЭКРАН-СУ-ККВ» и светозвуковой оповещатель «ЭКРАН-С3-ККВ» с обозначение К1 - поставляются без дополнительной секции выпускаются оповещатели «ЭКРАН-С-ККВ», «ЭКРАН-СУ-ККВ» и «ЭКРАН-С3-ККВ» с дополнительной свето-информационной секцией (обозначение К2) с надписью «АВТОМАТИКА ОТКЛЮЧЕНА» (по умолчанию) или другой по заявке Новинка! Оповещатели «ЭКРАН-С-ККВ», «ЭКРАН-СУ-ККВ» могут выпускаться с дополнительной звуковой (обозначение К3) и светозвуковой (обозначение К4) секцией с надписью «АВТОМАТИКА ОТКЛЮЧЕНА»(по умолчанию) или другой по заявке Отличительные особенности оповещателя табло "ЭКРАН-ККВ": низкое токопотребление - от 70 мА (при режиме "пониженного потребления") напряжение питания 12-24 В или 100-240 В эксплуатация в жестких климатических условиях - вид климатического исполнения У-1 от -60...+75 °C контроль цепи питания на обрыв и короткое замыкание (только при питании 12-24 В) высококонтрастные надписи табло «ЭКРАН-С-ККВ», «ЭКРАН-СУ-ККВ» и «ЭКРАН-С3-ККВ» подключение в адресные системы пожарной сигнализации (при подключении к адресным меткам или расширителям) при подключении оповещателей «ЭКРАН-ККВ» не требуется искробезопасных шлейфов для ЭКРАН-С3-ККВ возможно изменение характера звучания — 2 режима Конструкция: размеры информационного поля основной секции 250х100 мм выпускается в корпусе из поликарбоната предусмотрена установка козырька (опция) в конструкцию входит коммутационная коробка предусмотрена замена надписи без демонтажа оповещателя возможность настройки режимов звука и света непосредственно на объекте маркировка взрывозащиты 1Ex d mb [ib] IIC T4 Gb Х cтепень защиты оболочки IP66 условия эксплуатации, °С от -60...+75 °C тип звукового сигнала сирена уровень звукового давления развиваемый на расстоянии (1,00±0,05) м, не менее, дБ 100 напряжение питания, В 12-24 / 100-240 габаритные размеры (без козырька и кабельных вводов), не более, мм 530х200х70 масса, не более, кг 2,5 срок службы, не менее, лет 10 гарантийный срок, лет 5 | АО "Эридан" | 16096 | ЭКРАН-ККВ (СЗ) К1 "ЗАГАЗОВАННОСТЬ 50%" 12-24В КОЗЫРЕК, КВМ20/КВМ20/ЗГ, К/Ч, без Цепи контроля
| 7916654 | ЭКРАН-ККВ (СЗ) К1 "ЗАГАЗОВАННОСТЬ" (КВМ15,ЗГ,ЗГ,КОЗЫРЕК), К/Ч, 12-24В, без Цепи контроля | шт. | В стандартный комплект поставки козырек не входит! Модификации: «ЭКРАН-С3-ККВ» - светозвуковой оповещатель с мигающим режимом работы или с постоянным свечением табло со звуковым давлением не менее 100 дБ/м «ЭКРАН-С-ККВ» - световой оповещатель с мигающим режимом работы или с постоянным свечением табло «ЭКРАН-СУ-ККВ» - световой эвакуационный указатель с постоянным свечением табло Дополнительные секции оповещателя табло "ЭКРАН-ККВ": световой оповещатель «ЭКРАН-С-ККВ», эвакуационный светоуказатель «ЭКРАН-СУ-ККВ» и светозвуковой оповещатель «ЭКРАН-С3-ККВ» с обозначение К1 - поставляются без дополнительной секции выпускаются оповещатели «ЭКРАН-С-ККВ», «ЭКРАН-СУ-ККВ» и «ЭКРАН-С3-ККВ» с дополнительной свето-информационной секцией (обозначение К2) с надписью «АВТОМАТИКА ОТКЛЮЧЕНА» (по умолчанию) или другой по заявке Новинка! Оповещатели «ЭКРАН-С-ККВ», «ЭКРАН-СУ-ККВ» могут выпускаться с дополнительной звуковой (обозначение К3) и светозвуковой (обозначение К4) секцией с надписью «АВТОМАТИКА ОТКЛЮЧЕНА»(по умолчанию) или другой по заявке Отличительные особенности оповещателя табло "ЭКРАН-ККВ": низкое токопотребление - от 70 мА (при режиме "пониженного потребления") напряжение питания 12-24 В или 100-240 В эксплуатация в жестких климатических условиях - вид климатического исполнения У-1 от -60...+75 °C контроль цепи питания на обрыв и короткое замыкание (только при питании 12-24 В) высококонтрастные надписи табло «ЭКРАН-С-ККВ», «ЭКРАН-СУ-ККВ» и «ЭКРАН-С3-ККВ» подключение в адресные системы пожарной сигнализации (при подключении к адресным меткам или расширителям) при подключении оповещателей «ЭКРАН-ККВ» не требуется искробезопасных шлейфов для ЭКРАН-С3-ККВ возможно изменение характера звучания — 2 режима Конструкция: размеры информационного поля основной секции 250х100 мм выпускается в корпусе из поликарбоната предусмотрена установка козырька (опция) в конструкцию входит коммутационная коробка предусмотрена замена надписи без демонтажа оповещателя возможность настройки режимов звука и света непосредственно на объекте маркировка взрывозащиты 1Ex d mb [ib] IIC T4 Gb Х cтепень защиты оболочки IP66 условия эксплуатации, °С от -60...+75 °C тип звукового сигнала сирена уровень звукового давления развиваемый на расстоянии (1,00±0,05) м, не менее, дБ 100 напряжение питания, В 12-24 / 100-240 габаритные размеры (без козырька и кабельных вводов), не более, мм 530х200х70 масса, не более, кг 2,5 срок службы, не менее, лет 10 гарантийный срок, лет 5 | АО "Эридан" | 15466 | ЭКРАН-ККВ (СЗ) К1 "ЗАГАЗОВАННОСТЬ" (КВМ15,ЗГ,ЗГ,КОЗЫРЕК), К/Ч, 12-24В, без Цепи контроля
| 118025 | ЭКРАН-СЗ (компл.01) "Газ опасно!" ,табло свето-звуковое взрывозащищенное, 12-24В | шт. | Модификации: «ЭКРАН-С3» - светозвуковой оповещатель с мигающим режимом работы или с постоянным свечением табло со звуковым давлением не менее 100 дБ/м «ЭКРАН-С» - световой оповещатель с мигающим режимом работы или с постоянным свечением табло «ЭКРАН-СУ» - световой эвакуационный указатель с постоянным свечением табло Дополнительные секции оповещателя табло "ЭКРАН": Световой оповещатель «ЭКРАН-С», эвакуационный светоуказатель «ЭКРАН-СУ» и светозвуковой оповещатель «ЭКРАН-С3» с обозначение К1 - поставляются без дополнительных секций Выпускаются оповещатели «ЭКРАН-С», «ЭКРАН-СУ» и «ЭКРАН-С3» с дополнительной свето-информационной секцией (обозначение К2) с надписью «АВТОМАТИКА ОТКЛЮЧЕНА» (по умолчанию) или другой по заявке Новинка! Оповещатели «ЭКРАН-С», «ЭКРАН-СУ» могут выпускаться с дополнительной звуковой (обозначение К3) и светозвуковой (обозначение К4) секцией с надписью «АВТОМАТИКА ОТКЛЮЧЕНА» (по умолчанию) или другой по заявке Отличительные особенности оповещателя табло "ЭКРАН": низкое токопотребление - от 70 мА (при режиме "пониженное потребление") эксплуатация в жестких климатических условиях - вид климатического исполнения У-1 от -60...+75 °C контроль цепи питания на обрыв и короткое замыкание (только при питании 12-24 В) высококонтрастные надписи табло «ЭКРАН-С», «ЭКРАН-СУ» и «ЭКРАН-С3» подключение в адресные системы пожарной сигнализации (при подключении к адресным меткам или расширителям) при подключении оповещателей «ЭКРАН» не требуется искробезопасных шлейфов для ЭКРАН-С3 возможно изменение характера звучания — 2 режима Конструкция: размеры информационного поля основной секции 250х100 мм выпускается в корпусе из поликарбоната предусмотрена установка козырька (опция) поставляются с выведенным кабелем в металлорукаве 1,5 м. По заказу возможно удлинение до 30 м. предусмотрена замена надписи без демонтажа оповещателя возможность настройки режимов звука и света непосредственно на объекте Характеристики маркировка взрывозащиты 1Ex mb [ib] IIC T4 Gb Х cтепень защиты оболочки IP66 условия эксплуатации, °С от -60...+75 °C тип звукового сигнала сирена уровень звукового давления развиваемый на расстоянии (1,00±0,05) м, не менее, дБ 100 напряжение питания, В 12-24 / 100-240 габаритные размеры (без козырька и кабеля), не более, мм 390х170х60 масса, не более, кг 2,5 срок службы, не менее, лет 10 гарантийный срок, лет 5 | АО "Эридан" |  | ЭКРАН-СЗ (компл.01) "Газ опасно!" ,табло свето-звуковое взрывозащищенное, 12-24В
| 7914268 | ЭКРАН-СЗ к1 "ВЕРХНИЙ УРОВЕНЬ" , табло свето-звуковое взрывозащищенное 12-24В | шт. | Модификации: «ЭКРАН-С3» - светозвуковой оповещатель с мигающим режимом работы или с постоянным свечением табло со звуковым давлением не менее 100 дБ/м «ЭКРАН-С» - световой оповещатель с мигающим режимом работы или с постоянным свечением табло «ЭКРАН-СУ» - световой эвакуационный указатель с постоянным свечением табло Дополнительные секции оповещателя табло "ЭКРАН": Световой оповещатель «ЭКРАН-С», эвакуационный светоуказатель «ЭКРАН-СУ» и светозвуковой оповещатель «ЭКРАН-С3» с обозначение К1 - поставляются без дополнительных секций Выпускаются оповещатели «ЭКРАН-С», «ЭКРАН-СУ» и «ЭКРАН-С3» с дополнительной свето-информационной секцией (обозначение К2) с надписью «АВТОМАТИКА ОТКЛЮЧЕНА» (по умолчанию) или другой по заявке Новинка! Оповещатели «ЭКРАН-С», «ЭКРАН-СУ» могут выпускаться с дополнительной звуковой (обозначение К3) и светозвуковой (обозначение К4) секцией с надписью «АВТОМАТИКА ОТКЛЮЧЕНА» (по умолчанию) или другой по заявке Отличительные особенности оповещателя табло "ЭКРАН": низкое токопотребление - от 70 мА (при режиме "пониженное потребление") эксплуатация в жестких климатических условиях - вид климатического исполнения У-1 от -60...+75 °C контроль цепи питания на обрыв и короткое замыкание (только при питании 12-24 В) высококонтрастные надписи табло «ЭКРАН-С», «ЭКРАН-СУ» и «ЭКРАН-С3» подключение в адресные системы пожарной сигнализации (при подключении к адресным меткам или расширителям) при подключении оповещателей «ЭКРАН» не требуется искробезопасных шлейфов для ЭКРАН-С3 возможно изменение характера звучания — 2 режима Конструкция: размеры информационного поля основной секции 250х100 мм выпускается в корпусе из поликарбоната предусмотрена установка козырька (опция) поставляются с выведенным кабелем в металлорукаве 1,5 м. По заказу возможно удлинение до 30 м. предусмотрена замена надписи без демонтажа оповещателя возможность настройки режимов звука и света непосредственно на объекте Характеристики маркировка взрывозащиты 1Ex mb [ib] IIC T4 Gb Х cтепень защиты оболочки IP66 условия эксплуатации, °С от -60...+75 °C тип звукового сигнала сирена уровень звукового давления развиваемый на расстоянии (1,00±0,05) м, не менее, дБ 100 напряжение питания, В 12-24 / 100-240 габаритные размеры (без козырька и кабеля), не более, мм 390х170х60 масса, не более, кг 2,5 срок службы, не менее, лет 10 гарантийный срок, лет 5 | АО "Эридан" |  | ЭКРАН-СЗ к1 "ВЕРХНИЙ УРОВЕНЬ" , табло свето-звуковое взрывозащищенное 12-24В
| 78729 | ЭКРАН-СЗ к1 "Выход" табло свето-звуковое взрывозащищенное 12-24В | шт. | Модификации: «ЭКРАН-С3» - светозвуковой оповещатель с мигающим режимом работы или с постоянным свечением табло со звуковым давлением не менее 100 дБ/м «ЭКРАН-С» - световой оповещатель с мигающим режимом работы или с постоянным свечением табло «ЭКРАН-СУ» - световой эвакуационный указатель с постоянным свечением табло Дополнительные секции оповещателя табло "ЭКРАН": Световой оповещатель «ЭКРАН-С», эвакуационный светоуказатель «ЭКРАН-СУ» и светозвуковой оповещатель «ЭКРАН-С3» с обозначение К1 - поставляются без дополнительных секций Выпускаются оповещатели «ЭКРАН-С», «ЭКРАН-СУ» и «ЭКРАН-С3» с дополнительной свето-информационной секцией (обозначение К2) с надписью «АВТОМАТИКА ОТКЛЮЧЕНА» (по умолчанию) или другой по заявке Новинка! Оповещатели «ЭКРАН-С», «ЭКРАН-СУ» могут выпускаться с дополнительной звуковой (обозначение К3) и светозвуковой (обозначение К4) секцией с надписью «АВТОМАТИКА ОТКЛЮЧЕНА» (по умолчанию) или другой по заявке Отличительные особенности оповещателя табло "ЭКРАН": низкое токопотребление - от 70 мА (при режиме "пониженное потребление") эксплуатация в жестких климатических условиях - вид климатического исполнения У-1 от -60...+75 °C контроль цепи питания на обрыв и короткое замыкание (только при питании 12-24 В) высококонтрастные надписи табло «ЭКРАН-С», «ЭКРАН-СУ» и «ЭКРАН-С3» подключение в адресные системы пожарной сигнализации (при подключении к адресным меткам или расширителям) при подключении оповещателей «ЭКРАН» не требуется искробезопасных шлейфов для ЭКРАН-С3 возможно изменение характера звучания — 2 режима Конструкция: размеры информационного поля основной секции 250х100 мм выпускается в корпусе из поликарбоната предусмотрена установка козырька (опция) поставляются с выведенным кабелем в металлорукаве 1,5 м. По заказу возможно удлинение до 30 м. предусмотрена замена надписи без демонтажа оповещателя возможность настройки режимов звука и света непосредственно на объекте Характеристики маркировка взрывозащиты 1Ex mb [ib] IIC T4 Gb Х cтепень защиты оболочки IP66 условия эксплуатации, °С от -60...+75 °C тип звукового сигнала сирена уровень звукового давления развиваемый на расстоянии (1,00±0,05) м, не менее, дБ 100 напряжение питания, В 12-24 / 100-240 габаритные размеры (без козырька и кабеля), не более, мм 390х170х60 масса, не более, кг 2,5 срок службы, не менее, лет 10 гарантийный срок, лет 5 | АО "Эридан" | 11503 | ЭКРАН-СЗ к1 "Выход" табло свето-звуковое взрывозащищенное 12-24В
| 86182 | ЭКРАН-СЗ к1 "ГАЗ НЕ ВХОДИ" К/Ч 12-24В Цепь контроля - Оповещатель свето-звуковой взрывозащищенный, | шт. | Модификации: «ЭКРАН-С3» - светозвуковой оповещатель с мигающим режимом работы или с постоянным свечением табло со звуковым давлением не менее 100 дБ/м «ЭКРАН-С» - световой оповещатель с мигающим режимом работы или с постоянным свечением табло «ЭКРАН-СУ» - световой эвакуационный указатель с постоянным свечением табло Дополнительные секции оповещателя табло "ЭКРАН": Световой оповещатель «ЭКРАН-С», эвакуационный светоуказатель «ЭКРАН-СУ» и светозвуковой оповещатель «ЭКРАН-С3» с обозначение К1 - поставляются без дополнительных секций Выпускаются оповещатели «ЭКРАН-С», «ЭКРАН-СУ» и «ЭКРАН-С3» с дополнительной свето-информационной секцией (обозначение К2) с надписью «АВТОМАТИКА ОТКЛЮЧЕНА» (по умолчанию) или другой по заявке Новинка! Оповещатели «ЭКРАН-С», «ЭКРАН-СУ» могут выпускаться с дополнительной звуковой (обозначение К3) и светозвуковой (обозначение К4) секцией с надписью «АВТОМАТИКА ОТКЛЮЧЕНА» (по умолчанию) или другой по заявке Отличительные особенности оповещателя табло "ЭКРАН": низкое токопотребление - от 70 мА (при режиме "пониженное потребление") эксплуатация в жестких климатических условиях - вид климатического исполнения У-1 от -60...+75 °C контроль цепи питания на обрыв и короткое замыкание (только при питании 12-24 В) высококонтрастные надписи табло «ЭКРАН-С», «ЭКРАН-СУ» и «ЭКРАН-С3» подключение в адресные системы пожарной сигнализации (при подключении к адресным меткам или расширителям) при подключении оповещателей «ЭКРАН» не требуется искробезопасных шлейфов для ЭКРАН-С3 возможно изменение характера звучания — 2 режима Конструкция: размеры информационного поля основной секции 250х100 мм выпускается в корпусе из поликарбоната предусмотрена установка козырька (опция) поставляются с выведенным кабелем в металлорукаве 1,5 м. По заказу возможно удлинение до 30 м. предусмотрена замена надписи без демонтажа оповещателя возможность настройки режимов звука и света непосредственно на объекте Характеристики маркировка взрывозащиты 1Ex mb [ib] IIC T4 Gb Х cтепень защиты оболочки IP66 условия эксплуатации, °С от -60...+75 °C тип звукового сигнала сирена уровень звукового давления развиваемый на расстоянии (1,00±0,05) м, не менее, дБ 100 напряжение питания, В 12-24 / 100-240 габаритные размеры (без козырька и кабеля), не более, мм 390х170х60 масса, не более, кг 2,5 срок службы, не менее, лет 10 гарантийный срок, лет 5 | АО "Эридан" | 11503 | ЭКРАН-СЗ к1 "ГАЗ НЕ ВХОДИ" К/Ч 12-24В Цепь контроля - Оповещатель свето-звуковой взрывозащищенный,
| 7885958 | ЭКРАН-СЗ к1 "ГАЗ УХОДИ" К/Ч 12-24В Цепь контроля - Оповещатель свето-звуковой взрывозащищенный | шт. | Модификации: «ЭКРАН-С3» - светозвуковой оповещатель с мигающим режимом работы или с постоянным свечением табло со звуковым давлением не менее 100 дБ/м «ЭКРАН-С» - световой оповещатель с мигающим режимом работы или с постоянным свечением табло «ЭКРАН-СУ» - световой эвакуационный указатель с постоянным свечением табло Дополнительные секции оповещателя табло "ЭКРАН": Световой оповещатель «ЭКРАН-С», эвакуационный светоуказатель «ЭКРАН-СУ» и светозвуковой оповещатель «ЭКРАН-С3» с обозначение К1 - поставляются без дополнительных секций Выпускаются оповещатели «ЭКРАН-С», «ЭКРАН-СУ» и «ЭКРАН-С3» с дополнительной свето-информационной секцией (обозначение К2) с надписью «АВТОМАТИКА ОТКЛЮЧЕНА» (по умолчанию) или другой по заявке Новинка! Оповещатели «ЭКРАН-С», «ЭКРАН-СУ» могут выпускаться с дополнительной звуковой (обозначение К3) и светозвуковой (обозначение К4) секцией с надписью «АВТОМАТИКА ОТКЛЮЧЕНА» (по умолчанию) или другой по заявке Отличительные особенности оповещателя табло "ЭКРАН": низкое токопотребление - от 70 мА (при режиме "пониженное потребление") эксплуатация в жестких климатических условиях - вид климатического исполнения У-1 от -60...+75 °C контроль цепи питания на обрыв и короткое замыкание (только при питании 12-24 В) высококонтрастные надписи табло «ЭКРАН-С», «ЭКРАН-СУ» и «ЭКРАН-С3» подключение в адресные системы пожарной сигнализации (при подключении к адресным меткам или расширителям) при подключении оповещателей «ЭКРАН» не требуется искробезопасных шлейфов для ЭКРАН-С3 возможно изменение характера звучания — 2 режима Конструкция: размеры информационного поля основной секции 250х100 мм выпускается в корпусе из поликарбоната предусмотрена установка козырька (опция) поставляются с выведенным кабелем в металлорукаве 1,5 м. По заказу возможно удлинение до 30 м. предусмотрена замена надписи без демонтажа оповещателя возможность настройки режимов звука и света непосредственно на объекте Характеристики маркировка взрывозащиты 1Ex mb [ib] IIC T4 Gb Х cтепень защиты оболочки IP66 условия эксплуатации, °С от -60...+75 °C тип звукового сигнала сирена уровень звукового давления развиваемый на расстоянии (1,00±0,05) м, не менее, дБ 100 напряжение питания, В 12-24 / 100-240 габаритные размеры (без козырька и кабеля), не более, мм 390х170х60 масса, не более, кг 2,5 срок службы, не менее, лет 10 гарантийный срок, лет 5 | АО "Эридан" | 11503 | ЭКРАН-СЗ к1 "ГАЗ УХОДИ" К/Ч 12-24В Цепь контроля - Оповещатель свето-звуковой взрывозащищенный
| 82726 | ЭКРАН-СЗ к1 "Газ", табло свето-звуковое взрывозащищенное, 12-24В | шт. | Модификации: «ЭКРАН-С3» - светозвуковой оповещатель с мигающим режимом работы или с постоянным свечением табло со звуковым давлением не менее 100 дБ/м «ЭКРАН-С» - световой оповещатель с мигающим режимом работы или с постоянным свечением табло «ЭКРАН-СУ» - световой эвакуационный указатель с постоянным свечением табло Дополнительные секции оповещателя табло "ЭКРАН": Световой оповещатель «ЭКРАН-С», эвакуационный светоуказатель «ЭКРАН-СУ» и светозвуковой оповещатель «ЭКРАН-С3» с обозначение К1 - поставляются без дополнительных секций Выпускаются оповещатели «ЭКРАН-С», «ЭКРАН-СУ» и «ЭКРАН-С3» с дополнительной свето-информационной секцией (обозначение К2) с надписью «АВТОМАТИКА ОТКЛЮЧЕНА» (по умолчанию) или другой по заявке Новинка! Оповещатели «ЭКРАН-С», «ЭКРАН-СУ» могут выпускаться с дополнительной звуковой (обозначение К3) и светозвуковой (обозначение К4) секцией с надписью «АВТОМАТИКА ОТКЛЮЧЕНА» (по умолчанию) или другой по заявке Отличительные особенности оповещателя табло "ЭКРАН": низкое токопотребление - от 70 мА (при режиме "пониженное потребление") эксплуатация в жестких климатических условиях - вид климатического исполнения У-1 от -60...+75 °C контроль цепи питания на обрыв и короткое замыкание (только при питании 12-24 В) высококонтрастные надписи табло «ЭКРАН-С», «ЭКРАН-СУ» и «ЭКРАН-С3» подключение в адресные системы пожарной сигнализации (при подключении к адресным меткам или расширителям) при подключении оповещателей «ЭКРАН» не требуется искробезопасных шлейфов для ЭКРАН-С3 возможно изменение характера звучания — 2 режима Конструкция: размеры информационного поля основной секции 250х100 мм выпускается в корпусе из поликарбоната предусмотрена установка козырька (опция) поставляются с выведенным кабелем в металлорукаве 1,5 м. По заказу возможно удлинение до 30 м. предусмотрена замена надписи без демонтажа оповещателя возможность настройки режимов звука и света непосредственно на объекте Характеристики маркировка взрывозащиты 1Ex mb [ib] IIC T4 Gb Х cтепень защиты оболочки IP66 условия эксплуатации, °С от -60...+75 °C тип звукового сигнала сирена уровень звукового давления развиваемый на расстоянии (1,00±0,05) м, не менее, дБ 100 напряжение питания, В 12-24 / 100-240 габаритные размеры (без козырька и кабеля), не более, мм 390х170х60 масса, не более, кг 2,5 срок службы, не менее, лет 10 гарантийный срок, лет 5 | АО "Эридан" |  | ЭКРАН-СЗ к1 "Газ", табло свето-звуковое взрывозащищенное, 12-24В
| 107152 | ЭКРАН-СЗ к1 "Загазованность" К/Ч Табло свето-звуковое взрывозащищенное 12-24В | шт. | Модификации: «ЭКРАН-С3» - светозвуковой оповещатель с мигающим режимом работы или с постоянным свечением табло со звуковым давлением не менее 100 дБ/м «ЭКРАН-С» - световой оповещатель с мигающим режимом работы или с постоянным свечением табло «ЭКРАН-СУ» - световой эвакуационный указатель с постоянным свечением табло Дополнительные секции оповещателя табло "ЭКРАН": Световой оповещатель «ЭКРАН-С», эвакуационный светоуказатель «ЭКРАН-СУ» и светозвуковой оповещатель «ЭКРАН-С3» с обозначение К1 - поставляются без дополнительных секций Выпускаются оповещатели «ЭКРАН-С», «ЭКРАН-СУ» и «ЭКРАН-С3» с дополнительной свето-информационной секцией (обозначение К2) с надписью «АВТОМАТИКА ОТКЛЮЧЕНА» (по умолчанию) или другой по заявке Новинка! Оповещатели «ЭКРАН-С», «ЭКРАН-СУ» могут выпускаться с дополнительной звуковой (обозначение К3) и светозвуковой (обозначение К4) секцией с надписью «АВТОМАТИКА ОТКЛЮЧЕНА» (по умолчанию) или другой по заявке Отличительные особенности оповещателя табло "ЭКРАН": низкое токопотребление - от 70 мА (при режиме "пониженное потребление") эксплуатация в жестких климатических условиях - вид климатического исполнения У-1 от -60...+75 °C контроль цепи питания на обрыв и короткое замыкание (только при питании 12-24 В) высококонтрастные надписи табло «ЭКРАН-С», «ЭКРАН-СУ» и «ЭКРАН-С3» подключение в адресные системы пожарной сигнализации (при подключении к адресным меткам или расширителям) при подключении оповещателей «ЭКРАН» не требуется искробезопасных шлейфов для ЭКРАН-С3 возможно изменение характера звучания — 2 режима Конструкция: размеры информационного поля основной секции 250х100 мм выпускается в корпусе из поликарбоната предусмотрена установка козырька (опция) поставляются с выведенным кабелем в металлорукаве 1,5 м. По заказу возможно удлинение до 30 м. предусмотрена замена надписи без демонтажа оповещателя возможность настройки режимов звука и света непосредственно на объекте Характеристики маркировка взрывозащиты 1Ex mb [ib] IIC T4 Gb Х cтепень защиты оболочки IP66 условия эксплуатации, °С от -60...+75 °C тип звукового сигнала сирена уровень звукового давления развиваемый на расстоянии (1,00±0,05) м, не менее, дБ 100 напряжение питания, В 12-24 / 100-240 габаритные размеры (без козырька и кабеля), не более, мм 390х170х60 масса, не более, кг 2,5 срок службы, не менее, лет 10 гарантийный срок, лет 5 | АО "Эридан" | 11503 | ЭКРАН-СЗ к1 "Загазованность" К/Ч Табло свето-звуковое взрывозащищенное 12-24В
| 7910106 | ЭКРАН-СЗ к1 "МАКСИМАЛЬНЫЙ УРОВЕНЬ В ЕМКОСТИ" с козырьком К\Ч табло свето-звуковое взрывозащищенное 12-24В | шт. | Модификации: «ЭКРАН-С3» - светозвуковой оповещатель с мигающим режимом работы или с постоянным свечением табло со звуковым давлением не менее 100 дБ/м «ЭКРАН-С» - световой оповещатель с мигающим режимом работы или с постоянным свечением табло «ЭКРАН-СУ» - световой эвакуационный указатель с постоянным свечением табло Дополнительные секции оповещателя табло "ЭКРАН": Световой оповещатель «ЭКРАН-С», эвакуационный светоуказатель «ЭКРАН-СУ» и светозвуковой оповещатель «ЭКРАН-С3» с обозначение К1 - поставляются без дополнительных секций Выпускаются оповещатели «ЭКРАН-С», «ЭКРАН-СУ» и «ЭКРАН-С3» с дополнительной свето-информационной секцией (обозначение К2) с надписью «АВТОМАТИКА ОТКЛЮЧЕНА» (по умолчанию) или другой по заявке Новинка! Оповещатели «ЭКРАН-С», «ЭКРАН-СУ» могут выпускаться с дополнительной звуковой (обозначение К3) и светозвуковой (обозначение К4) секцией с надписью «АВТОМАТИКА ОТКЛЮЧЕНА» (по умолчанию) или другой по заявке Отличительные особенности оповещателя табло "ЭКРАН": низкое токопотребление - от 70 мА (при режиме "пониженное потребление") эксплуатация в жестких климатических условиях - вид климатического исполнения У-1 от -60...+75 °C контроль цепи питания на обрыв и короткое замыкание (только при питании 12-24 В) высококонтрастные надписи табло «ЭКРАН-С», «ЭКРАН-СУ» и «ЭКРАН-С3» подключение в адресные системы пожарной сигнализации (при подключении к адресным меткам или расширителям) при подключении оповещателей «ЭКРАН» не требуется искробезопасных шлейфов для ЭКРАН-С3 возможно изменение характера звучания — 2 режима Конструкция: размеры информационного поля основной секции 250х100 мм выпускается в корпусе из поликарбоната предусмотрена установка козырька (опция) поставляются с выведенным кабелем в металлорукаве 1,5 м. По заказу возможно удлинение до 30 м. предусмотрена замена надписи без демонтажа оповещателя возможность настройки режимов звука и света непосредственно на объекте Характеристики маркировка взрывозащиты 1Ex mb [ib] IIC T4 Gb Х cтепень защиты оболочки IP66 условия эксплуатации, °С от -60...+75 °C тип звукового сигнала сирена уровень звукового давления развиваемый на расстоянии (1,00±0,05) м, не менее, дБ 100 напряжение питания, В 12-24 / 100-240 габаритные размеры (без козырька и кабеля), не более, мм 390х170х60 масса, не более, кг 2,5 срок службы, не менее, лет 10 гарантийный срок, лет 5 | АО "Эридан" |  | ЭКРАН-СЗ к1 "МАКСИМАЛЬНЫЙ УРОВЕНЬ В ЕМКОСТИ" с козырьком К\Ч табло свето-звуковое взрывозащищенное 12-24В
| 7902413 | ЭКРАН-СЗ к1 "МАКСИМАЛЬНЫЙ УРОВЕНЬ" К\Ч табло свето-звуковое взрывозащищенное 12-24В | шт. | Модификации: «ЭКРАН-С3» - светозвуковой оповещатель с мигающим режимом работы или с постоянным свечением табло со звуковым давлением не менее 100 дБ/м «ЭКРАН-С» - световой оповещатель с мигающим режимом работы или с постоянным свечением табло «ЭКРАН-СУ» - световой эвакуационный указатель с постоянным свечением табло Дополнительные секции оповещателя табло "ЭКРАН": Световой оповещатель «ЭКРАН-С», эвакуационный светоуказатель «ЭКРАН-СУ» и светозвуковой оповещатель «ЭКРАН-С3» с обозначение К1 - поставляются без дополнительных секций Выпускаются оповещатели «ЭКРАН-С», «ЭКРАН-СУ» и «ЭКРАН-С3» с дополнительной свето-информационной секцией (обозначение К2) с надписью «АВТОМАТИКА ОТКЛЮЧЕНА» (по умолчанию) или другой по заявке Новинка! Оповещатели «ЭКРАН-С», «ЭКРАН-СУ» могут выпускаться с дополнительной звуковой (обозначение К3) и светозвуковой (обозначение К4) секцией с надписью «АВТОМАТИКА ОТКЛЮЧЕНА» (по умолчанию) или другой по заявке Отличительные особенности оповещателя табло "ЭКРАН": низкое токопотребление - от 70 мА (при режиме "пониженное потребление") эксплуатация в жестких климатических условиях - вид климатического исполнения У-1 от -60...+75 °C контроль цепи питания на обрыв и короткое замыкание (только при питании 12-24 В) высококонтрастные надписи табло «ЭКРАН-С», «ЭКРАН-СУ» и «ЭКРАН-С3» подключение в адресные системы пожарной сигнализации (при подключении к адресным меткам или расширителям) при подключении оповещателей «ЭКРАН» не требуется искробезопасных шлейфов для ЭКРАН-С3 возможно изменение характера звучания — 2 режима Конструкция: размеры информационного поля основной секции 250х100 мм выпускается в корпусе из поликарбоната предусмотрена установка козырька (опция) поставляются с выведенным кабелем в металлорукаве 1,5 м. По заказу возможно удлинение до 30 м. предусмотрена замена надписи без демонтажа оповещателя возможность настройки режимов звука и света непосредственно на объекте Характеристики маркировка взрывозащиты 1Ex mb [ib] IIC T4 Gb Х cтепень защиты оболочки IP66 условия эксплуатации, °С от -60...+75 °C тип звукового сигнала сирена уровень звукового давления развиваемый на расстоянии (1,00±0,05) м, не менее, дБ 100 напряжение питания, В 12-24 / 100-240 габаритные размеры (без козырька и кабеля), не более, мм 390х170х60 масса, не более, кг 2,5 срок службы, не менее, лет 10 гарантийный срок, лет 5 | АО "Эридан" |  | ЭКРАН-СЗ к1 "МАКСИМАЛЬНЫЙ УРОВЕНЬ" К\Ч табло свето-звуковое взрывозащищенное 12-24В
| 100843 | ЭКРАН-СЗ к1 "Пена не входи" ,табло свето-звуковое взрывозащищенное, 12-24В | шт. | Модификации: «ЭКРАН-С3» - светозвуковой оповещатель с мигающим режимом работы или с постоянным свечением табло со звуковым давлением не менее 100 дБ/м «ЭКРАН-С» - световой оповещатель с мигающим режимом работы или с постоянным свечением табло «ЭКРАН-СУ» - световой эвакуационный указатель с постоянным свечением табло Дополнительные секции оповещателя табло "ЭКРАН": Световой оповещатель «ЭКРАН-С», эвакуационный светоуказатель «ЭКРАН-СУ» и светозвуковой оповещатель «ЭКРАН-С3» с обозначение К1 - поставляются без дополнительных секций Выпускаются оповещатели «ЭКРАН-С», «ЭКРАН-СУ» и «ЭКРАН-С3» с дополнительной свето-информационной секцией (обозначение К2) с надписью «АВТОМАТИКА ОТКЛЮЧЕНА» (по умолчанию) или другой по заявке Новинка! Оповещатели «ЭКРАН-С», «ЭКРАН-СУ» могут выпускаться с дополнительной звуковой (обозначение К3) и светозвуковой (обозначение К4) секцией с надписью «АВТОМАТИКА ОТКЛЮЧЕНА» (по умолчанию) или другой по заявке Отличительные особенности оповещателя табло "ЭКРАН": низкое токопотребление - от 70 мА (при режиме "пониженное потребление") эксплуатация в жестких климатических условиях - вид климатического исполнения У-1 от -60...+75 °C контроль цепи питания на обрыв и короткое замыкание (только при питании 12-24 В) высококонтрастные надписи табло «ЭКРАН-С», «ЭКРАН-СУ» и «ЭКРАН-С3» подключение в адресные системы пожарной сигнализации (при подключении к адресным меткам или расширителям) при подключении оповещателей «ЭКРАН» не требуется искробезопасных шлейфов для ЭКРАН-С3 возможно изменение характера звучания — 2 режима Конструкция: размеры информационного поля основной секции 250х100 мм выпускается в корпусе из поликарбоната предусмотрена установка козырька (опция) поставляются с выведенным кабелем в металлорукаве 1,5 м. По заказу возможно удлинение до 30 м. предусмотрена замена надписи без демонтажа оповещателя возможность настройки режимов звука и света непосредственно на объекте Характеристики маркировка взрывозащиты 1Ex mb [ib] IIC T4 Gb Х cтепень защиты оболочки IP66 условия эксплуатации, °С от -60...+75 °C тип звукового сигнала сирена уровень звукового давления развиваемый на расстоянии (1,00±0,05) м, не менее, дБ 100 напряжение питания, В 12-24 / 100-240 габаритные размеры (без козырька и кабеля), не более, мм 390х170х60 масса, не более, кг 2,5 срок службы, не менее, лет 10 гарантийный срок, лет 5 | АО "Эридан" |  | ЭКРАН-СЗ к1 "Пена не входи" ,табло свето-звуковое взрывозащищенное, 12-24В
| 100842 | ЭКРАН-СЗ к1 "Пена уходи" 12-24В К/Ч табло свето-звуковое взрывозащищенное, | шт. | Модификации: «ЭКРАН-С3» - светозвуковой оповещатель с мигающим режимом работы или с постоянным свечением табло со звуковым давлением не менее 100 дБ/м «ЭКРАН-С» - световой оповещатель с мигающим режимом работы или с постоянным свечением табло «ЭКРАН-СУ» - световой эвакуационный указатель с постоянным свечением табло Дополнительные секции оповещателя табло "ЭКРАН": Световой оповещатель «ЭКРАН-С», эвакуационный светоуказатель «ЭКРАН-СУ» и светозвуковой оповещатель «ЭКРАН-С3» с обозначение К1 - поставляются без дополнительных секций Выпускаются оповещатели «ЭКРАН-С», «ЭКРАН-СУ» и «ЭКРАН-С3» с дополнительной свето-информационной секцией (обозначение К2) с надписью «АВТОМАТИКА ОТКЛЮЧЕНА» (по умолчанию) или другой по заявке Новинка! Оповещатели «ЭКРАН-С», «ЭКРАН-СУ» могут выпускаться с дополнительной звуковой (обозначение К3) и светозвуковой (обозначение К4) секцией с надписью «АВТОМАТИКА ОТКЛЮЧЕНА» (по умолчанию) или другой по заявке Отличительные особенности оповещателя табло "ЭКРАН": низкое токопотребление - от 70 мА (при режиме "пониженное потребление") эксплуатация в жестких климатических условиях - вид климатического исполнения У-1 от -60...+75 °C контроль цепи питания на обрыв и короткое замыкание (только при питании 12-24 В) высококонтрастные надписи табло «ЭКРАН-С», «ЭКРАН-СУ» и «ЭКРАН-С3» подключение в адресные системы пожарной сигнализации (при подключении к адресным меткам или расширителям) при подключении оповещателей «ЭКРАН» не требуется искробезопасных шлейфов для ЭКРАН-С3 возможно изменение характера звучания — 2 режима Конструкция: размеры информационного поля основной секции 250х100 мм выпускается в корпусе из поликарбоната предусмотрена установка козырька (опция) поставляются с выведенным кабелем в металлорукаве 1,5 м. По заказу возможно удлинение до 30 м. предусмотрена замена надписи без демонтажа оповещателя возможность настройки режимов звука и света непосредственно на объекте Характеристики маркировка взрывозащиты 1Ex mb [ib] IIC T4 Gb Х cтепень защиты оболочки IP66 условия эксплуатации, °С от -60...+75 °C тип звукового сигнала сирена уровень звукового давления развиваемый на расстоянии (1,00±0,05) м, не менее, дБ 100 напряжение питания, В 12-24 / 100-240 габаритные размеры (без козырька и кабеля), не более, мм 390х170х60 масса, не более, кг 2,5 срок службы, не менее, лет 10 гарантийный срок, лет 5 | АО "Эридан" | 11503 | ЭКРАН-СЗ к1 "Пена уходи" 12-24В К/Ч табло свето-звуковое взрывозащищенное,
| 110556 | ЭКРАН-СЗ к1 "Пожар в блоке" , табло свето-звуковое взрывозащищенное 12-24В | шт. | Модификации: «ЭКРАН-С3» - светозвуковой оповещатель с мигающим режимом работы или с постоянным свечением табло со звуковым давлением не менее 100 дБ/м «ЭКРАН-С» - световой оповещатель с мигающим режимом работы или с постоянным свечением табло «ЭКРАН-СУ» - световой эвакуационный указатель с постоянным свечением табло Дополнительные секции оповещателя табло "ЭКРАН": Световой оповещатель «ЭКРАН-С», эвакуационный светоуказатель «ЭКРАН-СУ» и светозвуковой оповещатель «ЭКРАН-С3» с обозначение К1 - поставляются без дополнительных секций Выпускаются оповещатели «ЭКРАН-С», «ЭКРАН-СУ» и «ЭКРАН-С3» с дополнительной свето-информационной секцией (обозначение К2) с надписью «АВТОМАТИКА ОТКЛЮЧЕНА» (по умолчанию) или другой по заявке Новинка! Оповещатели «ЭКРАН-С», «ЭКРАН-СУ» могут выпускаться с дополнительной звуковой (обозначение К3) и светозвуковой (обозначение К4) секцией с надписью «АВТОМАТИКА ОТКЛЮЧЕНА» (по умолчанию) или другой по заявке Отличительные особенности оповещателя табло "ЭКРАН": низкое токопотребление - от 70 мА (при режиме "пониженное потребление") эксплуатация в жестких климатических условиях - вид климатического исполнения У-1 от -60...+75 °C контроль цепи питания на обрыв и короткое замыкание (только при питании 12-24 В) высококонтрастные надписи табло «ЭКРАН-С», «ЭКРАН-СУ» и «ЭКРАН-С3» подключение в адресные системы пожарной сигнализации (при подключении к адресным меткам или расширителям) при подключении оповещателей «ЭКРАН» не требуется искробезопасных шлейфов для ЭКРАН-С3 возможно изменение характера звучания — 2 режима Конструкция: размеры информационного поля основной секции 250х100 мм выпускается в корпусе из поликарбоната предусмотрена установка козырька (опция) поставляются с выведенным кабелем в металлорукаве 1,5 м. По заказу возможно удлинение до 30 м. предусмотрена замена надписи без демонтажа оповещателя возможность настройки режимов звука и света непосредственно на объекте Характеристики маркировка взрывозащиты 1Ex mb [ib] IIC T4 Gb Х cтепень защиты оболочки IP66 условия эксплуатации, °С от -60...+75 °C тип звукового сигнала сирена уровень звукового давления развиваемый на расстоянии (1,00±0,05) м, не менее, дБ 100 напряжение питания, В 12-24 / 100-240 габаритные размеры (без козырька и кабеля), не более, мм 390х170х60 масса, не более, кг 2,5 срок службы, не менее, лет 10 гарантийный срок, лет 5 | АО "Эридан" |  | ЭКРАН-СЗ к1 "Пожар в блоке" , табло свето-звуковое взрывозащищенное 12-24В
| 87882 | ЭКРАН-СЗ к1 "ПОЖАР УХОДИ" Табло свето-звуковое взрывозащищенное, 12-24В | шт. | Модификации: «ЭКРАН-С3» - светозвуковой оповещатель с мигающим режимом работы или с постоянным свечением табло со звуковым давлением не менее 100 дБ/м «ЭКРАН-С» - световой оповещатель с мигающим режимом работы или с постоянным свечением табло «ЭКРАН-СУ» - световой эвакуационный указатель с постоянным свечением табло Дополнительные секции оповещателя табло "ЭКРАН": Световой оповещатель «ЭКРАН-С», эвакуационный светоуказатель «ЭКРАН-СУ» и светозвуковой оповещатель «ЭКРАН-С3» с обозначение К1 - поставляются без дополнительных секций Выпускаются оповещатели «ЭКРАН-С», «ЭКРАН-СУ» и «ЭКРАН-С3» с дополнительной свето-информационной секцией (обозначение К2) с надписью «АВТОМАТИКА ОТКЛЮЧЕНА» (по умолчанию) или другой по заявке Новинка! Оповещатели «ЭКРАН-С», «ЭКРАН-СУ» могут выпускаться с дополнительной звуковой (обозначение К3) и светозвуковой (обозначение К4) секцией с надписью «АВТОМАТИКА ОТКЛЮЧЕНА» (по умолчанию) или другой по заявке Отличительные особенности оповещателя табло "ЭКРАН": низкое токопотребление - от 70 мА (при режиме "пониженное потребление") эксплуатация в жестких климатических условиях - вид климатического исполнения У-1 от -60...+75 °C контроль цепи питания на обрыв и короткое замыкание (только при питании 12-24 В) высококонтрастные надписи табло «ЭКРАН-С», «ЭКРАН-СУ» и «ЭКРАН-С3» подключение в адресные системы пожарной сигнализации (при подключении к адресным меткам или расширителям) при подключении оповещателей «ЭКРАН» не требуется искробезопасных шлейфов для ЭКРАН-С3 возможно изменение характера звучания — 2 режима Конструкция: размеры информационного поля основной секции 250х100 мм выпускается в корпусе из поликарбоната предусмотрена установка козырька (опция) поставляются с выведенным кабелем в металлорукаве 1,5 м. По заказу возможно удлинение до 30 м. предусмотрена замена надписи без демонтажа оповещателя возможность настройки режимов звука и света непосредственно на объекте Характеристики маркировка взрывозащиты 1Ex mb [ib] IIC T4 Gb Х cтепень защиты оболочки IP66 условия эксплуатации, °С от -60...+75 °C тип звукового сигнала сирена уровень звукового давления развиваемый на расстоянии (1,00±0,05) м, не менее, дБ 100 напряжение питания, В 12-24 / 100-240 габаритные размеры (без козырька и кабеля), не более, мм 390х170х60 масса, не более, кг 2,5 срок службы, не менее, лет 10 гарантийный срок, лет 5 | АО "Эридан" | 11503 | ЭКРАН-СЗ к1 "ПОЖАР УХОДИ" Табло свето-звуковое взрывозащищенное, 12-24В
| 7881258 | ЭКРАН-СЗ к1 "ПОЖАР" К/Ч 12-24В Оповещатель свето-звуковой пожарный взрывозащищенной | шт. | Модификации: «ЭКРАН-С3» - светозвуковой оповещатель с мигающим режимом работы или с постоянным свечением табло со звуковым давлением не менее 100 дБ/м «ЭКРАН-С» - световой оповещатель с мигающим режимом работы или с постоянным свечением табло «ЭКРАН-СУ» - световой эвакуационный указатель с постоянным свечением табло Дополнительные секции оповещателя табло "ЭКРАН": Световой оповещатель «ЭКРАН-С», эвакуационный светоуказатель «ЭКРАН-СУ» и светозвуковой оповещатель «ЭКРАН-С3» с обозначение К1 - поставляются без дополнительных секций Выпускаются оповещатели «ЭКРАН-С», «ЭКРАН-СУ» и «ЭКРАН-С3» с дополнительной свето-информационной секцией (обозначение К2) с надписью «АВТОМАТИКА ОТКЛЮЧЕНА» (по умолчанию) или другой по заявке Новинка! Оповещатели «ЭКРАН-С», «ЭКРАН-СУ» могут выпускаться с дополнительной звуковой (обозначение К3) и светозвуковой (обозначение К4) секцией с надписью «АВТОМАТИКА ОТКЛЮЧЕНА» (по умолчанию) или другой по заявке Отличительные особенности оповещателя табло "ЭКРАН": низкое токопотребление - от 70 мА (при режиме "пониженное потребление") эксплуатация в жестких климатических условиях - вид климатического исполнения У-1 от -60...+75 °C контроль цепи питания на обрыв и короткое замыкание (только при питании 12-24 В) высококонтрастные надписи табло «ЭКРАН-С», «ЭКРАН-СУ» и «ЭКРАН-С3» подключение в адресные системы пожарной сигнализации (при подключении к адресным меткам или расширителям) при подключении оповещателей «ЭКРАН» не требуется искробезопасных шлейфов для ЭКРАН-С3 возможно изменение характера звучания — 2 режима Конструкция: размеры информационного поля основной секции 250х100 мм выпускается в корпусе из поликарбоната предусмотрена установка козырька (опция) поставляются с выведенным кабелем в металлорукаве 1,5 м. По заказу возможно удлинение до 30 м. предусмотрена замена надписи без демонтажа оповещателя возможность настройки режимов звука и света непосредственно на объекте Характеристики маркировка взрывозащиты 1Ex mb [ib] IIC T4 Gb Х cтепень защиты оболочки IP66 условия эксплуатации, °С от -60...+75 °C тип звукового сигнала сирена уровень звукового давления развиваемый на расстоянии (1,00±0,05) м, не менее, дБ 100 напряжение питания, В 12-24 / 100-240 габаритные размеры (без козырька и кабеля), не более, мм 390х170х60 масса, не более, кг 2,5 срок службы, не менее, лет 10 гарантийный срок, лет 5 | АО "Эридан" | 11503 | ЭКРАН-СЗ к1 "ПОЖАР" К/Ч 12-24В Оповещатель свето-звуковой пожарный взрывозащищенной
| 7912082 | ЭКРАН-СЗ к1 "ПОЖАР" С КОЗЫРЬКОМ 12-24В табло свето-звуковое взрывозащищенное | шт. | Модификации: «ЭКРАН-С3» - светозвуковой оповещатель с мигающим режимом работы или с постоянным свечением табло со звуковым давлением не менее 100 дБ/м «ЭКРАН-С» - световой оповещатель с мигающим режимом работы или с постоянным свечением табло «ЭКРАН-СУ» - световой эвакуационный указатель с постоянным свечением табло Дополнительные секции оповещателя табло "ЭКРАН": Световой оповещатель «ЭКРАН-С», эвакуационный светоуказатель «ЭКРАН-СУ» и светозвуковой оповещатель «ЭКРАН-С3» с обозначение К1 - поставляются без дополнительных секций Выпускаются оповещатели «ЭКРАН-С», «ЭКРАН-СУ» и «ЭКРАН-С3» с дополнительной свето-информационной секцией (обозначение К2) с надписью «АВТОМАТИКА ОТКЛЮЧЕНА» (по умолчанию) или другой по заявке Новинка! Оповещатели «ЭКРАН-С», «ЭКРАН-СУ» могут выпускаться с дополнительной звуковой (обозначение К3) и светозвуковой (обозначение К4) секцией с надписью «АВТОМАТИКА ОТКЛЮЧЕНА» (по умолчанию) или другой по заявке Отличительные особенности оповещателя табло "ЭКРАН": низкое токопотребление - от 70 мА (при режиме "пониженное потребление") эксплуатация в жестких климатических условиях - вид климатического исполнения У-1 от -60...+75 °C контроль цепи питания на обрыв и короткое замыкание (только при питании 12-24 В) высококонтрастные надписи табло «ЭКРАН-С», «ЭКРАН-СУ» и «ЭКРАН-С3» подключение в адресные системы пожарной сигнализации (при подключении к адресным меткам или расширителям) при подключении оповещателей «ЭКРАН» не требуется искробезопасных шлейфов для ЭКРАН-С3 возможно изменение характера звучания — 2 режима Конструкция: размеры информационного поля основной секции 250х100 мм выпускается в корпусе из поликарбоната предусмотрена установка козырька (опция) поставляются с выведенным кабелем в металлорукаве 1,5 м. По заказу возможно удлинение до 30 м. предусмотрена замена надписи без демонтажа оповещателя возможность настройки режимов звука и света непосредственно на объекте Характеристики маркировка взрывозащиты 1Ex mb [ib] IIC T4 Gb Х cтепень защиты оболочки IP66 условия эксплуатации, °С от -60...+75 °C тип звукового сигнала сирена уровень звукового давления развиваемый на расстоянии (1,00±0,05) м, не менее, дБ 100 напряжение питания, В 12-24 / 100-240 габаритные размеры (без козырька и кабеля), не более, мм 390х170х60 масса, не более, кг 2,5 срок службы, не менее, лет 10 гарантийный срок, лет 5 | АО "Эридан" | 12011 | ЭКРАН-СЗ к1 "ПОЖАР" С КОЗЫРЬКОМ 12-24В табло свето-звуковое взрывозащищенное
| 7880472 | ЭКРАН-СЗ к1 "ПОРОШОК НЕ ВХОДИ" 12-24В К/Ч Табло свето-звуковое взрывозащищенное | шт. | Модификации: «ЭКРАН-С3» - светозвуковой оповещатель с мигающим режимом работы или с постоянным свечением табло со звуковым давлением не менее 100 дБ/м «ЭКРАН-С» - световой оповещатель с мигающим режимом работы или с постоянным свечением табло «ЭКРАН-СУ» - световой эвакуационный указатель с постоянным свечением табло Дополнительные секции оповещателя табло "ЭКРАН": Световой оповещатель «ЭКРАН-С», эвакуационный светоуказатель «ЭКРАН-СУ» и светозвуковой оповещатель «ЭКРАН-С3» с обозначение К1 - поставляются без дополнительных секций Выпускаются оповещатели «ЭКРАН-С», «ЭКРАН-СУ» и «ЭКРАН-С3» с дополнительной свето-информационной секцией (обозначение К2) с надписью «АВТОМАТИКА ОТКЛЮЧЕНА» (по умолчанию) или другой по заявке Новинка! Оповещатели «ЭКРАН-С», «ЭКРАН-СУ» могут выпускаться с дополнительной звуковой (обозначение К3) и светозвуковой (обозначение К4) секцией с надписью «АВТОМАТИКА ОТКЛЮЧЕНА» (по умолчанию) или другой по заявке Отличительные особенности оповещателя табло "ЭКРАН": низкое токопотребление - от 70 мА (при режиме "пониженное потребление") эксплуатация в жестких климатических условиях - вид климатического исполнения У-1 от -60...+75 °C контроль цепи питания на обрыв и короткое замыкание (только при питании 12-24 В) высококонтрастные надписи табло «ЭКРАН-С», «ЭКРАН-СУ» и «ЭКРАН-С3» подключение в адресные системы пожарной сигнализации (при подключении к адресным меткам или расширителям) при подключении оповещателей «ЭКРАН» не требуется искробезопасных шлейфов для ЭКРАН-С3 возможно изменение характера звучания — 2 режима Конструкция: размеры информационного поля основной секции 250х100 мм выпускается в корпусе из поликарбоната предусмотрена установка козырька (опция) поставляются с выведенным кабелем в металлорукаве 1,5 м. По заказу возможно удлинение до 30 м. предусмотрена замена надписи без демонтажа оповещателя возможность настройки режимов звука и света непосредственно на объекте Характеристики маркировка взрывозащиты 1Ex mb [ib] IIC T4 Gb Х cтепень защиты оболочки IP66 условия эксплуатации, °С от -60...+75 °C тип звукового сигнала сирена уровень звукового давления развиваемый на расстоянии (1,00±0,05) м, не менее, дБ 100 напряжение питания, В 12-24 / 100-240 габаритные размеры (без козырька и кабеля), не более, мм 390х170х60 масса, не более, кг 2,5 срок службы, не менее, лет 10 гарантийный срок, лет 5 | АО "Эридан" | 11503 | ЭКРАН-СЗ к1 "ПОРОШОК НЕ ВХОДИ" 12-24В К/Ч Табло свето-звуковое взрывозащищенное
| 78704 | ЭКРАН-СЗ к1 "Порошок не входить" табло свето-звуковое взрывозащищенное, 12-24В | шт. | Модификации: «ЭКРАН-С3» - светозвуковой оповещатель с мигающим режимом работы или с постоянным свечением табло со звуковым давлением не менее 100 дБ/м «ЭКРАН-С» - световой оповещатель с мигающим режимом работы или с постоянным свечением табло «ЭКРАН-СУ» - световой эвакуационный указатель с постоянным свечением табло Дополнительные секции оповещателя табло "ЭКРАН": Световой оповещатель «ЭКРАН-С», эвакуационный светоуказатель «ЭКРАН-СУ» и светозвуковой оповещатель «ЭКРАН-С3» с обозначение К1 - поставляются без дополнительных секций Выпускаются оповещатели «ЭКРАН-С», «ЭКРАН-СУ» и «ЭКРАН-С3» с дополнительной свето-информационной секцией (обозначение К2) с надписью «АВТОМАТИКА ОТКЛЮЧЕНА» (по умолчанию) или другой по заявке Новинка! Оповещатели «ЭКРАН-С», «ЭКРАН-СУ» могут выпускаться с дополнительной звуковой (обозначение К3) и светозвуковой (обозначение К4) секцией с надписью «АВТОМАТИКА ОТКЛЮЧЕНА» (по умолчанию) или другой по заявке Отличительные особенности оповещателя табло "ЭКРАН": низкое токопотребление - от 70 мА (при режиме "пониженное потребление") эксплуатация в жестких климатических условиях - вид климатического исполнения У-1 от -60...+75 °C контроль цепи питания на обрыв и короткое замыкание (только при питании 12-24 В) высококонтрастные надписи табло «ЭКРАН-С», «ЭКРАН-СУ» и «ЭКРАН-С3» подключение в адресные системы пожарной сигнализации (при подключении к адресным меткам или расширителям) при подключении оповещателей «ЭКРАН» не требуется искробезопасных шлейфов для ЭКРАН-С3 возможно изменение характера звучания — 2 режима Конструкция: размеры информационного поля основной секции 250х100 мм выпускается в корпусе из поликарбоната предусмотрена установка козырька (опция) поставляются с выведенным кабелем в металлорукаве 1,5 м. По заказу возможно удлинение до 30 м. предусмотрена замена надписи без демонтажа оповещателя возможность настройки режимов звука и света непосредственно на объекте Характеристики маркировка взрывозащиты 1Ex mb [ib] IIC T4 Gb Х cтепень защиты оболочки IP66 условия эксплуатации, °С от -60...+75 °C тип звукового сигнала сирена уровень звукового давления развиваемый на расстоянии (1,00±0,05) м, не менее, дБ 100 напряжение питания, В 12-24 / 100-240 габаритные размеры (без козырька и кабеля), не более, мм 390х170х60 масса, не более, кг 2,5 срок службы, не менее, лет 10 гарантийный срок, лет 5 | АО "Эридан" |  | ЭКРАН-СЗ к1 "Порошок не входить" табло свето-звуковое взрывозащищенное, 12-24В
| 77629 | ЭКРАН-СЗ к1 "ПОРОШОК УХОДИ" 12-24В К/Ч табло свето-звуковое взрывозащищенное | шт. | Модификации: «ЭКРАН-С3» - светозвуковой оповещатель с мигающим режимом работы или с постоянным свечением табло со звуковым давлением не менее 100 дБ/м «ЭКРАН-С» - световой оповещатель с мигающим режимом работы или с постоянным свечением табло «ЭКРАН-СУ» - световой эвакуационный указатель с постоянным свечением табло Дополнительные секции оповещателя табло "ЭКРАН": Световой оповещатель «ЭКРАН-С», эвакуационный светоуказатель «ЭКРАН-СУ» и светозвуковой оповещатель «ЭКРАН-С3» с обозначение К1 - поставляются без дополнительных секций Выпускаются оповещатели «ЭКРАН-С», «ЭКРАН-СУ» и «ЭКРАН-С3» с дополнительной свето-информационной секцией (обозначение К2) с надписью «АВТОМАТИКА ОТКЛЮЧЕНА» (по умолчанию) или другой по заявке Новинка! Оповещатели «ЭКРАН-С», «ЭКРАН-СУ» могут выпускаться с дополнительной звуковой (обозначение К3) и светозвуковой (обозначение К4) секцией с надписью «АВТОМАТИКА ОТКЛЮЧЕНА» (по умолчанию) или другой по заявке Отличительные особенности оповещателя табло "ЭКРАН": низкое токопотребление - от 70 мА (при режиме "пониженное потребление") эксплуатация в жестких климатических условиях - вид климатического исполнения У-1 от -60...+75 °C контроль цепи питания на обрыв и короткое замыкание (только при питании 12-24 В) высококонтрастные надписи табло «ЭКРАН-С», «ЭКРАН-СУ» и «ЭКРАН-С3» подключение в адресные системы пожарной сигнализации (при подключении к адресным меткам или расширителям) при подключении оповещателей «ЭКРАН» не требуется искробезопасных шлейфов для ЭКРАН-С3 возможно изменение характера звучания — 2 режима Конструкция: размеры информационного поля основной секции 250х100 мм выпускается в корпусе из поликарбоната предусмотрена установка козырька (опция) поставляются с выведенным кабелем в металлорукаве 1,5 м. По заказу возможно удлинение до 30 м. предусмотрена замена надписи без демонтажа оповещателя возможность настройки режимов звука и света непосредственно на объекте Характеристики маркировка взрывозащиты 1Ex mb [ib] IIC T4 Gb Х cтепень защиты оболочки IP66 условия эксплуатации, °С от -60...+75 °C тип звукового сигнала сирена уровень звукового давления развиваемый на расстоянии (1,00±0,05) м, не менее, дБ 100 напряжение питания, В 12-24 / 100-240 габаритные размеры (без козырька и кабеля), не более, мм 390х170х60 масса, не более, кг 2,5 срок службы, не менее, лет 10 гарантийный срок, лет 5 | АО "Эридан" | 11503 | ЭКРАН-СЗ к1 "ПОРОШОК УХОДИ" 12-24В К/Ч табло свето-звуковое взрывозащищенное
| 7910596 | ЭКРАН-СЗ К1-ККВ - 1хКВМ15 "ПОЖАР"с КОЗЫРЬКОМ Кр/Ч (КВМ15+ЗГ+ЗГ) Табло свето-звуковое взрывозащищенное, красный фон, 12-24В | шт. | , табло свето-звуковое взрывозащищенное , 12-24В, 1Ex d mb (ib) IIC T4 Gb X , IP66 | АО "Эридан" |  | ЭКРАН-СЗ К1-ККВ - 1хКВМ15 "ПОЖАР"с КОЗЫРЬКОМ Кр/Ч (КВМ15+ЗГ+ЗГ) Табло свето-звуковое взрывозащищенное, красный фон, 12-24В
| 7908855 | ЭКРАН-СЗ К1-ККВ 1хКВМ15 "ПОЖАР" Кр/Ч (КВМ15+ЗГ+ЗГ) Табло свето-звуковое взрывозащищенное, красный фон, 12-24В | шт. | ЭКРАН-СЗ (компл.01) "Пожар" , табло свето-звуковое взрывозащищенное , 12-24В, 300мА, 96дБ, -40С,,,+85С, 1ExemIIT6, IP65 | АО "Эридан" |  | ЭКРАН-СЗ К1-ККВ 1хКВМ15 "ПОЖАР" Кр/Ч (КВМ15+ЗГ+ЗГ) Табло свето-звуковое взрывозащищенное, красный фон, 12-24В
| 90452 | ЭКРАН-СЗ к1"Газ уходи" ,табло свето-звуковое взрывозащищенное, 12-24В | шт. | Модификации: «ЭКРАН-С3» - светозвуковой оповещатель с мигающим режимом работы или с постоянным свечением табло со звуковым давлением не менее 100 дБ/м «ЭКРАН-С» - световой оповещатель с мигающим режимом работы или с постоянным свечением табло «ЭКРАН-СУ» - световой эвакуационный указатель с постоянным свечением табло Дополнительные секции оповещателя табло "ЭКРАН": Световой оповещатель «ЭКРАН-С», эвакуационный светоуказатель «ЭКРАН-СУ» и светозвуковой оповещатель «ЭКРАН-С3» с обозначение К1 - поставляются без дополнительных секций Выпускаются оповещатели «ЭКРАН-С», «ЭКРАН-СУ» и «ЭКРАН-С3» с дополнительной свето-информационной секцией (обозначение К2) с надписью «АВТОМАТИКА ОТКЛЮЧЕНА» (по умолчанию) или другой по заявке Новинка! Оповещатели «ЭКРАН-С», «ЭКРАН-СУ» могут выпускаться с дополнительной звуковой (обозначение К3) и светозвуковой (обозначение К4) секцией с надписью «АВТОМАТИКА ОТКЛЮЧЕНА» (по умолчанию) или другой по заявке Отличительные особенности оповещателя табло "ЭКРАН": низкое токопотребление - от 70 мА (при режиме "пониженное потребление") эксплуатация в жестких климатических условиях - вид климатического исполнения У-1 от -60...+75 °C контроль цепи питания на обрыв и короткое замыкание (только при питании 12-24 В) высококонтрастные надписи табло «ЭКРАН-С», «ЭКРАН-СУ» и «ЭКРАН-С3» подключение в адресные системы пожарной сигнализации (при подключении к адресным меткам или расширителям) при подключении оповещателей «ЭКРАН» не требуется искробезопасных шлейфов для ЭКРАН-С3 возможно изменение характера звучания — 2 режима Конструкция: размеры информационного поля основной секции 250х100 мм выпускается в корпусе из поликарбоната предусмотрена установка козырька (опция) поставляются с выведенным кабелем в металлорукаве 1,5 м. По заказу возможно удлинение до 30 м. предусмотрена замена надписи без демонтажа оповещателя возможность настройки режимов звука и света непосредственно на объекте Характеристики маркировка взрывозащиты 1Ex mb [ib] IIC T4 Gb Х cтепень защиты оболочки IP66 условия эксплуатации, °С от -60...+75 °C тип звукового сигнала сирена уровень звукового давления развиваемый на расстоянии (1,00±0,05) м, не менее, дБ 100 напряжение питания, В 12-24 / 100-240 габаритные размеры (без козырька и кабеля), не более, мм 390х170х60 масса, не более, кг 2,5 срок службы, не менее, лет 10 гарантийный срок, лет 5 | АО "Эридан" |  | ЭКРАН-СЗ к1"Газ уходи" ,табло свето-звуковое взрывозащищенное, 12-24В
| 7888564 | ЭКРАН-СЗ к2 "ВЫХОД" со встроенным инф. сигналом "АВТОМАТИКА ОТКЛЮЧЕНА" | шт. | Модификации: «ЭКРАН-С3» - светозвуковой оповещатель с мигающим режимом работы или с постоянным свечением табло со звуковым давлением не менее 100 дБ/м «ЭКРАН-С» - световой оповещатель с мигающим режимом работы или с постоянным свечением табло «ЭКРАН-СУ» - световой эвакуационный указатель с постоянным свечением табло Дополнительные секции оповещателя табло "ЭКРАН": Световой оповещатель «ЭКРАН-С», эвакуационный светоуказатель «ЭКРАН-СУ» и светозвуковой оповещатель «ЭКРАН-С3» с обозначение К1 - поставляются без дополнительных секций Выпускаются оповещатели «ЭКРАН-С», «ЭКРАН-СУ» и «ЭКРАН-С3» с дополнительной свето-информационной секцией (обозначение К2) с надписью «АВТОМАТИКА ОТКЛЮЧЕНА» (по умолчанию) или другой по заявке Новинка! Оповещатели «ЭКРАН-С», «ЭКРАН-СУ» могут выпускаться с дополнительной звуковой (обозначение К3) и светозвуковой (обозначение К4) секцией с надписью «АВТОМАТИКА ОТКЛЮЧЕНА» (по умолчанию) или другой по заявке Отличительные особенности оповещателя табло "ЭКРАН": низкое токопотребление - от 70 мА (при режиме "пониженное потребление") эксплуатация в жестких климатических условиях - вид климатического исполнения У-1 от -60...+75 °C контроль цепи питания на обрыв и короткое замыкание (только при питании 12-24 В) высококонтрастные надписи табло «ЭКРАН-С», «ЭКРАН-СУ» и «ЭКРАН-С3» подключение в адресные системы пожарной сигнализации (при подключении к адресным меткам или расширителям) при подключении оповещателей «ЭКРАН» не требуется искробезопасных шлейфов для ЭКРАН-С3 возможно изменение характера звучания — 2 режима Конструкция: размеры информационного поля основной секции 250х100 мм выпускается в корпусе из поликарбоната предусмотрена установка козырька (опция) поставляются с выведенным кабелем в металлорукаве 1,5 м. По заказу возможно удлинение до 30 м. предусмотрена замена надписи без демонтажа оповещателя возможность настройки режимов звука и света непосредственно на объекте Характеристики маркировка взрывозащиты 1Ex mb [ib] IIC T4 Gb Х cтепень защиты оболочки IP66 условия эксплуатации, °С от -60...+75 °C тип звукового сигнала сирена уровень звукового давления развиваемый на расстоянии (1,00±0,05) м, не менее, дБ 100 напряжение питания, В 12-24 / 100-240 габаритные размеры (без козырька и кабеля), не более, мм 390х170х60 масса, не более, кг 2,5 срок службы, не менее, лет 10 гарантийный срок, лет 5 | АО "Эридан" |  | ЭКРАН-СЗ к2 "ВЫХОД" со встроенным инф. сигналом "АВТОМАТИКА ОТКЛЮЧЕНА"
| 7890683 | ЭКРАН-СЗ к2 "ГАЗ НЕ ВХОДИ/АВТОМАТИКА ОТКЛЮЧЕНА" 12-24В Оповещатель светозвуковой взрывозащищенный | шт. | Модификации: «ЭКРАН-С3» - светозвуковой оповещатель с мигающим режимом работы или с постоянным свечением табло со звуковым давлением не менее 100 дБ/м «ЭКРАН-С» - световой оповещатель с мигающим режимом работы или с постоянным свечением табло «ЭКРАН-СУ» - световой эвакуационный указатель с постоянным свечением табло Дополнительные секции оповещателя табло "ЭКРАН": Световой оповещатель «ЭКРАН-С», эвакуационный светоуказатель «ЭКРАН-СУ» и светозвуковой оповещатель «ЭКРАН-С3» с обозначение К1 - поставляются без дополнительных секций Выпускаются оповещатели «ЭКРАН-С», «ЭКРАН-СУ» и «ЭКРАН-С3» с дополнительной свето-информационной секцией (обозначение К2) с надписью «АВТОМАТИКА ОТКЛЮЧЕНА» (по умолчанию) или другой по заявке Новинка! Оповещатели «ЭКРАН-С», «ЭКРАН-СУ» могут выпускаться с дополнительной звуковой (обозначение К3) и светозвуковой (обозначение К4) секцией с надписью «АВТОМАТИКА ОТКЛЮЧЕНА» (по умолчанию) или другой по заявке Отличительные особенности оповещателя табло "ЭКРАН": низкое токопотребление - от 70 мА (при режиме "пониженное потребление") эксплуатация в жестких климатических условиях - вид климатического исполнения У-1 от -60...+75 °C контроль цепи питания на обрыв и короткое замыкание (только при питании 12-24 В) высококонтрастные надписи табло «ЭКРАН-С», «ЭКРАН-СУ» и «ЭКРАН-С3» подключение в адресные системы пожарной сигнализации (при подключении к адресным меткам или расширителям) при подключении оповещателей «ЭКРАН» не требуется искробезопасных шлейфов для ЭКРАН-С3 возможно изменение характера звучания — 2 режима Конструкция: размеры информационного поля основной секции 250х100 мм выпускается в корпусе из поликарбоната предусмотрена установка козырька (опция) поставляются с выведенным кабелем в металлорукаве 1,5 м. По заказу возможно удлинение до 30 м. предусмотрена замена надписи без демонтажа оповещателя возможность настройки режимов звука и света непосредственно на объекте Характеристики маркировка взрывозащиты 1Ex mb [ib] IIC T4 Gb Х cтепень защиты оболочки IP66 условия эксплуатации, °С от -60...+75 °C тип звукового сигнала сирена уровень звукового давления развиваемый на расстоянии (1,00±0,05) м, не менее, дБ 100 напряжение питания, В 12-24 / 100-240 габаритные размеры (без козырька и кабеля), не более, мм 390х170х60 масса, не более, кг 2,5 срок службы, не менее, лет 10 гарантийный срок, лет 5 | АО "Эридан" | 12419 | ЭКРАН-СЗ к2 "ГАЗ НЕ ВХОДИ/АВТОМАТИКА ОТКЛЮЧЕНА" 12-24В Оповещатель светозвуковой взрывозащищенный
| 7899703 | ЭКРАН-СЗ к2 "Газ уходи" со встроенным инф. сигналом "Автоматика отключена" | шт. | Модификации: «ЭКРАН-С3» - светозвуковой оповещатель с мигающим режимом работы или с постоянным свечением табло со звуковым давлением не менее 100 дБ/м «ЭКРАН-С» - световой оповещатель с мигающим режимом работы или с постоянным свечением табло «ЭКРАН-СУ» - световой эвакуационный указатель с постоянным свечением табло Дополнительные секции оповещателя табло "ЭКРАН": Световой оповещатель «ЭКРАН-С», эвакуационный светоуказатель «ЭКРАН-СУ» и светозвуковой оповещатель «ЭКРАН-С3» с обозначение К1 - поставляются без дополнительных секций Выпускаются оповещатели «ЭКРАН-С», «ЭКРАН-СУ» и «ЭКРАН-С3» с дополнительной свето-информационной секцией (обозначение К2) с надписью «АВТОМАТИКА ОТКЛЮЧЕНА» (по умолчанию) или другой по заявке Новинка! Оповещатели «ЭКРАН-С», «ЭКРАН-СУ» могут выпускаться с дополнительной звуковой (обозначение К3) и светозвуковой (обозначение К4) секцией с надписью «АВТОМАТИКА ОТКЛЮЧЕНА» (по умолчанию) или другой по заявке Отличительные особенности оповещателя табло "ЭКРАН": низкое токопотребление - от 70 мА (при режиме "пониженное потребление") эксплуатация в жестких климатических условиях - вид климатического исполнения У-1 от -60...+75 °C контроль цепи питания на обрыв и короткое замыкание (только при питании 12-24 В) высококонтрастные надписи табло «ЭКРАН-С», «ЭКРАН-СУ» и «ЭКРАН-С3» подключение в адресные системы пожарной сигнализации (при подключении к адресным меткам или расширителям) при подключении оповещателей «ЭКРАН» не требуется искробезопасных шлейфов для ЭКРАН-С3 возможно изменение характера звучания — 2 режима Конструкция: размеры информационного поля основной секции 250х100 мм выпускается в корпусе из поликарбоната предусмотрена установка козырька (опция) поставляются с выведенным кабелем в металлорукаве 1,5 м. По заказу возможно удлинение до 30 м. предусмотрена замена надписи без демонтажа оповещателя возможность настройки режимов звука и света непосредственно на объекте Характеристики маркировка взрывозащиты 1Ex mb [ib] IIC T4 Gb Х cтепень защиты оболочки IP66 условия эксплуатации, °С от -60...+75 °C тип звукового сигнала сирена уровень звукового давления развиваемый на расстоянии (1,00±0,05) м, не менее, дБ 100 напряжение питания, В 12-24 / 100-240 габаритные размеры (без козырька и кабеля), не более, мм 390х170х60 масса, не более, кг 2,5 срок службы, не менее, лет 10 гарантийный срок, лет 5 | АО "Эридан" | 12419 | ЭКРАН-СЗ к2 "Газ уходи" со встроенным инф. сигналом "Автоматика отключена"
| 114412 | ЭКРАН-СЗ к2 "Пожар" К/Ч со встроен.инф. сигн. "Автоматика отключена" | шт. | Модификации: «ЭКРАН-С3» - светозвуковой оповещатель с мигающим режимом работы или с постоянным свечением табло со звуковым давлением не менее 100 дБ/м «ЭКРАН-С» - световой оповещатель с мигающим режимом работы или с постоянным свечением табло «ЭКРАН-СУ» - световой эвакуационный указатель с постоянным свечением табло Дополнительные секции оповещателя табло "ЭКРАН": Световой оповещатель «ЭКРАН-С», эвакуационный светоуказатель «ЭКРАН-СУ» и светозвуковой оповещатель «ЭКРАН-С3» с обозначение К1 - поставляются без дополнительных секций Выпускаются оповещатели «ЭКРАН-С», «ЭКРАН-СУ» и «ЭКРАН-С3» с дополнительной свето-информационной секцией (обозначение К2) с надписью «АВТОМАТИКА ОТКЛЮЧЕНА» (по умолчанию) или другой по заявке Новинка! Оповещатели «ЭКРАН-С», «ЭКРАН-СУ» могут выпускаться с дополнительной звуковой (обозначение К3) и светозвуковой (обозначение К4) секцией с надписью «АВТОМАТИКА ОТКЛЮЧЕНА» (по умолчанию) или другой по заявке Отличительные особенности оповещателя табло "ЭКРАН": низкое токопотребление - от 70 мА (при режиме "пониженное потребление") эксплуатация в жестких климатических условиях - вид климатического исполнения У-1 от -60...+75 °C контроль цепи питания на обрыв и короткое замыкание (только при питании 12-24 В) высококонтрастные надписи табло «ЭКРАН-С», «ЭКРАН-СУ» и «ЭКРАН-С3» подключение в адресные системы пожарной сигнализации (при подключении к адресным меткам или расширителям) при подключении оповещателей «ЭКРАН» не требуется искробезопасных шлейфов для ЭКРАН-С3 возможно изменение характера звучания — 2 режима Конструкция: размеры информационного поля основной секции 250х100 мм выпускается в корпусе из поликарбоната предусмотрена установка козырька (опция) поставляются с выведенным кабелем в металлорукаве 1,5 м. По заказу возможно удлинение до 30 м. предусмотрена замена надписи без демонтажа оповещателя возможность настройки режимов звука и света непосредственно на объекте Характеристики маркировка взрывозащиты 1Ex mb [ib] IIC T4 Gb Х cтепень защиты оболочки IP66 условия эксплуатации, °С от -60...+75 °C тип звукового сигнала сирена уровень звукового давления развиваемый на расстоянии (1,00±0,05) м, не менее, дБ 100 напряжение питания, В 12-24 / 100-240 габаритные размеры (без козырька и кабеля), не более, мм 390х170х60 масса, не более, кг 2,5 срок службы, не менее, лет 10 гарантийный срок, лет 5 | АО "Эридан" | 12419 | ЭКРАН-СЗ к2 "Пожар" К/Ч со встроен.инф. сигн. "Автоматика отключена"
| 104329 | ЭКРАН-СЗ К2 "ПОРОШОК НЕ ВХОДИ"/"АВТОМАТИКА ОТКЛЮЧЕНА" 12-24В К/Ч Оповещатель пожарный свето-звуоковой взрывозащищенный | шт. | Модификации: «ЭКРАН-С3» - светозвуковой оповещатель с мигающим режимом работы или с постоянным свечением табло со звуковым давлением не менее 100 дБ/м «ЭКРАН-С» - световой оповещатель с мигающим режимом работы или с постоянным свечением табло «ЭКРАН-СУ» - световой эвакуационный указатель с постоянным свечением табло Дополнительные секции оповещателя табло "ЭКРАН": Световой оповещатель «ЭКРАН-С», эвакуационный светоуказатель «ЭКРАН-СУ» и светозвуковой оповещатель «ЭКРАН-С3» с обозначение К1 - поставляются без дополнительных секций Выпускаются оповещатели «ЭКРАН-С», «ЭКРАН-СУ» и «ЭКРАН-С3» с дополнительной свето-информационной секцией (обозначение К2) с надписью «АВТОМАТИКА ОТКЛЮЧЕНА» (по умолчанию) или другой по заявке Новинка! Оповещатели «ЭКРАН-С», «ЭКРАН-СУ» могут выпускаться с дополнительной звуковой (обозначение К3) и светозвуковой (обозначение К4) секцией с надписью «АВТОМАТИКА ОТКЛЮЧЕНА» (по умолчанию) или другой по заявке Отличительные особенности оповещателя табло "ЭКРАН": низкое токопотребление - от 70 мА (при режиме "пониженное потребление") эксплуатация в жестких климатических условиях - вид климатического исполнения У-1 от -60...+75 °C контроль цепи питания на обрыв и короткое замыкание (только при питании 12-24 В) высококонтрастные надписи табло «ЭКРАН-С», «ЭКРАН-СУ» и «ЭКРАН-С3» подключение в адресные системы пожарной сигнализации (при подключении к адресным меткам или расширителям) при подключении оповещателей «ЭКРАН» не требуется искробезопасных шлейфов для ЭКРАН-С3 возможно изменение характера звучания — 2 режима Конструкция: размеры информационного поля основной секции 250х100 мм выпускается в корпусе из поликарбоната предусмотрена установка козырька (опция) поставляются с выведенным кабелем в металлорукаве 1,5 м. По заказу возможно удлинение до 30 м. предусмотрена замена надписи без демонтажа оповещателя возможность настройки режимов звука и света непосредственно на объекте Характеристики маркировка взрывозащиты 1Ex mb [ib] IIC T4 Gb Х cтепень защиты оболочки IP66 условия эксплуатации, °С от -60...+75 °C тип звукового сигнала сирена уровень звукового давления развиваемый на расстоянии (1,00±0,05) м, не менее, дБ 100 напряжение питания, В 12-24 / 100-240 габаритные размеры (без козырька и кабеля), не более, мм 390х170х60 масса, не более, кг 2,5 срок службы, не менее, лет 10 гарантийный срок, лет 5 | АО "Эридан" | 12419 | ЭКРАН-СЗ К2 "ПОРОШОК НЕ ВХОДИ"/"АВТОМАТИКА ОТКЛЮЧЕНА" 12-24В К/Ч Оповещатель пожарный свето-звуоковой взрывозащищенный
| 116215 | ЭКРАН-СЗ к2 "Порошок уходи/Автоматика отключена" К/Ч 12-24В Оповещатель световой взрывозащищенный, IP65 | шт. | Модификации: «ЭКРАН-С3» - светозвуковой оповещатель с мигающим режимом работы или с постоянным свечением табло со звуковым давлением не менее 100 дБ/м «ЭКРАН-С» - световой оповещатель с мигающим режимом работы или с постоянным свечением табло «ЭКРАН-СУ» - световой эвакуационный указатель с постоянным свечением табло Дополнительные секции оповещателя табло "ЭКРАН": Световой оповещатель «ЭКРАН-С», эвакуационный светоуказатель «ЭКРАН-СУ» и светозвуковой оповещатель «ЭКРАН-С3» с обозначение К1 - поставляются без дополнительных секций Выпускаются оповещатели «ЭКРАН-С», «ЭКРАН-СУ» и «ЭКРАН-С3» с дополнительной свето-информационной секцией (обозначение К2) с надписью «АВТОМАТИКА ОТКЛЮЧЕНА» (по умолчанию) или другой по заявке Новинка! Оповещатели «ЭКРАН-С», «ЭКРАН-СУ» могут выпускаться с дополнительной звуковой (обозначение К3) и светозвуковой (обозначение К4) секцией с надписью «АВТОМАТИКА ОТКЛЮЧЕНА» (по умолчанию) или другой по заявке Отличительные особенности оповещателя табло "ЭКРАН": низкое токопотребление - от 70 мА (при режиме "пониженное потребление") эксплуатация в жестких климатических условиях - вид климатического исполнения У-1 от -60...+75 °C контроль цепи питания на обрыв и короткое замыкание (только при питании 12-24 В) высококонтрастные надписи табло «ЭКРАН-С», «ЭКРАН-СУ» и «ЭКРАН-С3» подключение в адресные системы пожарной сигнализации (при подключении к адресным меткам или расширителям) при подключении оповещателей «ЭКРАН» не требуется искробезопасных шлейфов для ЭКРАН-С3 возможно изменение характера звучания — 2 режима Конструкция: размеры информационного поля основной секции 250х100 мм выпускается в корпусе из поликарбоната предусмотрена установка козырька (опция) поставляются с выведенным кабелем в металлорукаве 1,5 м. По заказу возможно удлинение до 30 м. предусмотрена замена надписи без демонтажа оповещателя возможность настройки режимов звука и света непосредственно на объекте Характеристики маркировка взрывозащиты 1Ex mb [ib] IIC T4 Gb Х cтепень защиты оболочки IP66 условия эксплуатации, °С от -60...+75 °C тип звукового сигнала сирена уровень звукового давления развиваемый на расстоянии (1,00±0,05) м, не менее, дБ 100 напряжение питания, В 12-24 / 100-240 габаритные размеры (без козырька и кабеля), не более, мм 390х170х60 масса, не более, кг 2,5 срок службы, не менее, лет 10 гарантийный срок, лет 5 | АО "Эридан" | 12419 | ЭКРАН-СЗ к2 "Порошок уходи/Автоматика отключена" К/Ч 12-24В Оповещатель световой взрывозащищенный, IP65
| 7875268 | ЭКРАН-СЗ к2 ГАЗ НЕ ВХОДИ/АВТОМАТИКА ОТКЛЮЧЕНА 12-24В Табло свето-звуковое взрывозащищенное | шт. | Модификации: «ЭКРАН-С3» - светозвуковой оповещатель с мигающим режимом работы или с постоянным свечением табло со звуковым давлением не менее 100 дБ/м «ЭКРАН-С» - световой оповещатель с мигающим режимом работы или с постоянным свечением табло «ЭКРАН-СУ» - световой эвакуационный указатель с постоянным свечением табло Дополнительные секции оповещателя табло "ЭКРАН": Световой оповещатель «ЭКРАН-С», эвакуационный светоуказатель «ЭКРАН-СУ» и светозвуковой оповещатель «ЭКРАН-С3» с обозначение К1 - поставляются без дополнительных секций Выпускаются оповещатели «ЭКРАН-С», «ЭКРАН-СУ» и «ЭКРАН-С3» с дополнительной свето-информационной секцией (обозначение К2) с надписью «АВТОМАТИКА ОТКЛЮЧЕНА» (по умолчанию) или другой по заявке Новинка! Оповещатели «ЭКРАН-С», «ЭКРАН-СУ» могут выпускаться с дополнительной звуковой (обозначение К3) и светозвуковой (обозначение К4) секцией с надписью «АВТОМАТИКА ОТКЛЮЧЕНА» (по умолчанию) или другой по заявке Отличительные особенности оповещателя табло "ЭКРАН": низкое токопотребление - от 70 мА (при режиме "пониженное потребление") эксплуатация в жестких климатических условиях - вид климатического исполнения У-1 от -60...+75 °C контроль цепи питания на обрыв и короткое замыкание (только при питании 12-24 В) высококонтрастные надписи табло «ЭКРАН-С», «ЭКРАН-СУ» и «ЭКРАН-С3» подключение в адресные системы пожарной сигнализации (при подключении к адресным меткам или расширителям) при подключении оповещателей «ЭКРАН» не требуется искробезопасных шлейфов для ЭКРАН-С3 возможно изменение характера звучания — 2 режима Конструкция: размеры информационного поля основной секции 250х100 мм выпускается в корпусе из поликарбоната предусмотрена установка козырька (опция) поставляются с выведенным кабелем в металлорукаве 1,5 м. По заказу возможно удлинение до 30 м. предусмотрена замена надписи без демонтажа оповещателя возможность настройки режимов звука и света непосредственно на объекте Характеристики маркировка взрывозащиты 1Ex mb [ib] IIC T4 Gb Х cтепень защиты оболочки IP66 условия эксплуатации, °С от -60...+75 °C тип звукового сигнала сирена уровень звукового давления развиваемый на расстоянии (1,00±0,05) м, не менее, дБ 100 напряжение питания, В 12-24 / 100-240 габаритные размеры (без козырька и кабеля), не более, мм 390х170х60 масса, не более, кг 2,5 срок службы, не менее, лет 10 гарантийный срок, лет 5 | АО "Эридан" | 12434 | ЭКРАН-СЗ к2 ГАЗ НЕ ВХОДИ/АВТОМАТИКА ОТКЛЮЧЕНА 12-24В Табло свето-звуковое взрывозащищенное
| 7887378 | ЭКРАН-СУ "Автоматика отключена" Табло световое с постоянным Кр/Ч, Uпит. 12-24В | шт. | Модификации: «ЭКРАН-С3» - светозвуковой оповещатель с мигающим режимом работы или с постоянным свечением табло со звуковым давлением не менее 100 дБ/м «ЭКРАН-С» - световой оповещатель с мигающим режимом работы или с постоянным свечением табло «ЭКРАН-СУ» - световой эвакуационный указатель с постоянным свечением табло Дополнительные секции оповещателя табло "ЭКРАН": Световой оповещатель «ЭКРАН-С», эвакуационный светоуказатель «ЭКРАН-СУ» и светозвуковой оповещатель «ЭКРАН-С3» с обозначение К1 - поставляются без дополнительных секций Выпускаются оповещатели «ЭКРАН-С», «ЭКРАН-СУ» и «ЭКРАН-С3» с дополнительной свето-информационной секцией (обозначение К2) с надписью «АВТОМАТИКА ОТКЛЮЧЕНА» (по умолчанию) или другой по заявке Новинка! Оповещатели «ЭКРАН-С», «ЭКРАН-СУ» могут выпускаться с дополнительной звуковой (обозначение К3) и светозвуковой (обозначение К4) секцией с надписью «АВТОМАТИКА ОТКЛЮЧЕНА» (по умолчанию) или другой по заявке Отличительные особенности оповещателя табло "ЭКРАН": низкое токопотребление - от 70 мА (при режиме "пониженное потребление") эксплуатация в жестких климатических условиях - вид климатического исполнения У-1 от -60...+75 °C контроль цепи питания на обрыв и короткое замыкание (только при питании 12-24 В) высококонтрастные надписи табло «ЭКРАН-С», «ЭКРАН-СУ» и «ЭКРАН-С3» подключение в адресные системы пожарной сигнализации (при подключении к адресным меткам или расширителям) при подключении оповещателей «ЭКРАН» не требуется искробезопасных шлейфов для ЭКРАН-С3 возможно изменение характера звучания — 2 режима Конструкция: размеры информационного поля основной секции 250х100 мм выпускается в корпусе из поликарбоната предусмотрена установка козырька (опция) поставляются с выведенным кабелем в металлорукаве 1,5 м. По заказу возможно удлинение до 30 м. предусмотрена замена надписи без демонтажа оповещателя возможность настройки режимов звука и света непосредственно на объекте Характеристики маркировка взрывозащиты 1Ex mb [ib] IIC T4 Gb Х cтепень защиты оболочки IP66 условия эксплуатации, °С от -60...+75 °C тип звукового сигнала сирена уровень звукового давления развиваемый на расстоянии (1,00±0,05) м, не менее, дБ 100 напряжение питания, В 12-24 / 100-240 габаритные размеры (без козырька и кабеля), не более, мм 390х170х60 масса, не более, кг 2,5 срок службы, не менее, лет 10 гарантийный срок, лет 5 | АО "Эридан" | 10290 | ЭКРАН-СУ "Автоматика отключена" Табло световое с постоянным Кр/Ч, Uпит. 12-24В
| 79324 | ЭКРАН-СУ "Выход" Табло световое взрывозащищенное с постоянным свечением, Uпит. 12-24В | шт. | Модификации: «ЭКРАН-С3» - светозвуковой оповещатель с мигающим режимом работы или с постоянным свечением табло со звуковым давлением не менее 100 дБ/м «ЭКРАН-С» - световой оповещатель с мигающим режимом работы или с постоянным свечением табло «ЭКРАН-СУ» - световой эвакуационный указатель с постоянным свечением табло Дополнительные секции оповещателя табло "ЭКРАН": Световой оповещатель «ЭКРАН-С», эвакуационный светоуказатель «ЭКРАН-СУ» и светозвуковой оповещатель «ЭКРАН-С3» с обозначение К1 - поставляются без дополнительных секций Выпускаются оповещатели «ЭКРАН-С», «ЭКРАН-СУ» и «ЭКРАН-С3» с дополнительной свето-информационной секцией (обозначение К2) с надписью «АВТОМАТИКА ОТКЛЮЧЕНА» (по умолчанию) или другой по заявке Новинка! Оповещатели «ЭКРАН-С», «ЭКРАН-СУ» могут выпускаться с дополнительной звуковой (обозначение К3) и светозвуковой (обозначение К4) секцией с надписью «АВТОМАТИКА ОТКЛЮЧЕНА» (по умолчанию) или другой по заявке Отличительные особенности оповещателя табло "ЭКРАН": низкое токопотребление - от 70 мА (при режиме "пониженное потребление") эксплуатация в жестких климатических условиях - вид климатического исполнения У-1 от -60...+75 °C контроль цепи питания на обрыв и короткое замыкание (только при питании 12-24 В) высококонтрастные надписи табло «ЭКРАН-С», «ЭКРАН-СУ» и «ЭКРАН-С3» подключение в адресные системы пожарной сигнализации (при подключении к адресным меткам или расширителям) при подключении оповещателей «ЭКРАН» не требуется искробезопасных шлейфов для ЭКРАН-С3 возможно изменение характера звучания — 2 режима Конструкция: размеры информационного поля основной секции 250х100 мм выпускается в корпусе из поликарбоната предусмотрена установка козырька (опция) поставляются с выведенным кабелем в металлорукаве 1,5 м. По заказу возможно удлинение до 30 м. предусмотрена замена надписи без демонтажа оповещателя возможность настройки режимов звука и света непосредственно на объекте Характеристики маркировка взрывозащиты 1Ex mb [ib] IIC T4 Gb Х cтепень защиты оболочки IP66 условия эксплуатации, °С от -60...+75 °C тип звукового сигнала сирена уровень звукового давления развиваемый на расстоянии (1,00±0,05) м, не менее, дБ 100 напряжение питания, В 12-24 / 100-240 габаритные размеры (без козырька и кабеля), не более, мм 390х170х60 масса, не более, кг 2,5 срок службы, не менее, лет 10 гарантийный срок, лет 5 | АО "Эридан" | 10290 | ЭКРАН-СУ "Выход" Табло световое взрывозащищенное с постоянным свечением, Uпит. 12-24В
| 7890659 | ЭКРАН-СУ "Порошок не входи" Табло световое взрывозащищенное с постоянным свечением, Uпит. 12-24В | шт. | Модификации: «ЭКРАН-С3» - светозвуковой оповещатель с мигающим режимом работы или с постоянным свечением табло со звуковым давлением не менее 100 дБ/м «ЭКРАН-С» - световой оповещатель с мигающим режимом работы или с постоянным свечением табло «ЭКРАН-СУ» - световой эвакуационный указатель с постоянным свечением табло Дополнительные секции оповещателя табло "ЭКРАН": Световой оповещатель «ЭКРАН-С», эвакуационный светоуказатель «ЭКРАН-СУ» и светозвуковой оповещатель «ЭКРАН-С3» с обозначение К1 - поставляются без дополнительных секций Выпускаются оповещатели «ЭКРАН-С», «ЭКРАН-СУ» и «ЭКРАН-С3» с дополнительной свето-информационной секцией (обозначение К2) с надписью «АВТОМАТИКА ОТКЛЮЧЕНА» (по умолчанию) или другой по заявке Новинка! Оповещатели «ЭКРАН-С», «ЭКРАН-СУ» могут выпускаться с дополнительной звуковой (обозначение К3) и светозвуковой (обозначение К4) секцией с надписью «АВТОМАТИКА ОТКЛЮЧЕНА» (по умолчанию) или другой по заявке Отличительные особенности оповещателя табло "ЭКРАН": низкое токопотребление - от 70 мА (при режиме "пониженное потребление") эксплуатация в жестких климатических условиях - вид климатического исполнения У-1 от -60...+75 °C контроль цепи питания на обрыв и короткое замыкание (только при питании 12-24 В) высококонтрастные надписи табло «ЭКРАН-С», «ЭКРАН-СУ» и «ЭКРАН-С3» подключение в адресные системы пожарной сигнализации (при подключении к адресным меткам или расширителям) при подключении оповещателей «ЭКРАН» не требуется искробезопасных шлейфов для ЭКРАН-С3 возможно изменение характера звучания — 2 режима Конструкция: размеры информационного поля основной секции 250х100 мм выпускается в корпусе из поликарбоната предусмотрена установка козырька (опция) поставляются с выведенным кабелем в металлорукаве 1,5 м. По заказу возможно удлинение до 30 м. предусмотрена замена надписи без демонтажа оповещателя возможность настройки режимов звука и света непосредственно на объекте Характеристики маркировка взрывозащиты 1Ex mb [ib] IIC T4 Gb Х cтепень защиты оболочки IP66 условия эксплуатации, °С от -60...+75 °C тип звукового сигнала сирена уровень звукового давления развиваемый на расстоянии (1,00±0,05) м, не менее, дБ 100 напряжение питания, В 12-24 / 100-240 габаритные размеры (без козырька и кабеля), не более, мм 390х170х60 масса, не более, кг 2,5 срок службы, не менее, лет 10 гарантийный срок, лет 5 | АО "Эридан" | 10290 | ЭКРАН-СУ "Порошок не входи" Табло световое взрывозащищенное с постоянным свечением, Uпит. 12-24В
| 7877570 | ЭКРАН-СУ "Порошок уходи" Табло световое взрывозащищенное с постоянным свечением, Uпит. 12-24В | шт. | Модификации: «ЭКРАН-С3» - светозвуковой оповещатель с мигающим режимом работы или с постоянным свечением табло со звуковым давлением не менее 100 дБ/м «ЭКРАН-С» - световой оповещатель с мигающим режимом работы или с постоянным свечением табло «ЭКРАН-СУ» - световой эвакуационный указатель с постоянным свечением табло Дополнительные секции оповещателя табло "ЭКРАН": Световой оповещатель «ЭКРАН-С», эвакуационный светоуказатель «ЭКРАН-СУ» и светозвуковой оповещатель «ЭКРАН-С3» с обозначение К1 - поставляются без дополнительных секций Выпускаются оповещатели «ЭКРАН-С», «ЭКРАН-СУ» и «ЭКРАН-С3» с дополнительной свето-информационной секцией (обозначение К2) с надписью «АВТОМАТИКА ОТКЛЮЧЕНА» (по умолчанию) или другой по заявке Новинка! Оповещатели «ЭКРАН-С», «ЭКРАН-СУ» могут выпускаться с дополнительной звуковой (обозначение К3) и светозвуковой (обозначение К4) секцией с надписью «АВТОМАТИКА ОТКЛЮЧЕНА» (по умолчанию) или другой по заявке Отличительные особенности оповещателя табло "ЭКРАН": низкое токопотребление - от 70 мА (при режиме "пониженное потребление") эксплуатация в жестких климатических условиях - вид климатического исполнения У-1 от -60...+75 °C контроль цепи питания на обрыв и короткое замыкание (только при питании 12-24 В) высококонтрастные надписи табло «ЭКРАН-С», «ЭКРАН-СУ» и «ЭКРАН-С3» подключение в адресные системы пожарной сигнализации (при подключении к адресным меткам или расширителям) при подключении оповещателей «ЭКРАН» не требуется искробезопасных шлейфов для ЭКРАН-С3 возможно изменение характера звучания — 2 режима Конструкция: размеры информационного поля основной секции 250х100 мм выпускается в корпусе из поликарбоната предусмотрена установка козырька (опция) поставляются с выведенным кабелем в металлорукаве 1,5 м. По заказу возможно удлинение до 30 м. предусмотрена замена надписи без демонтажа оповещателя возможность настройки режимов звука и света непосредственно на объекте Характеристики маркировка взрывозащиты 1Ex mb [ib] IIC T4 Gb Х cтепень защиты оболочки IP66 условия эксплуатации, °С от -60...+75 °C тип звукового сигнала сирена уровень звукового давления развиваемый на расстоянии (1,00±0,05) м, не менее, дБ 100 напряжение питания, В 12-24 / 100-240 габаритные размеры (без козырька и кабеля), не более, мм 390х170х60 масса, не более, кг 2,5 срок службы, не менее, лет 10 гарантийный срок, лет 5 | АО "Эридан" |  | ЭКРАН-СУ "Порошок уходи" Табло световое взрывозащищенное с постоянным свечением, Uпит. 12-24В
| 79035 | ЭКРАН-СУ-к1 "Выход" 12-24В К1 К/Ч Оповещатель пожарный световой эвакуационный взрывозащищенный, IP66 | шт. | Модификации: «ЭКРАН-С3» - светозвуковой оповещатель с мигающим режимом работы или с постоянным свечением табло со звуковым давлением не менее 100 дБ/м «ЭКРАН-С» - световой оповещатель с мигающим режимом работы или с постоянным свечением табло «ЭКРАН-СУ» - световой эвакуационный указатель с постоянным свечением табло Дополнительные секции оповещателя табло "ЭКРАН": Световой оповещатель «ЭКРАН-С», эвакуационный светоуказатель «ЭКРАН-СУ» и светозвуковой оповещатель «ЭКРАН-С3» с обозначение К1 - поставляются без дополнительных секций Выпускаются оповещатели «ЭКРАН-С», «ЭКРАН-СУ» и «ЭКРАН-С3» с дополнительной свето-информационной секцией (обозначение К2) с надписью «АВТОМАТИКА ОТКЛЮЧЕНА» (по умолчанию) или другой по заявке Новинка! Оповещатели «ЭКРАН-С», «ЭКРАН-СУ» могут выпускаться с дополнительной звуковой (обозначение К3) и светозвуковой (обозначение К4) секцией с надписью «АВТОМАТИКА ОТКЛЮЧЕНА» (по умолчанию) или другой по заявке Отличительные особенности оповещателя табло "ЭКРАН": низкое токопотребление - от 70 мА (при режиме "пониженное потребление") эксплуатация в жестких климатических условиях - вид климатического исполнения У-1 от -60...+75 °C контроль цепи питания на обрыв и короткое замыкание (только при питании 12-24 В) высококонтрастные надписи табло «ЭКРАН-С», «ЭКРАН-СУ» и «ЭКРАН-С3» подключение в адресные системы пожарной сигнализации (при подключении к адресным меткам или расширителям) при подключении оповещателей «ЭКРАН» не требуется искробезопасных шлейфов для ЭКРАН-С3 возможно изменение характера звучания — 2 режима Конструкция: размеры информационного поля основной секции 250х100 мм выпускается в корпусе из поликарбоната предусмотрена установка козырька (опция) поставляются с выведенным кабелем в металлорукаве 1,5 м. По заказу возможно удлинение до 30 м. предусмотрена замена надписи без демонтажа оповещателя возможность настройки режимов звука и света непосредственно на объекте Характеристики маркировка взрывозащиты 1Ex mb [ib] IIC T4 Gb Х cтепень защиты оболочки IP66 условия эксплуатации, °С от -60...+75 °C тип звукового сигнала сирена уровень звукового давления развиваемый на расстоянии (1,00±0,05) м, не менее, дБ 100 напряжение питания, В 12-24 / 100-240 габаритные размеры (без козырька и кабеля), не более, мм 390х170х60 масса, не более, кг 2,5 срок службы, не менее, лет 10 гарантийный срок, лет 5 | АО "Эридан" | 10290 | ЭКРАН-СУ-к1 "Выход" 12-24В К1 К/Ч Оповещатель пожарный световой эвакуационный взрывозащищенный, IP66
| 7921744 | Рупор-В-12-Б Оповещатель звуковой взрывозащищенный | шт. | Рупор-В-12-К оповещатель звуковой взрывозащищенный, 11,5-56В, 28 Вт, корпус-алюминий, 1ЕхdllВT6 Х, IP 65 | ЗАО НПК "Эталон" | 27319 | Рупор-В-12-Б Оповещатель звуковой взрывозащищенный
| 110022 | Рупор-В-12-К оповещатель звуковой взр., 28 Вт.,11,5-56В, корпус-алюминий, штуцер тип К (под кабель) | шт. | Рупор-В-12-К оповещатель звуковой взрывозащищенный, 11,5-56В, 28 Вт, корпус-алюминий, штуцер тип К (под кабель) 1ЕхdllВT6 Х, IP 65 | ЗАО НПК "Эталон" | 27273 | Рупор-В-12-К оповещатель звуковой взр., 28 Вт.,11,5-56В, корпус-алюминий, штуцер тип К (под кабель)
010806 Громкоговорители рупорные
| 7900506 | ГРВ-07е-20 (КВБ12+ЗГ) Громкоговоритель взрывозащищенный | шт. | Громкоговоритель ГРВ-07е-20 взрывозащищенный, 20 Вт, IP56, 1ExdIIBT6 X, вывод под кабель или бронекабель-12мм Отличительные особенности и характеристики: маркировка взрывозащиты 1ExdIICT6 X герметичный взрывозащищенный корпус IP66 температура эксплуатации от - 60°С до +55°С комплектуется универсальными кабельными вводами и кронштейном Характеристики: Маркировка взрывозащиты 1ExdIICT6 X Степень защиты оболочки IP66 Температура эксплуатации, °С - 60°С...+55°С Номинальная мощность, Вт 20 Номинальное напряжение, Uн макс, В 100 Электрическое сопротивление, R, Ом 8/500/1000 Эффективный рабочий диапазон частот, Гц 380-6500 Уровень звукового давления на расстоянии 1м, дБ, не менее 106 Масса, кг, не более 4,5 Габаритные размеры (без кронштейна), мм, не более O250x330 Угол раскрыва рупоров 45 град срок службы 10 лет гарантийный срок 5 лет | АО "Эридан" | 14055 | ГРВ-07е-20 (КВБ12+ЗГ) Громкоговоритель взрывозащищенный
| 105538 | ГРВ-07е-20 (КВБ12+КВБ12) Громкоговоритель взрывозащищенный | шт. | Громкоговоритель ГРВ-07е-20 к.2 взрывозащищенный, 20 Вт, IP56, 1ExdIIBT6 X, вывод под кабель или бронекабель-12мм Отличительные особенности и характеристики: маркировка взрывозащиты 1ExdIICT6 X герметичный взрывозащищенный корпус IP66 температура эксплуатации от - 60°С до +55°С комплектуется универсальными кабельными вводами и кронштейном Характеристики: Маркировка взрывозащиты 1ExdIICT6 X Степень защиты оболочки IP66 Температура эксплуатации, °С - 60°С...+55°С Номинальная мощность, Вт 20 Номинальное напряжение, Uн макс, В 100 Электрическое сопротивление, R, Ом 8/500/1000 Эффективный рабочий диапазон частот, Гц 380-6500 Уровень звукового давления на расстоянии 1м, дБ, не менее 106 Масса, кг, не более 4,5 Габаритные размеры (без кронштейна), мм, не более O250x330 Угол раскрыва рупоров 45 град срок службы 10 лет гарантийный срок 5 лет | АО "Эридан" | 14369 | ГРВ-07е-20 (КВБ12+КВБ12) Громкоговоритель взрывозащищенный
| 7905882 | ГРВ-07е-20 (КВМ15, КВМ15) Громкоговоритель взрывозащищенный | шт. | Вводное устройство №1 : КВМ15, Вводное устройство №2 КВМ15 Адаптер крепления -НЕТ. Отличительные особенности и характеристики: маркировка взрывозащиты 1ExdIICT6 X герметичный взрывозащищенный корпус IP66 температура эксплуатации от - 60°С до +55°С комплектуется универсальными кабельными вводами и кронштейном Характеристики: Маркировка взрывозащиты 1ExdIICT6 X Степень защиты оболочки IP66 Температура эксплуатации, °С - 60°С...+55°С Номинальная мощность, Вт 20 Номинальное напряжение, Uн макс, В 100 Электрическое сопротивление, R, Ом 8/500/1000 Эффективный рабочий диапазон частот, Гц 380-6500 Уровень звукового давления на расстоянии 1м, дБ, не менее 106 Масса, кг, не более 4,5 Габаритные размеры (без кронштейна), мм, не более O250x330 Угол раскрыва рупоров 45 град срок службы 10 лет гарантийный срок 5 лет | АО "Эридан" | 14491 | ГРВ-07е-20 (КВМ15, КВМ15) Громкоговоритель взрывозащищенный
| 7916314 | ГРВ-07е-20 (КВМ15, КВМ15) с креплением АК-У Громкоговоритель взрывозащищенный | шт. | Отличительные особенности и характеристики: маркировка взрывозащиты 1ExdIICT6 X герметичный взрывозащищенный корпус IP66 температура эксплуатации от - 60°С до +55°С комплектуется универсальными кабельными вводами и кронштейном Характеристики: Маркировка взрывозащиты 1ExdIICT6 X Степень защиты оболочки IP66 Температура эксплуатации, °С - 60°С...+55°С Номинальная мощность, Вт 20 Номинальное напряжение, Uн макс, В 100 Электрическое сопротивление, R, Ом 8/500/1000 Эффективный рабочий диапазон частот, Гц 380-6500 Уровень звукового давления на расстоянии 1м, дБ, не менее 106 Масса, кг, не более 4,5 Габаритные размеры (без кронштейна), мм, не более O250x330 Угол раскрыва рупоров 45 град срок службы 10 лет гарантийный срок 5 лет | АО "Эридан" |  | ГРВ-07е-20 (КВМ15, КВМ15) с креплением АК-У Громкоговоритель взрывозащищенный
| 7920832 | ГРВ-07е-20 (ШТ1/2", ШТ1/2") Громкоговоритель взрывозащищенный | шт. | Отличительные особенности и характеристики: маркировка взрывозащиты 1ExdIICT6 X герметичный взрывозащищенный корпус IP66 температура эксплуатации от - 60°С до +55°С комплектуется универсальными кабельными вводами и кронштейном Характеристики: Маркировка взрывозащиты 1ExdIICT6 X Степень защиты оболочки IP66 Температура эксплуатации, °С - 60°С...+55°С Номинальная мощность, Вт 20 Номинальное напряжение, Uн макс, В 100 Электрическое сопротивление, R, Ом 8/500/1000 Эффективный рабочий диапазон частот, Гц 380-6500 Уровень звукового давления на расстоянии 1м, дБ, не менее 106 Масса, кг, не более 4,5 Габаритные размеры (без кронштейна), мм, не более O250x330 Угол раскрыва рупоров 45 град срок службы 10 лет гарантийный срок 5 лет | АО "Эридан" | 13862 | ГРВ-07е-20 (ШТ1/2", ШТ1/2") Громкоговоритель взрывозащищенный
| 7916313 | ГРВ-07е-20 (ШТ1/2", ШТ1/2") с креплением АК-У Громкоговоритель взрывозащищенный | шт. | Отличительные особенности и характеристики: маркировка взрывозащиты 1ExdIICT6 X герметичный взрывозащищенный корпус IP66 температура эксплуатации от - 60°С до +55°С комплектуется универсальными кабельными вводами и кронштейном Характеристики: Маркировка взрывозащиты 1ExdIICT6 X Степень защиты оболочки IP66 Температура эксплуатации, °С - 60°С...+55°С Номинальная мощность, Вт 20 Номинальное напряжение, Uн макс, В 100 Электрическое сопротивление, R, Ом 8/500/1000 Эффективный рабочий диапазон частот, Гц 380-6500 Уровень звукового давления на расстоянии 1м, дБ, не менее 106 Масса, кг, не более 4,5 Габаритные размеры (без кронштейна), мм, не более O250x330 Угол раскрыва рупоров 45 град срок службы 10 лет гарантийный срок 5 лет | АО "Эридан" | 17214 | ГРВ-07е-20 (ШТ1/2", ШТ1/2") с креплением АК-У Громкоговоритель взрывозащищенный
| 7881358 | ГРВ-07е-30 (КВМ15+КВМ15)к.7 Громкоговоритель взрывозащищенный | шт. | ГРВ-07е Громкоговоритель рупорный взрывозащищенный. Отличительные особенности и характеристики: маркировка взрывозащиты 1ExdIICT6 X герметичный взрывозащищенный корпус IP66 температура эксплуатации от - 60°С до +55°С комплектуется универсальными кабельными вводами и кронштейном Характеристики: Маркировка взрывозащиты 1ExdIICT6 X Степень защиты оболочки IP66 Температура эксплуатации, °С - 60°С...+55°С Номинальная мощность, Вт 30 Номинальное напряжение, Uн макс, В 100 Электрическое сопротивление, R, Ом 8/330/660 Эффективный рабочий диапазон частот, Гц 380-6500 Уровень звукового давления на расстоянии 1м, дБ, не менее 107 Масса, кг, не более 4,9 Габаритные размеры (без кронштейна), мм, не более O280x380 Угол раскрыва рупоров 45 град срок службы 10 лет гарантийный срок 5 лет | АО "Эридан" | 15766 | ГРВ-07е-30 (КВМ15+КВМ15)к.7 Громкоговоритель взрывозащищенный
| 7926459 | ГРВ-07е-30 (ШТ1/2", ШТ1/2") Громкоговоритель взрывозащищенный | шт. | Отличительные особенности и характеристики: маркировка взрывозащиты 1ExdIICT6 X герметичный взрывозащищенный корпус IP66 температура эксплуатации от - 60°С до +55°С комплектуется универсальными кабельными вводами и кронштейном Характеристики: Маркировка взрывозащиты 1ExdIICT6 X Степень защиты оболочки IP66 Температура эксплуатации, °С - 60°С...+55°С Номинальная мощность, Вт 30 Номинальное напряжение, Uн макс, В 100 Электрическое сопротивление, R, Ом 8/330/660 Эффективный рабочий диапазон частот, Гц 380-6500 Уровень звукового давления на расстоянии 1м, дБ, не менее 107 Масса, кг, не более 4,9 Габаритные размеры (без кронштейна), мм, не более O280x380 Угол раскрыва рупоров 45 град срок службы 10 лет гарантийный срок 5 лет | АО "Эридан" | 15138 | ГРВ-07е-30 (ШТ1/2", ШТ1/2") Громкоговоритель взрывозащищенный
| 103152 | ГРВ-25А-Б Громкоговоритель рупорный взрывозащищенный, 25Вт, 30В или 120В, IP54, под бронекабель | шт. | ГРВ-25А-Б громкоговоритель рупорный взрывозащищенный, 25Вт, номинальное напряжение 30В или 120В, полоса пропускания 0,3-3,2кГц, IP54, 2ExdIIBT6X, штуцер тип Б (под бронекабель) | ЗАО НПК "Эталон" | 20253 | ГРВ-25А-Б Громкоговоритель рупорный взрывозащищенный, 25Вт, 30В или 120В, IP54, под бронекабель
| 109692 | Рупор-В-24(12)-Б оповещатель звуковой взрывозащищ. 10-56В, 15-30Вт, штуцер тип Б (под бронекабель) | шт. | Рупор-В-24-Б оповещатель звуковой взрывозащищ., 10-56В, 15-30Вт, штуцер тип Б (под бронекабель),1ЕхdllBT6 X, IP 54 | ЗАО НПК "Эталон" | 27790 | Рупор-В-24(12)-Б оповещатель звуковой взрывозащищ. 10-56В, 15-30Вт, штуцер тип Б (под бронекабель)
| 121504 | Спикер-12-1-1,5-К, оповещатель речевой взрывозащ. Комплект: речевой блок+1 громкоговоритель ГРВ-25А | шт. | Спикер-12-1-Б, оповещатель пожарный речевой взрывозащищенный. Комплектность: речевой блок (1ExdIIВT6Х, IP65) + 1 громкоговоритель ГРВ -25А (9-28В, 112дБ, 12Вт, 1ExdIIВT6Х, IP54, штуцер тип К - под кабель) | ЗАО НПК "Эталон" | 46151 | Спикер-12-1-1,5-К, оповещатель речевой взрывозащ. Комплект: речевой блок+1 громкоговоритель ГРВ-25А
| 7879276 | Спикер-М-12-Б, оповещатель речевой взрывозащищенный, 9-28В, штуцер тип Б - под бронекабель | шт. | Спикер-М-12-Б, оповещатель речевой взрывозащищенный, штуцер тип Б - под бронекабель. | ЗАО НПК "Эталон" | 35897 | Спикер-М-12-Б, оповещатель речевой взрывозащищенный, 9-28В, штуцер тип Б - под бронекабель
010807 Модули порошкового пожаротушения
| 15326 | МПП Буран 2,5 Взр., взрывозащищенный модуль порошкового пожаротушения | шт. | Взрывозащита 2ExdsllBT3X, тушение пожаров класса A, B, C, E.Взрывозащищенный модуль порошкового пожаротушения, площадь тушения - 7 кв. м, объем тушения - 18 куб. м. В отличие от Буран 2,5(2С) не обладает функцией самозапуска | ООО "ГК"ЭПОТОС" | 3974 | МПП Буран 2,5 Взр., взрывозащищенный модуль порошкового пожаротушения
| 117132 | МПП Буран 50 КД Взр (бр) без распылителей- взрывозащищенный модуль порошкового пожаротушения | шт. | Модуль порошкового пожаротушения взрывозащищенный, площадь тушения - 75кв. м, объем тушения - 210 куб. м | ООО "ГК"ЭПОТОС" | 35422 | МПП Буран 50 КД Взр (бр) без распылителей- взрывозащищенный модуль порошкового пожаротушения
| 82462 | МПП Буран 8Н Взр -взрывозащищенный модуль порошкового пожаротушения, настенное исполнение УХЛ2,5 | шт. | Модуль порошкового пожаротушения с маркировкой зрывозащиты 2ExdllBT4X, настенное исполнение, крепится к стене. Площадь тушения - 32 кв. м, объем тушения - 64 куб. м | ООО "ГК"ЭПОТОС" | 7057 | МПП Буран 8Н Взр -взрывозащищенный модуль порошкового пожаротушения, настенное исполнение УХЛ2,5
| 115518 | МПП Буран 8У Взр - взрывозащищенный универсальный модуль порошкового пожаротушения | шт. | МПП Буран 8У (8В и 8СВ) Взр- универсальный модуль порошкового пожаротушения с маркировкой зрывозащиты 1ExdllBT4X, высотное и средневысотное исполнение, высота установки от 2м до 6м, крепится к потолку, площадь тушения - 32 кв. м, объем тушения - 64 куб. м | ООО "ГК"ЭПОТОС" | 7057 | МПП Буран 8У Взр - взрывозащищенный универсальный модуль порошкового пожаротушения
| 117623 | МПП Буран 8У(8В и 8СВ) Взр-РВ Exsial X/1ExsiallC 110C X кроме С2Н2 модуль порошкового пожаротушения | шт. | МПП Буран 8У (8В и 8СВ) Взр- РВ взрывозащищенный универсальный модуль порошкового пожаротушения с маркировкой взрывозащиты РВ Exsial X/1ExsiallC 110C X кроме С2Н2, высотное и средневысотное исполнение, высота установки от 2м до 6м, крепится к потолку, площадь тушения - 32 кв. м, объем тушения - 64 куб. м | ООО "ГК"ЭПОТОС" | 11274 | МПП Буран 8У(8В и 8СВ) Взр-РВ Exsial X/1ExsiallC 110C X кроме С2Н2 модуль порошкового пожаротушения
| 89704 | МПП ГАРАНТ-12 (вз)-взрывозащищенный модуль порошкового пожаротушения | шт. | МПП Гарант-12 (вз) взрывозащищенный модуль порошкового пожаротушения, маркировка по взрывозащите 2ExsdIIBT3 X, высота расположения до 12м, защищаемая площадь до 53 кв.м. Ток срабатывания 100мА. | ООО "НПО ЭТЕРНИС" | 9047 | МПП ГАРАНТ-12 (вз)-взрывозащищенный модуль порошкового пожаротушения
| 7885250 | МПП ГАРАНТ-12КД (вз)-взрывозащищенный модуль порошкового пожаротушения серии Гарант-12КД | шт. | Маркировка по взрывозащите 1ExsdiallBT3T/PBExsdialX Модуль предназначен для локализации и тушения пожаров классов А, В,С и электрооборудования (до 1000 вольт), складских, бытовых, производственных помещений, а также для тушения открытых технологических установок и площадок.Высота расположения от 2м до 9м, защищаемая площадь до 84 кв.м.Ток срабатывания 100мА. | ООО "НПО ЭТЕРНИС" |  | МПП ГАРАНТ-12КД (вз)-взрывозащищенный модуль порошкового пожаротушения серии Гарант-12КД
| 103750 | МПП ГАРАНТ-5 (вз)-взрывозащищенный модуль порошкового пожаротушения | шт. | МПП ГАРАНТ-5(вз)-взрывозащищенный модуль порошкового пожаротушения, маркировка по взрывозащите 2ExsdIIBT3 X, защищаемая площадь до 27 кв.м | ООО "НПО ЭТЕРНИС" | 5891 | МПП ГАРАНТ-5 (вз)-взрывозащищенный модуль порошкового пожаротушения
| 104363 | МПП ГАРАНТ-7 (вз)-взрывозащищенный модуль порошкового пожаротушения | шт. | МПП ГАРАНТ-7(вз)-взрывозащищенный модуль порошкового пожаротушения, маркировка по взрывозащите 2ExsdIIBT3 X, высота расположения 4-8м, защищаемая площадь до 30 кв.м.Ток срабатывания 100мА. | ООО "НПО ЭТЕРНИС" | 6238 | МПП ГАРАНТ-7 (вз)-взрывозащищенный модуль порошкового пожаротушения
| 101086 | МПП Тунгус-2 (Н-ВЗР-Т)-И-ГЭ-У2 Модуль порошкового пожаротушения, взрывозащищенный. термостойкий, потолочный | шт. | МПП Тунгус-2(н)Взрывозащищённый,Термостойкий Кронштейн надо брать к ммп тунгусу 4-6-9 | ЗАО "Источник Плюс " |  | МПП Тунгус-2 (Н-ВЗР-Т)-И-ГЭ-У2 Модуль порошкового пожаротушения, взрывозащищенный. термостойкий, потолочный
| 108862 | МПП Тунгус-2 (Н-ВЗР)-И-ГЭ-У2 Модуль порошкового пожаротушения взрывозащищенный, потолочный | шт. | МПП Тунгус-2(н)Взрывозащищённый, Кронштейн надо брать к ммп тунгусу 4-6-9 | ЗАО "Источник Плюс " | 2946 | МПП Тунгус-2 (Н-ВЗР)-И-ГЭ-У2 Модуль порошкового пожаротушения взрывозащищенный, потолочный
| 102698 | МПП Тунгус-6 (Н-ВЗР-Т)-И-ГЭ-У2 Модуль порошкового пожаротушения взрывозащищенный термостойкий | шт. | Модуль порошкового пожаротушения потолочное крепление, огнетушащая способность по площади до 50 кв. м или 150 м3 -50+90С 10кг | ЗАО "Источник Плюс " | 4424 | МПП Тунгус-6 (Н-ВЗР-Т)-И-ГЭ-У2 Модуль порошкового пожаротушения взрывозащищенный термостойкий
| 108861 | МПП Тунгус-9 (Н-Взр-Т)-И-ГЭ-У2 Модуль порошкового пожаротушения, термостойкий, взрывозащищеный, tэксп.=-60+90С | шт. | Модуль порошкового пожаротушения потолочное крепление, огнетушащая -60+90С | ЗАО "Источник Плюс " | 6685 | МПП Тунгус-9 (Н-Взр-Т)-И-ГЭ-У2 Модуль порошкового пожаротушения, термостойкий, взрывозащищеный, tэксп.=-60+90С
| 108860 | МПП Тунгус-9 (Н-Взр)-И-ГЭ-У2 Модуль порошкового пожаротушения, взрывозащищенный | шт. | Модуль порошкового пожаротушения потолочное крепление, | ЗАО "Источник Плюс " | 5702 | МПП Тунгус-9 (Н-Взр)-И-ГЭ-У2 Модуль порошкового пожаротушения, взрывозащищенный
| 114238 | МПП Ураган-3 взрывозащищенный (красный) модуль порошкового пожаротушения, 0ExiallBT3X | шт. | Масса МПП (полная) 5,5кг, масса заряда 3кг, площадь 14м, объем 25м куб. | ООО Торговый Дом "Сибирский Проект" | 4796 | МПП Ураган-3 взрывозащищенный (красный) модуль порошкового пожаротушения, 0ExiallBT3X
| 114239 | МПП Ураган-5Взр (красный) Взрывозащищенный модуль порошкового пожаротушения,1Ехsdia¦¦BT3X | шт. | МПП Ураган-5 взрывозащищенный (красный) модуль порошкового пожаротушения, площадь тушения до 40 кв. м, объем 155 куб. м, вес 10кг, высота установки до 16 | ООО Торговый Дом "Сибирский Проект" | 9792 | МПП Ураган-5Взр (красный) Взрывозащищенный модуль порошкового пожаротушения,1Ехsdia¦¦BT3X
010808 Коробки коммутационные
| 7904005 | ExКСУВ-А-Т20-Т-5 (2,5мм2) взрывозащищенная коробка алюминиевая проходная, 5 пар зажимов 2,5 мм, IP65 | шт. | ExКСУВ -А-П20-Б взрывозащ. коробка алюминиевая проходная, 5 пар зажимов 2,5 мм, IP65 | ЗАО НПК "Эталон" | 6789 | ExКСУВ-А-Т20-Т-5 (2,5мм2) взрывозащищенная коробка алюминиевая проходная, 5 пар зажимов 2,5 мм, IP65
| 7919070 | ExКСУВ-ПА-З (№3,4,5))-К-16 (2,5мм2) | шт. | взрывозащищенная коробка | ЗАО НПК "Эталон" | 14966 | ExКСУВ-ПА-З (№3,4,5))-К-16 (2,5мм2)
| 105906 | БИСШ (Север) Барьер искрозащиты шлейфов | шт. | БИСШ (Север) Барьер искр.шлейфов | ООО НПП "Магнито-Контакт" | 5153 | БИСШ (Север) Барьер искрозащиты шлейфов
| 118117 | ВУУК -1КВ, взрывозащищенная коробка на 1 кабельн. ввод, IP66, 1ExdIIBT4, D=87mm | шт. | ВУУК -1КВ, взрывозащищенная коробка на 1 кабельн. ввод, IP66, 1ExdIIBT4, D=87mm | Россия |  | ВУУК -1КВ, взрывозащищенная коробка на 1 кабельн. ввод, IP66, 1ExdIIBT4, D=87mm
| 7895038 | ВУУК -2КВ-12-УКБК-15, взрывозащищенная коробка на 2 кабельн. ввода, IP66, 1ExdIIBT4, D=87mm | шт. | ВУУК -2КВ, взрывозащищенная коробка на 2 кабельн. ввода, IP66, 1ExdIIBT4, D=87mm | Россия |  | ВУУК -2КВ-12-УКБК-15, взрывозащищенная коробка на 2 кабельн. ввода, IP66, 1ExdIIBT4, D=87mm
| 76879 | ВУУК -2КВ, взрывозащищенная коробка на 2 кабельн. ввода, IP66, 1ExdIIBT4, D=87mm | шт. | ВУУК -2КВ, взрывозащищенная коробка на 2 кабельн. ввода, IP66, 1ExdIIBT4, D=87mm | Россия |  | ВУУК -2КВ, взрывозащищенная коробка на 2 кабельн. ввода, IP66, 1ExdIIBT4, D=87mm
| 7895039 | ВУУК -3КВ-12-УКБК-15, взрывозащищенная коробка на 3 кабельн. ввода, IP66, 1ExdIIBT4, D=87mm | шт. | ВУУК -2КВ, взрывозащищенная коробка на 2 кабельн. ввода, IP66, 1ExdIIBT4, D=87mm | Россия |  | ВУУК -3КВ-12-УКБК-15, взрывозащищенная коробка на 3 кабельн. ввода, IP66, 1ExdIIBT4, D=87mm
| 76880 | ВУУК -3КВ(Н)-14, взрыв.коробка на 3 кабельн. ввода, СТАЛЬ -материал IP66, 1ExdIIBT4, D=87mm | шт. | ВУУК -3КВ, взрывозащищенная коробка на 3 кабельн. ввода, IP66, 1ExdIIBT4, D=87mm, 14 клеммных зажимов | Россия |  | ВУУК -3КВ(Н)-14, взрыв.коробка на 3 кабельн. ввода, СТАЛЬ -материал IP66, 1ExdIIBT4, D=87mm
| 7895040 | ВУУК -4КВ-12-УКБК-15, взрывозащищенная коробка на 4 кабельн. ввода, IP66, 1ExdIIBT4, D=87mm | шт. | ВУУК -2КВ, взрывозащищенная коробка на 2 кабельн. ввода, IP66, 1ExdIIBT4, D=87mm | Россия |  | ВУУК -4КВ-12-УКБК-15, взрывозащищенная коробка на 4 кабельн. ввода, IP66, 1ExdIIBT4, D=87mm
| 108164 | ВУУК -4КВ-12, взрывозащищенная коробка на 4 кабельн. ввода, IP66, 1ExdIIBT4, D=87mm | шт. | ВУУК -4КВ, взрывозащищенная коробка на 4 кабельн. ввода, IP66, 1ExdIIBT4, D=87mm | Россия |  | ВУУК -4КВ-12, взрывозащищенная коробка на 4 кабельн. ввода, IP66, 1ExdIIBT4, D=87mm
| 7915095 | ВУУК -4КВ-МС-П взрывозащищенная коробка | шт. | ВУУК -2КВ, взрывозащищенная коробка на 2 кабельн. ввода, IP66, 1ExdIIBT4, D=87mm | Россия | 7985 | ВУУК -4КВ-МС-П взрывозащищенная коробка
| 118118 | ВУУК -5КВ-12, взрывозащищенная коробка на 5 кабельн. вводов, IP66, 1ExdIIBT4, D=87mm | шт. | ВУУК -5КВ, взрывозащищенная коробка на 5 кабельн. вводов, IP66, 1ExdIIBT4, D=87mm | Россия |  | ВУУК -5КВ-12, взрывозащищенная коробка на 5 кабельн. вводов, IP66, 1ExdIIBT4, D=87mm
| 115110 | ВУУК -6КВ, взрывозащищенная коробка на 6 кабельн. ввода, IP66, 1ExdIIBT4, D=87mm | шт. | ВУУК -6КВ, взрывозащищенная коробка на 6 кабельн. ввода, IP66, 1ExdIIBT4, D=87mm | Россия |  | ВУУК -6КВ, взрывозащищенная коробка на 6 кабельн. ввода, IP66, 1ExdIIBT4, D=87mm
| 7890810 | ВУУК -МС-КС-220 взрывозащищенная коробка , IP66, 1ExdIIBT4, | шт. |  | Россия |  | ВУУК -МС-КС-220 взрывозащищенная коробка , IP66, 1ExdIIBT4,
| 7898805 | КВВЗ тип А Коробка коммутационная взрывозащищенная, 9 клемм WAGO 261, 4КВ, 1Exell BT5Gb IP67 | шт. | ККВВЗ Коробка коммутационная взрывозащищенная, 4КВ, IP67, корпус полиамид, 0ExiaIIBT5 Ga | ООО "Компания СМД" | 1061 | КВВЗ тип А Коробка коммутационная взрывозащищенная, 9 клемм WAGO 261, 4КВ, 1Exell BT5Gb IP67
| 103708 | ККВ-07е-К к.1 (4 х ШТ1/2") Коробка коммутационная взрывозащищенная крестообразная, | шт. | ККВ-07е-К, к.1Коробка алюм. коммутационная взрывозащищенная крестообразная, 4 штуцера под трубу G1/2 Отличительные особенности: маркировка взрывозащиты 1ЕхdIICТ4/Т5/T6 Х герметичный взрывозащищенный корпус IP67 температура эксплуатации от - 60°С до +100°С полезный внутренний объем 200 см3 может использоваться для взрывозащиты адресных меток помещаемых внутрь Характеристики Сечение зажимаемых проводов, мм2 0,08 - 2,5 Коммутируемый ток, А, не более 32 Напряжение, В, не более 400 Температура эксплуатации коробок,°С от - 60 до + 100 Масса, кг, не более 2,0 Назначенный срок службы, лет, не менее 10 Размеры коробок с кабельными вводам: L1, мм 250 L2, мм 250 Со штуцерами: L1, мм 208 L2, мм 208 | АО "Эридан" |  | ККВ-07е-К к.1 (4 х ШТ1/2") Коробка коммутационная взрывозащищенная крестообразная,
| 110043 | ККВ-07е-К к.2 (4хКВБ12) Коробка коммутационная взрывозащищенная крестообразная | шт. | ККВ-07е-К, к.2 Коробка алюм. коммутационная взрывозащищенная крестообразная, 4 штуцера под бронекабель или металлорукав, диаметр брони до 12мм, Отличительные особенности: маркировка взрывозащиты 1ЕхdIICТ4/Т5/T6 Х герметичный взрывозащищенный корпус IP67 температура эксплуатации от - 60°С до +100°С полезный внутренний объем 200 см3 может использоваться для взрывозащиты адресных меток помещаемых внутрь Характеристики Сечение зажимаемых проводов, мм2 0,08 - 2,5 Коммутируемый ток, А, не более 32 Напряжение, В, не более 400 Температура эксплуатации коробок,°С от - 60 до + 100 Масса, кг, не более 2,0 Назначенный срок службы, лет, не менее 10 Размеры коробок с кабельными вводам: L1, мм 250 L2, мм 250 Со штуцерами: L1, мм 208 L2, мм 208 | АО "Эридан" | 4414 | ККВ-07е-К к.2 (4хКВБ12) Коробка коммутационная взрывозащищенная крестообразная
| 7905869 | ККВ-07е-П (КВБ12, ЗГ) Коробка коммутационная взрывозащищенная проходная, | шт. | ККВ-07е-П, к.2 Коробка алюм. коммутационная взрывозащищенная проходная, 2 штуцера под бронекабель или металлорукав, диаметр брони до 12мм, Отличительные особенности: маркировка взрывозащиты 1ЕхdIICТ4/Т5/T6 Х герметичный взрывозащищенный корпус IP67 температура эксплуатации от - 60°С до +100°С полезный внутренний объем 200 см3 может использоваться для взрывозащиты адресных меток помещаемых внутрь Характеристики Сечение зажимаемых проводов, мм2 0,08 - 2,5 Коммутируемый ток, А, не более 32 Напряжение, В, не более 400 Температура эксплуатации коробок,°С от - 60 до + 100 Масса, кг, не более 2,0 Назначенный срок службы, лет, не менее 10 Размеры коробок: с кабельными вводами: L1, мм 250 L2, мм 120 Со штуцерами: L1, мм 208 L2, мм 120 | АО "Эридан" |  | ККВ-07е-П (КВБ12, ЗГ) Коробка коммутационная взрывозащищенная проходная,
| 114830 | ККВ-07е-П (КВБ12, КВБ12) к.2 Коробка коммутационная взрывозащищенная проходная, | шт. | ККВ-07е-П, к.2 Коробка алюм. коммутационная взрывозащищенная проходная, 2 штуцера под бронекабель или металлорукав, диаметр брони до 12мм, Отличительные особенности: маркировка взрывозащиты 1ЕхdIICТ4/Т5/T6 Х герметичный взрывозащищенный корпус IP67 температура эксплуатации от - 60°С до +100°С полезный внутренний объем 200 см3 может использоваться для взрывозащиты адресных меток помещаемых внутрь Характеристики Сечение зажимаемых проводов, мм2 0,08 - 2,5 Коммутируемый ток, А, не более 32 Напряжение, В, не более 400 Температура эксплуатации коробок,°С от - 60 до + 100 Масса, кг, не более 2,0 Назначенный срок службы, лет, не менее 10 Размеры коробок: с кабельными вводами: L1, мм 250 L2, мм 120 Со штуцерами: L1, мм 208 L2, мм 120 | АО "Эридан" | 3264 | ККВ-07е-П (КВБ12, КВБ12) к.2 Коробка коммутационная взрывозащищенная проходная,
| 7922074 | ККВ-07е-П (КВБ17, КВБ17) Коробка коммутационная взрывозащищенная проходная, | шт. | ККВ-07е-П Коробка коммутационная взрывозащищенная проходная. Отличительные особенности: маркировка взрывозащиты 1ЕхdIICТ4/Т5/T6 Х герметичный взрывозащищенный корпус IP67 температура эксплуатации от - 60°С до +100°С полезный внутренний объем 200 см3 может использоваться для взрывозащиты адресных меток помещаемых внутрь Характеристики Сечение зажимаемых проводов, мм2 0,08 - 2,5 Коммутируемый ток, А, не более 32 Напряжение, В, не более 400 Температура эксплуатации коробок,°С от - 60 до + 100 Масса, кг, не более 2,0 Назначенный срок службы, лет, не менее 10 Размеры коробок: с кабельными вводами: L1, мм 250 L2, мм 120 Со штуцерами: L1, мм 208 L2, мм 120 | АО "Эридан" | 3539 | ККВ-07е-П (КВБ17, КВБ17) Коробка коммутационная взрывозащищенная проходная,
| 7922807 | ККВ-07е-П (КВМ15, КВБ12) Коробка коммутационная взрывозащищенная проходная, | шт. | ККВ-07е-П,Коробка алюм. коммутационная взрывозащищенная проходная, , Отличительные особенности: маркировка взрывозащиты 1ЕхdIICТ4/Т5/T6 Х герметичный взрывозащищенный корпус IP67 температура эксплуатации от - 60°С до +100°С полезный внутренний объем 200 см3 может использоваться для взрывозащиты адресных меток помещаемых внутрь Характеристики Сечение зажимаемых проводов, мм2 0,08 - 2,5 Коммутируемый ток, А, не более 32 Напряжение, В, не более 400 Температура эксплуатации коробок,°С от - 60 до + 100 Масса, кг, не более 2,0 Назначенный срок службы, лет, не менее 10 Размеры коробок: с кабельными вводами: L1, мм 250 L2, мм 120 Со штуцерами: L1, мм 208 L2, мм 120 | АО "Эридан" | 3325 | ККВ-07е-П (КВМ15, КВБ12) Коробка коммутационная взрывозащищенная проходная,
| 7913680 | ККВ-07е-П (ШТ1/2", КВМ15) Коробка коммутационная взрывозащищенная проходная, | шт. | ККВ-07е-П, к.1 Коробка алюм. коммутационная взрывозащищенная проходная, 2 штуцера под трубу G1/2, Отличительные особенности: маркировка взрывозащиты 1ЕхdIICТ4/Т5/T6 Х герметичный взрывозащищенный корпус IP67 температура эксплуатации от - 60°С до +100°С полезный внутренний объем 200 см3 может использоваться для взрывозащиты адресных меток помещаемых внутрь Характеристики Сечение зажимаемых проводов, мм2 0,08 - 2,5 Коммутируемый ток, А, не более 32 Напряжение, В, не более 400 Температура эксплуатации коробок,°С от - 60 до + 100 Масса, кг, не более 2,0 Назначенный срок службы, лет, не менее 10 Размеры коробок: с кабельными вводами: L1, мм 250 L2, мм 120 Со штуцерами: L1, мм 208 L2, мм 120 | АО "Эридан" | 3072 | ККВ-07е-П (ШТ1/2", КВМ15) Коробка коммутационная взрывозащищенная проходная,
| 7913681 | ККВ-07е-Т (КВМ15, ШТ1/2, КВМ15) Коробка взрывазащищенная тройниковая | шт. | Отличительные особенности: маркировка взрывозащиты 1ЕхdIICТ4/Т5/T6 Х; герметичный взрывозащищенный корпус IP67; температура эксплуатации от - 60°С до +100°С; полезный внутренний объем 200 см3 может использоваться для взрывозащиты адресных меток помещаемых внутрь. Характеристики: Сечение зажимаемых проводов, мм2 0,08 - 2,5 Коммутируемый ток, А, не более 32 Напряжение, В, не более 400 Температура эксплуатации коробок,°С от - 60 до + 100 Масса, кг, не более 2,0 Назначенный срок службы, лет, не менее 10 Размеры коробок: с кабельными вводами: L1, мм 250 L2, мм 185 Со штуцерами L1, мм 208 L2, мм 164 | АО "Эридан" | 3706 | ККВ-07е-Т (КВМ15, ШТ1/2, КВМ15) Коробка взрывазащищенная тройниковая
| 7905870 | ККВ-07е-Т (КВБ12, КВБ12, ЗГ) Коробка коммутационная взрывозащищенная тройниковая, | шт. | ККВ-07е-Т к.2 Коробка алюм. коммутационная взрывозащищенная тройниковая, 3 штуцера под бронекабель или металлорукав, диаметр брои до 12мм, Отличительные особенности: маркировка взрывозащиты 1ЕхdIICТ4/Т5/T6 Х; герметичный взрывозащищенный корпус IP67; температура эксплуатации от - 60°С до +100°С; полезный внутренний объем 200 см3 может использоваться для взрывозащиты адресных меток помещаемых внутрь. Характеристики: Сечение зажимаемых проводов, мм2 0,08 - 2,5 Коммутируемый ток, А, не более 32 Напряжение, В, не более 400 Температура эксплуатации коробок,°С от - 60 до + 100 Масса, кг, не более 2,0 Назначенный срок службы, лет, не менее 10 Размеры коробок: с кабельными вводами: L1, мм 250 L2, мм 185 Со штуцерами L1, мм 208 L2, мм 164 | АО "Эридан" | 3523 | ККВ-07е-Т (КВБ12, КВБ12, ЗГ) Коробка коммутационная взрывозащищенная тройниковая,
| 7919475 | ККВ-07е-Т (КВБ12, КВБ12, КВБ17) Коробка коммутационная взрывозащищенная тройниковая, | шт. | ККВ-07е-Т Коробка алюм. коммутационная взрывозащищенная тройниковая, Отличительные особенности: маркировка взрывозащиты 1ЕхdIICТ4/Т5/T6 Х; герметичный взрывозащищенный корпус IP67; температура эксплуатации от - 60°С до +100°С; полезный внутренний объем 200 см3 может использоваться для взрывозащиты адресных меток помещаемых внутрь. Характеристики: Сечение зажимаемых проводов, мм2 0,08 - 2,5 Коммутируемый ток, А, не более 32 Напряжение, В, не более 400 Температура эксплуатации коробок,°С от - 60 до + 100 Масса, кг, не более 2,0 Назначенный срок службы, лет, не менее 10 Размеры коробок: с кабельными вводами: L1, мм 250 L2, мм 185 Со штуцерами L1, мм 208 L2, мм 164 | АО "Эридан" | 3975 | ККВ-07е-Т (КВБ12, КВБ12, КВБ17) Коробка коммутационная взрывозащищенная тройниковая,
| 7922808 | ККВ-07е-Т (КВБ12, КВМ15, КВБ12) Коробка взрывазащищенная тройниковая, | шт. | ККВ-07е-Т, к.7 Коробка алюм. коммутационная взрывозащищенная тройниковая, 3 штуцера под бронекабель или металлорукав, диаметр брони до 15мм, Отличительные особенности: маркировка взрывозащиты 1ЕхdIICТ4/Т5/T6 Х; герметичный взрывозащищенный корпус IP67; температура эксплуатации от - 60°С до +100°С; полезный внутренний объем 200 см3 может использоваться для взрывозащиты адресных меток помещаемых внутрь. Характеристики: Сечение зажимаемых проводов, мм2 0,08 - 2,5 Коммутируемый ток, А, не более 32 Напряжение, В, не более 400 Температура эксплуатации коробок,°С от - 60 до + 100 Масса, кг, не более 2,0 Назначенный срок службы, лет, не менее 10 Размеры коробок: с кабельными вводами: L1, мм 250 L2, мм 185 Со штуцерами L1, мм 208 L2, мм 164 | АО "Эридан" | 3898 | ККВ-07е-Т (КВБ12, КВМ15, КВБ12) Коробка взрывазащищенная тройниковая,
| 7923649 | ККВ-07е-Т (КВБ17,КВМ15, КВБ12) Коробка взрывазащищенная тройниковая, | шт. | Отличительные особенности: маркировка взрывозащиты 1ЕхdIICТ4/Т5/T6 Х; герметичный взрывозащищенный корпус IP67; температура эксплуатации от - 60°С до +100°С; полезный внутренний объем 200 см3 может использоваться для взрывозащиты адресных меток помещаемых внутрь. Характеристики: Сечение зажимаемых проводов, мм2 0,08 - 2,5 Коммутируемый ток, А, не более 32 Напряжение, В, не более 400 Температура эксплуатации коробок,°С от - 60 до + 100 Масса, кг, не более 2,0 Назначенный срок службы, лет, не менее 10 Размеры коробок: с кабельными вводами: L1, мм 250 L2, мм 185 Со штуцерами L1, мм 208 L2, мм 164 | АО "Эридан" | 4035 | ККВ-07е-Т (КВБ17,КВМ15, КВБ12) Коробка взрывазащищенная тройниковая,
| 7905867 | ККВ-07е-Т (КВМ15, КВМ15, ЗГ) Коробка взрывазащищенная тройниковая, | шт. | ККВ-07е-Т, к.7 Коробка алюм. коммутационная взрывозащищенная тройниковая, 3 штуцера под бронекабель или металлорукав, диаметр брони до 15мм, Отличительные особенности: маркировка взрывозащиты 1ЕхdIICТ4/Т5/T6 Х; герметичный взрывозащищенный корпус IP67; температура эксплуатации от - 60°С до +100°С; полезный внутренний объем 200 см3 может использоваться для взрывозащиты адресных меток помещаемых внутрь. Характеристики: Сечение зажимаемых проводов, мм2 0,08 - 2,5 Коммутируемый ток, А, не более 32 Напряжение, В, не более 400 Температура эксплуатации коробок,°С от - 60 до + 100 Масса, кг, не более 2,0 Назначенный срок службы, лет, не менее 10 Размеры коробок: с кабельными вводами: L1, мм 250 L2, мм 185 Со штуцерами L1, мм 208 L2, мм 164 | АО "Эридан" | 3645 | ККВ-07е-Т (КВМ15, КВМ15, ЗГ) Коробка взрывазащищенная тройниковая,
| 7874209 | ККВ-07е-Т (КВМ15, КВМ15, КВМ15) к.7 Коробка взрывазащищенная тройниковая, | шт. | ККВ-07е-Т, к.7 Коробка алюм. коммутационная взрывозащищенная тройниковая, 3 штуцера под бронекабель или металлорукав, диаметр брони до 15мм, Отличительные особенности: маркировка взрывозащиты 1ЕхdIICТ4/Т5/T6 Х; герметичный взрывозащищенный корпус IP67; температура эксплуатации от - 60°С до +100°С; полезный внутренний объем 200 см3 может использоваться для взрывозащиты адресных меток помещаемых внутрь. Характеристики: Сечение зажимаемых проводов, мм2 0,08 - 2,5 Коммутируемый ток, А, не более 32 Напряжение, В, не более 400 Температура эксплуатации коробок,°С от - 60 до + 100 Масса, кг, не более 2,0 Назначенный срок службы, лет, не менее 10 Размеры коробок: с кабельными вводами: L1, мм 250 L2, мм 185 Со штуцерами L1, мм 208 L2, мм 164 | АО "Эридан" | 4020 | ККВ-07е-Т (КВМ15, КВМ15, КВМ15) к.7 Коробка взрывазащищенная тройниковая,
| 7916129 | ККВ-07е-Т (ШТ3/4, ШТ3/4, КВМ15) Коробка взрывазащищенная тройниковая | шт. | ККВ-07е-Т, к.7 Коробка алюм. коммутационная взрывозащищенная тройниковая, 3 штуцера под бронекабель или металлорукав, диаметр брони до 15мм, Отличительные особенности: маркировка взрывозащиты 1ЕхdIICТ4/Т5/T6 Х; герметичный взрывозащищенный корпус IP67; температура эксплуатации от - 60°С до +100°С; полезный внутренний объем 200 см3 может использоваться для взрывозащиты адресных меток помещаемых внутрь. Характеристики: Сечение зажимаемых проводов, мм2 0,08 - 2,5 Коммутируемый ток, А, не более 32 Напряжение, В, не более 400 Температура эксплуатации коробок,°С от - 60 до + 100 Масса, кг, не более 2,0 Назначенный срок службы, лет, не менее 10 Размеры коробок: с кабельными вводами: L1, мм 250 L2, мм 185 Со штуцерами L1, мм 208 L2, мм 164 | АО "Эридан" |  | ККВ-07е-Т (ШТ3/4, ШТ3/4, КВМ15) Коробка взрывазащищенная тройниковая
| 105897 | ККВ-07е-Т(КВБ12, КВБ12, КВБ12) к.2 Коробка коммутационная взрывозащищенная тройниковая, | шт. | ККВ-07е-Т к.2 Коробка алюм. коммутационная взрывозащищенная тройниковая, 3 штуцера под бронекабель или металлорукав, диаметр брои до 12мм, Отличительные особенности: маркировка взрывозащиты 1ЕхdIICТ4/Т5/T6 Х; герметичный взрывозащищенный корпус IP67; температура эксплуатации от - 60°С до +100°С; полезный внутренний объем 200 см3 может использоваться для взрывозащиты адресных меток помещаемых внутрь. Характеристики: Сечение зажимаемых проводов, мм2 0,08 - 2,5 Коммутируемый ток, А, не более 32 Напряжение, В, не более 400 Температура эксплуатации коробок,°С от - 60 до + 100 Масса, кг, не более 2,0 Назначенный срок службы, лет, не менее 10 Размеры коробок: с кабельными вводами: L1, мм 250 L2, мм 185 Со штуцерами L1, мм 208 L2, мм 164 | АО "Эридан" | 3837 | ККВ-07е-Т(КВБ12, КВБ12, КВБ12) к.2 Коробка коммутационная взрывозащищенная тройниковая,
| 4011536 | ККВ-07е-У к.1 (ШТ1/2", ШТ1/2") Коробка коммутационная взрывозащищенная угловая, | шт. | ККВ-07е-У, к.1 Коробка алюм. коммутационная взрывозащищенная угловая, 2 штуцера под трубу G1/2, Отличительные особенности: маркировка взрывозащиты 1ЕхdIICТ4/Т5/T6 Х герметичный взрывозащищенный корпус IP67 температура эксплуатации от - 60°С до +100°С полезный внутренний объем 200 см3 может использоваться для взрывозащиты адресных меток помещаемых внутрь Характеристики Сечение зажимаемых проводов, мм2 0,08 - 2,5 Коммутируемый ток, А, не более 32 Напряжение, В, не более 400 Температура эксплуатации коробок,°С от - 60 до + 100 Масса, кг, не более 2,0 Назначенный срок службы, лет, не менее 10 Размеры коробок: с кабельными вводами: L1, мм 185 L2, мм 185 Со штуцерами L1, мм 164 L2, мм 164 | АО "Эридан" | 2758 | ККВ-07е-У к.1 (ШТ1/2", ШТ1/2") Коробка коммутационная взрывозащищенная угловая,
| 7880974 | ККВ-07е-У к.2 (КВБ12, КВБ12) Коробка коммутационная взрывозащищенная угловая | шт. | Отличительные особенности: маркировка взрывозащиты 1ЕхdIICТ4/Т5/T6 Х герметичный взрывозащищенный корпус IP67 температура эксплуатации от - 60°С до +100°С полезный внутренний объем 200 см3 может использоваться для взрывозащиты адресных меток помещаемых внутрь Характеристики Сечение зажимаемых проводов, мм2 0,08 - 2,5 Коммутируемый ток, А, не более 32 Напряжение, В, не более 400 Температура эксплуатации коробок,°С от - 60 до + 100 Масса, кг, не более 2,0 Назначенный срок службы, лет, не менее 10 Размеры коробок: с кабельными вводами: L1, мм 185 L2, мм 185 Со штуцерами L1, мм 164 L2, мм 164 | АО "Эридан" | 3264 | ККВ-07е-У к.2 (КВБ12, КВБ12) Коробка коммутационная взрывозащищенная угловая
| 77103 | КПА-20 коробка взрывозащищенная, алюминиевая, на 2 каб. ввода G3/4, IP54 | шт. | КПА-20 коробка взрывозащищенная, алюминиевая, на 2 каб. ввода G3/4, IP54 | ООО Компания "Энергогарант" | 428 | КПА-20 коробка взрывозащищенная, алюминиевая, на 2 каб. ввода G3/4, IP54
| 118766 | КПА-40 Коробка взрывозащищенная, алюминиевая, на 2 каб. ввода, IP54 | шт. | КПА-40 коробка взрывозащищенная, алюминиевая, на 2 каб. ввода, IP54 | ООО Компания "Энергогарант" | 857 | КПА-40 Коробка взрывозащищенная, алюминиевая, на 2 каб. ввода, IP54
| 7880574 | КПЛ-25 Коробка проходная локальная алюминиевая взрывозащищенная УХЛ1 | шт. | КПЛ-20 Коробка проходная локальная алюминиевая взрывозащищенная заказ от 8 шт!!!! | Россия |  | КПЛ-25 Коробка проходная локальная алюминиевая взрывозащищенная УХЛ1
| 118519 | КС-40Е Коробка соединительная мет. взрывозащищенная 2ЕхеIIT6 с сальниками (MG25-4 шт., MG32-4 шт.) | шт. | КС-40е (i) Коробка соединительная металлическая взрывозащищенная | Россия |  | КС-40Е Коробка соединительная мет. взрывозащищенная 2ЕхеIIT6 с сальниками (MG25-4 шт., MG32-4 шт.)
| 113178 | КСРВ- Штуцер под бронекабель/металлорукав | шт. | КСРВ-Штуцер под бронекабель для коробок КСРВ | ООО "Спецприбор-комплект" | 343 | КСРВ- Штуцер под бронекабель/металлорукав
| 113177 | КСРВ- Штуцер под трубу 1/2 для коробок КСРВ | шт. | КСРВ-Штуцер под трубу 1/2 для коробок КСРВ | ООО "Спецприбор-комплект" | 126 | КСРВ- Штуцер под трубу 1/2 для коробок КСРВ
| 7889082 | КСРВ-2 Коробка пластиковая взрывозащищенная на 2 КВ, без штуцеров и без клеммной колодки, IP67 | шт. | КСРВ-2 Коробка пластиковая взрывозащищенная на 2 ввода без клеммной колодки, IP67, | ООО "Спецприбор-комплект" | 1381 | КСРВ-2 Коробка пластиковая взрывозащищенная на 2 КВ, без штуцеров и без клеммной колодки, IP67
| 7915755 | КСРВ-2У-К Коробка пластиковая взрывозащ. угловая, без штуц., с клеммн. колод., IP67 | шт. | КСРВ-2У-К Коробка пластиковая взрывозащищенная на 2 ввода под 90 градусов, с клеммной колодкой, IP67, 2 доп. уплотнительных кольца диам. 5-7мм | ООО "Спецприбор-комплект" | 1703 | КСРВ-2У-К Коробка пластиковая взрывозащ. угловая, без штуц., с клеммн. колод., IP67
| 7902721 | КСРВ-2У-К-2 Коробка пластиковая взрывозащ. угловая 2КВ под 90град, без штуц., с клеммн. колод., IP67 | шт. | КСРВ-2У-К Коробка пластиковая взрывозащищенная на 2 ввода под 90 градусов, с клеммной колодкой, IP67, 2 доп. уплотнительных кольца диам. 5-7мм | ООО "Спецприбор-комплект" | 1703 | КСРВ-2У-К-2 Коробка пластиковая взрывозащ. угловая 2КВ под 90град, без штуц., с клеммн. колод., IP67
| 110241 | КСРВ-3 коробка взрывозащищенная пластиковая на 3 каб. ввода без штуцеров, IP67 | шт. |  | ООО "Спецприбор-комплект" | 1374 | КСРВ-3 коробка взрывозащищенная пластиковая на 3 каб. ввода без штуцеров, IP67
| 103428 | КСРВ-3-К Коробка пластиковая взрывозащищенная на 3 ввода без штуцеров, клеммная колодка WAGO 4грх4конт. IP67 | шт. | КСРВ-3-К Коробка пластиковая взрывозащищенная на 3 ввода без штуцеров, IP67, ExdIIBT6, клеммная колодка на 16 контактов | ООО "Спецприбор-комплект" | 1975 | КСРВ-3-К Коробка пластиковая взрывозащищенная на 3 ввода без штуцеров, клеммная колодка WAGO 4грх4конт. IP67
| 7921758 | КСРВ-3-К-2 Коробка пластиковая взрывозащищенная на 3 ввода без штуцеров, IP67 | шт. | КСРВ-3-К Коробка пластиковая взрывозащищенная на 3 ввода без штуцеров, IP67, ExdIIBT6, клеммная колодка на 16 контактов | ООО "Спецприбор-комплект" | 1975 | КСРВ-3-К-2 Коробка пластиковая взрывозащищенная на 3 ввода без штуцеров, IP67
| 7898356 | КСРВ-3-К-3 Коробка пластиковая взрывозащищенная на 3 ввода, 3 уплотнит. кольца (диам. 5..7мм), IP67 | шт. | КСРВ-3-К-3 Коробка пластиковая взрывозащищенная на 3 ввода без штуцеров, 3 штуцера под бронекабель, IP67, ExdIIBT6, клеммная колодка на 16 контактов | ООО "Спецприбор-комплект" | 1975 | КСРВ-3-К-3 Коробка пластиковая взрывозащищенная на 3 ввода, 3 уплотнит. кольца (диам. 5..7мм), IP67
| 7888055 | КСРВ-4 коробка взрывозащищенная пластиковая на 4 каб. ввода,без штуцеров, без клемм, IP67 | шт. | КСРВ-4 коробка взрывозащищенная пластиковая на 4 каб. ввода, IP67 | ООО "Спецприбор-комплект" | 1415 | КСРВ-4 коробка взрывозащищенная пластиковая на 4 каб. ввода,без штуцеров, без клемм, IP67
| 110242 | КСРВ-4-К коробка взрывозащищенная пластиковая на 4 каб. ввода без штуцеров, клеммная колодка WAGO 4грх4конт., IP67 | шт. | КСРВ-4-К коробка взрывозащищенная пластиковая на 4 каб. ввода без штуцеров, клеммная колодка на 16 контактов/ | ООО "Спецприбор-комплект" | 2018 | КСРВ-4-К коробка взрывозащищенная пластиковая на 4 каб. ввода без штуцеров, клеммная колодка WAGO 4грх4конт., IP67
| 7889078 | КСРВ-i-1 коробка взрывозащищенная пластиковая на 1 каб. ввод, клеммная колодка WAGO 4грх2конт., IP67 | шт. | КСРВ-i-1 коробка взрывозащищенная пластиковая на 1 каб. ввод клеммная колодка WAGO, IP67 | ООО "Спецприбор-комплект" | 873 | КСРВ-i-1 коробка взрывозащищенная пластиковая на 1 каб. ввод, клеммная колодка WAGO 4грх2конт., IP67
| 7889818 | КСРВ-i-2 коробка взрывозащищенная пластиковая на 2 каб. ввод, клеммная колодка WAGO 4грх2конт., IP67 | шт. | КСРВ-i-2 коробка взрывозащищенная пластиковая | ООО "Спецприбор-комплект" | 887 | КСРВ-i-2 коробка взрывозащищенная пластиковая на 2 каб. ввод, клеммная колодка WAGO 4грх2конт., IP67
| 7898126 | КСРВ-i-3 коробка взрывозащищенная пластиковая на 3 каб. ввод, клеммная колодка WAGO, IP67 | шт. | КСРВ-i-3 коробка взрывозащищенная пластиковая на 3 каб. ввод клеммная колодка WAGO, IP67 для искробезопасных цепей | ООО "Спецприбор-комплект" | 1030 | КСРВ-i-3 коробка взрывозащищенная пластиковая на 3 каб. ввод, клеммная колодка WAGO, IP67
| 7889024 | КСРВ-i-4 коробка взрывозащищенная пластиковая на 4 каб. ввода, клеммная колодка WAGO, IP67 | шт. | КСРВ-i-4 коробка взрывозащищенная пластиковая на 4 каб. ввода клеммная колодка WAGO, IP67 | ООО "Спецприбор-комплект" | 1059 | КСРВ-i-4 коробка взрывозащищенная пластиковая на 4 каб. ввода, клеммная колодка WAGO, IP67
| 7897858 | КУА-20 коробка взрывозащищенная угловая алюминиевая, IP54 | шт. | КУА-20 коробка взрывозащищенная, алюминиевая, IP54 | ООО Компания "Энергогарант" | 463 | КУА-20 коробка взрывозащищенная угловая алюминиевая, IP54
| 7876633 | КУА-25 коробка взрывозащищенная угловая алюминиевая, IP54 | шт. | КУА-25 коробка взрывозащищенная угловая алюминиевая | ООО Компания "Энергогарант" |  | КУА-25 коробка взрывозащищенная угловая алюминиевая, IP54
| 113604 | УКЛО Устройство контроля линии оповещения | шт. | УКЛО Устройство контроля линии оповещения Устройство контроля линии оповещения - УКЛО - применяется в составе систем оповещения объекта для контроля целостности одной линии оповещения. Устройство может использоваться также для увеличения нагрузочной способности прибора управления (ПУ) при управлении несколькими устройствами оповещения (УО). УКЛО имеет следующие варианты исполнения: Условное наименование Режим работы оповещателей УКЛО Нормально выключенный Для контроля речевых оповещателей ГоВоР-25Т(-Р) используются устройства УКЛО. Вариант УКЛО предназначено для контроля линии с нормально выключенными тревожными оповещателями (сиренами, аварийными табло и т.п.). Контроль осуществляется током обратной полярности.Устройство обеспечивает: контроль цепи управления (цепи от ПУ до УКЛО) на обрыв и короткое замыкание (КЗ);сигнализацию целостности контролируемых цепей замыканием выходных контактов «Контроль». подачу напряжения от внешнего источника питания на УО по сигналу ПУ; работу в одном из двух предустановленных режимов управления УО: непрерывном или прерывистом (с частотой 1,0Гц.). Устройство контроля включается в разрыв линии оповещения между ПУ и УО. УКЛО должно устанавливаться вне взрывоопасных зон. Устройство рассчитано на непрерывную круглосуточную работу. Особенности и преимущества монтируется в разрыв линии оповещения; два режима работы: контроля и управления; световая и электрическая сигнализация исправности линии; непрерывное или прерывистое управление оповещателями; высокая нагрузочная способность; широкий диапазон питающих напряжений; низкое энергопотребление; установка на стандартную 35мм DIN-рейку. Основные технические данные и характеристикиДиапазон рабочих напряжений питания, В 8...30 Потребляемый ток в режиме контроля, мА, не более 25 Максимальное коммутируемое напряжение по выходу «Контроль», В, не более 60 Максимальный коммутируемый ток по выходу «Контроль», мА, не более 250 Количество радиальных линий подключенных к выходу «Оповещение», шт 1...10 Максимальное сопротивление проводов линии от ПУ до УКЛО, Ом, не более 220 Максимальное суммарное сопротивление проводов линии от УКЛО до УО, Ом, не более 470 Диапазон рабочих температур, ?С -40...+85 Степень защиты оболочки IP20 Габаритные размеры ВхШхГ, мм, не более 92x37x58 Масса, г, не более 150 | ООО "Спецприбор-комплект" | 2376 | УКЛО Устройство контроля линии оповещения
| 7875424 | УКЛО-Т Устройство контроля постоянно включенных оповещателей(КЗ,обрыв до 10 оповещателей) | шт. | УКЛО-Т Устройство контроля постоянно включенных оповещателей(КЗ,обрыв до 10 оповещателей) Устройство контроля линии оповещения - УКЛО - применяется в составе систем оповещения объекта для контроля целостности одной линии оповещения. Устройство может использоваться также для увеличения нагрузочной способности прибора управления (ПУ) при управлении несколькими устройствами оповещения (УО). УКЛО имеет следующие варианты исполнения: УКЛО-Т Нормально выключенный, Нормально включенный (кроме речевых оповещателей)Для контроля речевых оповещателей ГоВоР-25Т(-Р) используются устройства УКЛО. Вариант УКЛО-Т осуществляет контроль линии с нормально-включенными устройствами оповещения типа табло и транспарантов. Контроль осуществляется как током обратной полярности, так и по величине прямого тока потребления оповещателей. | ООО "Спецприбор-комплект" | 2690 | УКЛО-Т Устройство контроля постоянно включенных оповещателей(КЗ,обрыв до 10 оповещателей)
| 7917216 | УКМП Контроль и управление невзрывозащищенными МП | шт. |  | ООО "Спецприбор-комплект" | 4794 | УКМП Контроль и управление невзрывозащищенными МП
| 7915740 | УКМП-Ех Контроль и управление установленными во взрывоопасной зоне МП, с i искробезопасной цепью | шт. |  | ООО "Спецприбор-комплект" | 7227 | УКМП-Ех Контроль и управление установленными во взрывоопасной зоне МП, с i искробезопасной цепью
| 110518 | УС-4 (4х4) коробка соединительная, 4 КВ, 16клем, IP65 | шт. |  | ООО НПП "Магнито-Контакт" | 240 | УС-4 (4х4) коробка соединительная, 4 КВ, 16клем, IP65
| 115194 | УС-Ех (УС-4-Ex) (4х4) ОExdIIВТ6 IP65 устройство соединительное взрывозащищенное | шт. | УС-Ех (УС-4-Ex) (4х4) ОExdIIВТ6 IP65 устройство соединительное взрывозащищенное | ООО НПП "Магнито-Контакт" | 1406 | УС-Ех (УС-4-Ex) (4х4) ОExdIIВТ6 IP65 устройство соединительное взрывозащищенное
| 87517 | УС-Ех (2х4) ОExdIIВТ6 IP65 устройство соединительное взрывозащищенное | шт. | УС-Ех (2х4) ОExdIIВТ6 IP65 устройство соединительное взрывозащищенное | ООО НПП "Магнито-Контакт" |  | УС-Ех (2х4) ОExdIIВТ6 IP65 устройство соединительное взрывозащищенное
| 4010969 | УСБ Север ПЛ.4.ПС.6-11.PM2 устройство соединительное | шт. | УСБ Север ПЛ.4.ПС.6-11.PM2 устройство соединительное | ООО НПП "Магнито-Контакт" |  | УСБ Север ПЛ.4.ПС.6-11.PM2 устройство соединительное
| 7916486 | УСБ Север ПЛ.4.ПС.6-11.Т31 устройство соединительное | шт. | УСБ Север ПЛ.4.ПС.6-11. устройство соединительное | ООО НПП "Магнито-Контакт" |  | УСБ Север ПЛ.4.ПС.6-11.Т31 устройство соединительное
| 121269 | УСБ-Ех Север ПЛ.2.МТ.6-11.РМ2 устройство соединительное | шт. | УСБ-Ех Север ПЛ.2.МТ.6-11.РМ2 устройство соединительное с металлическим кабельным вводом | ООО НПП "Магнито-Контакт" |  | УСБ-Ех Север ПЛ.2.МТ.6-11.РМ2 устройство соединительное
| 7925859 | УСБ-Ех Север ПЛ.2.МТ.9-14.РМ2 устройство соединительное | шт. | УСБ-Ех Север ПЛ.2.МТ.9-14.РМ2 устройство соединительное с металлическим кабельным вводом | ООО НПП "Магнито-Контакт" |  | УСБ-Ех Север ПЛ.2.МТ.9-14.РМ2 устройство соединительное
| 115190 | УСБ-Ех Север ПЛ.2ПС.6-11.DG3 устройство соединительное | шт. | УСБ-Ех Север ПЛ.2ПС.6-11.DG3 устройство соединительное с пластмассовым кабельным вводом | ООО НПП "Магнито-Контакт" |  | УСБ-Ех Север ПЛ.2ПС.6-11.DG3 устройство соединительное
| 7919079 | УСБ-Ех Север ПЛ.4.МТ.6-11.DG3 устройство соединительное | шт. |  | ООО НПП "Магнито-Контакт" |  | УСБ-Ех Север ПЛ.4.МТ.6-11.DG3 устройство соединительное
| 121333 | УСБ-Ех Север ПЛ.4.МТ.6-11.РМ2 устройство соединительное | шт. | УСБ-Ех Север ПЛ.4.МТ.6-11.РМ2 устройство соединительное | ООО НПП "Магнито-Контакт" |  | УСБ-Ех Север ПЛ.4.МТ.6-11.РМ2 устройство соединительное
| 115195 | УСБ-Ех Север ПЛ.4ПС.6-11.DG3 устройство соединительное | шт. | УСБ-Ех Север ПЛ.4ПС.6-11.DG3 устройство соединительное | ООО НПП "Магнито-Контакт" |  | УСБ-Ех Север ПЛ.4ПС.6-11.DG3 устройство соединительное
| 117873 | УСБ-Ех Север ПЛ.4ПС.6-11.PM2 устройство соединительное с пластмассовыми КВ, 0ExiallCT6 | шт. | УСБ-Ех Север ПЛ.4ПС.6-11.PM2 устройство соединительное | ООО НПП "Магнито-Контакт" |  | УСБ-Ех Север ПЛ.4ПС.6-11.PM2 устройство соединительное с пластмассовыми КВ, 0ExiallCT6
| 7880911 | УСБ-Ех Север ПЛ.6ПС.6-11.DG3 устройство соединительное | шт. | УСБ-Ех Север ПЛ.6ПС.6-11.DG3 устройство соединительное | ООО НПП "Магнито-Контакт" |  | УСБ-Ех Север ПЛ.6ПС.6-11.DG3 устройство соединительное
0109 Шкафы и блоки управления
010901Завода Болид
010902 Завода Свит
| 81241 | БУОК-4 СВТ 1163.41.210 (220В) Блок управления противопожарными клапанами для электромеханических приводов | шт. | Блок управления противопожарными клапанами БУОК СВТ привод Bellimo на 1-4 клапана | Свит | 11009 | БУОК-4 СВТ 1163.41.210 (220В) Блок управления противопожарными клапанами для электромеханических приводов
010903 Завода Сталт
010904 Шкафы управления
0110 Оповещатели (табло, сирены, стробовспышки)
011001 Звуковые
01100101 Для помещений
| 107388 | Гром-12М (аналог Маяк-12-ЗМ)звуковой оповещатель, внутр. исполнение, пластик. корпус, 9-13В, 105дБ | шт. | Гром-12М Звуковой оповещатель конструктивно выполнен в виде одного блока и относится к восстанавливаемым обслуживаемым изделиям. Пониженное токопотребление и высокий уровень громкости. Звуковой оповещатель, пластик. корпус, внутр. исполнение, 9-13.8В, 35мА, 105дБ, 67х67х41мм, 0.07 кг, -30С..+56C, IP 52. Оповещатель предназначен для выдачи звуковых сигналов на объектах, оснащенных охранно-пожарной и аварийной сигнализацией. Высота, мм. 67 Диаметр, мм. 83 Диапазон рабочих температур, °С -30...+56 Напряжение питания, В 9-13,8 Вес, кг 0,05 Материал корпуса пластик Код IP 52 Исполнение внутреннее Токопотребление, мА 35 Уровень сигнала оповещения, дБ 105 | ООО "Арсенал Безопасности" (г.Омск) | 154 | Гром-12М (аналог Маяк-12-ЗМ)звуковой оповещатель, внутр. исполнение, пластик. корпус, 9-13В, 105дБ
| 109813 | Гром-24, Звуковой оповещатель , внутр. исполнение, пластик. корпус, 20,4-27,8В, 105дБ, IP55 | шт. | Гром-24 Звуковой оповещатель конструктивно выполнен в виде одного блока и оснащен удобным креплением для монтажа и кабельным выводом, что делает процесс установки изделия легким и быстрым. Пониженное токопотребление и высокий уровень громкости. Оповещатель предназначен для выдачи звуковых сигналов на объектах, оснащенных охранно-пожарной и аварийной сигнализацией. Высота, мм. 90 Диаметр, мм. 110 Диапазон рабочих температур, °С -30...+55 Напряжение питания, В 20,4-27,8 Вес, кг 0,07 Материал корпуса пластик Код IP 55 Исполнение внутреннее Токопотребление, мА 35 | ООО "Арсенал Безопасности" (г.Омск) | 150 | Гром-24, Звуковой оповещатель , внутр. исполнение, пластик. корпус, 20,4-27,8В, 105дБ, IP55
| 106567 | Маяк-12-3М звуковой оповещатель, пластиковый, 12В, 20мА, 105дБ, IP56 | шт. | Звуковой оповещатель, пластиковый, 12В, 20мА, 105дБ, IP56 Звуковые оповещатели МАЯК-ЗМ предназначены для выдачи звуковых сигналов на объектах оснащенных охранно-пожарной сигнализацией. Надёжные звуковые оповещатели МАЯК-ЗМ обеспечивают высокий уровень звукового давления при низком энергопотреблении. Модификация МАЯК-12-ЗМ Напряжение питания постоянного тока, В 12 Номинальный ток потребления, мА 20 Уровень звукового давления, дБ, не менее 105 Время непрерывной работы в режиме "тревога" не ограничено Степень защиты оболочки, IP 56 Габаритные размеры, мм 80х80х55 Масса, кг, не более 0,04 Диапазон рабочих температур, С -50…+55 Относительная влажность воздуха при +25 С, %, не более 95 | ООО "Электротехника и Автоматика" | 151 | Маяк-12-3М звуковой оповещатель, пластиковый, 12В, 20мА, 105дБ, IP56
| 82911 | Маяк-12-3М1 звуковой оповещатель, плоский пластиковый, 12В, 20мА, 105дБ | шт. | Звуковой оповещатель, плоский пластиковый, 12В, 20мА, 105дБ Звуковые оповещатели МАЯК-ЗМ предназначены для выдачи звуковых сигналов на объектах оснащенных охранно-пожарной сигнализацией. Надёжные звуковые оповещатели МАЯК-ЗМ обеспечивают высокий уровень звукового давления при низком энергопотреблении. Модификация МАЯК-12-ЗМ1 Напряжение питания постоянного тока, В 12 Номинальный ток потребления, мА 20 Уровень звукового давления, дБ, не менее 105 Время непрерывной работы в режиме "тревога" не ограничено Степень защиты оболочки, IP 55 Габаритные размеры, мм 100х80х30 Масса, кг, не более 0,03 Диапазон рабочих температур, С -50…+55 Относительная влажность воздуха при +25 С, %, не более 95 | ООО "Электротехника и Автоматика" | 138 | Маяк-12-3М1 звуковой оповещатель, плоский пластиковый, 12В, 20мА, 105дБ
| 99000 | Маяк-12-3М2 звуковой оповещатель, плоский пластиковый, 12В, 50мА, 110дБ | шт. | Звуковой оповещатель, плоский пластиковый, 12В, 50мА, 110дБ | ООО "Электротехника и Автоматика" | 184 | Маяк-12-3М2 звуковой оповещатель, плоский пластиковый, 12В, 50мА, 110дБ
| 7875400 | Маяк-220-3М исп.1 звуковой оповещатель, плоский пластиковый, 220В, 20мА, 105дБ, IP50 | шт. | Звуковой оповещатель, плоский пластиковый, 220В, 20мА, 105дБ, IP50, -50...+55С Модификация МАЯК-220-ЗМ1 Напряжение питания переменного тока частотой 50 Гц, В 220 Потребляемая мощность, В·А, не более 11 Уровень звукового давления, дБ, не менее 105 Время непрерывной работы в режиме "тревога" не ограничено Степень защиты оболочки, IP 55 Габаритные размеры, мм 100х100х35 Масса, кг, не более 0,3 Диапазон рабочих температур, С -50…+55 Относительная влажность воздуха при +25 С, %, не более 95 | ООО "Электротехника и Автоматика" | 205 | Маяк-220-3М исп.1 звуковой оповещатель, плоский пластиковый, 220В, 20мА, 105дБ, IP50
| 7900785 | Маяк-220-3М исп.2 звуковой оповещатель, плоский пластиковый, 220В, 20мА, 110дБ, IP50 | шт. | Звуковой оповещатель, плоский пластиковый, 220В, 20мА, 105дБ, IP50, -50...+55С Модификация МАЯК-220-ЗМ2 Напряжение питания переменного тока. частотой 50 Гц, В 220 Потребляемая мощность, В·А, не более 11 Уровень звукового давления, дБ, не менее 110 Время непрерывной работы в режиме "тревога" не ограничено Степень защиты оболочки, IP 55 Габаритные размеры, мм 100х80х30 Масса, кг, не более 0,08 Диапазон рабочих температур, С -50…+55 Относительная влажность воздуха при +25 С, %, не более 95 | ООО "Электротехника и Автоматика" | 337 | Маяк-220-3М исп.2 звуковой оповещатель, плоский пластиковый, 220В, 20мА, 110дБ, IP50
| 116123 | Маяк-24-3М звуковой оповещатель, пластиковый, 24В, 20мА, 105дБ | шт. | Звуковой оповещатель, пластиковый, 24В, 20мА, 103дБ | ООО "Электротехника и Автоматика" | 151 | Маяк-24-3М звуковой оповещатель, пластиковый, 24В, 20мА, 105дБ
| 83001 | Маяк-24-3М1 звуковой оповещатель, плоский пластиковый, 24В, 20мА, 103дБ | шт. | Звуковой оповещатель, плоский пластиковый, 24В, 20мА, 103дБ, -50...+55С | ООО "Электротехника и Автоматика" | 138 | Маяк-24-3М1 звуковой оповещатель, плоский пластиковый, 24В, 20мА, 103дБ
| 115091 | Маяк-24-3М2 звуковой оповещатель, плоский пластиковый, 24В, 50мА, 110дБ | шт. | Звуковой оповещатель, плоский пластиковый, 24В, 50мА, 110дБ | ООО "Электротехника и Автоматика" | 184 | Маяк-24-3М2 звуковой оповещатель, плоский пластиковый, 24В, 50мА, 110дБ
| 102436 | ПКИ-1К "Колибри" , звуковой оповещатель, 12В, 105 дБ, 25мА, Т раб. -40...+50С, малогабаритный | шт. | ПКИ-1 К (Колибри) Оповещатель звуковой ПКИ-1 К предназначен для подачи звукового сигнала в системах пожарной, охранной и охранно-пожарной сигнализации и устанавливается внутри помещений отапливаемого и неотапливаемого типа. ОСНОВНЫЕ ТЕХНИЧЕСКИЕ ДАННЫЕ Потребляемая мощность - 0,6 Вт Диапазон напряжения питания - 9-15 В Уровень звукового сигнала на расстоянии 1 м по оси оповещателя - от 95 до 103 дБ Габаритные размеры, мм - не более 85x65x20 Масса, кг - не более 0,04 Условия эксплуатации: -40+55°С Степень защиты оболочки оповещателя IP 41 по ГОСТ 14254 | ООО Комтид | 179 | ПКИ-1К "Колибри" , звуковой оповещатель, 12В, 105 дБ, 25мА, Т раб. -40...+50С, малогабаритный
| 107885 | ПКИ-РС1 Говорун И оповещатель звуко-речевой 12В | шт. | в копусе Иволга Оповещатель речевой ПКИ-РС1 предназначен для использования в системах пожарной, охранной и охранно-пожарной сигнализации, системах автоматики, ограничения доступа, предупреждающей сигнализации и устанавливается внутри помещений отапливаемого и неотапливаемого типа. При производстве, записывается типовое специальное сообщение ОСНОВНЫЕ ТЕХНИЧЕСКИЕ ДАННЫЕ Ток потребляемый оловещателем - 50 мА Диапазон напряжения питания - 9-15 В Уровень звукового давления развиваемый речевым оповещателем на расстоянии 1 метр - (70 до 100)дБ Габаритные размеры, мм - не более 85x70x50 Масса, кг - не более 0,08 Условия эксплуатации: - 30+55°C Степень защиты оболочки оповещателя IP 41 по ГОСТ 14254 | ООО Комтид | 526 | ПКИ-РС1 Говорун И оповещатель звуко-речевой 12В
| 80834 | Свирель-2 исп.00 Оповещатель звуковой внешний, 6-15 В, 600 мА, 105 дБ, металл (12шт/уп) | шт. | Свирель-2 исп.00 сирена внешняя, 6-15В, 600мА, 105дБ, -30 - +45С | Болид ЗАО НВП | 1382 | Свирель-2 исп.00 Оповещатель звуковой внешний, 6-15 В, 600 мА, 105 дБ, металл (12шт/уп)
| 11372 | Свирель-2 исп.01 Оповещатель звуковой внешний, 6-15 В, 300 мА, 100 дБ, металл (12шт/уп.) | шт. | Свирель-2 исп.01 сирена внешняя, 6-15В, 300мА, 100дБ, -30 - +45С. | Болид ЗАО НВП | 985 | Свирель-2 исп.01 Оповещатель звуковой внешний, 6-15 В, 300 мА, 100 дБ, металл (12шт/уп.)
| 15301 | Свирель-2 исп.02 Оповещатель звуковой внешний, 24 В, 300 мА, 105 дБ, металлический корпус, 12шт/уп | шт. | Свирель-2 исп.02 сирена внешняя, 24В, 300мА, 100дБ, -30 - +45С | Болид ЗАО НВП | 1382 | Свирель-2 исп.02 Оповещатель звуковой внешний, 24 В, 300 мА, 105 дБ, металлический корпус, 12шт/уп
| 11978 | Свирель-2 исп.03 Оповещатель внешний совмещенный звуковой и световой (12шт/уп) | шт. | Оповещатель внешний совмещенный звуковой и световой ( «Свирель-Маяк»). Напряжение питания – 12 В. | Болид ЗАО НВП | 1162 | Свирель-2 исп.03 Оповещатель внешний совмещенный звуковой и световой (12шт/уп)
| 11976 | Сирена (ПКИ-1) Иволга звуковой оповещатель, 12В, 105 дБ, -40 - +50С | шт. | ПКИ-1 (Иволга) Оповещатель звуковой ПКИ-1 предназначен для подачи звукового сигнала в системах пожарной, охранной и охранно-пожарной сигнализации и устанавливается внутри помещений отапливаемого и неотапливаемого типа. ОСНОВНЫЕ ТЕХНИЧЕСКИЕ ДАННЫЕ Потребляемая мощность - 0,6 Вт Диапазон напряжения питания - 9-15 В Уровень звукового сигнала на расстоянии 1 м по оси оповещателя - от 100 до 105 дБ Габаритные размеры, мм - не более 85x70x50 Масса, кг - не более 0,04 Условия эксплуатации: -40+55°С Степень защиты оболочки оловещателя IP 41 по ГОСТ 14254 | ООО Комтид | 193 | Сирена (ПКИ-1) Иволга звуковой оповещатель, 12В, 105 дБ, -40 - +50С
| 110492 | Сирена (ПКИ-2) Иволга звуковой оповещател, 24-36В, 100 дБ, -40 - +50С | шт. | ПКИ-1 (Иволга) Оповещатель звуковой ПКИ-1 предназначен для подачи звукового сигнала в системах пожарной, охранной и охранно-пожарной сигнализации и устанавливается внутри помещений отапливаемого и неотапливаемого типа. ОСНОВНЫЕ ТЕХНИЧЕСКИЕ ДАННЫЕ Потребляемая мощность - 0,6 Вт Диапазон напряжения питания - 24-36 В Уровень звукового сигнала на расстоянии 1 м по оси оповещателя - от 100 до 105 дБ Габаритные размеры, мм - не более 85x70x50 Масса, кг - не более 0,04 Условия эксплуатации: -40+55°С Степень защиты оболочки оловещателя IP 41 по ГОСТ 14254 | ООО Комтид | 220 | Сирена (ПКИ-2) Иволга звуковой оповещател, 24-36В, 100 дБ, -40 - +50С
| 110491 | Сирена (ПКИ-3) Иволга, звуковой оповещатель, 220В, 103 дБ, -40 - +50С | шт. | ПКИ-1 (Иволга) Оповещатель звуковой ПКИ-1 предназначен для подачи звукового сигнала в системах пожарной, охранной и охранно-пожарной сигнализации и устанавливается внутри помещений отапливаемого и неотапливаемого типа. ОСНОВНЫЕ ТЕХНИЧЕСКИЕ ДАННЫЕ Потребляемая мощность - 0,6 Вт Диапазон напряжения питания - 220 В Уровень звукового сигнала на расстоянии 1 м по оси оповещателя - от 100 до 105 дБ Габаритные размеры, мм - не более 85x70x50 Масса, кг - не более 0,04 Условия эксплуатации: -40+55°С Степень защиты оболочки оловещателя IP 41 по ГОСТ 14254 | ООО Комтид | 233 | Сирена (ПКИ-3) Иволга, звуковой оповещатель, 220В, 103 дБ, -40 - +50С
| 10259 | Сирена AL-P1 (VP-1) пьезосирена (белая) 108дБ, 12В, 200мА, | шт. | Сирена 105дБ, 12В, 150мА, с кронштейном | Тайвань | 136 | Сирена AL-P1 (VP-1) пьезосирена (белая) 108дБ, 12В, 200мА,
| 81967 | Сирена BZ-27 мини пьезосирена, 12В, 75дБ | шт. |  | CQR | 208 | Сирена BZ-27 мини пьезосирена, 12В, 75дБ
| 7902916 | Сирена BZ-35 мини пьезосирена, 12В, 100дБ | шт. |  | CQR | 281 | Сирена BZ-35 мини пьезосирена, 12В, 100дБ
| 78845 | Сирена BZ-722 мини пьезосирена, 12В, 75дБ | шт. |  | CQR | 143 | Сирена BZ-722 мини пьезосирена, 12В, 75дБ
| 11607 | Сирена АС-10 (ООПЗ-12) 12В, 103 дБ, 250мА | шт. | Сирена АС-10 (АС-12, ООПЗ-12) 12В, 103 дБ, 90мА, -10 - +50С | Россия | 345 | Сирена АС-10 (ООПЗ-12) 12В, 103 дБ, 250мА
| 99999 | Сирена АС-220 (ООПЗ-220) 220В, 103 дБ, 30 мА, -10 - +50С | шт. | Сирена АС-220 (ООПЗ-220) 220В, 103 дБ, 30 мА, -10 - +50С | Россия | 320 | Сирена АС-220 (ООПЗ-220) 220В, 103 дБ, 30 мА, -10 - +50С
| 12046 | Сирена АС-24 (ООПЗ-24) , 24В, 103 дБ, 50 мА, -10 - +50С | шт. | Сирена АС-24 (ООПЗ-24), 24В, 103 дБ, 50 мА, -10 - +50С | Россия | 311 | Сирена АС-24 (ООПЗ-24) , 24В, 103 дБ, 50 мА, -10 - +50С
| 88702 | Сирена ООПЗ "Антишок" Оповещатель охрано-пожарный звуковой с нарастающим звуковым сигналом, 6-30В, -40С +60С | шт. | Сирена ООПЗ " Антишок", 6-30 В, с нарастающим сигналом, -40С +60С | ООО "ИВС-Сигналспецавтоматика" | 425 | Сирена ООПЗ "Антишок" Оповещатель охрано-пожарный звуковой с нарастающим звуковым сигналом, 6-30В, -40С +60С
| 84428 | Сирена ООПЗ "Стандарт" Оповещатель охрано-пожарный звуковой, 6-30В, -40С +60С | шт. | Сирена ООПЗ "Стандарт", 6-30 В, -40С +60С | ООО "ИВС-Сигналспецавтоматика" | 428 | Сирена ООПЗ "Стандарт" Оповещатель охрано-пожарный звуковой, 6-30В, -40С +60С
| 10052 | Сирена Свирель 12, (12В) 60 мА, 96 дБ, -30С - +50С IP-41 | шт. | Сирена "Свирель" 023-12В, 60 мА, 96 дБ, -30 - +50. | ООО "Аврора" | 286 | Сирена Свирель 12, (12В) 60 мА, 96 дБ, -30С - +50С IP-41
| 12566 | Сирена Свирель 24, (24В) 60 мА; 96 дБ IP-41 | шт. | Сирена 96дБ, 24В, 60мА, t:-30...+50С Охранно-пожарный оповещатель "Свирель-24" | ООО "Аврора" | 327 | Сирена Свирель 24, (24В) 60 мА; 96 дБ IP-41
| 568 | ТОН-1С-12 звуковой оповещатель 85 дБ, 12В, 30 мА. | шт. | Звуковой пожарный оповещатель. Предназначен для построения систем оповещения в соответствии с НПБ 104 1 и 2 уровня. Ток потребления при напряжении питания 12В не более 30 мА. | ООО "ИРСЭТ-Центр" | 351 | ТОН-1С-12 звуковой оповещатель 85 дБ, 12В, 30 мА.
| 325 | ТОН-1С-24 звуковой оповещатель 85 дБ, 24В, 30 мА. | шт. | Звуковой пожарный оповещатель. Предназначен для построения систем оповещения в соответствии с НПБ 104 1 и 2 уровня. Ток потребления при напряжении питания 24В не более 30 мА, 85 дБ. | ООО "ИРСЭТ-Центр" | 351 | ТОН-1С-24 звуковой оповещатель 85 дБ, 24В, 30 мА.
| 82786 | Флейта 12В (исп.1), звуковой оповещатель , сирена, внутр. исполнение | шт. | Флейта 12В, сирена 103 дБ, 12В, 60 мА, -30 - +50С, внутр. исполнение | ООО "Арсенал Безопасности" (г.Омск) | 166 | Флейта 12В (исп.1), звуковой оповещатель , сирена, внутр. исполнение
| 87696 | Флейта 220В, звуковой оповещатель , уличное исполнение | шт. | Флейта 220в, звуковой оповещатель , уличное исполнение | ООО "Арсенал Безопасности" (г.Омск) | 231 | Флейта 220В, звуковой оповещатель , уличное исполнение
| 105335 | Шмель-12 мод.1, звуковой оповещатель, 12В, 95 дБ, 55 мА, | шт. | Шмель-12 мод.1, звуковой оповещатель, 12В, 95 дБ, 55 мА, | ЗАО ПО "СПЕЦАВТОМАТИКА" | 808 | Шмель-12 мод.1, звуковой оповещатель, 12В, 95 дБ, 55 мА,
01100102 Для наружной установки
| 116189 | Сирена динамическая AL-S40 (VS-44) 15Вт 105дБ, IP45, -30 до +50С | шт. | Сирена динамическая AL-S40 (VS-44), 15Вт 105дБ | Тайвань | 238 | Сирена динамическая AL-S40 (VS-44) 15Вт 105дБ, IP45, -30 до +50С
| 115527 | Сирена динамическая AL-S58 118дБ,12В,30Вт,1200мА, IP45 | шт. | Сирена динамическая 12В, 30Вт 1200мА IP45 -30 до +50С , 118дБ | Тайвань | 723 | Сирена динамическая AL-S58 118дБ,12В,30Вт,1200мА, IP45
| 82787 | Флейта 12В исп.2, звуковой оповещатель , уличное исполнение, 12В, IP54 | шт. | Флейта 12В исп.2, сирена, 103 дБ, 12В, 60 мА, -30 - +50С уличное исполнение, IP54 | ООО "Арсенал Безопасности" (г.Омск) | 178 | Флейта 12В исп.2, звуковой оповещатель , уличное исполнение, 12В, IP54
011002 Световые
01100201 Для помещений
| 10592 | 710RD Ademco оповещатель световой | шт. | 710RD Ademco оповещатель световой | Ademco | 3041 | 710RD Ademco оповещатель световой
| 83046 | Астра-10 исп.1 оповещатель световой 220В, 12В | шт. | Астра-10 исп.1 оповещатель световой 220В, 12В, 50 мА, прозрачный красный корпус. | ЗАО НТЦ ТЕКО | 286 | Астра-10 исп.1 оповещатель световой 220В, 12В
| 101148 | Астра-10 исп.2 оповещатель световой 12В | шт. | Астра-10 исп.2 оповещатель световой, 12В, | ЗАО НТЦ ТЕКО | 207 | Астра-10 исп.2 оповещатель световой 12В
| 15711 | Астра-10 исп.М1 - Оповещатель световой, 10-15В, 15мА, прозрачный корпус | шт. | Астра-10М исп.1 оповещатель светодиодный высокой яркости, 123В, 15 мА. | ЗАО НТЦ ТЕКО | 134 | Астра-10 исп.М1 - Оповещатель световой, 10-15В, 15мА, прозрачный корпус
| 101092 | Искра 12В оповещатель пожарный световой | шт. | Искра 12В оповещатель пожарный световой 12В | ООО НПП "Магнито-Контакт" | 187 | Искра 12В оповещатель пожарный световой
| 7904506 | Маяк - Оповещатель световой 12В, 20мА, свет - красный | шт. | Для выдачи световых сигналов с охраняемых объектов | ООО НПКФ"Комплектстройсервис" | 89 | Маяк - Оповещатель световой 12В, 20мА, свет - красный
| 14103 | Маяк-12-С красного цвета, оповещатель световой 12В, IP66 | шт. | Маяк-12-С красного цвета, оповещатель световой 12В, IP66 Модификация МАЯК-12-С Напряжение питания постоянного тока, В 12 Номинальный ток потребления, мА 20 Степень защиты оболочки, IP 66 Габаритные размеры, мм 100х80х30 Масса, кг, не более 0,03 Диапазон рабочих температур, С -40…+55 Относительная влажность воздуха при +25 С, %, не более 95 | ООО "Электротехника и Автоматика" | 91 | Маяк-12-С красного цвета, оповещатель световой 12В, IP66
| 112631 | Маяк-12-СТ, оповещатель световой красный стробоскопический 12В | шт. | Маяк-12-СТ, оповещатель световой красный (синий), стробоскопический 12В Модификация МАЯК-12-СТ Напряжение питания постоянного тока, В 12 Номинальный ток потребления, мА 20 Частота мигания, Гц 1,7 Степень защиты оболочки, IP 66 Габаритные размеры, мм 100х80х30 Масса, кг, не более 0,03 Диапазон рабочих температур, С -40…+55 Относительная влажность воздуха при +25 С, %, не более 95 | ООО "Электротехника и Автоматика" | 191 | Маяк-12-СТ, оповещатель световой красный стробоскопический 12В
| 83655 | Маяк-220-С красный, оповещатель световой, 220В, 20мА | шт. | Оповещатель световой, 220В, 20мА | ООО "Электротехника и Автоматика" | 138 | Маяк-220-С красный, оповещатель световой, 220В, 20мА
| 84857 | Маяк-24-С красного цвета, световой оповещатель полусферический корпус 24В, 20мА | шт. | Маяк-24-С красного цвета, световой оповещатель полусферический корпус 24В, 20мА | ООО "Электротехника и Автоматика" | 91 | Маяк-24-С красного цвета, световой оповещатель полусферический корпус 24В, 20мА
| 116479 | Маяк-24-СТ, оповещатель световой красный, стробоскопический 24В | шт. | Маяк-24-СТ, оповещатель световой красный, стробоскопический 24В | ООО "Электротехника и Автоматика" | 191 | Маяк-24-СТ, оповещатель световой красный, стробоскопический 24В
| 87375 | Маяк-ШС1 устройство контроля шлейфа, пластиковый корпус, световой индикатор | шт. | Маяк-ШС исп.1 устройство контроля шлейфа, пластиковый корпус, световой индикатор. 9-30В | ООО "Электротехника и Автоматика" | 84 | Маяк-ШС1 устройство контроля шлейфа, пластиковый корпус, световой индикатор
01100202 Для наружной установки
| 7915278 | ОПОП1-5-12/24В, 50 мА, IP65 Оповещатель световой, герметичный, зеленый индикатор | шт. | ОПОП 1-5 Оповещатель световой 12/24В, 50 мА, IP65 | ООО "Фактор спецэлектроника" | 857 | ОПОП1-5-12/24В, 50 мА, IP65 Оповещатель световой, герметичный, зеленый индикатор
| 83817 | ОПОП1-5-12/24В, 50 мА, IP65 Оповещатель световой, герметичный, красный индикатор | шт. | ОПОП 1-5 Оповещатель световой 12/24В, 50 мА, IP65 | ООО "Фактор спецэлектроника" | 778 | ОПОП1-5-12/24В, 50 мА, IP65 Оповещатель световой, герметичный, красный индикатор
| 79492 | ОПОП1-7 - Оповещатель охранно-пожарный световой герметичный | шт. | Оповещатель световой пожарный импульсный | ООО "Фактор спецэлектроника" | 1343 | ОПОП1-7 - Оповещатель охранно-пожарный световой герметичный
| 7898896 | Пряжка для хомута КФСТ.301262.029-25-02 (уп.100шт) | уп. |  | ГК Гефест | 1000 | Пряжка для хомута КФСТ.301262.029-25-02 (уп.100шт)
| 7899015 | Табло ИРИДА-ГЕФЕСТ Аварийный уровень (Classic) | шт. |  | ГК Гефест | 2750 | Табло ИРИДА-ГЕФЕСТ Аварийный уровень (Classic)
| 117627 | Табло ИРИДА-ГЕФЕСТ Автоматика отключена (Power) IP66 | шт. |  | ГК Гефест | 6600 | Табло ИРИДА-ГЕФЕСТ Автоматика отключена (Power) IP66
| 7889552 | Табло ИРИДА-ГЕФЕСТ Автоматика отключена (Super Power) | шт. |  | ГК Гефест | 10450 | Табло ИРИДА-ГЕФЕСТ Автоматика отключена (Super Power)
| 7899002 | Табло ИРИДА-ГЕФЕСТ Аэрозоль не входи (Power) | шт. |  | ГК Гефест | 5500 | Табло ИРИДА-ГЕФЕСТ Аэрозоль не входи (Power)
| 7898987 | Табло ИРИДА-ГЕФЕСТ Аэрозоль не входи (Super Power) | шт. |  | ГК Гефест | 8800 | Табло ИРИДА-ГЕФЕСТ Аэрозоль не входи (Super Power)
| 113082 | Табло ИРИДА-ГЕФЕСТ Аэрозоль не входи + Автоматика отключена (Power) | шт. |  | ГК Гефест | 7700 | Табло ИРИДА-ГЕФЕСТ Аэрозоль не входи + Автоматика отключена (Power)
| 7898989 | Табло ИРИДА-ГЕФЕСТ Аэрозоль не входи + Автоматика отключена (Super Power) | шт. |  | ГК Гефест | 11550 | Табло ИРИДА-ГЕФЕСТ Аэрозоль не входи + Автоматика отключена (Super Power)
| 7888277 | Табло ИРИДА-ГЕФЕСТ Аэрозоль уходи (Power) | шт. |  | ГК Гефест | 4950 | Табло ИРИДА-ГЕФЕСТ Аэрозоль уходи (Power)
| 7898988 | Табло ИРИДА-ГЕФЕСТ Аэрозоль уходи (Super Power) | шт. |  | ГК Гефест | 8800 | Табло ИРИДА-ГЕФЕСТ Аэрозоль уходи (Super Power)
| 113044 | Табло ИРИДА-ГЕФЕСТ Аэрозоль уходи + Автоматика отключена (Power) | шт. |  | ГК Гефест | 7700 | Табло ИРИДА-ГЕФЕСТ Аэрозоль уходи + Автоматика отключена (Power)
| 7898990 | Табло ИРИДА-ГЕФЕСТ Аэрозоль уходи + Автоматика отключена (Super Power) | шт. |  | ГК Гефест | 11550 | Табло ИРИДА-ГЕФЕСТ Аэрозоль уходи + Автоматика отключена (Super Power)
| 7899016 | Табло ИРИДА-ГЕФЕСТ Внутренний водопровод (Classic) | шт. |  | ГК Гефест | 2750 | Табло ИРИДА-ГЕФЕСТ Внутренний водопровод (Classic)
| 7899014 | Табло ИРИДА-ГЕФЕСТ Вход (Classic) | шт. |  | ГК Гефест | 1980 | Табло ИРИДА-ГЕФЕСТ Вход (Classic)
| 4010400 | Табло ИРИДА-ГЕФЕСТ Выход (Classic) | шт. |  | ГК Гефест | 1980 | Табло ИРИДА-ГЕФЕСТ Выход (Classic)
| 106431 | Табло ИРИДА-ГЕФЕСТ Выход (Power) | шт. |  | ГК Гефест | 3300 | Табло ИРИДА-ГЕФЕСТ Выход (Power)
| 7886519 | Табло ИРИДА-ГЕФЕСТ Выход (Super Power) | шт. |  | ГК Гефест | 4400 | Табло ИРИДА-ГЕФЕСТ Выход (Super Power)
| 7898991 | Табло ИРИДА-ГЕФЕСТ Газ не входить (Super Power) | шт. |  | ГК Гефест | 6600 | Табло ИРИДА-ГЕФЕСТ Газ не входить (Super Power)
| 108504 | Табло ИРИДА-ГЕФЕСТ Газ не входить + Автоматика отключена (Power) IP66 | шт. |  | ГК Гефест | 6600 | Табло ИРИДА-ГЕФЕСТ Газ не входить + Автоматика отключена (Power) IP66
| 108498 | Табло ИРИДА-ГЕФЕСТ Газ уходи (Power) IP66 | шт. | IP66 | ГК Гефест | 3850 | Табло ИРИДА-ГЕФЕСТ Газ уходи (Power) IP66
| 7891326 | Табло ИРИДА-ГЕФЕСТ ГАЗ! (Power) | шт. |  | ГК Гефест | 3850 | Табло ИРИДА-ГЕФЕСТ ГАЗ! (Power)
| 108637 | Табло ИРИДА-ГЕФЕСТ Загазованность (Power) | шт. |  | ГК Гефест | 3850 | Табло ИРИДА-ГЕФЕСТ Загазованность (Power)
| 7898996 | Табло ИРИДА-ГЕФЕСТ Загазованность (Super Power) | шт. |  | ГК Гефест | 5500 | Табло ИРИДА-ГЕФЕСТ Загазованность (Super Power)
| 7899011 | Табло ИРИДА-ГЕФЕСТ Насосная станция (Classic) | шт. |  | ГК Гефест | 2750 | Табло ИРИДА-ГЕФЕСТ Насосная станция (Classic)
| 7887107 | Табло ИРИДА-ГЕФЕСТ Насосная станция (Power) | шт. |  | ГК Гефест | 6600 | Табло ИРИДА-ГЕФЕСТ Насосная станция (Power)
| 7898997 | Табло ИРИДА-ГЕФЕСТ Насосная станция (Super Power) | шт. |  | ГК Гефест | 9900 | Табло ИРИДА-ГЕФЕСТ Насосная станция (Super Power)
| 7880037 | Табло ИРИДА-ГЕФЕСТ Опасно! Не входи (Super Power) | шт. |  | ГК Гефест | 8800 | Табло ИРИДА-ГЕФЕСТ Опасно! Не входи (Super Power)
| 7898994 | Табло ИРИДА-ГЕФЕСТ Пена не входи (Super Power) | шт. |  | ГК Гефест | 7150 | Табло ИРИДА-ГЕФЕСТ Пена не входи (Super Power)
| 7899004 | Табло ИРИДА-ГЕФЕСТ Пена уходи (Power) | шт. |  | ГК Гефест | 4400 | Табло ИРИДА-ГЕФЕСТ Пена уходи (Power)
| 7898995 | Табло ИРИДА-ГЕФЕСТ Пена уходи (Super Power) | шт. |  | ГК Гефест | 6600 | Табло ИРИДА-ГЕФЕСТ Пена уходи (Super Power)
| 7897399 | Табло ИРИДА-ГЕФЕСТ Подключение пожарной техники (Power) | шт. |  | ГК Гефест | 7700 | Табло ИРИДА-ГЕФЕСТ Подключение пожарной техники (Power)
| 108501 | Табло ИРИДА-ГЕФЕСТ Пожар (Power) | шт. |  | ГК Гефест | 3300 | Табло ИРИДА-ГЕФЕСТ Пожар (Power)
| 121276 | Табло ИРИДА-ГЕФЕСТ Пожар (Super Power) | шт. |  | ГК Гефест | 4400 | Табло ИРИДА-ГЕФЕСТ Пожар (Super Power)
| 7897040 | Табло ИРИДА-ГЕФЕСТ Пожарная безопасность (Classic) | шт. |  | ГК Гефест | 2750 | Табло ИРИДА-ГЕФЕСТ Пожарная безопасность (Classic)
| 7899013 | Табло ИРИДА-ГЕФЕСТ Пожарная техника (Classic) | шт. |  | ГК Гефест | 2750 | Табло ИРИДА-ГЕФЕСТ Пожарная техника (Classic)
| 7899009 | Табло ИРИДА-ГЕФЕСТ Пожарная техника (Power) | шт. |  | ГК Гефест | 7700 | Табло ИРИДА-ГЕФЕСТ Пожарная техника (Power)
| 7899012 | Табло ИРИДА-ГЕФЕСТ Пожарный сухотруб (Classic) | шт. |  | ГК Гефест | 2750 | Табло ИРИДА-ГЕФЕСТ Пожарный сухотруб (Classic)
| 7899008 | Табло ИРИДА-ГЕФЕСТ Пожарный сухотруб (Power) | шт. |  | ГК Гефест | 6600 | Табло ИРИДА-ГЕФЕСТ Пожарный сухотруб (Power)
| 7898998 | Табло ИРИДА-ГЕФЕСТ Пожарный сухотруб (Super Power) | шт. |  | ГК Гефест | 9900 | Табло ИРИДА-ГЕФЕСТ Пожарный сухотруб (Super Power)
| 7899010 | Табло ИРИДА-ГЕФЕСТ Помещение узлов управления (Power) | шт. |  | ГК Гефест | 7700 | Табло ИРИДА-ГЕФЕСТ Помещение узлов управления (Power)
| 121327 | Табло ИРИДА-ГЕФЕСТ Порошок не входи (Power) | шт. |  | ГК Гефест | 5500 | Табло ИРИДА-ГЕФЕСТ Порошок не входи (Power)
| 7889784 | Табло ИРИДА-ГЕФЕСТ Порошок не входи (Super Power) | шт. |  | ГК Гефест | 8800 | Табло ИРИДА-ГЕФЕСТ Порошок не входи (Super Power)
| 7877569 | Табло ИРИДА-ГЕФЕСТ Порошок не входи + Автоматика отключена (Power) | шт. |  | ГК Гефест | 7700 | Табло ИРИДА-ГЕФЕСТ Порошок не входи + Автоматика отключена (Power)
| 7885452 | Табло ИРИДА-ГЕФЕСТ Порошок не входи + Автоматика отключена (Super Power) | шт. |  | ГК Гефест | 11550 | Табло ИРИДА-ГЕФЕСТ Порошок не входи + Автоматика отключена (Super Power)
| 121326 | Табло ИРИДА-ГЕФЕСТ Порошок уходи (Power) | шт. |  | ГК Гефест | 4620 | Табло ИРИДА-ГЕФЕСТ Порошок уходи (Power)
| 7889551 | Табло ИРИДА-ГЕФЕСТ Порошок уходи (Super Power) | шт. |  | ГК Гефест | 7920 | Табло ИРИДА-ГЕФЕСТ Порошок уходи (Super Power)
| 115094 | Табло ИРИДА-ГЕФЕСТ Станция пожаротушения (Power) | шт. |  | ГК Гефест | 7150 | Табло ИРИДА-ГЕФЕСТ Станция пожаротушения (Power)
| 7888626 | Табло ИРИДА-ГЕФЕСТ Стрелка влево (Classic) | шт. |  | ГК Гефест | 1980 | Табло ИРИДА-ГЕФЕСТ Стрелка влево (Classic)
| 7899005 | Табло ИРИДА-ГЕФЕСТ Стрелка влево (Power) | шт. |  | ГК Гефест | 2970 | Табло ИРИДА-ГЕФЕСТ Стрелка влево (Power)
| 7899007 | Табло ИРИДА-ГЕФЕСТ Стрелка влево-вправо (Power) | шт. |  | ГК Гефест | 2970 | Табло ИРИДА-ГЕФЕСТ Стрелка влево-вправо (Power)
| 7888627 | Табло ИРИДА-ГЕФЕСТ Стрелка вправо (Classic) | шт. |  | ГК Гефест | 1980 | Табло ИРИДА-ГЕФЕСТ Стрелка вправо (Classic)
| 7899006 | Табло ИРИДА-ГЕФЕСТ Стрелка вправо (Power) | шт. |  | ГК Гефест | 2970 | Табло ИРИДА-ГЕФЕСТ Стрелка вправо (Power)
| 108499 | ТаблоИРИДА-ГЕФЕСТ Газ не входи (Power) IP66 | шт. |  | ГК Гефест | 4400 | ТаблоИРИДА-ГЕФЕСТ Газ не входи (Power) IP66
| 7898993 | ТаблоИРИДА-ГЕФЕСТ Газ не входи + Автоматика отключена (Super Power) | шт. | IP66 | ГК Гефест | 10450 | ТаблоИРИДА-ГЕФЕСТ Газ не входи + Автоматика отключена (Super Power)
011003 Комбинированные
01100301 Для помещений
| 103427 | Гром-12К комбинированный оповещатель, пластик. корпус. внутр. исполнение, 9-13В | шт. | Гром-12К комбинированный оповещатель, пластик. корпус. внутр. исполнение, 9-13В Комбинированный оповещатель, пластик. корпус, внутр. исполнение, 9-13В, свет-20мА, звук-35мА, 105дБ, 67х67х41мм, 0.05кг, -30С..+55С, IP 52. Оповещатель предназначен для выдачи световых и звуковых сигналов на объектах, оснащенных охранно-пожарной сигнализацией. Глубина, мм 41 Диаметр, мм. 67 Диапазон рабочих температур, °С -30...+55 Напряжение питания, В 9-13,8 Вес, кг 0,05 Материал корпуса пластик Токопотребление, звук, мА 35 Токопотребление, свет, мА 20 Код IP 52 Исполнение внутреннее Уровень сигнала оповещения, дБ 105 | ООО "Арсенал Безопасности" (г.Омск) | 225 | Гром-12К комбинированный оповещатель, пластик. корпус. внутр. исполнение, 9-13В
| 106829 | Гром-12КП IP55 светозвуковой комбинированный оповещатель, пласт. корпус, 12В | шт. | Гром-12КП (аналог Маяк-12КП) светозвуковой комбинированный оповещатель, пласт. корпус, 105дБ, 12В, IP55, -30...+55С, герметичный корпус Комбинированный оповещатель, пластик. корпус, внутр. исполнение, 20.4-27.8В, свет-20мА, звук-35мА, 105дБ, 98х98х40, 0.07кг, -30С..+55С, IP 55 ПОЛНЫЙ АНАЛОГ МАЯК-24КП. Оповещатель предназначен для выдачи световых и звуковых сигналов на объектах, оснащенных охранно-пожарной сигнализацией. Глубина, мм 40 Диаметр, мм. 98 Напряжение питания, В 20,4-27,8 Вес, кг 0,07 Материал корпуса пластик Токопотребление, звук, мА 35 Токопотребление, свет, мА 20 Код IP 55 Исполнение внутреннее Уровень сигнала оповещения, дБ 105 | ООО "Арсенал Безопасности" (г.Омск) | 220 | Гром-12КП IP55 светозвуковой комбинированный оповещатель, пласт. корпус, 12В
| 107597 | Гром-12КПС светозвуковой оповещатель со стробовспышкой, пластиковый корпус, 12В, 55мА, 105дБ, IP55 | шт. | Гром-12КПС светозвуковой комбинированный оповещатель со стробовспышкой, пласт. корпус, 12В, 55мА, 105дБ, IP55, -30...+55С, герметичный корпус Комбинированный оповещатель со стробовспышкой, пластик. корпус, внутр. исп., 9-13,8В, 42мА, 105дБ, 98х98х40мм, -30С..+55С, IP55, 0,07кг. Оповещатель предназначен для выдачи световых и звуковых сигналов на объектах, оснащенных охранно-пожарной сигнализацией. Глубина, мм 40 Диаметр, мм. 98 Диапазон рабочих температур, °С -30...+55 Напряжение питания, В 9-13,8 Вес, кг 0,07 Материал корпуса пластик Код IP 55 Исполнение внутреннее Уровень сигнала оповещения, дБ 105 Токопотребления, мА 42 | ООО "Арсенал Безопасности" (г.Омск) | 216 | Гром-12КПС светозвуковой оповещатель со стробовспышкой, пластиковый корпус, 12В, 55мА, 105дБ, IP55
| 113358 | Гром-24КП (аналог Маяк-24КП) светозвуковой комбинированный оповещатель, пласт. корпус, 24В, IP55 | шт. | Гром-24КП IP 55 Герметичный корпус, кабельный вывод. Оповещатель предназначен для выдачи световых и звуковых сигналов на объектах, оснащенных охранно-пожарной сигнализацией. Глубина, мм 40 Диаметр, мм. 98 Напряжение питания, В 20,4-27,8 Вес, кг 0,07 Материал корпуса пластик Токопотребление, звук, мА 35 Токопотребление, свет, мА 20 Код IP 55 Исполнение внутреннее Уровень сигнала оповещения, дБ 105 | ООО "Арсенал Безопасности" (г.Омск) | 224 | Гром-24КП (аналог Маяк-24КП) светозвуковой комбинированный оповещатель, пласт. корпус, 24В, IP55
| 77658 | Корбу (Корбу верс. 2), оповещатель светозвуковой, 12/24/220В | шт. | Корбу (верс. 2), оповещатель светозвуковой, 12/24/220В, 100дБ, 12В-12мА, 24В- 28мА; 220в-20мА | ЗАО ПО "СПЕЦАВТОМАТИКА" | 852 | Корбу (Корбу верс. 2), оповещатель светозвуковой, 12/24/220В
| 13122 | Корбу-2М, оповещатель светозвуковой, 12В | шт. | Корбу-2М, оповещатель светозвуковой, 12В, 95дБ, 0,95мА | ЗАО ПО "СПЕЦАВТОМАТИКА" | 1643 | Корбу-2М, оповещатель светозвуковой, 12В
| 11067 | Маяк-12-КП светозвуковой оповещатель, пласт. корпус, 12В, 105дБ | шт. | Маяк-12-КП светозвуковой оповещатель, пласт. корпус, 105дБ, 12В, 0,075А Покупая комбинированные светозвуковые оповещатели МАЯК-12-КП, вы приобретаете высокое качество в совершенном исполнении. Идеальный дизайн корпуса, высокий уровень звукового давления Модификация МАЯК-12-КП Напряжение питания постоянного тока, В 12 Номинальный ток потребления, мА - светового оповещателя 25 - звукового оповещателя 50 Уровень звукового давления, дБ, не менее 105 Время непрерывной работы в режиме "тревога" не ограничено Степень защиты оболочки, IP 55 Габаритные размеры, мм 100х80х42 Масса, кг, не более 0,06 Диапазон рабочих температур, С -30…+55 Относительная влажность воздуха при +25 С, %, не более 95 | ООО "Электротехника и Автоматика" | 270 | Маяк-12-КП светозвуковой оповещатель, пласт. корпус, 12В, 105дБ
| 117961 | Маяк-12-КП 110 светозвуковой оповещатель, пласт. корпус, 12В, 110дБ | шт. | Маяк-12-КП 110 светозвуковой оповещатель, пласт. корпус, 110дБ, 12В, 0,075А Покупая комбинированные светозвуковые оповещатели МАЯК-12-КП 110, вы приобретаете высокое качество в совершенном исполнении. Идеальный дизайн корпуса, высокий уровень звукового давления (до 110 дБ) Модификация МАЯК-12-КП Напряжение питания постоянного тока, В 12 Номинальный ток потребления, мА - светового оповещателя 25 - звукового оповещателя 100 Уровень звукового давления, дБ, не менее 110 Время непрерывной работы в режиме "тревога" не ограничено Степень защиты оболочки, IP 55 Габаритные размеры, мм 100х80х42 Масса, кг, не более 0,06 Диапазон рабочих температур, С -30…+55 Относительная влажность воздуха при +25 С, %, не более 95 | ООО "Электротехника и Автоматика" | 316 | Маяк-12-КП 110 светозвуковой оповещатель, пласт. корпус, 12В, 110дБ
| 106566 | Маяк-12-КПМ (105дБ) светозвуковой оповещатель (красный), пластиковый корпус IP55 | шт. | Светозвуковой оповещатель,105дБ пластиковый корпус Модификация МАЯК-12-КПМ Напряжение питания постоянного тока, В 12 Номинальный ток потребления, мА - светового оповещателя 20 - звукового оповещателя 20 Уровень звукового давления, дБ, не менее 105 Время непрерывной работы в режиме "тревога" не ограничено Степень защиты оболочки, IP 56 Габаритные размеры, мм 80х80х55 Масса, кг, не более 0,04 Диапазон рабочих температур, С -50…+55 Относительная влажность воздуха при +25 С, %, не более 95 | ООО "Электротехника и Автоматика" | 253 | Маяк-12-КПМ (105дБ) светозвуковой оповещатель (красный), пластиковый корпус IP55
| 90307 | Маяк-12-КПМ1 (105дБ) светозвуковой оповещатель, пластиковый корпус, IP55 | шт. | Светозвуковой оповещатель,105дБ пластиковый корпус Модификация МАЯК-12-КПМ1 Напряжение питания постоянного тока, В 12 Номинальный ток потребления, мА - светового оповещателя 20 - звукового оповещателя 20 Уровень звукового давления, дБ, не менее 105 Время непрерывной работы в режиме "тревога" не ограничено Степень защиты оболочки, IP 55 Габаритные размеры, мм 100х80х30 Масса, кг, не более 0,03 Диапазон рабочих температур, С -50…+55 Относительная влажность воздуха при +25 С, %, не более 95 | ООО "Электротехника и Автоматика" | 245 | Маяк-12-КПМ1 (105дБ) светозвуковой оповещатель, пластиковый корпус, IP55
| 121944 | Маяк-12-КПМ2 (110дБ) светозвуковой оповещатель, пластиковый корпус, 12В, IP56 | шт. | Маяк-12-КПМ исп.2 (110дБ) светозвуковой оповещатель, пластиковый корпус, 12В, IP56 | ООО "Электротехника и Автоматика" | 279 | Маяк-12-КПМ2 (110дБ) светозвуковой оповещатель, пластиковый корпус, 12В, IP56
| 121496 | Маяк-220-КПМ исп.1 Светозвуковой оповещатель, 220В, пластиковый корпус 105дБ | шт. | Светозвуковой оповещатель,105дБ, 220В, пластиковый корпус. Модификация МАЯК-220-КПМ1 Напряжение питания переменного тока частотой 50 гЦ, В 220 Потребляемая мощность, В·А, не более - светового оповещателя 5 - звукового оповещателя 11 Уровень звукового давления, дБ, не менее 105 Время непрерывной работы в режиме "тревога" не ограничено Степень защиты оболочки, IP 50 Габаритные размеры, мм 100х80х30 Масса, кг, не более 0,08 Диапазон рабочих температур, С -50…+55 Относительная влажность воздуха при +25 С, %, не более 95 | ООО "Электротехника и Автоматика" | 342 | Маяк-220-КПМ исп.1 Светозвуковой оповещатель, 220В, пластиковый корпус 105дБ
| 108212 | Маяк-24-КП светозвуковой оповещатель, пласт. корпус, 24В | шт. | Маяк-24-КП светозвуковой оповещатель, пласт. корпус, 100дБ, 24В, 0,075А | ООО "Электротехника и Автоматика" | 270 | Маяк-24-КП светозвуковой оповещатель, пласт. корпус, 24В
| 117773 | Маяк-24-КПМ (105дБ) светозвуковой оповещатель, пластиковый корпус | шт. | Светозвуковой оповещатель,105дБ пластиковый корпус | ООО "Электротехника и Автоматика" | 253 | Маяк-24-КПМ (105дБ) светозвуковой оповещатель, пластиковый корпус
| 7874399 | Маяк-24-КПМ исп.2 (110дБ) светозвуковой оповещатель, пластиковый корпус, 24В, IP56 | шт. | Маяк-24-КПМ исп.2 (110дБ) светозвуковой оповещатель, пластиковый корпус, 24В, IP56 | ООО "Электротехника и Автоматика" | 279 | Маяк-24-КПМ исп.2 (110дБ) светозвуковой оповещатель, пластиковый корпус, 24В, IP56
| 13195 | Октава -12В (исп. 1) оповещатель свето-звуковой, внутреннее исполнение | шт. | Оповещатель свето-звуковой, внутреннее исполнение, 103дБ, 12В, 60мА Комбинированный оповещатель, пластик. корпус, внутрен. исполнение, 9-13,8В, свет-20мА, звук-35мА, 105дБ, 90х90х38мм, 0.07кг, -30С..+55С, IP 54. Оповещатель предназначен для выдачи световых и звуковых сигналов на объектах, оснащенных охранно-пожарной сигнализацией Глубина, мм 38 Диаметр, мм. 90 Диапазон рабочих температур, °С -30...+55 Напряжение питания, В 9-13,8 Вес, кг 0,07 Материал корпуса пластик Токопотребление, звук, мА 35 Токопотребление, свет, мА 20 Код IP 54 Исполнение внутреннее Уровень сигнала оповещения, дБ 105 | ООО "Арсенал Безопасности" (г.Омск) | 220 | Октава -12В (исп. 1) оповещатель свето-звуковой, внутреннее исполнение
| 10291 | Сирена +стробвспышка AL-F1 105Дб 12 В влагозащищенная | шт. | Сирена+стробвспышка AL-F1 (LD-Н96 R) 105Дб 12 В влагозащищенная | Китай | 230 | Сирена +стробвспышка AL-F1 105Дб 12 В влагозащищенная
01100302 Для наружной установки
| 105805 | БИЯ-С мод. 1/12 оповещатель светозвуковой уличный, 12В, светодиод, IP54 | шт. | Уличный, оповещатель светозвуковой уличный, 12В, светодиод, IP54, сигнал одной тональности. | ЗАО ПО "СПЕЦАВТОМАТИКА" | 1631 | БИЯ-С мод. 1/12 оповещатель светозвуковой уличный, 12В, светодиод, IP54
| 11444 | БИЯ-С мод. 1/220-1, оповещатель светозвуковой, 220В, один сигнал, световой узел - электролампа | шт. | Уличный, оповещатель светозвуковой, 220В, один сигнал, световой узел -электролампа | ЗАО ПО "СПЕЦАВТОМАТИКА" | 1461 | БИЯ-С мод. 1/220-1, оповещатель светозвуковой, 220В, один сигнал, световой узел - электролампа
| 118073 | БИЯ-С мод. 1/220-2, оповещатель светозвуковой, 220В, один сигнал, световой узел - О12-2 | шт. | Уличный, оповещатель светозвуковой, 220В, один сигнал, световой узел - О12-2 (оповещатель световой) | ЗАО ПО "СПЕЦАВТОМАТИКА" | 1509 | БИЯ-С мод. 1/220-2, оповещатель светозвуковой, 220В, один сигнал, световой узел - О12-2
| 77423 | БИЯ-С мод. 3 оповещатель светозвуковой 12В, три сигнала разной тональности | шт. | Уличный, оповещатель светозвуковой 12В, три сигнала разной тональности | ЗАО ПО "СПЕЦАВТОМАТИКА" | 1582 | БИЯ-С мод. 3 оповещатель светозвуковой 12В, три сигнала разной тональности
| 85870 | Гром-12К исп.2 комбинированный оповещатель, метталл. корпус. уличное исполнение | шт. | Гром-12К исп.2 комбинированный оповещатель, метталл. корпус. уличное исполнение 9-13В сет 25мА, звук-40мА, 105дБ 122х88х36, -30..+55С. Подъемная крышка и тампер на вскрытие Комбинированный оповещатель, металл. корпус, уличн. исполнение, 9-13В, свет-20мА, звук-35мА, 105дБ, 122х88х36мм, 0.2 кг, -30С..+55С, IP 52. Оповещатель предназначен для выдачи cветовых и звуковых сигналов на объектах, оснащенных охранно-пожарной сигнализацией. Высота, мм. 122 Глубина, мм 36 Ширина, мм 88 Диапазон рабочих температур, °С -30...+55 Напряжение питания, В 9-13,8 Вес, кг 0,2 Материал корпуса металл Токопотребление, звук, мА 35 Токопотребление, свет, мА 20 Код IP 52 Уровень сигнала оповещения, дБ 105 Исполнение уличное | ООО "Арсенал Безопасности" (г.Омск) | 314 | Гром-12К исп.2 комбинированный оповещатель, метталл. корпус. уличное исполнение
| 103246 | Гром-12К исп.3 комбинированный оповещатель, металл. корпус. уличное исполнение | шт. | Гром-12К исп.3 Новый корпус, тампер на вскрытие. Комбинированный оповещатель, металл. корпус, уличн. исполнение, 9-13В, свет-20мА, звук-35мА, 105дБ, 125х73х50мм, 0.2кг, -30С..+55С, IP 52. Оповещатель предназначен для выдачи звуковых и световых сигналов на объектах, оснащенных охранно-пожарной и аварийной сигнализацией. Высота, мм. 125 Глубина, мм 50 Ширина, мм 73 Диапазон рабочих температур, °С -30...+55 Напряжение питания, В 9-13,8 Вес, кг 0,2 Материал корпуса металл Токопотребление, звук, мА 35 Токопотребление, свет, мА 20 Код IP 52 Исполнение уличное Уровень сигнала оповещения, дБ 105 Подъемная крышка и тампер на вскрытие | ООО "Арсенал Безопасности" (г.Омск) | 335 | Гром-12К исп.3 комбинированный оповещатель, металл. корпус. уличное исполнение
| 116244 | Маяк-12-К 110 Уличный светозвуковой оповещатель, метал. корпус, от -50С, 12В, 110Дб, IP52 | шт. | Маяк-12-К 110 уличный светозвуковой оповещатель, метал. корпус, от -50С, 12В, 110Дб, IP52 Комбинированные светозвуковые оповещатели серии МАЯК-12-К 110 остаются одними из самых востребованных в своем классе. Прочный штампованный металлический корпус, широкий диапазон рабочих температур, высокий уровень звукового давления и низкое токопотребление - это залог успеха оповещателей МАЯК-К. Модификация МАЯК-12-К (110 дБ) Напряжение питания постоянного тока, В 12 Номинальный ток потребления, мА - светового оповещателя 20 - звукового оповещателя 30 Уровень звукового давления, дБ, не менее 110 Время непрерывной работы в режиме "тревога" не ограничено Степень защиты оболочки, IP 52 Габаритные размеры, мм 140х90х40 Масса, кг, не более 0,3 Диапазон рабочих температур, С -50…+55 Относительная влажность воздуха при +25 С, %, не более 95 | ООО "Электротехника и Автоматика" | 395 | Маяк-12-К 110 Уличный светозвуковой оповещатель, метал. корпус, от -50С, 12В, 110Дб, IP52
| 11083 | Маяк-12-К уличный светозвуковой оповещатель, метал. корпус, от -50С, 12В, 105Дб, IP52 | шт. | Маяк-12-К уличный светозвуковой оповещатель, метал. корпус, от -50С, 12В, 105Дб, IP52 Комбинированные светозвуковые оповещатели серии МАЯК-12-К остаются одними из самых востребованных в своем классе. Прочный штампованный металлический корпус, широкий диапазон рабочих температур, высокий уровень звукового давления и низкое токопотребление - это залог успеха оповещателей МАЯК-К. Модификация МАЯК-12-К Напряжение питания постоянного тока, В 12 Номинальный ток потребления, мА - светового оповещателя 20 - звукового оповещателя 20 Уровень звукового давления, дБ, не менее 105 Время непрерывной работы в режиме "тревога" не ограничено Степень защиты оболочки, IP 52 Габаритные размеры, мм 140х90х40 Масса, кг, не более 0,3 Диапазон рабочих температур, С -50…+55 Относительная влажность воздуха при +25 С, %, не более 95 | ООО "Электротехника и Автоматика" | 342 | Маяк-12-К уличный светозвуковой оповещатель, метал. корпус, от -50С, 12В, 105Дб, IP52
| 108102 | Маяк-12-КПМ1 НИ наружное исполнение, светозвуковой оповещатель, 12В, 105дБ, -50 +55С | шт. | Светозвуковой оповещатель наружное исполнение, 12В, 105дБ,, -50 +55С Модификация МАЯК-12-КПМ1 НИ Напряжение питания постоянного тока, В 12 Номинальный ток потребления, мА - светового оповещателя 20 - звукового оповещателя 20 Уровень звукового давления, дБ, не менее 105 Время непрерывной работы в режиме "тревога" не ограничено Степень защиты оболочки, IP 55 Габаритные размеры, мм 100х100х35 Масса, кг, не более 0,3 Диапазон рабочих температур, С -50…+55 Относительная влажность воздуха при +25 С, %, не более 95 | ООО "Электротехника и Автоматика" | 338 | Маяк-12-КПМ1 НИ наружное исполнение, светозвуковой оповещатель, 12В, 105дБ, -50 +55С
| 116245 | Маяк-24-К 110 уличный светозвуковой оповещатель, метал. корпус, от -50С, 24В, 110Дб, IP52 | шт. | Маяк-24-К 110 уличный светозвуковой оповещатель, метал. корпус, от -50С, 24В, 110Дб, IP52 | ООО "Электротехника и Автоматика" | 395 | Маяк-24-К 110 уличный светозвуковой оповещатель, метал. корпус, от -50С, 24В, 110Дб, IP52
| 107497 | Маяк-24-К уличный светозвуковой оповещатель, метал. корпус, от -50С, 24В, 105Дб, IP52 | шт. | Маяк-24-К уличный светозвуковой оповещатель, метал. корпус, от -50С, 24В, 105Дб, IP52 | ООО "Электротехника и Автоматика" | 342 | Маяк-24-К уличный светозвуковой оповещатель, метал. корпус, от -50С, 24В, 105Дб, IP52
| 108750 | Маяк-24-КПМ1 НИ наружное исполнение, светозвуковой оповещатель, 24В, 105дБ, -50 +55С | шт. | Светозвуковой оповещатель наружное исполнение, 24В, 105дБ,, -50 +55С | ООО "Электротехника и Автоматика" | 338 | Маяк-24-КПМ1 НИ наружное исполнение, светозвуковой оповещатель, 24В, 105дБ, -50 +55С
| 14429 | Октава -12В исп.2, оповещатель свето-звуковой, наружное исполнение | шт. | Октава -12В исп.2, оповещатель свето-звуковой, наружное исполнение, 105дБ, 9-13,8В Комбинированный оповещатель, пластик. корпус, уличн. исполнение, 9-13,8В, свет-20мА, звук-35мА, 105дБ, 134х134х50мм, 0.15кг, -30С..+55С, IP 53. Оповещатель предназначен для выдачи световых и звуковых сигналов на объектах, оснащенных охранно-пожарной сигнализацией Глубина, мм 50 Диаметр, мм. 134 Диапазон рабочих температур, °С -30-+50 Напряжение питания, В 9-13,8 Вес, кг 0,15 Материал корпуса пластик Токопотребление, звук, мА 35 Токопотребление, свет, мА 20 Код IP 53 Исполнение уличное Уровень сигнала оповещения,дБ 105 | ООО "Арсенал Безопасности" (г.Омск) | 254 | Октава -12В исп.2, оповещатель свето-звуковой, наружное исполнение
| 14430 | Октава -220В, оповещатель свето-звуковой, наружное исполнение | шт. | Октава -220В, оповещатель свето-звуковой, наружное исполнение | ООО "Арсенал Безопасности" (г.Омск) | 292 | Октава -220В, оповещатель свето-звуковой, наружное исполнение
| 7899495 | УСС-М-12 оповещатель охранно-пожарный комбинированный, 12В, уличн., металл. корпус | шт. | Оповещатель УСС-М-12 предназначен для работы с аппаратурой охранно-пожарной сигнализации,выдачи светового и звукового оповещения при поступлении сигнала тревоги от прибора управления.Оповещатель выполнен в защищенном металлическом корпусе и предназначен как для внутреней,так и для внешней установки. гарантийный срок эксплуатации-12 месяцев со дня ввода его в эксплуатацию, включая гарантийный срок хранения. Устойчивы к сложным климатическим условиям. Имеют антивандальную защиту. ХАРАКТЕРИСТИКИ.ОПОВЕЩАТЕЛЬ ОХРАННО-ПОЖАРНЫЙ КОМБИНИРОВАННЫЙ УСС-М-12. Габариты 120х150х50 мм Питающее напряжение (12±3) В Потребляемая мощность в дежурном режиме(световая индикация) 0,9 Вт Потребляемая мощность режиме тревога 1,2 Вт Уровень звукового сигнала от 85 до 110 Дб Условия эксплуатации от -40°C до +55°C | ООО Комтид | 519 | УСС-М-12 оповещатель охранно-пожарный комбинированный, 12В, уличн., металл. корпус
| 84634 | Астра-10 исп.3 оповещатель светозвуковой 12В | шт. | Астра-10 исп.3 оповещатель свето- звуковой, прозрачный корпус кра сного цвета | ЗАО НТЦ ТЕКО | 320 | Астра-10 исп.3 оповещатель светозвуковой 12В
| 15712 | Астра-10 исп.М2 оповещатель светозвуковой 12В, прозрачный корпус | шт. | Астра-10М исп.2 оповещатель светозвуковой, 85 дБ, 12В, 40мА | ЗАО НТЦ ТЕКО | 213 | Астра-10 исп.М2 оповещатель светозвуковой 12В, прозрачный корпус
011004 Световое табло, световое-звуковое табло
01100401 Системсервис
0110040101 Уличные
| 11440 | КОП-12 "Автоматика включена" (скрытая надпись) Табло световое | шт. | Оповещатель пожарный информационный световой, питание 12 В, потребление 180 мА | ООО "Системсервис" | 421 | КОП-12 "Автоматика включена" (скрытая надпись) Табло световое
| 10974 | КОП-12 "Автоматика отключена"(скрытая надпись) Табло световое | шт. | Оповещатель пожарный информационный световой, питание 12 В, потребление 180 мА | ООО "Системсервис" | 421 | КОП-12 "Автоматика отключена"(скрытая надпись) Табло световое
| 11204 | КОП-12 "Выход-Exit" Табло световое | шт. | Оповещатель пожарный информационный световой, питание 12 В, потребление 180 мА | ООО "Системсервис" | 421 | КОП-12 "Выход-Exit" Табло световое
| 798 | КОП-12 "Выход" Табло световое | шт. | Оповещатель пожарный информационный световой, питание 12 В, потребление 180 мА материал - металл, степень защиты оболочки - IP41 номинальное напряжение питания - 12В допустимый диапазон питания (свет) - от 9,5 до 40 В работоспособность при температуре окружающего воздуха - от минус 10 до +55 С масса 0,35 кг | ООО "Системсервис" | 421 | КОП-12 "Выход" Табло световое
| 10976 | КОП-12 "Газ не входи" (скрытая надпись)Табло световое | шт. | Оповещатель пожарный информационный световой, питание 12 В, потребление 180 мА | ООО "Системсервис" | 421 | КОП-12 "Газ не входи" (скрытая надпись)Табло световое
| 10975 | КОП-12 "Газ уходи" (скрытая надпись) Табло световое | шт. | Оповещатель пожарный информационный световой, питание 12 В, потребление 180 мА | ООО "Системсервис" | 421 | КОП-12 "Газ уходи" (скрытая надпись) Табло световое
| 89856 | КОП-12 "Гололёд"зелен. фон Табло световое | шт. | Оповещатель пожарный информационный световой, питание 12 В, потребление 180 мА | ООО "Системсервис" | 421 | КОП-12 "Гололёд"зелен. фон Табло световое
| 116870 | КОП-12 "Насосная Станция "фон красный Табло световое | шт. | Оповещатель пожарный информационный световой, питание 12 В, потребление 180 мА | ООО "Системсервис" | 421 | КОП-12 "Насосная Станция "фон красный Табло световое
| 89859 | КОП-12 "Снег"зелен. фон Табло световое | шт. | Оповещатель пожарный информационный световой, питание 12 В, потребление 180 мА | ООО "Системсервис" | 421 | КОП-12 "Снег"зелен. фон Табло световое
| 89566 | КОП-12 "Станция пожаротушения" фон красный Табло световое | шт. | Оповещатель пожарный информационный световой, питание 12 В, потребление 180 мА | ООО "Системсервис" | 421 | КОП-12 "Станция пожаротушения" фон красный Табло световое
| 110326 | КОП-12 "Стрелка влево" Табло световое | шт. | Оповещатель пожарный информационный световой, питание 12 В, потребление 180 мА | ООО "Системсервис" | 421 | КОП-12 "Стрелка влево" Табло световое
| 110327 | КОП-12 "Стрелка вправо" Табло световое | шт. | Оповещатель пожарный информационный световой, питание 12 В, потребление 180 мА | ООО "Системсервис" | 421 | КОП-12 "Стрелка вправо" Табло световое
| 89857 | КОП-12 "Туман"зелен.фон Табло световое | шт. | Оповещатель пожарный информационный световой, питание 12 В, потребление 180 мА | ООО "Системсервис" | 421 | КОП-12 "Туман"зелен.фон Табло световое
| 110324 | КОП-12 П "Стрелка влево" Пластик Табло световое | шт. | Оповещатель пожарный информационный световой, питание 12 В, потребление 180 мА | ООО "Системсервис" | 313 | КОП-12 П "Стрелка влево" Пластик Табло световое
| 110325 | КОП-12 П "Стрелка вправо" Пластик Табло световое | шт. | Оповещатель пожарный информационный световой, питание 12 В, потребление 180 мА | ООО "Системсервис" | 313 | КОП-12 П "Стрелка вправо" Пластик Табло световое
| 108256 | КОП-12 ПС "ПОЖАР" НЕЧИТАЕМАЯ (100 дБ, Табло светозвуковой) | шт. | Оповещатель пожарный информационный светозвуковой, питание 12 В, свет 180 мА, звук 20 мА, 100 дБ | ООО "Системсервис" | 605 | КОП-12 ПС "ПОЖАР" НЕЧИТАЕМАЯ (100 дБ, Табло светозвуковой)
| 105809 | КОП-12П "Выход" Пластик Табло световое | шт. | Оповещатель пожарный информационный световой, питание 12 В, потребление 180 мА | ООО "Системсервис" | 313 | КОП-12П "Выход" Пластик Табло световое
| 7924250 | КОП-12П "Человек стрелка влево дверь" Пластик Табло световое | шт. | Оповещатель пожарный информационный световой, питание 12 В, потребление 180 мА | ООО "Системсервис" | 313 | КОП-12П "Человек стрелка влево дверь" Пластик Табло световое
| 7924251 | КОП-12П "Человек стрелка влево дверь" Пластик Табло световое | шт. | Оповещатель пожарный информационный световой, питание 12 В, потребление 180 мА | ООО "Системсервис" | 313 | КОП-12П "Человек стрелка влево дверь" Пластик Табло световое
| 109737 | КОП-12С "Автоматика отключена"(скрытая надпись)(100 дБ,Табло светозвуковой) | шт. | Оповещатель пожарный информационный светозвуковой, питание 12 В, свет 180 мА, звук 20 мА, 100 дБ | ООО "Системсервис" | 737 | КОП-12С "Автоматика отключена"(скрытая надпись)(100 дБ,Табло светозвуковой)
| 11039 | КОП-12С "Выход" (100 дБ, Табло светозвуковой) | шт. | Оповещатель пожарный информационный светозвуковой, питание 12 В, свет 180 мА, звук 20 мА, 100 дБ | ООО "Системсервис" | 737 | КОП-12С "Выход" (100 дБ, Табло светозвуковой)
| 101629 | КОП-12С "Газ! НЕ входи" (скрытая надпись) (100 дБ, Табло светозвуковой) | шт. | Оповещатель пожарный информационный светозвуковой, питание 12 В, свет 180 мА, звук 20 мА, 100 дБ | ООО "Системсервис" | 737 | КОП-12С "Газ! НЕ входи" (скрытая надпись) (100 дБ, Табло светозвуковой)
| 101630 | КОП-12С "Газ! Уходи"(скрытая надпись) (100 дБ, Табло светозвуковой) | шт. | Оповещатель пожарный информационный светозвуковой, питание 12 В, свет 180 мА, звук 20 мА, 100 дБ | ООО "Системсервис" | 737 | КОП-12С "Газ! Уходи"(скрытая надпись) (100 дБ, Табло светозвуковой)
| 7888294 | КОП-12С "Запасной выход" (100 дБ, Табло светозвуковой) | шт. | Оповещатель пожарный информационный светозвуковой, питание 12 В, свет 180 мА, звук 20 мА, 100 дБ | ООО "Системсервис" | 737 | КОП-12С "Запасной выход" (100 дБ, Табло светозвуковой)
| 78308 | КОП-12С "Порошок не входи" (скрытая надпись) (100 дБ,Табло светозвуковой) | шт. | Оповещатель пожарный информационный светозвуковой, питание 12 В, свет 180 мА, звук 20 мА, 100 дБ | ООО "Системсервис" | 737 | КОП-12С "Порошок не входи" (скрытая надпись) (100 дБ,Табло светозвуковой)
| 859 | КОП-24 "Выход" Табло световое | шт. | Оповещатель пожарный информационный световой, питание 24 В, потребление 90 мА | ООО "Системсервис" | 421 | КОП-24 "Выход" Табло световое
| 7882990 | КОП-24 П "Выход" Табло световое | шт. | Оповещатель пожарный информационный световой, питание 24 В, потребление 90 мА | ООО "Системсервис" | 313 | КОП-24 П "Выход" Табло световое
| 7893183 | КОП-24С "Автоматика включена" (скрытая надпись)Табло светозвуковое | шт. | Оповещатель пожарный информационный световой, питание 24 В, потребление 90 мА | ООО "Системсервис" | 737 | КОП-24С "Автоматика включена" (скрытая надпись)Табло светозвуковое
| 120981 | КОП-24С "Автоматика отключена" (скрытая надпись)Табло светозвуковое | шт. | Оповещатель пожарный информационный световой, питание 24 В, потребление 90 мА | ООО "Системсервис" | 737 | КОП-24С "Автоматика отключена" (скрытая надпись)Табло светозвуковое
| 108620 | КОП-24С "Выход" Табло светозвуковое | шт. | Оповещатель пожарный информационный световой, питание 24 В, потребление 90 мА | ООО "Системсервис" | 737 | КОП-24С "Выход" Табло светозвуковое
| 120980 | КОП-24С "Газ не входи" (скрытая надпись) Табло светозвуковое | шт. | Оповещатель пожарный информационный световой, питание 24 В, потребление 90 мА | ООО "Системсервис" | 737 | КОП-24С "Газ не входи" (скрытая надпись) Табло светозвуковое
| 121252 | КОП-24С "Газ уходи" (скрытая надпись) Табло светозвуковое | шт. | Оповещатель пожарный информационный световой, питание 24 В, потребление 90 мА | ООО "Системсервис" | 737 | КОП-24С "Газ уходи" (скрытая надпись) Табло светозвуковое
| 7893182 | КОП-24С "Пожар уходи" (скрытая надпись) Табло светозвуковое | шт. | Оповещатель пожарный информационный световой, питание 24 В, потребление 90 мА | ООО "Системсервис" | 737 | КОП-24С "Пожар уходи" (скрытая надпись) Табло светозвуковое
| 89469 | КОП-24С "Пожар" (скрытая надпись) Табло светозвуковое | шт. | Оповещатель пожарный информационный световой, питание 24 В, потребление 90 мА | ООО "Системсервис" | 737 | КОП-24С "Пожар" (скрытая надпись) Табло светозвуковое
| 121265 | КОП-24С "Порошок уходи" (скрытая надпись) Табло светозвуковое | шт. | Оповещатель пожарный информационный световой, питание 24 В, потребление 90 мА | ООО "Системсервис" | 737 | КОП-24С "Порошок уходи" (скрытая надпись) Табло светозвуковое
| 7891237 | КОП-24С "Стрелка влево" Табло светозвуковое | шт. | Оповещатель пожарный информационный световой, питание 24 В, потребление 90 мА | ООО "Системсервис" | 737 | КОП-24С "Стрелка влево" Табло светозвуковое
| 7891238 | КОП-24С "Стрелка вправо" Табло светозвуковое | шт. | Оповещатель пожарный информационный световой, питание 24 В, потребление 90 мА | ООО "Системсервис" | 737 | КОП-24С "Стрелка вправо" Табло светозвуковое
| 120266 | КОП-25 "EXIT" | шт. | Оповещатель пожарный информационный световой, питание 10-40 В, потребление 20 мА | ООО "Системсервис" | 421 | КОП-25 "EXIT"
| 7879627 | КОП-25 "Аварийный выход" Зеленого цвета Табло световое | шт. | Оповещатель пожарный информационный световой, питание 10-40 В, потребление 20 мА | ООО "Системсервис" | 421 | КОП-25 "Аварийный выход" Зеленого цвета Табло световое
| 81396 | КОП-25 "Аварийный выход" Красного цветаТабло световое | шт. | Оповещатель пожарный информационный световой, питание 10-40 В, потребление 20 мА | ООО "Системсервис" | 421 | КОП-25 "Аварийный выход" Красного цветаТабло световое
| 10685 | КОП-25 "Автоматика отключена" (скрытая надпись) | шт. | Оповещатель пожарный информационный световой, питание 10-40 В, потребление 20 мА материал - металл, степень защиты оболочки - IP41 номинальное напряжение питания - от 10 до 36 В допустимый диапазон питания (свет) - от 9,5 до 40 В работоспособность при температуре окружающего воздуха - от минус 10 до +55 С масса 0,35 кг | ООО "Системсервис" | 387 | КОП-25 "Автоматика отключена" (скрытая надпись)
| 12203 | КОП-25 "Влево" (Человек стрелка дверь влево) | шт. | Оповещатель пожарный информационный световой, питание 10-40 В, потребление 20 мА | ООО "Системсервис" | 421 | КОП-25 "Влево" (Человек стрелка дверь влево)
| 12204 | КОП-25 "Вправо" (Человек стрелка дверь вправо) | шт. | Оповещатель пожарный информационный световой, питание 10-40 В, потребление 20 мА | ООО "Системсервис" | 421 | КОП-25 "Вправо" (Человек стрелка дверь вправо)
| 108229 | КОП-25 "Вход Запрещен" Оповещатель пожарный | шт. | Оповещатель пожарный информационный световой, фон красный, питание 10-40 В, потребление 20 мА метал. | ООО "Системсервис" | 421 | КОП-25 "Вход Запрещен" Оповещатель пожарный
| 15294 | КОП-25 "Выход вверх" (Прямо вверх-Человек стрелка вверх -дверь) | шт. | Оповещатель пожарный информационный световой, питание 10-40 В, потребление 20 мА | ООО "Системсервис" | 421 | КОП-25 "Выход вверх" (Прямо вверх-Человек стрелка вверх -дверь)
| 79169 | КОП-25 "Выход стрелка влево" | шт. | Оповещатель пожарный информационный световой, питание 10-40 В, потребление 20 мА материал - металл, степень защиты оболочки - IP41 номинальное напряжение питания - от 10 до 36 В допустимый диапазон питания (свет) - от 9,5 до 40 В работоспособность при температуре окружающего воздуха - от минус 10 до +55 С масса 0,35 кг | ООО "Системсервис" | 421 | КОП-25 "Выход стрелка влево"
| 100480 | КОП-25 "Выход стрелка вправо" | шт. | Оповещатель пожарный информационный световой, питание 10-40 В, потребление 20 мА материал - металл, степень защиты оболочки - IP41 номинальное напряжение питания - от 10 до 36 В допустимый диапазон питания (свет) - от 9,5 до 40 В работоспособность при температуре окружающего воздуха - от минус 10 до +55 С масса 0,35 кг | ООО "Системсервис" | 421 | КОП-25 "Выход стрелка вправо"
| 10687 | КОП-25 "Выход-Exit" | шт. | Оповещатель пожарный информационный световой, питание 10-40 В, потребление 20 мА | ООО "Системсервис" | 421 | КОП-25 "Выход-Exit"
| 10016 | КОП-25 "Выход" Оповещатель пожарный | шт. | Оповещатель пожарный информационный световой, питание 10-40 В, потребление 20 мА метал. материал - металл, степень защиты оболочки - IP41 номинальное напряжение питания - от 10 до 36 В допустимый диапазон питания (свет) - от 9,5 до 40 В работоспособность при температуре окружающего воздуха - от минус 10 до +55 С масса 0,35 кг | ООО "Системсервис" | 421 | КОП-25 "Выход" Оповещатель пожарный
| 10692 | КОП-25 "Газ не входи" (скрытая надпись) | шт. | Оповещатель пожарный информационный световой, питание 10-40 В, потребление 20 мА материал - металл, степень защиты оболочки - IP41 номинальное напряжение питания - от 10 до 36 В допустимый диапазон питания (свет) - от 9,5 до 40 В работоспособность при температуре окружающего воздуха - от минус 10 до +55 С масса 0,35 кг | ООО "Системсервис" | 421 | КОП-25 "Газ не входи" (скрытая надпись)
| 10956 | КОП-25 "Газ уходи" (скрытая надпись) | шт. | Оповещатель пожарный информационный световой, питание 10-40 В, потребление 20 мА материал - металл, степень защиты оболочки - IP41 номинальное напряжение питания - от 10 до 36 В допустимый диапазон питания (свет) - от 9,5 до 40 В работоспособность при температуре окружающего воздуха - от минус 10 до +55 С масса 0,35 кг | ООО "Системсервис" | 421 | КОП-25 "Газ уходи" (скрытая надпись)
| 10822 | КОП-25 "Запасной выход" (фон зеленый) | шт. | Оповещатель пожарный информационный световой, питание 10-40 В, потребление 20 мА | ООО "Системсервис" | 421 | КОП-25 "Запасной выход" (фон зеленый)
| 12406 | КОП-25 "Насосная станция" красный фон | шт. | Оповещатель пожарный информационный световой, питание 10-40 В, потребление 20 мА материал - металл, степень защиты оболочки - IP41 номинальное напряжение питания - от 10 до 36 В допустимый диапазон питания (свет) - от 9,5 до 40 В работоспособность при температуре окружающего воздуха - от минус 10 до +55 С масса 0,35 кг | ООО "Системсервис" | 421 | КОП-25 "Насосная станция" красный фон
| 11189 | КОП-25 "Пожар" Оповещатель световой, скрытая надпись | шт. | Оповещатель пожарный информационный световой, питание 10-40 В, потребление 20 мА материал - металл, степень защиты оболочки - IP41 номинальное напряжение питания - от 10 до 36 В допустимый диапазон питания (свет) - от 9,5 до 40 В работоспособность при температуре окружающего воздуха - от минус 10 до +55 С масса 0,35 кг | ООО "Системсервис" | 421 | КОП-25 "Пожар" Оповещатель световой, скрытая надпись
| 10690 | КОП-25 "Порошок не входи" (скрытая надпись) | шт. | Оповещатель пожарный информационный световой, питание 10-40 В, потребление 20 мА материал - металл, степень защиты оболочки - IP41 номинальное напряжение питания - от 10 до 36 В допустимый диапазон питания (свет) - от 9,5 до 40 В работоспособность при температуре окружающего воздуха - от минус 10 до +55 С масса 0,35 кг | ООО "Системсервис" | 421 | КОП-25 "Порошок не входи" (скрытая надпись)
| 12667 | КОП-25 "Порошок уходи" (скрытая надпись) | шт. | Оповещатель пожарный информационный световой, питание 10-40 В, потребление 20 мА материал - металл, степень защиты оболочки - IP41 номинальное напряжение питания - от 10 до 36 В допустимый диапазон питания (свет) - от 9,5 до 40 В работоспособность при температуре окружающего воздуха - от минус 10 до +55 С масса 0,35 кг | ООО "Системсервис" | 421 | КОП-25 "Порошок уходи" (скрытая надпись)
| 86695 | КОП-25 "Стрелка влево" | шт. | Оповещатель пожарный информационный световой, питание 10-40 В, потребление 20 мА материал - металл, степень защиты оболочки - IP41 номинальное напряжение питания - от 10 до 36 В допустимый диапазон питания (свет) - от 9,5 до 40 В работоспособность при температуре окружающего воздуха - от минус 10 до +55 С масса 0,35 кг | ООО "Системсервис" | 421 | КОП-25 "Стрелка влево"
| 86696 | КОП-25 "Стрелка вправо" | шт. | Оповещатель пожарный информационный световой, питание 10-40 В, потребление 20 мА материал - металл, степень защиты оболочки - IP41 номинальное напряжение питания - от 10 до 36 В допустимый диапазон питания (свет) - от 9,5 до 40 В работоспособность при температуре окружающего воздуха - от минус 10 до +55 С масса 0,35 кг | ООО "Системсервис" | 421 | КОП-25 "Стрелка вправо"
| 105500 | КОП-25П "Автоматика отключена" (скрытая надпись) Пластик Оповещатель пожарный | шт. | Оповещатель пожарный информационный световой, питание 10-40 В, потребление 20 мА Пластик. материал - пластик, степень защиты оболочки - IP41 номинальное напряжение питания - от 10 до 36 В допустимый диапазон питания (свет) - от 9,5 до 40 В работоспособность при температуре окружающего воздуха - от минус 10 до +55 С масса 0,35 кг | ООО "Системсервис" | 313 | КОП-25П "Автоматика отключена" (скрытая надпись) Пластик Оповещатель пожарный
| 111830 | КОП-25П "Аэрозоль не входи" (скрытая надпись) Пластик Оповещатель пожарный | шт. | Оповещатель пожарный информационный световой, питание 10-40 В, потребление 20 мА Пластик. | ООО "Системсервис" | 313 | КОП-25П "Аэрозоль не входи" (скрытая надпись) Пластик Оповещатель пожарный
| 113975 | КОП-25П "Вход" Пластик Оповещатель пожарный фон зеленый | шт. | Оповещатель пожарный информационный световой, питание 10-40 В, потребление 200 мА Пластик. | ООО "Системсервис" | 313 | КОП-25П "Вход" Пластик Оповещатель пожарный фон зеленый
| 103451 | КОП-25П "Выход" Пластик Оповещатель пожарный световой | шт. | Оповещатель пожарный информационный световой, питание 10-40 В, потребление 200 мА Пластик. материал - пластик, степень защиты оболочки - IP41 номинальное напряжение питания - от 10 до 36 В допустимый диапазон питания (свет) - от 9,5 до 40 В работоспособность при температуре окружающего воздуха - от минус 10 до +55 С масса 0,35 кг | ООО "Системсервис" | 313 | КОП-25П "Выход" Пластик Оповещатель пожарный световой
| 110441 | КОП-25П "Газ Не входи" (скрытая надпись) Пластик Оповещатель пожарный | шт. | Оповещатель пожарный информационный световой, питание 10-40 В, потребление 20 мА Пластик. | ООО "Системсервис" | 313 | КОП-25П "Газ Не входи" (скрытая надпись) Пластик Оповещатель пожарный
| 110440 | КОП-25П "Газ Уходи" (скрытая надпись) Пластик Оповещатель пожарный | шт. | Оповещатель пожарный информационный световой, питание 10-40 В, потребление 20 мА Пластик. материал - пластик, степень защиты оболочки - IP41 номинальное напряжение питания - от 10 до 36 В допустимый диапазон питания (свет) - от 9,5 до 40 В работоспособность при температуре окружающего воздуха - от минус 10 до +55 С масса 0,35 кг | ООО "Системсервис" | 313 | КОП-25П "Газ Уходи" (скрытая надпись) Пластик Оповещатель пожарный
| 114813 | КОП-25П "Загазованность" Пластик Оповещатель пожарный фон красный | шт. | Оповещатель пожарный информационный световой, питание 10-40 В, потребление 200 мА Пластик. | ООО "Системсервис" |  | КОП-25П "Загазованность" Пластик Оповещатель пожарный фон красный
| 114297 | КОП-25П "ПОЖАР" (скрытая надпись) Пластик Оповещатель пожарный | шт. | Оповещатель пожарный информационный световой, питание 10-40 В, потребление 20 мА Пластик. | ООО "Системсервис" | 313 | КОП-25П "ПОЖАР" (скрытая надпись) Пластик Оповещатель пожарный
| 105499 | КОП-25П "Порошок не входи" (скрытая надпись) Пластик Оповещатель пожарный | шт. | Оповещатель пожарный информационный световой, питание 10-40 В, потребление 20 мА Пластик. материал - пластик, степень защиты оболочки - IP41 номинальное напряжение питания - от 10 до 36 В допустимый диапазон питания (свет) - от 9,5 до 40 В работоспособность при температуре окружающего воздуха - от минус 10 до +55 С масса 0,35 кг | ООО "Системсервис" | 313 | КОП-25П "Порошок не входи" (скрытая надпись) Пластик Оповещатель пожарный
| 105498 | КОП-25П "Порошок Уходи" (скрытая надпись) Пластик Оповещатель пожарный | шт. | Оповещатель пожарный информационный световой, питание 10-40 В, потребление 20 мА Пластик. материал - пластик, степень защиты оболочки - IP41 номинальное напряжение питания - от 10 до 36 В допустимый диапазон питания (свет) - от 9,5 до 40 В работоспособность при температуре окружающего воздуха - от минус 10 до +55 С масса 0,35 кг | ООО "Системсервис" | 313 | КОП-25П "Порошок Уходи" (скрытая надпись) Пластик Оповещатель пожарный
| 110067 | КОП-25П "Стрелка влево" Пластик Оповещатель пожарный | шт. | Оповещатель пожарный информационный световой, питание 10-40 В, потребление 200 мА Пластик. материал - пластик, степень защиты оболочки - IP41 номинальное напряжение питания - от 10 до 36 В допустимый диапазон питания (свет) - от 9,5 до 40 В работоспособность при температуре окружающего воздуха - от минус 10 до +55 С масса 0,35 кг | ООО "Системсервис" | 313 | КОП-25П "Стрелка влево" Пластик Оповещатель пожарный
| 110068 | КОП-25П "Стрелка вправо" Пластик Оповещатель пожарный | шт. | Оповещатель пожарный информационный световой, питание 10-40 В, потребление 200 мА Пластик. | ООО "Системсервис" | 313 | КОП-25П "Стрелка вправо" Пластик Оповещатель пожарный
| 106154 | КОП-25П УЛИЦА "Автоматика отключена"(скрытая надпись)Пластик IP54 Оповещатель пожарный | шт. | Оповещатель пожарный информационный световой, питание 10-40 В, потребление 20 мА Пластик. Уличная IP54 материал - пластик, степень защиты оболочки - IP54 номинальное напряжение питания - от 10 до 36 В допустимый диапазон питания (свет) - от 9,5 до 40 В работоспособность при температуре окружающего воздуха - от минус 40 до +55 С масса 0,35 кг | ООО "Системсервис" | 934 | КОП-25П УЛИЦА "Автоматика отключена"(скрытая надпись)Пластик IP54 Оповещатель пожарный
| 112351 | КОП-25П УЛИЦА "Аэрозоль уходи" (скрытая надпись) Пластик IP54 Оповещатель пожарный | шт. | Оповещатель пожарный информационный световой, питание 10-40 В, потребление 20 мА Пластик. Уличная IP54 материал - пластик, степень защиты оболочки - IP54 номинальное напряжение питания - от 10 до 36 В допустимый диапазон питания (свет) - от 9,5 до 40 В работоспособность при температуре окружающего воздуха - от минус 40 до +55 С масса 0,35 кг | ООО "Системсервис" | 934 | КОП-25П УЛИЦА "Аэрозоль уходи" (скрытая надпись) Пластик IP54 Оповещатель пожарный
| 112205 | КОП-25П УЛИЦА "Выход стрелка влево" Пластик IP54 Оповещатель пожарный | шт. | Оповещатель пожарный информационный световой, питание 10-40 В, потребление 20 мА Пластик. Уличная IP54 | ООО "Системсервис" | 934 | КОП-25П УЛИЦА "Выход стрелка влево" Пластик IP54 Оповещатель пожарный
| 112206 | КОП-25П УЛИЦА "Выход стрелка вправо" Пластик IP54 Оповещатель пожарный | шт. | Оповещатель пожарный информационный световой, питание 10-40 В, потребление 20 мА Пластик. Уличная IP54 | ООО "Системсервис" | 934 | КОП-25П УЛИЦА "Выход стрелка вправо" Пластик IP54 Оповещатель пожарный
| 105786 | КОП-25П УЛИЦА "Выход" Пластик IP54 Оповещатель пожарный | шт. | Оповещатель пожарный информационный световой, питание 10-40 В, потребление 20 мА Пластик. Уличная IP54 материал - пластик, степень защиты оболочки - IP54 номинальное напряжение питания - от 10 до 36 В допустимый диапазон питания (свет) - от 9,5 до 40 В работоспособность при температуре окружающего воздуха - от минус 40 до +55 С масса 0,35 кг | ООО "Системсервис" | 934 | КОП-25П УЛИЦА "Выход" Пластик IP54 Оповещатель пожарный
| 110115 | КОП-25П УЛИЦА "Газ не входи" Пластик IP54 Оповещатель пожарный | шт. | Оповещатель пожарный информационный световой, питание 10-40 В, потребление 20 мА Пластик. Уличная IP54 материал - пластик, степень защиты оболочки - IP54 номинальное напряжение питания - от 10 до 36 В допустимый диапазон питания (свет) - от 9,5 до 40 В работоспособность при температуре окружающего воздуха - от минус 40 до +55 С масса 0,35 кг | ООО "Системсервис" | 934 | КОП-25П УЛИЦА "Газ не входи" Пластик IP54 Оповещатель пожарный
| 7902064 | КОП-25П УЛИЦА "Дизельная Электростанция"БЕЛЫЙ ФОН - Красная надпись Пластик IP54 Опов. пожарный | шт. | Оповещатель пожарный информационный световой, питание 10-40 В, потребление 20 мА Пластик. Уличная IP54 | ООО "Системсервис" | 934 | КОП-25П УЛИЦА "Дизельная Электростанция"БЕЛЫЙ ФОН - Красная надпись Пластик IP54 Опов. пожарный
| 114815 | КОП-25П УЛИЦА "Загазованность" Пластик IP54 Оповещатель пожарный | шт. | Оповещатель пожарный информационный световой, питание 10-40 В, потребление 20 мА Пластик. Уличная IP54 | ООО "Системсервис" | 934 | КОП-25П УЛИЦА "Загазованность" Пластик IP54 Оповещатель пожарный
| 108021 | КОП-25П УЛИЦА "Насосная станция" Пластик IP54 Оповещатель пожарный, фон красный | шт. | Оповещатель пожарный информационный световой, питание 10-40 В, потребление 20 мА Пластик. Уличная IP54 | ООО "Системсервис" | 934 | КОП-25П УЛИЦА "Насосная станция" Пластик IP54 Оповещатель пожарный, фон красный
| 109565 | КОП-25П УЛИЦА "Не входить", Красный фон, пластик IP54 Оповещатель пожарный | шт. | Оповещатель пожарный информационный световой, питание 10-40 В, потребление 20 мА Пластик. Уличная IP54 | ООО "Системсервис" | 934 | КОП-25П УЛИЦА "Не входить", Красный фон, пластик IP54 Оповещатель пожарный
| 111731 | КОП-25П УЛИЦА "Пена не входи" Пластик IP54 Оповещатель пожарный | шт. | Оповещатель пожарный информационный световой, питание 10-40 В, потребление 20 мА Пластик. Уличная IP54 | ООО "Системсервис" | 934 | КОП-25П УЛИЦА "Пена не входи" Пластик IP54 Оповещатель пожарный
| 109380 | КОП-25П УЛИЦА "ПОЖАР" (скрытая надпись) Пластик IP54 Оповещатель пожарный | шт. | Оповещатель пожарный информационный световой, питание 10-40 В, потребление 20 мА Пластик. Уличная IP54 материал - пластик, степень защиты оболочки - IP54 номинальное напряжение питания - от 10 до 36 В допустимый диапазон питания (свет) - от 9,5 до 40 В работоспособность при температуре окружающего воздуха - от минус 40 до +55 С масса 0,35 кг | ООО "Системсервис" | 934 | КОП-25П УЛИЦА "ПОЖАР" (скрытая надпись) Пластик IP54 Оповещатель пожарный
| 118642 | КОП-25П УЛИЦА "Пожарная техника" Пластик IP54 Оповещатель пожарный | шт. | Оповещатель пожарный информационный световой, питание 10-40 В, потребление 20 мА Пластик. Уличная IP54 | ООО "Системсервис" | 934 | КОП-25П УЛИЦА "Пожарная техника" Пластик IP54 Оповещатель пожарный
| 106153 | КОП-25П УЛИЦА "Порошок не входи" (скрытая надпись)Пластик IP54 Оповещатель пожарный | шт. | Оповещатель пожарный информационный световой, питание 10-40 В, потребление 20 мА Пластик. Уличная IP54 материал - пластик, степень защиты оболочки - IP54 номинальное напряжение питания - от 10 до 36 В допустимый диапазон питания (свет) - от 9,5 до 40 В работоспособность при температуре окружающего воздуха - от минус 40 до +55 С масса 0,35 кг | ООО "Системсервис" | 934 | КОП-25П УЛИЦА "Порошок не входи" (скрытая надпись)Пластик IP54 Оповещатель пожарный
| 106252 | КОП-25П УЛИЦА "Порошок уходи" (скрытая надпись) Пластик IP54 Оповещатель пожарный | шт. | Оповещатель пожарный информационный световой, питание 10-40 В, потребление 20 мА Пластик. Уличная IP54 материал - пластик, степень защиты оболочки - IP54 номинальное напряжение питания - от 10 до 36 В допустимый диапазон питания (свет) - от 9,5 до 40 В работоспособность при температуре окружающего воздуха - от минус 40 до +55 С масса 0,35 кг | ООО "Системсервис" | 934 | КОП-25П УЛИЦА "Порошок уходи" (скрытая надпись) Пластик IP54 Оповещатель пожарный
| 7914384 | КОП-25П УЛИЦА "Спринклерная" Пластик IP54 Оповещатель пожарный | шт. | Оповещатель пожарный информационный световой, питание 10-40 В, потребление 20 мА Пластик. Уличная IP54 | ООО "Системсервис" | 934 | КОП-25П УЛИЦА "Спринклерная" Пластик IP54 Оповещатель пожарный
| 118908 | КОП-25П УЛИЦА "Стрелка влево" Пластик IP54 Оповещатель пожарный | шт. | Оповещатель пожарный информационный световой, питание 10-40 В, потребление 20 мА Пластик. Уличная IP54 | ООО "Системсервис" | 934 | КОП-25П УЛИЦА "Стрелка влево" Пластик IP54 Оповещатель пожарный
| 118909 | КОП-25П УЛИЦА "Стрелка вправо" Пластик IP54 Оповещатель пожарный | шт. | Оповещатель пожарный информационный световой, питание 10-40 В, потребление 20 мА Пластик. Уличная IP54 | ООО "Системсервис" | 934 | КОП-25П УЛИЦА "Стрелка вправо" Пластик IP54 Оповещатель пожарный
| 106882 | КОП-25ПС "Автоматика отключена" (скрытая надпись) Пластик | шт. | Оповещатель пожарный информационный световой, питание 10-40 В, потребление 20 мА+сирена на 100 Дб Пластик | ООО "Системсервис" | 605 | КОП-25ПС "Автоматика отключена" (скрытая надпись) Пластик
| 111199 | КОП-25ПС "Аэрозоль не входи" (скрытая надпись) Пластик | шт. | Оповещатель пожарный информационный световой, питание 10-40 В, потребление 20 мА+сирена на 100 Дб Пластик | ООО "Системсервис" | 605 | КОП-25ПС "Аэрозоль не входи" (скрытая надпись) Пластик
| 111198 | КОП-25ПС "Аэрозоль уходи" (скрытая надпись) Пластик | шт. | Оповещатель пожарный информационный световой, питание 10-40 В, потребление 20 мА+сирена на 100 Дб Пластик | ООО "Системсервис" | 605 | КОП-25ПС "Аэрозоль уходи" (скрытая надпись) Пластик
| 105787 | КОП-25ПС "Выход" Пластик | шт. | Оповещатель пожарный информационный световой, питание 10-40 В, потребление 20 мА+сирена на 100 Дб Пластик | ООО "Системсервис" | 605 | КОП-25ПС "Выход" Пластик
| 7889625 | КОП-25ПС "Выход/EXIT" Пластик | шт. | Оповещатель пожарный информационный световой, питание 10-40 В, потребление 20 мА+сирена на 100 Дб Пластик | ООО "Системсервис" |  | КОП-25ПС "Выход/EXIT" Пластик
| 110558 | КОП-25ПС "Газ не входи" (скрытая надпись) Пластик | шт. | Оповещатель пожарный информационный световой, питание 10-40 В, потребление 20 мА+сирена на 100 Дб Пластик | ООО "Системсервис" | 605 | КОП-25ПС "Газ не входи" (скрытая надпись) Пластик
| 110557 | КОП-25ПС "Газ уходи" (скрытая надпись) Оповещатель пожарный информационный светозвуковой, корпус пластик | шт. | Оповещатель пожарный информационный, питание 10-40 В, потребление 20 мА+сирена на 100 Дб Пластик | ООО "Системсервис" | 605 | КОП-25ПС "Газ уходи" (скрытая надпись) Оповещатель пожарный информационный светозвуковой, корпус пластик
| 7927117 | КОП-25ПС "ГАЗ! ПОРОГ1" (скрытая надпись) Пластик | шт. | Оповещатель пожарный информационный световой, питание 10-40 В, потребление 20 мА+сирена на 100 Дб Пластик | ООО "Системсервис" | 605 | КОП-25ПС "ГАЗ! ПОРОГ1" (скрытая надпись) Пластик
| 7927118 | КОП-25ПС "ГАЗ! ПОРОГ2" (скрытая надпись) Пластик | шт. | Оповещатель пожарный информационный световой, питание 10-40 В, потребление 20 мА+сирена на 100 Дб Пластик | ООО "Системсервис" | 605 | КОП-25ПС "ГАЗ! ПОРОГ2" (скрытая надпись) Пластик
| 113806 | КОП-25ПС "Лестница влево вверх" Пластик | шт. | Оповещатель пожарный информационный световой, питание 10-40 В, потребление 20 мА+сирена на 100 Дб Пластик | ООО "Системсервис" |  | КОП-25ПС "Лестница влево вверх" Пластик
| 113805 | КОП-25ПС "Лестница влево вниз" Пластик | шт. | Оповещатель пожарный информационный световой, питание 10-40 В, потребление 20 мА+сирена на 100 Дб Пластик | ООО "Системсервис" | 605 | КОП-25ПС "Лестница влево вниз" Пластик
| 106883 | КОП-25ПС "Порошок не входи" (скрытая надпись Пластик | шт. | Оповещатель пожарный информационный световой, питание 10-40 В, потребление 20 мА+сирена на 100 Дб Пластик | ООО "Системсервис" | 605 | КОП-25ПС "Порошок не входи" (скрытая надпись Пластик
| 106881 | КОП-25ПС "Порошок уходи" Оповещатель светозвуковой, (нечитаемая) корпус - пластик | шт. | Оповещатель пожарный информационный световой, питание 10-40 В, потребление 20 мА+сирена на 100 Дб Пластик | ООО "Системсервис" | 605 | КОП-25ПС "Порошок уходи" Оповещатель светозвуковой, (нечитаемая) корпус - пластик
| 106389 | КОП-25С "Аварийный выход" (100 дБ, светозвуковой) | шт. | Оповещатель пожарный информационный светозвуковой, питание 10-40 В, свет 20 мА, звук 20 мА, 100 дБ | ООО "Системсервис" |  | КОП-25С "Аварийный выход" (100 дБ, светозвуковой)
| 81343 | КОП-25С "Аварийный выход" (100 дБ, светозвуковой) | шт. | Оповещатель пожарный информационный светозвуковой, питание 10-40 В, свет 20 мА, звук 20 мА, 100 дБ БЕЛЫЙ ФОН | ООО "Системсервис" |  | КОП-25С "Аварийный выход" (100 дБ, светозвуковой)
| 13856 | КОП-25С "Автоматика отключена" (скрытая надпись) (100 дБ, светозвуковой) | шт. | Оповещатель пожарный информационный светозвуковой, питание 10-40 В, свет 20 мА, звук 20 мА, 100 дБ | ООО "Системсервис" | 737 | КОП-25С "Автоматика отключена" (скрытая надпись) (100 дБ, светозвуковой)
| 109501 | КОП-25С "Аэрозоль уходи" Б.Фон(100 дБ, светозвуковой) | шт. | Оповещатель пожарный информационный светозвуковой, питание 10-40 В, свет 20 мА, звук 20 мА, 100 дБ | ООО "Системсервис" |  | КОП-25С "Аэрозоль уходи" Б.Фон(100 дБ, светозвуковой)
| 90699 | КОП-25С "Аэрозоль уходи"(скрытая надпись) (100 дБ, светозвуковой) | шт. | Оповещатель пожарный информационный светозвуковой, питание 10-40 В, свет 20 мА, звук 20 мА, 100 дБ | ООО "Системсервис" | 737 | КОП-25С "Аэрозоль уходи"(скрытая надпись) (100 дБ, светозвуковой)
| 7906438 | КОП-25С "Влево вниз" (100 дБ, светозвуковой) Оповещатель пожарный | шт. | Оповещатель пожарный информационный светозвуковой, питание 10-40 В, свет 20 мА, звук 20 мА, 100 дБ | ООО "Системсервис" | 737 | КОП-25С "Влево вниз" (100 дБ, светозвуковой) Оповещатель пожарный
| 118848 | КОП-25С "Выход- EXIT" (100 дБ, светозвуковой) Оповещатель пожарный | шт. | Оповещатель пожарный информационный светозвуковой, питание 10-40 В, свет 20 мА, звук 20 мА, 100 дБ | ООО "Системсервис" | 737 | КОП-25С "Выход- EXIT" (100 дБ, светозвуковой) Оповещатель пожарный
| 10695 | КОП-25С "Выход" (100 дБ, светозвуковой) Оповещатель пожарный | шт. | Оповещатель пожарный информационный светозвуковой, питание 10-40 В, свет 20 мА, звук 20 мА, 100 дБ материал - металл степень защиты оболочки - IP41 номинальное напряжение питания - от 10 до 36 В допустимый диапазон питания (свет) - от 9,5 до 40 В уровень звукового давления на расстоянии 1 м - не менее 92 дБ работоспособность при температуре окружающего воздуха - от минус 10 до +55 С масса 0,35 кг | ООО "Системсервис" | 737 | КОП-25С "Выход" (100 дБ, светозвуковой) Оповещатель пожарный
| 10691 | КОП-25С "Газ уходи" (100 дБ, светозвуковой) скрытая надпись | шт. | Оповещатель пожарный информационный светозвуковой, питание 10-40 В, свет 20 мА, звук 20 мА, 100 дБ материал - металл, степень защиты оболочки - IP41 номинальное напряжение питания - от 10 до 36 В допустимый диапазон питания (свет) - от 9,5 до 40 В уровень звукового давления на расстоянии 1 м - не менее 92 дБ работоспособность при температуре окружающего воздуха - от минус 10 до +55 С масса 0,35 кг | ООО "Системсервис" | 737 | КОП-25С "Газ уходи" (100 дБ, светозвуковой) скрытая надпись
| 111298 | КОП-25С "ГЖС уходи" (100 дБ, светозвуковой) | шт. | Оповещатель пожарный информационный светозвуковой, питание 10-40 В, свет 20 мА, звук 20 мА, 100 дБ | ООО "Системсервис" |  | КОП-25С "ГЖС уходи" (100 дБ, светозвуковой)
| 113807 | КОП-25С "Лестница влево вверх" | шт. | Оповещатель пожарный информационный световой, питание 10-40 В, потребление 20 мА+сирена на 100 Дб | ООО "Системсервис" |  | КОП-25С "Лестница влево вверх"
| 88534 | КОП-25С "Лестница влево вниз" | шт. | Оповещатель пожарный информационный световой, питание 10-40 В, потребление 20 мА+сирена на 100Дб | ООО "Системсервис" |  | КОП-25С "Лестница влево вниз"
| 110487 | КОП-25С "Лестница вправо вверх" (вправо вверх) | шт. | Оповещатель пожарный информационный световой, питание 10-40 В, потребление 20 мА+сирена на 100 Дб | ООО "Системсервис" |  | КОП-25С "Лестница вправо вверх" (вправо вверх)
| 88535 | КОП-25С "Лестница вправо вниз" | шт. | Оповещатель пожарный информационный световой, питание 10-40 В, потребление 20 мА+сирена на 100 Дб | ООО "Системсервис" |  | КОП-25С "Лестница вправо вниз"
| 7890904 | КОП-25С "Неисправность" (100 дБ, светозвуковой) | шт. | Оповещатель пожарный информационный светозвуковой, питание 10-40 В, свет 20 мА, звук 20 мА, 100 дБ | ООО "Системсервис" | 737 | КОП-25С "Неисправность" (100 дБ, светозвуковой)
| 108789 | КОП-25С "Неисправность" КРАСНЫЙ ФОН(100 дБ, светозвуковой) | шт. | Оповещатель пожарный информационный светозвуковой, питание 10-40 В, свет 20 мА, звук 20 мА, 100 дБ | ООО "Системсервис" |  | КОП-25С "Неисправность" КРАСНЫЙ ФОН(100 дБ, светозвуковой)
| 7891221 | КОП-25С "Норма" (100 дБ, светозвуковой) | шт. | Оповещатель пожарный информационный светозвуковой, питание 10-40 В, свет 20 мА, звук 20 мА, 100 дБ | ООО "Системсервис" |  | КОП-25С "Норма" (100 дБ, светозвуковой)
| 11313 | КОП-25С "Пожар" (100 дБ, светозвуковой) (скрытая надпись) | шт. | Оповещатель пожарный информационный светозвуковой, питание 10-40 В, свет 20 мА, звук 20 мА, 100 дБ материал - металл, степень защиты оболочки - IP41 номинальное напряжение питания - от 10 до 36 В допустимый диапазон питания (свет) - от 9,5 до 40 В уровень звукового давления на расстоянии 1 м - не менее 92 дБ работоспособность при температуре окружающего воздуха - от минус 10 до +55 С масса 0,35 кг | ООО "Системсервис" | 737 | КОП-25С "Пожар" (100 дБ, светозвуковой) (скрытая надпись)
| 12905 | КОП-25С "Порошок не входить" (100 дБ, Оповещатель светозвуковой) | шт. | Оповещатель пожарный информационный светозвуковой, питание 10-40 В, свет 20 мА, звук 20 мА, 100 дБ | ООО "Системсервис" | 737 | КОП-25С "Порошок не входить" (100 дБ, Оповещатель светозвуковой)
| 13635 | КОП-25С "Порошок уходи" (100 дБ, Оповешатель светозвуковой) (скрытая надпись) | шт. | Оповещатель пожарный информационный светозвуковой, срытая надпись, питание 10-40 В, свет 20 мА, звук 20 мА, 100 дБ материал - металл, степень защиты оболочки - IP41 номинальное напряжение питания - от 10 до 36 В допустимый диапазон питания (свет) - от 9,5 до 40 В уровень звукового давления на расстоянии 1 м - не менее 92 дБ работоспособность при температуре окружающего воздуха - от минус 10 до +55 С масса 0,35 кг | ООО "Системсервис" | 737 | КОП-25С "Порошок уходи" (100 дБ, Оповешатель светозвуковой) (скрытая надпись)
| 109627 | КОП-25С "Тревога" (скрытая надпись) Оповещатель пожарный информационный свето-звуковой | шт. | Оповещатель пожарный информационный свето-звуковой, питание 10-40 В, потребление 20 мА+сирена на 100 Дб | ООО "Системсервис" | 737 | КОП-25С "Тревога" (скрытая надпись) Оповещатель пожарный информационный свето-звуковой
01100402 Арсенал безопасности
| 120160 | Молния-12 SMART табло "Направление движения" (управляемая стрелка) в белом корпусе, 9-13В | шт. | Молния-12 SMART табло "Направление движения" (управляемая стрелка) в белом корпусе, 9-13В | ООО "Арсенал Безопасности" (г.Омск) | 1387 | Молния-12 SMART табло "Направление движения" (управляемая стрелка) в белом корпусе, 9-13В
| 117276 | Молния-12 Ultra табло "Выход" (торцевое крепление) премиум-класса, 9-13В, | шт. | Молния-12 Ultra табло "Выход" премиум-класса, 9-13В, торцевое крепление. | ООО "Арсенал Безопасности" (г.Омск) | 1279 | Молния-12 Ultra табло "Выход" (торцевое крепление) премиум-класса, 9-13В,
| 112635 | Молния-12 Ultra табло "Выход" (УНИВЕРСАЛЬНОЕ крепление) премиум-класса, 9-13В, | шт. | Молния ULTRA 12В Световое табло премиум-класса. 9-13,8В/20.4-27.6В/40мА/-30..+55С/296х333х48мм/0,3кг/IP52. Универсальный кронштейн для крепления на стену или потолок.Оповещатель световой «Молния-12-ULTRA» предназначен для обозначения эвакуационных путей. Универсальное крепление позволяет крепить изделие как на стену, так и на потолок. Торцевое крепление позволяет устанавливать изделие торцом к стене. Особенно подойдет для табло с пиктограммой «Направляющая стрелка» или «Направление к эвакуационному выходу». Подвесное крепление позволяет устанавливать изделие под потолок на леске или на цепочке на любую высоту (леска и цепочка в комплект не входит). Потолочное крепление позволяет крепить изделие таким образом, что просматриваемым остается только стекло с надписью. Подойдет для всех типов подвесных потолков. Высота, мм. 296 Глубина, мм 48 Ширина, мм 333 Напряжение питания, В 9-13,8 Вес, кг 0,3 Код IP 52 Вид крепления настенное/потолочное Токопотребление, мА 40 | ООО "Арсенал Безопасности" (г.Омск) | 1264 | Молния-12 Ultra табло "Выход" (УНИВЕРСАЛЬНОЕ крепление) премиум-класса, 9-13В,
| 79164 | Молния-12-З исп.2, табло "Выход" со встроенной сиреной 12В, 103дБ, 400х100х42 | шт. | Табло со встроенной сиреной, 400х100х42 | ООО "Арсенал Безопасности" (г.Омск) | 420 | Молния-12-З исп.2, табло "Выход" со встроенной сиреной 12В, 103дБ, 400х100х42
| 4010409 | Молния-12-З исп.2, табло "Запасный выход" со встроенной сиреной 12В, 103дБ, 400х100х42 | шт. | Табло со встроенной сиреной, 400х100х42 | ООО "Арсенал Безопасности" (г.Омск) | 420 | Молния-12-З исп.2, табло "Запасный выход" со встроенной сиреной 12В, 103дБ, 400х100х42
| 110466 | Молния-12-З исп.2, табло "Пожар!" со встроенной сиреной 12В, 103дБ, 400х100х42 | шт. | Табло со встроенной сиреной, 400х100х42 | ООО "Арсенал Безопасности" (г.Омск) | 420 | Молния-12-З исп.2, табло "Пожар!" со встроенной сиреной 12В, 103дБ, 400х100х42
| 120616 | Молния-12-З исп.2, табло "Человек в камере" со встроенной сиреной 12В, 103дБ, 400х100х42 | шт. | Табло со встроенной сиреной, 400х100х42 | ООО "Арсенал Безопасности" (г.Омск) | 420 | Молния-12-З исп.2, табло "Человек в камере" со встроенной сиреной 12В, 103дБ, 400х100х42
| 110141 | Молния-12-З табло "Автоматика отключена" со встроенной сиреной маленькой 12В, 75дБ, 300х100х42 | шт. | Молния-12-З табло "Автоматика отключена" со встроенной сиреной маленькой 75дБ, 300х100х42 | ООО "Арсенал Безопасности" (г.Омск) | 335 | Молния-12-З табло "Автоматика отключена" со встроенной сиреной маленькой 12В, 75дБ, 300х100х42
| 77678 | Молния-12-З табло "Выход" со встроенной сиреной маленькой 12В, 75дБ, 300х100х42 | шт. | Табло со встроенной сиреной маленькой , 300х100х42 | ООО "Арсенал Безопасности" (г.Омск) | 335 | Молния-12-З табло "Выход" со встроенной сиреной маленькой 12В, 75дБ, 300х100х42
| 7897583 | Молния-12В ГРАНД "Вход" световое табло | шт. | Молния-12В ГРАНД "Вход" световое табло | ООО "Арсенал Безопасности" (г.Омск) | 375 | Молния-12В ГРАНД "Вход" световое табло
| 90623 | Молния-12В ГРАНД "Выход" световое табло | шт. | Молния-12В ГРАНД "Выход" световое табло Молния-2-12 ГРАНД Двухстороннее световое табло полусферическое, белое свечение. Оповещатель световой предназначен для обозначения эвакуационных путей в помещениях различного назначения. Высота, мм. 150 Глубина, мм 115 Ширина, мм 330 Диапазон рабочих температур, °С -30...+55 Напряжение питания, В 9-13,8 Вес, кг 0,75 Код IP 55 | ООО "Арсенал Безопасности" (г.Омск) | 375 | Молния-12В ГРАНД "Выход" световое табло
| 120330 | Молния-12В ГРАНД IP56 "Автоматика отключена", белое свечение светодиодов, IP56, герметичный корпус | шт. | Молния-12В ГРАНД IP56 "Автоматика отключена" , белое свечение светодиодов, IP56, герметичный корпус, кабельный вывод | ООО "Арсенал Безопасности" (г.Омск) | 585 | Молния-12В ГРАНД IP56 "Автоматика отключена", белое свечение светодиодов, IP56, герметичный корпус
| 7895904 | Молния-12В ГРАНД IP56 "Газ не входи" , белое свечение светодиодов, IP56, герметичный корпус | шт. | Молния-12В ГРАНД IP56 "Газ не входи" , белое свечение светодиодов, IP56, герметичный корпус, кабельный вывод | ООО "Арсенал Безопасности" (г.Омск) | 585 | Молния-12В ГРАНД IP56 "Газ не входи" , белое свечение светодиодов, IP56, герметичный корпус
| 117011 | Молния-12В ГРАНД IP56 "Пожар" , белое свечение светодиодов, IP56, герметичный корпус | шт. | Молния-12В ГРАНД IP56 "Пожар" , белое свечение светодиодов, IP56, герметичный корпус, кабельный вывод | ООО "Арсенал Безопасности" (г.Омск) | 585 | Молния-12В ГРАНД IP56 "Пожар" , белое свечение светодиодов, IP56, герметичный корпус
| 110158 | Молния-12В ГРАНД IP56 "Порошок! Не входи!" , белое свечение светодиодов, IP56, герметичный корпус | шт. | Молния-12В ГРАНД IP56 "Порошок! Не входи!" , белое свечение светодиодов, IP56, герметичный корпус, кабельный вывод | ООО "Арсенал Безопасности" (г.Омск) | 585 | Молния-12В ГРАНД IP56 "Порошок! Не входи!" , белое свечение светодиодов, IP56, герметичный корпус
| 7895181 | Молния-12В ГРАНД IP56 "Стрелка влево" , белое свечение светодиодов, IP56, герметичный корпус | шт. | Молния-12В ГРАНД IP56 "Стрелка влево" , белое свечение светодиодов, IP56, герметичный корпус, кабельный вывод | ООО "Арсенал Безопасности" (г.Омск) | 585 | Молния-12В ГРАНД IP56 "Стрелка влево" , белое свечение светодиодов, IP56, герметичный корпус
| 7895180 | Молния-12В ГРАНД IP56 "Стрелка вправо" , белое свечение светодиодов, IP56, герметичный корпус | шт. | Молния-12В ГРАНД IP56 "Стрелка вправо" , белое свечение светодиодов, IP56, герметичный корпус, кабельный вывод | ООО "Арсенал Безопасности" (г.Омск) | 585 | Молния-12В ГРАНД IP56 "Стрелка вправо" , белое свечение светодиодов, IP56, герметичный корпус
| 116513 | Молния-12В ГРАНД-МС "Выход" световое табло с повышенной яркостью свечения | шт. | Молния-12В ГРАНД-МС "Выход" световое табло с повышенной яркостью свечения | ООО "Арсенал Безопасности" (г.Омск) | 435 | Молния-12В ГРАНД-МС "Выход" световое табло с повышенной яркостью свечения
| 108596 | Молния-12В табло "Exit", 300х100х14 | шт. | Плоское световое табло, напряжение питания 12В, потребляемый ток 20 мА, 300х100х14, подключение - винтовой клеммник | ООО "Арсенал Безопасности" (г.Омск) | 144 | Молния-12В табло "Exit", 300х100х14
| 86187 | Молния-12В табло "Автоматика отключена", 300х100х14 | шт. | Плоское световое табло предназначено для обозначения эвакуационных путей в помещениях различного назначения, корпус с возможностью смены надписи. Высота, мм. 103 Глубина, мм 19 Ширина, мм 304 Диапазон рабочих температур, °С -30...+55 Напряжение питания, В 9-13,8 Вес, кг 0,22 Код IP 52 Токопотребление, мА 20 | ООО "Арсенал Безопасности" (г.Омск) | 144 | Молния-12В табло "Автоматика отключена", 300х100х14
| 7898528 | Молния-12В табло "Выход. Стрелка влево", 300х100х14 | шт. | Плоское световое табло, напряжение питания 12В, потребляемый ток 20 мА, 300х100х14, подключение - винтовой клеммник | ООО "Арсенал Безопасности" (г.Омск) | 144 | Молния-12В табло "Выход. Стрелка влево", 300х100х14
| 7896910 | Молния-12В табло "Выход. Стрелка вправо", 300х100х14 | шт. | Плоское световое табло, напряжение питания 12В, потребляемый ток 20 мА, 300х100х14, подключение - винтовой клеммник | ООО "Арсенал Безопасности" (г.Омск) | 144 | Молния-12В табло "Выход. Стрелка вправо", 300х100х14
| 12038 | Молния-12В табло "Выход", 300х100х14 (60шт./уп) | шт. | Плоское световое табло, напряжение питания 12В, потребляемый ток 20 мА, 300х100х14, подключение - винтовой клеммник | ООО "Арсенал Безопасности" (г.Омск) | 148 | Молния-12В табло "Выход", 300х100х14 (60шт./уп)
| 109676 | Молния-12В табло "Выход"/"Exit", 300х100х14 | шт. | Плоское световое табло, напряжение питания 12В, потребляемый ток 20 мА, 300х100х14, подключение - винтовой клеммник | ООО "Арсенал Безопасности" (г.Омск) | 144 | Молния-12В табло "Выход"/"Exit", 300х100х14
| 79647 | Молния-12В табло "Газ не входи", 300х100х14 | шт. | Плоское световое табло, напряжение питания 12В, потребляемый ток 20 мА, 300х100х14, подключение - винтовой клеммник | ООО "Арсенал Безопасности" (г.Омск) | 144 | Молния-12В табло "Газ не входи", 300х100х14
| 79648 | Молния-12В табло "Газ уходи", 300х100х14 | шт. | Плоское световое табло, напряжение питания 12В, потребляемый ток 20 мА, 300х100х14, подключение - винтовой клеммник | ООО "Арсенал Безопасности" (г.Омск) | 144 | Молния-12В табло "Газ уходи", 300х100х14
| 83061 | Молния-12В табло "Запасный выход", 300х100х14 | шт. | Плоское световое табло, напряжение питания 12В, потребляемый ток 20 мА, 300х100х14, подключение - винтовой клеммник | ООО "Арсенал Безопасности" (г.Омск) | 144 | Молния-12В табло "Запасный выход", 300х100х14
| 114387 | Молния-12В табло "Пена уходи", 300х100х14 | шт. | Плоское световое табло, напряжение питания 12В, потребляемый ток 20 мА, 300х100х14, подключение - винтовой клеммник | ООО "Арсенал Безопасности" (г.Омск) | 144 | Молния-12В табло "Пена уходи", 300х100х14
| 79650 | Молния-12В табло "Пожар", 300х100х14 | шт. | Плоское световое табло, напряжение питания 12В, потребляемый ток 20 мА, 300х100х14, подключение - винтовой клеммник | ООО "Арсенал Безопасности" (г.Омск) | 144 | Молния-12В табло "Пожар", 300х100х14
| 86186 | Молния-12В табло "Порошок! Не входи!", 300х100х14 | шт. | Плоское световое табло, напряжение питания 12В, потребляемый ток 20 мА, 300х100х14, подключение - винтовой клеммник | ООО "Арсенал Безопасности" (г.Омск) | 144 | Молния-12В табло "Порошок! Не входи!", 300х100х14
| 85925 | Молния-12В табло "Порошок! Уходи!", 300х100х14 | шт. | Плоское световое табло, напряжение питания 12В, потребляемый ток 20 мА, 300х100х14, подключение - винтовой клеммник | ООО "Арсенал Безопасности" (г.Омск) | 144 | Молния-12В табло "Порошок! Уходи!", 300х100х14
| 86465 | Молния-12В табло "Стрелка влево", 300х100х14 | шт. | Плоское световое табло, напряжение питания 12В, потребляемый ток 20 мА, 300х100х14, подключение - винтовой клеммник | ООО "Арсенал Безопасности" (г.Омск) | 144 | Молния-12В табло "Стрелка влево", 300х100х14
| 86464 | Молния-12В табло "Стрелка вправо ", 300х100х14 | шт. | Плоское световое табло, напряжение питания 12В, потребляемый ток 20 мА, 300х100х14, подключение - винтовой клеммник | ООО "Арсенал Безопасности" (г.Омск) | 144 | Молния-12В табло "Стрелка вправо ", 300х100х14
| 116411 | Молния-12В табло "Человек стрелка влево дверь ", 300х100х14 | шт. | Плоское световое табло, напряжение питания 12В, потребляемый ток 20 мА, 300х100х14, подключение - винтовой клеммник | ООО "Арсенал Безопасности" (г.Омск) | 144 | Молния-12В табло "Человек стрелка влево дверь ", 300х100х14
| 109402 | Молния-12В-З ГРАНД "Выход" со встроенной сиреной 85дБ | шт. | Молния-12В-З ГРАНД "Выход" со встроенной сиреной 85дБ | ООО "Арсенал Безопасности" (г.Омск) | 538 | Молния-12В-З ГРАНД "Выход" со встроенной сиреной 85дБ
| 113086 | Молния-2-12 2х24В Кронштейн универсальный, крепление потолочное или настенное | шт. | Молния-2-12В,2х24В Кронштейн универсальный, крепление потолочное или настенное (алюминиевая трубка 33 см в комплекте с пластиковым крепежем) | ООО "Арсенал Безопасности" (г.Омск) | 200 | Молния-2-12 2х24В Кронштейн универсальный, крепление потолочное или настенное
| 7922550 | Молния-2-12В табло "Автоматика отключена" , двухстороннее | шт. | Двухстороннее плоское световое табло, потолочное исполнение, напряжение питания 12В, потребляемый ток 40 мА, 300х100х21мм | ООО "Арсенал Безопасности" (г.Омск) | 288 | Молния-2-12В табло "Автоматика отключена" , двухстороннее
| 77520 | Молния-2-12В табло "Выход" , двухстороннее | шт. | Двухстороннее плоское световое табло, потолочное исполнение, напряжение питания 12В, потребляемый ток 40 мА, 300х100х21мм | ООО "Арсенал Безопасности" (г.Омск) | 288 | Молния-2-12В табло "Выход" , двухстороннее
| 7905998 | Молния-2-12В табло "Порошок не входи", двухстороннее, | шт. | Двухстороннее плоское световое табло, потолочное исполнение, напряжение питания 12В, потребляемый ток 40 мА, 300х100х21мм | ООО "Арсенал Безопасности" (г.Омск) | 288 | Молния-2-12В табло "Порошок не входи", двухстороннее,
| 7905997 | Молния-2-12В табло "Порошок уходи", двухстороннее, | шт. | Двухстороннее плоское световое табло, потолочное исполнение, напряжение питания 12В, потребляемый ток 40 мА, 300х100х21мм | ООО "Арсенал Безопасности" (г.Омск) | 288 | Молния-2-12В табло "Порошок уходи", двухстороннее,
| 7929197 | Молния-2-12В табло "Стрелка влево", двухстороннее | шт. | Двухстороннее плоское световое табло, потолочное исполнение, напряжение питания 12В, потребляемый ток 40 мА, 300х100х21мм | ООО "Арсенал Безопасности" (г.Омск) | 288 | Молния-2-12В табло "Стрелка влево", двухстороннее
| 101018 | Молния-2-12В табло "Стрелка", двухстороннее | шт. | Двухстороннее плоское световое табло, потолочное исполнение, напряжение питания 12В, потребляемый ток 40 мА, 300х100х21мм | ООО "Арсенал Безопасности" (г.Омск) | 288 | Молния-2-12В табло "Стрелка", двухстороннее
| 106987 | Молния-2-12В табло "Человек в дверь", двухстороннее, | шт. | Двухстороннее плоское световое табло, потолочное исполнение, напряжение питания 12В, потребляемый ток 40 мА, 300х100х21мм | ООО "Арсенал Безопасности" (г.Омск) | 288 | Молния-2-12В табло "Человек в дверь", двухстороннее,
| 7910803 | Молния-2-12В табло "Человек по лестнице вверх", двухстороннее | шт. | Двухстороннее плоское световое табло, потолочное исполнение, напряжение питания 12В, потребляемый ток 40 мА, 300х100х21мм | ООО "Арсенал Безопасности" (г.Омск) |  | Молния-2-12В табло "Человек по лестнице вверх", двухстороннее
| 112748 | Молния-2-12В табло "Человек по лестнице вниз", двухстороннее | шт. | Двухстороннее плоское световое табло, потолочное исполнение, напряжение питания 12В, потребляемый ток 40 мА, 300х100х21мм | ООО "Арсенал Безопасности" (г.Омск) | 288 | Молния-2-12В табло "Человек по лестнице вниз", двухстороннее
| 116186 | Молния-2-12В ГРАНД табло "Выход", двухстороннее, белое свечение | шт. | Двухстороннее плоское световое табло, потолочное исполнение, белое свечение, напряжение питания 12В, потребляемый ток 40 мА, 330х150х115, IP55, -30...+50С | ООО "Арсенал Безопасности" (г.Омск) | 728 | Молния-2-12В ГРАНД табло "Выход", двухстороннее, белое свечение
| 117035 | Молния-2-24В ГРАНД табло "Выход", двухстороннее, белое свечение, 24В | шт. | Двухстороннее плоское световое табло, потолочное исполнение, белое свечение, напряжение питания 24В, потребляемый ток 40 мА, 330х150х115, IP55, -30...+50С | ООО "Арсенал Безопасности" (г.Омск) | 728 | Молния-2-24В ГРАНД табло "Выход", двухстороннее, белое свечение, 24В
| 114555 | Молния-2-24В табло "Автоматика отключена", двухстороннее | шт. | Двухстороннее плоское световое табло, потолочное исполнение, напряжение питания 24В, потребляемый ток 40 мА, 300х100х21мм | ООО "Арсенал Безопасности" (г.Омск) | 288 | Молния-2-24В табло "Автоматика отключена", двухстороннее
| 115648 | Молния-2-24В табло "Выход со стрелкой", двухстороннее | шт. | Двухстороннее плоское световое табло, потолочное исполнение, напряжение питания 24В, потребляемый ток 40 мА, 300х100х21мм | ООО "Арсенал Безопасности" (г.Омск) | 288 | Молния-2-24В табло "Выход со стрелкой", двухстороннее
| 101555 | Молния-2-24В табло "Выход", двухстороннее потолочное крепление | шт. | Двухстороннее плоское световое табло, потолочное исполнение, напряжение питания 24В, потребляемый ток 40 мА, 300х100х21мм | ООО "Арсенал Безопасности" (г.Омск) | 288 | Молния-2-24В табло "Выход", двухстороннее потолочное крепление
| 7923419 | Молния-2-24В табло "Запасный выход", двухстороннее потолочное крепление | шт. | Двухстороннее плоское световое табло, потолочное исполнение, напряжение питания 24В, потребляемый ток 40 мА, 300х100х21мм | ООО "Арсенал Безопасности" (г.Омск) | 288 | Молния-2-24В табло "Запасный выход", двухстороннее потолочное крепление
| 114556 | Молния-2-24В табло "Пожар", двухстороннее потолочное крепление | шт. | Двухстороннее плоское световое табло, потолочное исполнение, напряжение питания 24В, потребляемый ток 40 мА, 300х100х21мм | ООО "Арсенал Безопасности" (г.Омск) | 288 | Молния-2-24В табло "Пожар", двухстороннее потолочное крепление
| 78195 | Молния-220В табло "Выход", 300х100х14, IP51 | шт. | Плоское световое табло, напряжение питания 220В, потребляемая мощность 3,5Вт, 300х100х14, подключение - провод 200мм | ООО "Арсенал Безопасности" (г.Омск) | 288 | Молния-220В табло "Выход", 300х100х14, IP51
| 100467 | Молния-220В табло "Стрелка влево", 300х100х14, IP51 | шт. | Плоское световое табло, напряжение питания 220В, потребляемая мощность 3,5Вт, 300х100х14, подключение - провод 200мм | ООО "Арсенал Безопасности" (г.Омск) | 288 | Молния-220В табло "Стрелка влево", 300х100х14, IP51
| 100466 | Молния-220В табло "Стрелка вправо", 300х100х14, IP51 | шт. | Плоское световое табло, напряжение питания 220В, потребляемая мощность 3,5Вт, 300х100х14, подключение - провод 200мм | ООО "Арсенал Безопасности" (г.Омск) | 288 | Молния-220В табло "Стрелка вправо", 300х100х14, IP51
| 105616 | Молния-220В РИП ГРАНД табло "Выход", со встроенным резервным источником питания, 300х140х25 | шт. | Плоское световое табло со встроенным резервным источником питания, напряжение питания 220В, 300х140х25 | ООО "Арсенал Безопасности" (г.Омск) | 960 | Молния-220В РИП ГРАНД табло "Выход", со встроенным резервным источником питания, 300х140х25
| 7921507 | Молния-220В РИП ГРАНД табло "Запасный выход", со встроенным резервным источником питания, 300х140х25 | шт. | Плоское световое табло со встроенным резервным источником питания, напряжение питания 220В, 300х140х25 | ООО "Арсенал Безопасности" (г.Омск) | 960 | Молния-220В РИП ГРАНД табло "Запасный выход", со встроенным резервным источником питания, 300х140х25
| 81836 | Молния-220В РИП табло "Выход" со встроенным резервным источником питания, 300х140х25, IP51 | шт. | Плоское световое табло со встроенным резервным источником питания, напряжение питания 220В, 300х140х25, IP51 | ООО "Арсенал Безопасности" (г.Омск) | 675 | Молния-220В РИП табло "Выход" со встроенным резервным источником питания, 300х140х25, IP51
| 107962 | Молния-220В РИП табло "Запасный выход", со встроенным резервным источником питания, 300х140х25 | шт. | Плоское световое табло со встроенным резервным источником питания, напряжение питания 220В, 300х140х25 | ООО "Арсенал Безопасности" (г.Омск) | 675 | Молния-220В РИП табло "Запасный выход", со встроенным резервным источником питания, 300х140х25
| 107431 | Молния-220В РИП табло "Стрелка влево", со встроенным резервным источником питания, 300х140х25 | шт. | Плоское световое табло со встроенным резервным источником питания, напряжение питания 220В, 300х140х25 | ООО "Арсенал Безопасности" (г.Омск) | 675 | Молния-220В РИП табло "Стрелка влево", со встроенным резервным источником питания, 300х140х25
| 106851 | Молния-220В РИП табло "Стрелка вправо и влево" (1стрелка) , со встр. резервным источником питания | шт. | Плоское световое табло со встроенным резервным источником питания, напряжение питания 220В, 300х140х25 | ООО "Арсенал Безопасности" (г.Омск) | 675 | Молния-220В РИП табло "Стрелка вправо и влево" (1стрелка) , со встр. резервным источником питания
| 102163 | Молния-220В РИП табло "Стрелка вправо", со встроенным резервным источником питания, 300х140х25 | шт. | Плоское световое табло со встроенным резервным источником питания, напряжение питания 220В, 300х140х25 | ООО "Арсенал Безопасности" (г.Омск) | 675 | Молния-220В РИП табло "Стрелка вправо", со встроенным резервным источником питания, 300х140х25
| 107963 | Молния-220В РИП табло "Человек влево в дверь", встроенный резервный источник питания | шт. | Плоское световое табло со встроенным резервным источником питания, напряжение питания 220В, 300х140х25 | ООО "Арсенал Безопасности" (г.Омск) | 675 | Молния-220В РИП табло "Человек влево в дверь", встроенный резервный источник питания
| 107964 | Молния-220В РИП табло "Человек вправо в дверь", встроенный резервный источник питания | шт. | Плоское световое табло со встроенным резервным источником питания, напряжение питания 220В, 300х140х25 | ООО "Арсенал Безопасности" (г.Омск) | 675 | Молния-220В РИП табло "Человек вправо в дверь", встроенный резервный источник питания
| 7927094 | Молния-220В РИП табло "Человек вправо стрелка вверх дверь", встроенный резервный источник питания | шт. | Плоское световое табло со встроенным резервным источником питания, напряжение питания 220В, 300х140х25 | ООО "Арсенал Безопасности" (г.Омск) | 675 | Молния-220В РИП табло "Человек вправо стрелка вверх дверь", встроенный резервный источник питания
| 105674 | Молния-220В РИП табло "Человек по лестнице влево вниз", встроенный резервный источник питания | шт. | Плоское световое табло со встроенным резервным источником питания, напряжение питания 220В, 300х140х25 | ООО "Арсенал Безопасности" (г.Омск) | 675 | Молния-220В РИП табло "Человек по лестнице влево вниз", встроенный резервный источник питания
| 103086 | Молния-220В РИП табло "Эвакуационный выход", со встроенным резервным источником питания, 300х140х25 | шт. | Плоское световое табло со встроенным резервным источником питания, напряжение питания 220В, 300х140х25 | ООО "Арсенал Безопасности" (г.Омск) | 675 | Молния-220В РИП табло "Эвакуационный выход", со встроенным резервным источником питания, 300х140х25
| 112634 | Молния-24 Ultra табло "Выход" премиум-класса, 21-27В,универсальное крепление | шт. | Молния-24 Ultra табло "Выход" премиум-класса, 21-27В, универсальный кронштейн для крепления на стену или потолок | ООО "Арсенал Безопасности" (г.Омск) | 1264 | Молния-24 Ultra табло "Выход" премиум-класса, 21-27В,универсальное крепление
| 7897294 | Молния-24-З исп.2, табло "Выход" со встроенной сиреной 24В, 103дБ, 400х100х42 | шт. | Табло со встроенной сиреной, 400х100х42 | ООО "Арсенал Безопасности" (г.Омск) | 420 | Молния-24-З исп.2, табло "Выход" со встроенной сиреной 24В, 103дБ, 400х100х42
| 109631 | Молния-24-З табло "Выход" со встроенной сиреной маленькой 24В, 75дБ, 300х100х42 | шт. | Табло со встроенной сиреной маленькой , 300х100х42 | ООО "Арсенал Безопасности" (г.Омск) | 335 | Молния-24-З табло "Выход" со встроенной сиреной маленькой 24В, 75дБ, 300х100х42
| 107617 | Молния-24В ГРАНД "Выход" , белое свечение светодиодов, IP55 | шт. | Молния-24В ГРАНД "Выход" , белое свечение светодиодов, IP55 | ООО "Арсенал Безопасности" (г.Омск) | 375 | Молния-24В ГРАНД "Выход" , белое свечение светодиодов, IP55
| 113166 | Молния-24В ГРАНД "Стрелка влево" , белое свечение светодиодов, IP55 | шт. | Молния-24В ГРАНД "Стрелка влево" , белое свечение светодиодов, IP55 | ООО "Арсенал Безопасности" (г.Омск) | 375 | Молния-24В ГРАНД "Стрелка влево" , белое свечение светодиодов, IP55
| 113167 | Молния-24В ГРАНД "Стрелка вправо" , белое свечение светодиодов, IP55 | шт. | Молния-24В ГРАНД "Стрелка вправо" , белое свечение светодиодов, IP55 | ООО "Арсенал Безопасности" (г.Омск) | 375 | Молния-24В ГРАНД "Стрелка вправо" , белое свечение светодиодов, IP55
| 117041 | Молния-24В ГРАНД "Человек влево в дверь" , белое свечение светодиодов, IP55 | шт. | Молния-24В ГРАНД "Человек влево в дверь" , белое свечение светодиодов, IP55 | ООО "Арсенал Безопасности" (г.Омск) | 375 | Молния-24В ГРАНД "Человек влево в дверь" , белое свечение светодиодов, IP55
| 117042 | Молния-24В ГРАНД "Человек вправо в дверь" , белое свечение светодиодов, IP55 | шт. | Молния-24В ГРАНД "Человек вправо в дверь" , белое свечение светодиодов, IP55 | ООО "Арсенал Безопасности" (г.Омск) | 375 | Молния-24В ГРАНД "Человек вправо в дверь" , белое свечение светодиодов, IP55
| 113170 | Молния-24В ГРАНД "Человек по лестнице влево вниз" , белое свечение светодиодов, IP55 | шт. | Молния-24В ГРАНД "Человек по лестнице влево вниз" , белое свечение светодиодов, IP55 | ООО "Арсенал Безопасности" (г.Омск) | 375 | Молния-24В ГРАНД "Человек по лестнице влево вниз" , белое свечение светодиодов, IP55
| 113619 | Молния-24В ГРАНД "Человек по лестнице вправо вверх" , белое свечение светодиодов, IP55 | шт. | Молния-24В ГРАНД "Человек по лестнице вправо вниз" , белое свечение светодиодов, IP55 | ООО "Арсенал Безопасности" (г.Омск) | 375 | Молния-24В ГРАНД "Человек по лестнице вправо вверх" , белое свечение светодиодов, IP55
| 113168 | Молния-24В ГРАНД "Человек по лестнице вправо вниз" , белое свечение светодиодов, IP55 | шт. | Молния-24В ГРАНД "Человек по лестнице вправо вниз" , белое свечение светодиодов, IP55 | ООО "Арсенал Безопасности" (г.Омск) | 375 | Молния-24В ГРАНД "Человек по лестнице вправо вниз" , белое свечение светодиодов, IP55
| 107618 | Молния-24В ГРАНД "Пожар", 24В, белое свечение светодиодов, IP55 | шт. | Молния-24В ГРАНД "Пожар" , 24В, белое свечение светодиодов, IP55 | ООО "Арсенал Безопасности" (г.Омск) | 375 | Молния-24В ГРАНД "Пожар", 24В, белое свечение светодиодов, IP55
| 120331 | Молния-24В ГРАНД IP56 "Автоматика отключена", белое свечение светодиодов, IP56, герметичный корпус | шт. | Молния-24В ГРАНД IP56 "Автоматика отключена", белое свечение светодиодов, IP56, герметичный корпус, кабельный вывод | ООО "Арсенал Безопасности" (г.Омск) | 585 | Молния-24В ГРАНД IP56 "Автоматика отключена", белое свечение светодиодов, IP56, герметичный корпус
| 120333 | Молния-24В ГРАНД IP56 "Аэрозоль! Не входи!", белое свечение светодиодов, IP56, герметичный корпус | шт. | Молния-24В ГРАНД IP56 "Аэрозоль! Не входи!", белое свечение светодиодов, IP56, герметичный корпус, кабельный вывод | ООО "Арсенал Безопасности" (г.Омск) | 585 | Молния-24В ГРАНД IP56 "Аэрозоль! Не входи!", белое свечение светодиодов, IP56, герметичный корпус
| 122228 | Молния-24В ГРАНД IP56 "Аэрозоль! Уходи!", белое свечение светодиодов, IP56, герметичный корпус | шт. | Молния-24В ГРАНД IP56 "Аэрозоль! Уходи!", белое свечение светодиодов, IP56, герметичный корпус, кабельный вывод | ООО "Арсенал Безопасности" (г.Омск) | 585 | Молния-24В ГРАНД IP56 "Аэрозоль! Уходи!", белое свечение светодиодов, IP56, герметичный корпус
| 109810 | Молния-24В ГРАНД IP56 "Выход" , белое свечение светодиодов, IP56, герметичный корпус | шт. | Молния-24В ГРАНД IP56 "Выход" , белое свечение светодиодов, IP56, герметичный корпус, кабельный вывод | ООО "Арсенал Безопасности" (г.Омск) | 585 | Молния-24В ГРАНД IP56 "Выход" , белое свечение светодиодов, IP56, герметичный корпус
| 120370 | Молния-24В ГРАНД IP56 "Газ не входи" , белое свечение светодиодов, IP56, герметичный корпус | шт. | Молния-24В ГРАНД IP56 "Газ не входи"" , белое свечение светодиодов, IP56, герметичный корпус, кабельный вывод | ООО "Арсенал Безопасности" (г.Омск) | 585 | Молния-24В ГРАНД IP56 "Газ не входи" , белое свечение светодиодов, IP56, герметичный корпус
| 109812 | Молния-24В ГРАНД IP56 "Пожар" , белое свечение светодиодов, IP56, герметичный корпус | шт. | Молния-24В ГРАНД IP56 "Пожар" , белое свечение светодиодов, IP56, герметичный корпус, кабельный вывод | ООО "Арсенал Безопасности" (г.Омск) | 585 | Молния-24В ГРАНД IP56 "Пожар" , белое свечение светодиодов, IP56, герметичный корпус
| 116514 | Молния-24В ГРАНД-МС "Выход" световое табло с повышенной яркостью свечения | шт. | Молния-24В ГРАНД-МС "Выход" световое табло с повышенной яркостью свечения | ООО "Арсенал Безопасности" (г.Омск) | 435 | Молния-24В ГРАНД-МС "Выход" световое табло с повышенной яркостью свечения
| 115495 | Молния-24В СН табло "Выход" со скрытой надписью | шт. | Плоское световое табло со скрытой надписью, напряжение питания 24В, потребляемый ток 20 мА, 300х100х14, подключение - винтовой клеммник | ООО "Арсенал Безопасности" (г.Омск) | 270 | Молния-24В СН табло "Выход" со скрытой надписью
| 115498 | Молния-24В СН табло "Стрелка влево" со скрытой надписью | шт. | Плоское световое табло со скрытой надписью, напряжение питания 24В, потребляемый ток 20 мА, 300х100х14, подключение - винтовой клеммник | ООО "Арсенал Безопасности" (г.Омск) | 270 | Молния-24В СН табло "Стрелка влево" со скрытой надписью
| 115497 | Молния-24В СН табло "Стрелка вправо" со скрытой надписью | шт. | Плоское световое табло со скрытой надписью, напряжение питания 24В, потребляемый ток 20 мА, 300х100х14, подключение - винтовой клеммник | ООО "Арсенал Безопасности" (г.Омск) | 270 | Молния-24В СН табло "Стрелка вправо" со скрытой надписью
| 100665 | Молния-24В табло "Автоматика отключена" | шт. | Плоское световое табло, напряжение питания 24В, потребляемый ток 20 мА, 300х100х14, подключение - винтовой клеммник | ООО "Арсенал Безопасности" (г.Омск) | 144 | Молния-24В табло "Автоматика отключена"
| 77798 | Молния-24В табло "Выход" | шт. | Плоское световое табло, напряжение питания 24В, потребляемый ток 20 мА, 300х100х14, подключение - винтовой клеммник | ООО "Арсенал Безопасности" (г.Омск) | 144 | Молния-24В табло "Выход"
| 7889101 | Молния-24В табло "Выход"/"Exit", | шт. | Плоское световое табло, напряжение питания 24В, потребляемый ток 20 мА, 300х100х14, подключение - винтовой клеммник | ООО "Арсенал Безопасности" (г.Омск) | 144 | Молния-24В табло "Выход"/"Exit",
| 100950 | Молния-24В табло "Газ уходи " | шт. | Плоское световое табло, напряжение питания 24В, потребляемый ток 20 мА, 300х100х14, подключение - винтовой клеммник | ООО "Арсенал Безопасности" (г.Омск) | 144 | Молния-24В табло "Газ уходи "
| 101143 | Молния-24В табло "Газ не входи " | шт. | Плоское световое табло, напряжение питания 24В, потребляемый ток 20 мА, 300х100х14, подключение - винтовой клеммник | ООО "Арсенал Безопасности" (г.Омск) | 144 | Молния-24В табло "Газ не входи "
| 7921294 | Молния-24В табло "Опасность!Сероводород" | шт. | Плоское световое табло, напряжение питания 24В, потребляемый ток 20 мА, 300х100х14, подключение - винтовой клеммник | ООО "Арсенал Безопасности" (г.Омск) | 144 | Молния-24В табло "Опасность!Сероводород"
| 103202 | Молния-24В табло "Пожар" | шт. | Плоское световое табло, напряжение питания 24В, потребляемый ток 20 мА, 300х100х14, подключение - винтовой клеммник | ООО "Арсенал Безопасности" (г.Омск) | 144 | Молния-24В табло "Пожар"
| 100663 | Молния-24В табло "Порошок! Не входи!" | шт. | Плоское световое табло, напряжение питания 24В, потребляемый ток 20 мА, 300х100х14, подключение - винтовой клеммник | ООО "Арсенал Безопасности" (г.Омск) | 144 | Молния-24В табло "Порошок! Не входи!"
| 100664 | Молния-24В табло "Порошок! Уходи! " | шт. | Плоское световое табло, напряжение питания 24В, потребляемый ток 20 мА, 300х100х14, подключение - винтовой клеммник | ООО "Арсенал Безопасности" (г.Омск) | 144 | Молния-24В табло "Порошок! Уходи! "
| 108736 | Молния-24В табло "Стрелка вправо" | шт. | Плоское световое табло, напряжение питания 24В, потребляемый ток 20 мА, 300х100х14, подключение - винтовой клеммник | ООО "Арсенал Безопасности" (г.Омск) | 144 | Молния-24В табло "Стрелка вправо"
| 109098 | Молния-24В табло "Человек по лестнице влево вниз" | шт. | Плоское световое табло, напряжение питания 24В, потребляемый ток 20 мА, 300х100х14, подключение - винтовой клеммник | ООО "Арсенал Безопасности" (г.Омск) | 144 | Молния-24В табло "Человек по лестнице влево вниз"
| 113620 | Молния-24В табло "Человек по лестнице вправо вверх" | шт. | Плоское световое табло, напряжение питания 24В, потребляемый ток 20 мА, 300х100х14, подключение - винтовой клеммник | ООО "Арсенал Безопасности" (г.Омск) | 144 | Молния-24В табло "Человек по лестнице вправо вверх"
| 113618 | Молния-24В табло "Человек по лестнице вправо вниз" | шт. | Плоское световое табло, напряжение питания 24В, потребляемый ток 20 мА, 300х100х14, подключение - винтовой клеммник | ООО "Арсенал Безопасности" (г.Омск) | 144 | Молния-24В табло "Человек по лестнице вправо вниз"
| 116254 | Молния-24В-З ГРАНД "Автоматика отключена" со встроенной сиреной, 24В | шт. | Молния-24В-З ГРАНД "Автоматика отключена" со встроенной сиреной, 24В | ООО "Арсенал Безопасности" (г.Омск) | 538 | Молния-24В-З ГРАНД "Автоматика отключена" со встроенной сиреной, 24В
| 116251 | Молния-24В-З ГРАНД "Выход" со встроенной сиреной, 24В | шт. | Молния-24В-З ГРАНД "Выход" со встроенной сиреной, 24В | ООО "Арсенал Безопасности" (г.Омск) | 538 | Молния-24В-З ГРАНД "Выход" со встроенной сиреной, 24В
| 116253 | Молния-24В-З ГРАНД "Порошок не входи" со встроенной сиреной, 24В | шт. | Молния-24В-З ГРАНД "Порошок не входи" со встроенной сиреной, 24В | ООО "Арсенал Безопасности" (г.Омск) | 538 | Молния-24В-З ГРАНД "Порошок не входи" со встроенной сиреной, 24В
| 116252 | Молния-24В-З ГРАНД "Порошок уходи" со встроенной сиреной, 24В | шт. | Молния-24В-З ГРАНД "Порошок уходи" со встроенной сиреной, 24В | ООО "Арсенал Безопасности" (г.Омск) | 538 | Молния-24В-З ГРАНД "Порошок уходи" со встроенной сиреной, 24В
| 7905951 | Надпись сменная для табло МОЛНИЯ "Запасный выход" | шт. | Надпись сменная "Запасный выход" для табло "Молния" | ООО "Арсенал Безопасности" (г.Омск) | 58 | Надпись сменная для табло МОЛНИЯ "Запасный выход"
01100403 Электротехника и Автоматика
| 103337 | Надпись сменная для табло ЛЮКС "Выход" | шт. | Надпись сменная "Выход" на крышке для табло ЛЮКС-12/24/220 | ООО "Арсенал Безопасности" | 62 | Надпись сменная для табло ЛЮКС "Выход"
| 85589 | Табло Кристалл-12 "Автоматика включена" плоское световое табло 12В, 20мА, -30..+55С | шт. | Табло Кристалл-12 "Автоматика включена" плоское световое табло 12В, 20мА, -30..+55С | ООО "Электротехника и Автоматика" | 134 | Табло Кристалл-12 "Автоматика включена" плоское световое табло 12В, 20мА, -30..+55С
| 82914 | Табло Кристалл-12 "Автоматика отключена" плоское световое табло, 12В, 20мА, -30..+55С | шт. | Табло Кристалл-12 "Автоматика отключена" плоское световое табло, 12В, 20мА, -30..+55С | ООО "Электротехника и Автоматика" | 134 | Табло Кристалл-12 "Автоматика отключена" плоское световое табло, 12В, 20мА, -30..+55С
| 12898 | Табло Кристалл-12 "Выход" плоское световое табло 12В, 20мА, -30...+55С, 300х100х25мм | шт. | Табло Кристалл-12 "Выход" плоское световое табло 12В, 20мА, -30...+55С, 300х100х25мм | ООО "Электротехника и Автоматика" | 134 | Табло Кристалл-12 "Выход" плоское световое табло 12В, 20мА, -30...+55С, 300х100х25мм
| 82913 | Табло Кристалл-12 "Газ уходи" плоское световое табло, 12В, 20мА, -30..+55С | шт. | Табло Кристалл-12 "Газ уходи" плоское световое табло, 12В, 20мА, -30..+55С | ООО "Электротехника и Автоматика" | 134 | Табло Кристалл-12 "Газ уходи" плоское световое табло, 12В, 20мА, -30..+55С
| 110813 | Табло Кристалл-12 НИ "Выход" (наружное исп.) световое табло 12В, 20мА, -30...+55С, 300х100х25мм | шт. | Табло Кристалл-12 НИ "Выход" (наружное исполнение) плоское световое табло 12В, 20мА, -30...+55С, 300х100х25мм | ООО "Электротехника и Автоматика" | 180 | Табло Кристалл-12 НИ "Выход" (наружное исп.) световое табло 12В, 20мА, -30...+55С, 300х100х25мм
| 7875453 | Табло Кристалл-12 НИ "Газ не входи" (наружное исп.) световое табло 12В, 20мА, -30...+55С | шт. | Табло Кристалл-12 НИ "Газ не входи" (наружное исполнение) плоское световое табло 12В, 20мА, -30...+55С, 300х100х25мм | ООО "Электротехника и Автоматика" | 180 | Табло Кристалл-12 НИ "Газ не входи" (наружное исп.) световое табло 12В, 20мА, -30...+55С
| 7896038 | Табло Кристалл-12 НИ "Газ уходи" (наружное исп.) световое табло 12В, 20мА, -30...+55С | шт. | Табло Кристалл-12 НИ "Газ уходи" (наружное исполнение) плоское световое табло 12В, 20мА, -30...+55С, 300х100х25мм | ООО "Электротехника и Автоматика" | 180 | Табло Кристалл-12 НИ "Газ уходи" (наружное исп.) световое табло 12В, 20мА, -30...+55С
| 7916356 | Табло Кристалл-12 НИ "Станция пожаротушения" (наружное исп.) световое табло 12В, 20мА, -30...+55С, 300х100х25мм | шт. | Табло Кристалл-12 НИ "Станция пожаротушения" (наружное исполнение) плоское световое табло 12В, 20мА, -30...+55С, 300х100х25мм | ООО "Электротехника и Автоматика" | 180 | Табло Кристалл-12 НИ "Станция пожаротушения" (наружное исп.) световое табло 12В, 20мА, -30...+55С, 300х100х25мм
| 118787 | Табло Кристалл-12 СН "Выход" СКРЫТАЯ НАДПИСЬ плоское световое табло 12В, 35мА, -30...+55С | шт. | Табло Кристалл-12 СН СКРЫТАЯ НАДПИСЬ плоское световое табло 12В, 35мА, -30...+55С, 302х102х22мм, IP41 | ООО "Электротехника и Автоматика" | 251 | Табло Кристалл-12 СН "Выход" СКРЫТАЯ НАДПИСЬ плоское световое табло 12В, 35мА, -30...+55С
| 7900163 | Табло Кристалл-12 СН "Газ! Не входи" СКРЫТАЯ НАДПИСЬ плоское световое табло 12В, 35мА, -30...+55С | шт. | Табло Кристалл-12 СН "Пожар" СКРЫТАЯ НАДПИСЬ плоское световое табло 12В, 35мА, -30...+55С, 302х102х22мм, IP41 | ООО "Электротехника и Автоматика" | 251 | Табло Кристалл-12 СН "Газ! Не входи" СКРЫТАЯ НАДПИСЬ плоское световое табло 12В, 35мА, -30...+55С
| 121599 | Табло Кристалл-12 СН "Пожар" СКРЫТАЯ НАДПИСЬ плоское световое табло 12В, 35мА, -30...+55С | шт. | Табло Кристалл-12 СН "Пожар" СКРЫТАЯ НАДПИСЬ плоское световое табло 12В, 35мА, -30...+55С, 302х102х22мм, IP41 | ООО "Электротехника и Автоматика" | 251 | Табло Кристалл-12 СН "Пожар" СКРЫТАЯ НАДПИСЬ плоское световое табло 12В, 35мА, -30...+55С
| 7885459 | Табло Кристалл-220 "Выход" плоское световое табло 202В, IP40, -30...+55С, 300х100х25мм | шт. | Табло Кристалл-220 "Выход" плоское световое табло 202В, IP40, -30...+55С, 300х100х25мм | ООО "Электротехника и Автоматика" | 268 | Табло Кристалл-220 "Выход" плоское световое табло 202В, IP40, -30...+55С, 300х100х25мм
| 7926420 | Табло Кристалл-24 "EXIT" плоское световое табло 24В, 20мА, -30...+55С, 300х100х25мм | шт. | Табло Кристалл-24 "Выход" плоское световое табло 24В, 20мА, -30...+55С, 300х100х25мм | ООО "Электротехника и Автоматика" | 134 | Табло Кристалл-24 "EXIT" плоское световое табло 24В, 20мА, -30...+55С, 300х100х25мм
| 7927126 | Табло Кристалл-24 "Автоматика отключена" зеленый фон. Плоское световое табло 24В, 20мА, -30..+55С | шт. | Табло Кристалл-24 "Автоматика отключена" плоское световое табло 24В, 20мА, -30..+55С, 300х100х25мм | ООО "Электротехника и Автоматика" | 134 | Табло Кристалл-24 "Автоматика отключена" зеленый фон. Плоское световое табло 24В, 20мА, -30..+55С
| 118224 | Табло Кристалл-24 "Автоматика отключена" плоское световое табло 24В, 20мА, -30..+55С | шт. | Табло Кристалл-24 "Автоматика отключена" плоское световое табло 24В, 20мА, -30..+55С, 300х100х25мм | ООО "Электротехника и Автоматика" | 134 | Табло Кристалл-24 "Автоматика отключена" плоское световое табло 24В, 20мА, -30..+55С
| 7929172 | Табло Кристалл-24 "Выход стрелка влево" плоское световое табло 24В, 20мА, -30...+55С, 300х100х25мм | шт. | Табло Кристалл-24 "Выход стрелка влево" плоское световое табло 24В, 20мА, -30...+55С, 300х100х25мм | ООО "Электротехника и Автоматика" | 134 | Табло Кристалл-24 "Выход стрелка влево" плоское световое табло 24В, 20мА, -30...+55С, 300х100х25мм
| 7929171 | Табло Кристалл-24 "Выход стрелка вправо" плоское световое табло 24В, 20мА, -30...+55С, 300х100х25мм | шт. | Табло Кристалл-24 "Выход стрелка вправо" плоское световое табло 24В, 20мА, -30...+55С, 300х100х25мм | ООО "Электротехника и Автоматика" | 134 | Табло Кристалл-24 "Выход стрелка вправо" плоское световое табло 24В, 20мА, -30...+55С, 300х100х25мм
| 118622 | Табло Кристалл-24 "Выход" плоское световое табло 24В, 20мА, -30...+55С, 300х100х25мм | шт. | Табло Кристалл-24 "Выход" плоское световое табло 24В, 20мА, -30...+55С, 300х100х25мм | ООО "Электротехника и Автоматика" | 134 | Табло Кристалл-24 "Выход" плоское световое табло 24В, 20мА, -30...+55С, 300х100х25мм
| 82999 | Табло Кристалл-24 "Газ не входи" плоское световое табло 24В, 20мА, -30..+55С | шт. | Табло Кристалл-24 "Газ не входи" плоское световое табло 24В, 20мА, -30..+55С, 300х100х25мм | ООО "Электротехника и Автоматика" | 134 | Табло Кристалл-24 "Газ не входи" плоское световое табло 24В, 20мА, -30..+55С
| 121328 | Табло Кристалл-24 "Газ уходи" плоское световое табло 24В, 20мА, -30..+55С | шт. | Табло Кристалл-24 "Газ уходи" плоское световое табло 24В, 20мА, -30..+55С, 300х100х25мм | ООО "Электротехника и Автоматика" | 134 | Табло Кристалл-24 "Газ уходи" плоское световое табло 24В, 20мА, -30..+55С
| 7925225 | Табло Кристалл-24 "Запасной выход" плоское световое табло 24В, 20мА, -30...+55С, 300х100х25мм | шт. | Табло Кристалл-24 "Запасной выход" плоское световое табло 24В, 20мА, -30...+55С, 300х100х25мм | ООО "Электротехника и Автоматика" | 134 | Табло Кристалл-24 "Запасной выход" плоское световое табло 24В, 20мА, -30...+55С, 300х100х25мм
| 90208 | Табло Кристалл-24 "Пожар" плоское световое табло 24В, 20мА, -30...+55С | шт. | Табло Кристалл-24 "Пожар" плоское световое табло 24В, 20мА, -30...+55С, 300х100х25мм | ООО "Электротехника и Автоматика" | 134 | Табло Кристалл-24 "Пожар" плоское световое табло 24В, 20мА, -30...+55С
| 7908578 | Табло Кристалл-24 "Пожарный кран" плоское световое табло 24В, 20мА, -30...+55С | шт. | Табло Кристалл-24 "Пожар" плоское световое табло 24В, 20мА, -30...+55С, 300х100х25мм | ООО "Электротехника и Автоматика" | 134 | Табло Кристалл-24 "Пожарный кран" плоское световое табло 24В, 20мА, -30...+55С
| 118225 | Табло Кристалл-24 "Порошок не входи" плоское световое табло 24В, 20мА, -30..+55С | шт. | Табло Кристалл-24 "Порошок не входи" плоское световое табло 24В, 20мА, -30..+55С, 300х100х25мм | ООО "Электротехника и Автоматика" | 134 | Табло Кристалл-24 "Порошок не входи" плоское световое табло 24В, 20мА, -30..+55С
| 120969 | Табло Кристалл-24 НИ "Выход" (наружное исп.) световое табло 24В, 20мА, -30...+55С, 300х100х25мм | шт. | Табло Кристалл-24 НИ "Выход" (наружное исполнение) плоское световое табло 24В, 20мА, -30...+55С, 300х100х25мм | ООО "Электротехника и Автоматика" | 180 | Табло Кристалл-24 НИ "Выход" (наружное исп.) световое табло 24В, 20мА, -30...+55С, 300х100х25мм
| 118788 | Табло Кристалл-24 СН "Выход" СКРЫТАЯ НАДПИСЬ плоское световое табло 24В, 35мА, -30...+55С | шт. | Табло Кристалл-24 СН "Выход" СКРЫТАЯ НАДПИСЬ плоское световое табло 24В, 35мА, -30...+55С, 302х102х22мм, IP41 | ООО "Электротехника и Автоматика" | 251 | Табло Кристалл-24 СН "Выход" СКРЫТАЯ НАДПИСЬ плоское световое табло 24В, 35мА, -30...+55С
| 7926764 | Табло ЛЮКС-12 "Автоматика включена" полусферическое световое табло 12В, 20мА, -30...+50С, IP55 | шт. | Табло ЛЮКС-12 "Автоматика включена" полусферическое световое табло, 12В, 20мА, 300х100х25мм, -30...+55С, IP55 | ООО "Электротехника и Автоматика" | 163 | Табло ЛЮКС-12 "Автоматика включена" полусферическое световое табло 12В, 20мА, -30...+50С, IP55
| 90716 | Табло ЛЮКС-12 "Автоматика отключена" полусферическое световое табло 12В, 20мА, -30...+50С, IP55 | шт. | Табло ЛЮКС-12 "Автоматика отключена" полусферическое световое табло, 12В, 20мА, 300х100х25мм, -30...+55С, IP55 | ООО "Электротехника и Автоматика" | 163 | Табло ЛЮКС-12 "Автоматика отключена" полусферическое световое табло 12В, 20мА, -30...+50С, IP55
| 112286 | Табло ЛЮКС-12 "Аэрозоль не входи" полусферическое световое табло 12В, 20мА, -30..+55С, IP55 | шт. | Табло ЛЮКС-12 "Аэрозоль не входи" полусферическое световое табло 12В, 20мА, -30..+55С, 300х100х25мм, IP55 | ООО "Электротехника и Автоматика" | 163 | Табло ЛЮКС-12 "Аэрозоль не входи" полусферическое световое табло 12В, 20мА, -30..+55С, IP55
| 108749 | Табло ЛЮКС-12 "Аэрозоль уходи" полусферическое световое табло 12В, 20мА, -30..+55С | шт. | Табло ЛЮКС-12 "Аэрозоль уходи" полусферическое световое табло 12В, 20мА, -30..+55С, 300х100х25мм | ООО "Электротехника и Автоматика" | 163 | Табло ЛЮКС-12 "Аэрозоль уходи" полусферическое световое табло 12В, 20мА, -30..+55С
| 7874395 | Табло ЛЮКС-12 "Включение пожарной техники" полусферическое световое табло 12В, 20мА, IP55 | шт. | Табло ЛЮКС-12 "Включение пожарной техники" полусферическое световое табло 12В, 20мА, -30..+55С, IP55, 300х100х25мм | ООО "Электротехника и Автоматика" | 163 | Табло ЛЮКС-12 "Включение пожарной техники" полусферическое световое табло 12В, 20мА, IP55
| 101686 | Табло ЛЮКС-12 "Выход стрелка влево" полусферическое световое табло 12В, 20мА, 300х100х25мм, IP55 | шт. | Табло ЛЮКС-12 "Выход стрелка влево" полусферическое световое табло 12В, 20мА, 300х100х25мм, -30...+55С, IP55 | ООО "Электротехника и Автоматика" | 163 | Табло ЛЮКС-12 "Выход стрелка влево" полусферическое световое табло 12В, 20мА, 300х100х25мм, IP55
| 101685 | Табло ЛЮКС-12 "Выход стрелка вправо" полусферическое световое табло 12В, 20мА, 300х100х25мм, IP55 | шт. | Табло ЛЮКС-12 "Выход стрелка вправо" полусферическое световое табло 12В, 20мА, 300х100х25мм, -30...+55С, IP55 | ООО "Электротехника и Автоматика" | 163 | Табло ЛЮКС-12 "Выход стрелка вправо" полусферическое световое табло 12В, 20мА, 300х100х25мм, IP55
| 84886 | Табло ЛЮКС-12 "Выход" полусферическое световое табло 12В, 20мА, IP 55, 300х100х25мм | шт. | Табло ЛЮКС-12 "Выход" полусферическое световое табло 12В, 20мА, 300х100х25мм, -30...+55С | ООО "Электротехника и Автоматика" | 163 | Табло ЛЮКС-12 "Выход" полусферическое световое табло 12В, 20мА, IP 55, 300х100х25мм
| 82912 | Табло ЛЮКС-12 "Газ не входи" полусферическое световое табло 12В, 20мА, -30..+55С, IP55 | шт. | Табло ЛЮКС-12 "Газ не входить" полусферическое световое табло 12В, 20мА, -30..+55С, 300х100х25мм, IP55 | ООО "Электротехника и Автоматика" | 163 | Табло ЛЮКС-12 "Газ не входи" полусферическое световое табло 12В, 20мА, -30..+55С, IP55
| 107539 | Табло ЛЮКС-12 "Газ уходи" полусферическое световое табло 12В, 20мА, -30..+55С, IP55 | шт. | Табло ЛЮКС-12 "Газ уходи" полусферическое световое табло 12В, 20мА, -30..+55С, 300х100х25мм, IP55 | ООО "Электротехника и Автоматика" | 163 | Табло ЛЮКС-12 "Газ уходи" полусферическое световое табло 12В, 20мА, -30..+55С, IP55
| 100348 | Табло ЛЮКС-12 "Запасный выход" полусферическое световое табло, 12В, 20мА, -30...+55С, IP55 | шт. | Табло ЛЮКС-12 "Запасный выход" полусферическое световое табло, 12В, 20мА, 30...+55С, 300х100х25мм, IP55 | ООО "Электротехника и Автоматика" | 163 | Табло ЛЮКС-12 "Запасный выход" полусферическое световое табло, 12В, 20мА, -30...+55С, IP55
| 7915241 | Табло ЛЮКС-12 "Машина стрелка влево" полусферическое световое табло 12В, 20мА, 300х100х25мм, IP55 | шт. | Табло ЛЮКС-12 "Машина стрелка влево" полусферическое световое табло 12В, 20мА, 300х100х25мм, -30...+55С, IP55 | ООО "Электротехника и Автоматика" | 163 | Табло ЛЮКС-12 "Машина стрелка влево" полусферическое световое табло 12В, 20мА, 300х100х25мм, IP55
| 7915242 | Табло ЛЮКС-12 "Машина стрелка вправо" полусферическое световое табло 12В, 20мА, 300х100х25мм, IP55 | шт. | Табло ЛЮКС-12 "Машина стрелка вправо" полусферическое световое табло 12В, 20мА, 300х100х25мм, -30...+55С, IP55 | ООО "Электротехника и Автоматика" | 163 | Табло ЛЮКС-12 "Машина стрелка вправо" полусферическое световое табло 12В, 20мА, 300х100х25мм, IP55
| 101362 | Табло ЛЮКС-12 "Направление выхода влево (Выход стрелка влево) 300х100х25мм, IP55 | шт. | Табло ЛЮКС-12 "Направление выхода влево" 300х100х25мм, IP55 | ООО "Электротехника и Автоматика" | 163 | Табло ЛЮКС-12 "Направление выхода влево (Выход стрелка влево) 300х100х25мм, IP55
| 90046 | Табло ЛЮКС-12 "Направление движения (Стрелка)" 300х100х25мм, IP55 | шт. | Табло ЛЮКС-12 "Направление движения (Стрелка)" 300х100х25мм, IP55 | ООО "Электротехника и Автоматика" | 163 | Табло ЛЮКС-12 "Направление движения (Стрелка)" 300х100х25мм, IP55
| 103459 | Табло ЛЮКС-12 "Направление эвакуации (Стрелка)" световое табло 12В, 20мА, 300х100х25мм, IP55 | шт. | Табло ЛЮКС-12 "Направление эвакуации (Стрелка)" полусферическое световое табло 12В, 20мА, 300х100х25мм, -30...+55С, IP55 | ООО "Электротехника и Автоматика" | 163 | Табло ЛЮКС-12 "Направление эвакуации (Стрелка)" световое табло 12В, 20мА, 300х100х25мм, IP55
| 90288 | Табло ЛЮКС-12 "Насосная станция" полусферическое световое табло,12В, 20мА, -30...+55С, IP55 | шт. | Табло ЛЮКС-12 "Насосная станция" полусферическое световое табло, 12В, 20мА, -30...+55С, 300х100х25мм, IP55 | ООО "Электротехника и Автоматика" | 163 | Табло ЛЮКС-12 "Насосная станция" полусферическое световое табло,12В, 20мА, -30...+55С, IP55
| 102977 | Табло ЛЮКС-12 "Пожар" полусферическое световое табло 12В, 20мА, 300х100х25мм, IP55 | шт. | Табло ЛЮКС-12 "Пожар" полусферическое световое табло 12В, 20мА, 300х100х25мм, -30...+55С, IP55 | ООО "Электротехника и Автоматика" | 163 | Табло ЛЮКС-12 "Пожар" полусферическое световое табло 12В, 20мА, 300х100х25мм, IP55
| 90719 | Табло ЛЮКС-12 "Порошок не входи" полусферическое световое табло, 12В, IP55 | шт. | Табло ЛЮКС-12 "Порошок не входи" полусферическое световое табло, 12В, 20мА, -30...+55С, 300х100х25мм, IP55 | ООО "Электротехника и Автоматика" | 163 | Табло ЛЮКС-12 "Порошок не входи" полусферическое световое табло, 12В, IP55
| 90717 | Табло ЛЮКС-12 "Порошок уходи" полусферическое световое табло, 12В, 20мА, -30...+50С, IP55 | шт. | Табло ЛЮКС-12 "Порошок уходи" полусферическое световое табло, 12В, 20мА, -30...+50С, 300х100х25мм, IP55 | ООО "Электротехника и Автоматика" | 163 | Табло ЛЮКС-12 "Порошок уходи" полусферическое световое табло, 12В, 20мА, -30...+50С, IP55
| 7917264 | Табло ЛЮКС-12 "Станция пожаротушения" полусферическое световое табло 12В, 20мА, 300х100х25мм, IP55 | шт. | Табло ЛЮКС-12 полусферическое световое табло 12В, 20мА, 300х100х25мм, -30...+55С, IP55 | ООО "Электротехника и Автоматика" | 163 | Табло ЛЮКС-12 "Станция пожаротушения" полусферическое световое табло 12В, 20мА, 300х100х25мм, IP55
| 103567 | Табло ЛЮКС-12 "Стрелка влево" полусферическое световое табло 12В, 20мА, 300х100х25мм, IP55 | шт. | Табло ЛЮКС-12 "Стрелка влево" полусферическое световое табло 12В, 20мА, 300х100х25мм, -30...+55С, IP55 | ООО "Электротехника и Автоматика" | 163 | Табло ЛЮКС-12 "Стрелка влево" полусферическое световое табло 12В, 20мА, 300х100х25мм, IP55
| 103044 | Табло ЛЮКС-12 "Стрелка вправо" полусферическое световое табло 12В, 20мА, 300х100х25мм, IP55 | шт. | Табло ЛЮКС-12 "Стрелка вправо" полусферическое световое табло 12В, 20мА, 300х100х25мм, -30...+55С, IP55 | ООО "Электротехника и Автоматика" | 163 | Табло ЛЮКС-12 "Стрелка вправо" полусферическое световое табло 12В, 20мА, 300х100х25мм, IP55
| 115629 | Табло ЛЮКС-12 "Человек стрелка влево дверь" полусферич.. световое табло 12В, 20мА, 300х100х25мм | шт. | Табло ЛЮКС-12 "Человек стрелка влево дверь " полусферическое световое табло 12В, 20мА, 300х100х25мм, -30...+55С, IP55 | ООО "Электротехника и Автоматика" | 163 | Табло ЛЮКС-12 "Человек стрелка влево дверь" полусферич.. световое табло 12В, 20мА, 300х100х25мм
| 105255 | Табло ЛЮКС-12 "Человек стрелка вправо дверь" полусферич.. световое табло 12В, 20мА, 300х100х25мм | шт. | Табло ЛЮКС-12 "Человек стрелка вправо дверь" полусферическое световое табло 12В, 20мА, 300х100х25мм, -30...+55С | ООО "Электротехника и Автоматика" | 163 | Табло ЛЮКС-12 "Человек стрелка вправо дверь" полусферич.. световое табло 12В, 20мА, 300х100х25мм
| 7897693 | Табло ЛЮКС-12 Д "Выход стрелка вверх" двухсторонее световое табло 12В, крепл. к потол. и стене, IP55 | шт. | Табло ЛЮКС-12 Д "Выход" двухстороннее полусферическое световое табло,12В 40мА, 300х100х25мм, 0С...+55С, IP55. Предусмотрено крепление к потолку или торцом к стене с помощью кронштейна (поставляется в комплекте) | ООО "Электротехника и Автоматика" | 328 | Табло ЛЮКС-12 Д "Выход стрелка вверх" двухсторонее световое табло 12В, крепл. к потол. и стене, IP55
| 81316 | Табло ЛЮКС-12 Д "Выход" двухсторонее световое табло 12В, крепление к потолку или стене, IP55 | шт. | Табло ЛЮКС-12 Д "Выход" двухстороннее полусферическое световое табло,12В 40мА, 300х100х25мм, 0С...+55С, IP55. Предусмотрено крепление к потолку или торцом к стене с помощью кронштейна (поставляется в комплекте) | ООО "Электротехника и Автоматика" | 328 | Табло ЛЮКС-12 Д "Выход" двухсторонее световое табло 12В, крепление к потолку или стене, IP55
| 101359 | Табло ЛЮКС-12 Д "Направление движения (Стрелка)" двухсторонее световое табло 12В, IP55 | шт. | Табло ЛЮКС-12 Д "Направление движения (Стрелка вправо)" двухстороннее полусферическое световое табло,12В 40мА, 300х100х25мм, 0С...+55С, IP55 . Предусмотрено крепление к потолку или торцом к стене с помощью кронштейна (поставляется в комплекте) | ООО "Электротехника и Автоматика" | 328 | Табло ЛЮКС-12 Д "Направление движения (Стрелка)" двухсторонее световое табло 12В, IP55
| 89747 | Табло ЛЮКС-12 Д "Стрелка" (вправо) двухсторонее световое табло 12В, IP55, крепл. к потолку или стене | шт. | Табло ЛЮКС-12 Д "Стрелка" двухстороннее полусферическое световое табло,12В 40мА, 300х100х25мм, 0С...+55С, IP55 . Предусмотрено крепление к потолку или торцом к стене с помощью кронштейна (поставляется в комплекте) | ООО "Электротехника и Автоматика" | 328 | Табло ЛЮКС-12 Д "Стрелка" (вправо) двухсторонее световое табло 12В, IP55, крепл. к потолку или стене
| 87004 | Табло ЛЮКС-12 Д "Человек лестница влево вниз" двухсторонее световое табло 12В, потолочное крепление | шт. | Табло ЛЮКС-12 Д "Человек лестница влево вниз" двухстороннее полусферическое световое табло 12В, 40мА, 300х100х25мм, 0С...+55С, IP55. Предусмотрено крепление к потолку или торцом к стене с помощью кронштейна (поставляется в комплекте) | ООО "Электротехника и Автоматика" | 328 | Табло ЛЮКС-12 Д "Человек лестница влево вниз" двухсторонее световое табло 12В, потолочное крепление
| 115636 | Табло ЛЮКС-12 Д "Человек лестница вправо вверх" двухсторонее световое табло 12В, крепление к потолку | шт. | Табло ЛЮКС-12 Д "Человек лестница вправо вверх" двухстороннее полусферическое световое табло,12В 40мА, 300х100х25мм, 0С...+55С, IP55 . Предусмотрено крепление к потолку или торцом к стене с помощью кронштейна (поставляется в комплекте) | ООО "Электротехника и Автоматика" | 328 | Табло ЛЮКС-12 Д "Человек лестница вправо вверх" двухсторонее световое табло 12В, крепление к потолку
| 7874512 | Табло ЛЮКС-12 МС "Выход стрелка вверх" 300х100х25мм, 12В, IP55, повышенная яркость свечения | шт. | Табло ЛЮКС-12 МС "Выход стрелка вверх" 300х100х25мм, 12В, 20мА, -30...+50С, IP55, повышенная яркость свечения | ООО "Электротехника и Автоматика" | 249 | Табло ЛЮКС-12 МС "Выход стрелка вверх" 300х100х25мм, 12В, IP55, повышенная яркость свечения
| 101365 | Табло ЛЮКС-12 МС "Выход" 300х100х25мм, 12В, IP55, повышенная яркость свечения | шт. | Табло ЛЮКС-12 МС "Выход" 300х100х25мм, 12В, 20мА, -30...+50С, IP55, повышенная яркость свечения | ООО "Электротехника и Автоматика" | 249 | Табло ЛЮКС-12 МС "Выход" 300х100х25мм, 12В, IP55, повышенная яркость свечения
| 111937 | Табло ЛЮКС-12 МС "Стрелка влево" 300х100х25мм, 12В, IP55, повышен. яркость свечения | шт. | Табло ЛЮКС-12 МС "Стрелка влево" 300х100х25мм, 12В, 20мА, -30...+50С, IP55 , повышенная яркость свечения | ООО "Электротехника и Автоматика" | 249 | Табло ЛЮКС-12 МС "Стрелка влево" 300х100х25мм, 12В, IP55, повышен. яркость свечения
| 101366 | Табло ЛЮКС-12 МС "Эвакуационный выход" 300х100х25мм, 12В, IP55 , повышенная яркость свечения | шт. | Табло ЛЮКС-12 МС "Эвакуационный выход" 300х100х25мм, 12В, 20мА, -30...+50С, IP55, повышенная яркость свечения | ООО "Электротехника и Автоматика" | 249 | Табло ЛЮКС-12 МС "Эвакуационный выход" 300х100х25мм, 12В, IP55 , повышенная яркость свечения
| 111762 | Табло ЛЮКС-12-К "Автоматика отключена" полусферич. световое табло с сиреной, 12В, 40мА, IP55 | шт. | Табло ЛЮКС-12-К "Автоматика отключена" полусферическое световое табло со встроенной звуковой сиреной 100дБ, 12В, 40мА, -50...+55С, IP55 , 300х100х25мм | ООО "Электротехника и Автоматика" | 341 | Табло ЛЮКС-12-К "Автоматика отключена" полусферич. световое табло с сиреной, 12В, 40мА, IP55
| 111543 | Табло ЛЮКС-12-К "Аэрозоль уходи" полусферич. световое табло со встроенной сиреной, 12В, IP55 , 40мА | шт. | Табло ЛЮКС-12-К "Аэрозоль уходи" полусферическое световое табло со встроенной звуковой сиреной 100дБ, 12В, 40мА, -50...+55С, IP55 , 300х100х25мм | ООО "Электротехника и Автоматика" | 341 | Табло ЛЮКС-12-К "Аэрозоль уходи" полусферич. световое табло со встроенной сиреной, 12В, IP55 , 40мА
| 86396 | Табло ЛЮКС-12-К "Выход" полусферическое световое табло со встроенной сиреной, 12В, 40мА, IP55 | шт. | Табло ЛЮКС-12-К "Выход" полусферическое световое табло со встроенной звуковой сиреной 100дБ, 12В, 40мА, -50...+55С, IP55 , 300х100х25мм | ООО "Электротехника и Автоматика" | 341 | Табло ЛЮКС-12-К "Выход" полусферическое световое табло со встроенной сиреной, 12В, 40мА, IP55
| 7876241 | Табло ЛЮКС-12-К "Газ уходи" полусферич. световое табло со встроенной сиреной, 12В, IP55, 40мА | шт. | Табло ЛЮКС-12-К "Газ уходи" полусферическое световое табло со встроенной звуковой сиреной 100дБ, 12В, 40мА, -50...+55С, IP55 , 300х100х25мм | ООО "Электротехника и Автоматика" | 341 | Табло ЛЮКС-12-К "Газ уходи" полусферич. световое табло со встроенной сиреной, 12В, IP55, 40мА
| 104770 | Табло ЛЮКС-12-К "Пожар" полусферическое световое табло со встроенной сиреной, 12В, 40мА, IP55 | шт. | Табло ЛЮКС-12-К "Пожар" полусферическое световое табло со встроенной звуковой сиреной 100дБ, 12В, 40мА, -50...+55С, IP55, 300х100х25мм | ООО "Электротехника и Автоматика" | 341 | Табло ЛЮКС-12-К "Пожар" полусферическое световое табло со встроенной сиреной, 12В, 40мА, IP55
| 103194 | Табло ЛЮКС-12-К "Порошок не входи" полусферическое световое табло с сиреной, 12В, 40мА, IP55 | шт. | Табло ЛЮКС-12-К "Порошок не входи" полусферическое световое табло со встроенной звуковой сиреной 100дБ, 12В, 40мА, -50...+55С, IP55 , 300х100х25мм | ООО "Электротехника и Автоматика" | 341 | Табло ЛЮКС-12-К "Порошок не входи" полусферическое световое табло с сиреной, 12В, 40мА, IP55
| 104771 | Табло ЛЮКС-12-К "Порошок уходи" полусферическое световое табло с сиреной, 12В, 40мА, IP55 | шт. | Табло ЛЮКС-12-К "Порошок уходи" полусферическое световое табло со встроенной звуковой сиреной 100дБ, 12В, 40мА, -50...+55С, IP55 , 300х100х25мм | ООО "Электротехника и Автоматика" | 341 | Табло ЛЮКС-12-К "Порошок уходи" полусферическое световое табло с сиреной, 12В, 40мА, IP55
| 118469 | Табло ЛЮКС-12-К СН "Пожар" СКРЫТАЯ НАДПИСЬ со встроенной сиреной, световое табло 12В, IP55 | шт. | Табло ЛЮКС-12-К СН "Пожар" СКРЫТАЯ НАДПИСЬ на красном фоне со встроенной сиреной, полусферическое световое табло 12В, 100мА, -30..+55С, IP55 , 300х100х25мм | ООО "Электротехника и Автоматика" | 432 | Табло ЛЮКС-12-К СН "Пожар" СКРЫТАЯ НАДПИСЬ со встроенной сиреной, световое табло 12В, IP55
| 115364 | Табло ЛЮКС-12СН "Автоматика отключена" СКРЫТАЯ НАДПИСЬ на красном фоне, световое табло 12В, IP55 | шт. | Табло ЛЮКС-12СН "Автоматика отключена" СКРЫТАЯ НАДПИСЬ на красном фоне полусферическое световое табло 12В, 100мА, -30..+55С, IP55, 300х100х25мм | ООО "Электротехника и Автоматика" | 295 | Табло ЛЮКС-12СН "Автоматика отключена" СКРЫТАЯ НАДПИСЬ на красном фоне, световое табло 12В, IP55
| 115363 | Табло ЛЮКС-12СН "Газ не входить" СКРЫТАЯ НАДПИСЬ на красном фоне, световое табло 12В, IP55 | шт. | Табло ЛЮКС-12СН "Газ не входить" СКРЫТАЯ НАДПИСЬ на красном фоне полусферическое световое табло 12В, 100мА, -30..+55С, IP55 , 300х100х25мм | ООО "Электротехника и Автоматика" | 295 | Табло ЛЮКС-12СН "Газ не входить" СКРЫТАЯ НАДПИСЬ на красном фоне, световое табло 12В, IP55
| 115365 | Табло ЛЮКС-12СН "Газ уходи" СКРЫТАЯ НАДПИСЬ на красном фоне, световое табло 12В, IP55 | шт. | Табло ЛЮКС-12СН "Газ уходи" СКРЫТАЯ НАДПИСЬ на красном фоне полусферическое световое табло 12В, 100мА, -30..+55С, IP55, 300х100х25мм | ООО "Электротехника и Автоматика" | 295 | Табло ЛЮКС-12СН "Газ уходи" СКРЫТАЯ НАДПИСЬ на красном фоне, световое табло 12В, IP55
| 108413 | Табло ЛЮКС-12СН "Не входить" СКРЫТАЯ НАДПИСЬ на красном фоне, световое табло 12В, IP55 | шт. | Табло ЛЮКС-12СН "Не входить" СКРЫТАЯ НАДПИСЬ на красном фоне полусферическое световое табло 12В, 100мА, -30..+55С, IP55, 300х100х25мм | ООО "Электротехника и Автоматика" | 295 | Табло ЛЮКС-12СН "Не входить" СКРЫТАЯ НАДПИСЬ на красном фоне, световое табло 12В, IP55
| 7929066 | Табло ЛЮКС-220 "Вентиляция отключена" красный фон, полусферическое световое табло, 220В, 30мА, 300х100хх25мм, -30С...+50С, IP50 | шт. | Табло ЛЮКС-220 "Вентиляция отключена" полусферическое световое табло, 220В, 30мА, 300х100хх25мм, -30С...+50С, IP50 | ООО "Электротехника и Автоматика" | 289 | Табло ЛЮКС-220 "Вентиляция отключена" красный фон, полусферическое световое табло, 220В, 30мА, 300х100хх25мм, -30С...+50С, IP50
| 80968 | Табло ЛЮКС-220 "Выход" полусферическое световое табло, 220В, 30мА, 300х100хх25мм, -30С...+50С, IP50 | шт. | Табло ЛЮКС-220 "Выход" полусферическое световое табло, 220В, 30мА, 300х100хх25мм, -30С...+50С, IP50 | ООО "Электротехника и Автоматика" | 289 | Табло ЛЮКС-220 "Выход" полусферическое световое табло, 220В, 30мА, 300х100хх25мм, -30С...+50С, IP50
| 111342 | Табло ЛЮКС-220 "Газ уходи" полусферич. световое табло, 220В, 30мА, 300х100хх25мм, -30С...+50С, IP50 | шт. | Табло ЛЮКС-220 "Газ уходи" полусферическое световое табло, 220В, 30мА, 300х100хх25мм, -30С...+50С, IP50 | ООО "Электротехника и Автоматика" | 289 | Табло ЛЮКС-220 "Газ уходи" полусферич. световое табло, 220В, 30мА, 300х100хх25мм, -30С...+50С, IP50
| 7910249 | Табло ЛЮКС-220 "ЗАГАЗОВАНО" кр. фон полусферич. световое табло, 220В, 30мА, 300х100хх25мм, -30С...+50С, IP50 | шт. | Табло ЛЮКС-220 полусферическое световое табло, 220В, 30мА, 300х100хх25мм, -30С...+50С, IP50 | ООО "Электротехника и Автоматика" | 289 | Табло ЛЮКС-220 "ЗАГАЗОВАНО" кр. фон полусферич. световое табло, 220В, 30мА, 300х100хх25мм, -30С...+50С, IP50
| 7897552 | Табло ЛЮКС-220 "Порошок не входи" полусферич. световое табло, 220В, 30мА, -30С...+50С, IP50 | шт. | Табло ЛЮКС-220 "Газ уходи" полусферическое световое табло, 220В, 30мА, 300х100хх25мм, -30С...+50С, IP50 | ООО "Электротехника и Автоматика" | 289 | Табло ЛЮКС-220 "Порошок не входи" полусферич. световое табло, 220В, 30мА, -30С...+50С, IP50
| 106877 | Табло ЛЮКС-220 Д "Выход" потолочное двухсторонее световое табло, 220В, -30С...+50С, IP50 | шт. | Табло ЛЮКС-220 Д "Выход" потолочное двухсторонее полусферическое световое табло, 220В, 30мА, 300х100хх25мм, -30С...+50С, IP50. Предусмотрено крепление к потолку или торцом к стене с помощью кронштейна (поставляется в комплекте). | ООО "Электротехника и Автоматика" | 578 | Табло ЛЮКС-220 Д "Выход" потолочное двухсторонее световое табло, 220В, -30С...+50С, IP50
| 7874870 | Табло ЛЮКС-220 Д "Стрелка" потолочное двухсторонее световое табло, 220В, -30С...+50С, IP50 | шт. | Табло ЛЮКС-220 Д "Стрелка" потолочное двухсторонее полусферическое световое табло, 220В, 30мА, 300х100хх25мм, -30С...+50С, IP50. Предусмотрено крепление к потолку или торцом к стене с помощью кронштейна (поставляется в комплекте). | ООО "Электротехника и Автоматика" | 578 | Табло ЛЮКС-220 Д "Стрелка" потолочное двухсторонее световое табло, 220В, -30С...+50С, IP50
| 113504 | Табло ЛЮКС-220 Д "Человек стрелка влево в дверь" потолочное двухсторонее световое табло, 220В | шт. | Табло ЛЮКС-220 Д "Человек стрелка вправо/влево в дверь" потолочное двухсторонее полусферическое световое табло, 220В, 30мА, 300х100хх25мм, -30С...+50С, IP50. Предусмотрено крепление к потолку или торцом к стене с помощью кронштейна (поставляется в комплекте). | ООО "Электротехника и Автоматика" | 578 | Табло ЛЮКС-220 Д "Человек стрелка влево в дверь" потолочное двухсторонее световое табло, 220В
| 7897123 | Табло ЛЮКС-220 Д "Человек стрелка вправо вниз по лестнице" двухсторонее свет-е табло, 220В | шт. | Табло ЛЮКС-220 Д "Человек стрелка вправо/влево вниз по лестнице" потолочное двухсторонее полусферическое световое табло, 220В, 30мА, 300х100хх25мм, -30С...+50С, IP50. Предусмотрено крепление к потолку или торцом к стене с помощью кронштейна (поставляется в комплекте). | ООО "Электротехника и Автоматика" | 578 | Табло ЛЮКС-220 Д "Человек стрелка вправо вниз по лестнице" двухсторонее свет-е табло, 220В
| 7901998 | Табло ЛЮКС-220-К "Газ уходи" полусферич. световое табло со встроенной, 220В, 30мА, -30С...+50С, IP50 | шт. | Табло ЛЮКС-220 "Газ уходи" полусферическое световое табло, 220В, 30мА, 300х100хх25мм, -30С...+50С, IP50 | ООО "Электротехника и Автоматика" | 412 | Табло ЛЮКС-220-К "Газ уходи" полусферич. световое табло со встроенной, 220В, 30мА, -30С...+50С, IP50
| 100415 | Табло ЛЮКС-24 "Автоматика отключена" полусферическое световое табло, 24В, 20мА, IP55, -30..+55С | шт. | Табло ЛЮКС-24 "Автоматика отключена" полусферическое световое табло, 24В, 20мА, -30..+55С, IP55, 300х100х25мм | ООО "Электротехника и Автоматика" | 163 | Табло ЛЮКС-24 "Автоматика отключена" полусферическое световое табло, 24В, 20мА, IP55, -30..+55С
| 105272 | Табло ЛЮКС-24 "Аэрозоль уходи" полусферическое световое табло 24В, 20мА,, IP55, -30..+55С | шт. | Табло ЛЮКС-24 "Аэрозоль уходи" полусферическое световое табло 24В, 20мА, -30..+55С, IP55, 300х100х25мм | ООО "Электротехника и Автоматика" | 163 | Табло ЛЮКС-24 "Аэрозоль уходи" полусферическое световое табло 24В, 20мА,, IP55, -30..+55С
| 105271 | Табло ЛЮКС-24 "Аэрозоль! Не входи!" полусферическое световое табло 24В, 20мА, IP55, -30..+55С | шт. | Табло ЛЮКС-24 "Аэрозоль! Не входи!" полусферическое световое табло 24В, 20мА, -30..+55С, IP55, 300х100х25мм | ООО "Электротехника и Автоматика" | 163 | Табло ЛЮКС-24 "Аэрозоль! Не входи!" полусферическое световое табло 24В, 20мА, IP55, -30..+55С
| 7873610 | Табло ЛЮКС-24 "Включение пожарной техники" полусферическое световое табло 24В, 20мА, IP55 | шт. | Табло ЛЮКС-24 "Включение пожарной техники" полусферическое световое табло 24В, 20мА, -30..+55С, IP55, 300х100х25мм | ООО "Электротехника и Автоматика" | 163 | Табло ЛЮКС-24 "Включение пожарной техники" полусферическое световое табло 24В, 20мА, IP55
| 101944 | Табло ЛЮКС-24 "Выход" полусферическое световое табло 24В, 20мА,, IP55, -30..+55С | шт. | Табло ЛЮКС-24 "Выход" полусферическое световое табло 24В, 20мА, IP55, -30..+55С, 300х100х25мм | ООО "Электротехника и Автоматика" | 163 | Табло ЛЮКС-24 "Выход" полусферическое световое табло 24В, 20мА,, IP55, -30..+55С
| 103394 | Табло ЛЮКС-24 "Газ! Не входи!" полусферическое световое табло 24В, 20мА, -30..+55С, IP55 | шт. | Табло ЛЮКС-24 "Газ! Не входи!" полусферическое световое табло 24В, 20мА, -30..+55С, 300х100х25мм, IP55 | ООО "Электротехника и Автоматика" | 163 | Табло ЛЮКС-24 "Газ! Не входи!" полусферическое световое табло 24В, 20мА, -30..+55С, IP55
| 103395 | Табло ЛЮКС-24 "Газ! Уходи!" полусферическое световое табло 24В, 20мА, -30..+55С, IP55 | шт. | Табло ЛЮКС-24 "Газ! Уходи!" полусферическое световое табло 24В, 20мА, -30..+55С, 300х100х25мм, IP55 | ООО "Электротехника и Автоматика" | 163 | Табло ЛЮКС-24 "Газ! Уходи!" полусферическое световое табло 24В, 20мА, -30..+55С, IP55
| 105956 | Табло ЛЮКС-24 "Запасный выход" полусферическое световое табло 24В, 20мА, -30..+55С, IP55 | шт. | Табло ЛЮКС-24 "Запасный выход" полусферическое световое табло 24В, 20мА, -30..+55С, 300х100х25мм, IP55 | ООО "Электротехника и Автоматика" | 163 | Табло ЛЮКС-24 "Запасный выход" полусферическое световое табло 24В, 20мА, -30..+55С, IP55
| 87282 | Табло ЛЮКС-24 "Насосная станция" полусферическое световое табло 24В,20мА, -30С...+55С, IP55 | шт. | Табло ЛЮКС-24 "Насосная станция" полусферическое световое табло 24В,20мА, -30С...+55С, 300х100х25мм, IP55 | ООО "Электротехника и Автоматика" | 163 | Табло ЛЮКС-24 "Насосная станция" полусферическое световое табло 24В,20мА, -30С...+55С, IP55
| 7873207 | Табло ЛЮКС-24 "Пена уходи" полусферическое световое табло 24В, 20мА, -30..+55С, IP55 | шт. | Табло ЛЮКС-24 "Пена уходи" полусферическое световое табло 24В, 20мА, -30..+55С, 300х100х25мм, IP55 | ООО "Электротехника и Автоматика" | 163 | Табло ЛЮКС-24 "Пена уходи" полусферическое световое табло 24В, 20мА, -30..+55С, IP55
| 7895777 | Табло ЛЮКС-24 "Пожар уходи" полусферическое световое табло 24В, 20мА, -30..+55С, IP55 | шт. | Табло ЛЮКС-24 "Пожар уходи" полусферическое световое табло 24В, 20мА, -30..+55С, 300х100х25мм, IP55 | ООО "Электротехника и Автоматика" | 163 | Табло ЛЮКС-24 "Пожар уходи" полусферическое световое табло 24В, 20мА, -30..+55С, IP55
| 90076 | Табло ЛЮКС-24 "ПОЖАР" полусферическое световое табло 24В, -30...+55С, IP55 | шт. | Табло ЛЮКС-24 "ПОЖАР" полусферическое световое табло 24В, -30...+55С, 300х100х25мм, IP55 | ООО "Электротехника и Автоматика" | 163 | Табло ЛЮКС-24 "ПОЖАР" полусферическое световое табло 24В, -30...+55С, IP55
| 100416 | Табло ЛЮКС-24 "Порошок не входи" полусферическое световое табло 24В, 20мА, -30..+55С, IP55 | шт. | Табло ЛЮКС-24 "Порошок не входи" полусферическое световое табло 24В, 20мА, -30..+55С, 300х100х25мм, IP55 | ООО "Электротехника и Автоматика" | 163 | Табло ЛЮКС-24 "Порошок не входи" полусферическое световое табло 24В, 20мА, -30..+55С, IP55
| 100417 | Табло ЛЮКС-24 "Порошок уходи" полусферическое световое табло 24В, 20мА, -30..+55С, IP55 | шт. | Табло ЛЮКС-24 "Порошок уходи" полусферическое световое табло 24В, 20мА, -30..+55С, 300х100х25мм, IP55 | ООО "Электротехника и Автоматика" | 163 | Табло ЛЮКС-24 "Порошок уходи" полусферическое световое табло 24В, 20мА, -30..+55С, IP55
| 114381 | Табло ЛЮКС-24 "Станция пожаротушения" полусферическое световое табло 24В, 20мА, -30..+55С, IP55 | шт. | Табло ЛЮКС-24 "Станция пожаротушения" полусферическое световое табло 24В, 20мА, -30..+55С, 300х100х25мм, IP55 | ООО "Электротехника и Автоматика" | 163 | Табло ЛЮКС-24 "Станция пожаротушения" полусферическое световое табло 24В, 20мА, -30..+55С, IP55
| 7874473 | Табло ЛЮКС-24 "Стрелка влево и вправо (одна стрелка)" световое табло 24В, 20мА, -30..+55С, IP55 | шт. | Табло ЛЮКС-24 "Стрелка влево и вправо (одна стрелка)" полусферическое световое табло 24В, 20мА, -30..+55С, 300х100х25мм, IP55 | ООО "Электротехника и Автоматика" | 163 | Табло ЛЮКС-24 "Стрелка влево и вправо (одна стрелка)" световое табло 24В, 20мА, -30..+55С, IP55
| 105275 | Табло ЛЮКС-24 "Стрелка влево" полусферическое световое табло 24В, 20мА, -30..+55С, IP55 | шт. | Табло ЛЮКС-24 "Стрелка влево" полусферическое световое табло 24В, 20мА, -30..+55С, 300х100х25мм, IP55 | ООО "Электротехника и Автоматика" | 163 | Табло ЛЮКС-24 "Стрелка влево" полусферическое световое табло 24В, 20мА, -30..+55С, IP55
| 105276 | Табло ЛЮКС-24 "Стрелка вправо" полусферическое световое табло 24В, 20мА, -30..+55С, IP55 | шт. | Табло ЛЮКС-24 "Стрелка вправо" полусферическое световое табло 24В, 20мА, -30..+55С, 300х100х25мм, IP55 | ООО "Электротехника и Автоматика" | 163 | Табло ЛЮКС-24 "Стрелка вправо" полусферическое световое табло 24В, 20мА, -30..+55С, IP55
| 4010424 | Табло ЛЮКС-24 Д "Автоматика отключена" двухсторонее световое табло 24В | шт. | Табло ЛЮКС-24 Д "Автоматика отключена" двухстороннее полусферическое световое табло 24В, 40мА, IP55, 300х100х25мм, -30С...+55С. Предусмотрено крепление к потолку или торцом к стене с помощью кронштейна (поставляется в комплекте) | ООО "Электротехника и Автоматика" | 328 | Табло ЛЮКС-24 Д "Автоматика отключена" двухсторонее световое табло 24В
| 7920258 | Табло ЛЮКС-24 Д "Аэрозоль!Уходи!" двухсторонее световое табло 24В | шт. | Табло ЛЮКС-24 Д "Автоматика отключена" двухстороннее полусферическое световое табло 24В, 40мА, IP55, 300х100х25мм, -30С...+55С. Предусмотрено крепление к потолку или торцом к стене с помощью кронштейна (поставляется в комплекте) | ООО "Электротехника и Автоматика" |  | Табло ЛЮКС-24 Д "Аэрозоль!Уходи!" двухсторонее световое табло 24В
| 7873151 | Табло ЛЮКС-24 Д "Выход" двухсторонее световое табло 24В, крепление к потолку или к стене | шт. | Табло ЛЮКС-24 Д "Выход" двухстороннее полусферическое световое табло 24В, 40мА, 300х100х25мм, -30С...+55С, IP55. Предусмотрено крепление к потолку или торцом к стене с помощью кронштейна (поставляется в комплекте) | ООО "Электротехника и Автоматика" | 328 | Табло ЛЮКС-24 Д "Выход" двухсторонее световое табло 24В, крепление к потолку или к стене
| 7910994 | Табло ЛЮКС-24 Д "Газ не входи" (красный) /"Газ уходи" (зеленый) двухсторонее световое табло 24В, крепление к потолку или к стене | шт. | Табло ЛЮКС-24 Д "Газ не входи" двухстороннее полусферическое световое табло 24В, 40мА, IP55, 300х100х25мм, -30С...+55С. Предусмотрено крепление к потолку или торцом к стене с помощью кронштейна (поставляется в комплекте) | ООО "Электротехника и Автоматика" | 328 | Табло ЛЮКС-24 Д "Газ не входи" (красный) /"Газ уходи" (зеленый) двухсторонее световое табло 24В, крепление к потолку или к стене
| 4010423 | Табло ЛЮКС-24 Д "Газ не входи" двухсторонее световое табло 24В, крепление к потолку или к стене | шт. | Табло ЛЮКС-24 Д "Газ не входи" двухстороннее полусферическое световое табло 24В, 40мА, IP55, 300х100х25мм, -30С...+55С. Предусмотрено крепление к потолку или торцом к стене с помощью кронштейна (поставляется в комплекте) | ООО "Электротехника и Автоматика" | 328 | Табло ЛЮКС-24 Д "Газ не входи" двухсторонее световое табло 24В, крепление к потолку или к стене
| 7916736 | Табло ЛЮКС-24 Д "Порошок уходи" двухсторонее световое табло 24В, крепление к потолку или к стене | шт. | Табло ЛЮКС-24 Д "Порошок уходи" двухстороннее полусферическое световое табло 24В, 40мА, 300х100х25мм, -30С...+55С, IP55. Предусмотрено крепление к потолку или торцом к стене с помощью кронштейна (поставляется в комплекте) | ООО "Электротехника и Автоматика" |  | Табло ЛЮКС-24 Д "Порошок уходи" двухсторонее световое табло 24В, крепление к потолку или к стене
| 106888 | Табло ЛЮКС-24 Д "Стрелка" двухсторонее световое табло 24В | шт. | Табло ЛЮКС-24 Д "Направление движения (Стрелка влево)" двухстороннее полусферическое световое табло,12В 40мА, 300х100х25мм, -30С...+55С, IP55. Предусмотрено крепление к потолку или торцом к стене с помощью кронштейна (поставляется в комплекте) | ООО "Электротехника и Автоматика" | 328 | Табло ЛЮКС-24 Д "Стрелка" двухсторонее световое табло 24В
| 101965 | Табло ЛЮКС-24 Д "Человек стрелка влево в дверь " двухсторонее световое табло 24В, IP55 | шт. | Табло ЛЮКС-24 Д "Человек стрелка влево (вправо) в дверь" двухстороннее полусферическое световое табло 24В, 40мА, 300х100х25мм, -30С...+55С, IP55. Предусмотрено крепление к потолку или торцом к стене с помощью кронштейна (поставляется в комплекте) | ООО "Электротехника и Автоматика" | 328 | Табло ЛЮКС-24 Д "Человек стрелка влево в дверь " двухсторонее световое табло 24В, IP55
| 7914129 | Табло ЛЮКС-24 Д "Человек стрелка дверь вправо / Инвалид стрелка дверь влево" двухсторонее световое табло 24В, IP55 | шт. |  | ООО "Электротехника и Автоматика" | 328 | Табло ЛЮКС-24 Д "Человек стрелка дверь вправо / Инвалид стрелка дверь влево" двухсторонее световое табло 24В, IP55
| 7927875 | Табло ЛЮКС-24 МС "Аэрозоль не входи" 300х100х25мм, 24В, IP55, повышенная яркость свечения | шт. | Табло ЛЮКС-24 МС "Аэрозоль не входи" 300х100х25мм, 24В, 20мА, -30...+50С, IP55, повышенная яркость свечения | ООО "Электротехника и Автоматика" | 249 | Табло ЛЮКС-24 МС "Аэрозоль не входи" 300х100х25мм, 24В, IP55, повышенная яркость свечения
| 7901616 | Табло ЛЮКС-24 МС "Выход (срелки вверх)" 300х100х25мм, 24В, IP55, повышенная яркость свечения | шт. | Табло ЛЮКС-24 МС " 300х100х25мм, 24В, 20мА, -30...+50С, IP55, повышенная яркость свечения | ООО "Электротехника и Автоматика" | 249 | Табло ЛЮКС-24 МС "Выход (срелки вверх)" 300х100х25мм, 24В, IP55, повышенная яркость свечения
| 101966 | Табло ЛЮКС-24 МС "Выход" 300х100х25мм, 24В, IP55, повышенная яркость свечения | шт. | Табло ЛЮКС-24 МС "Выход" 300х100х25мм, 24В, 20мА, -30...+50С, IP55, повышенная яркость свечения | ООО "Электротехника и Автоматика" | 249 | Табло ЛЮКС-24 МС "Выход" 300х100х25мм, 24В, IP55, повышенная яркость свечения
| 7925848 | Табло ЛЮКС-24-К "Exit" полусферическое световое табло со встроенной сиреной 100дБ, 24В, IP55, 40мА | шт. | Табло ЛЮКС-24-К "Exit" полусферическое световое табло со встроенной сиреной 100дБ, 24В, 300х100х25мм, -50...+55С, IP55, 40мА | ООО "Электротехника и Автоматика" | 341 | Табло ЛЮКС-24-К "Exit" полусферическое световое табло со встроенной сиреной 100дБ, 24В, IP55, 40мА
| 121579 | Табло ЛЮКС-24-К "Автоматика включена" полусферическое световое табло с сиреной, 24В, IP55, 40мА | шт. | Табло ЛЮКС-24-К "Автоматика включена" полусферическое световое табло со встроенной сиреной 100дБ, 24В, 300х100х25мм, IP55, -50...+55С, 40мА | ООО "Электротехника и Автоматика" | 341 | Табло ЛЮКС-24-К "Автоматика включена" полусферическое световое табло с сиреной, 24В, IP55, 40мА
| 111756 | Табло ЛЮКС-24-К "Автоматика отключена" полусферическое световое табло с сиреной, 24В, IP55, 40мА | шт. | Табло ЛЮКС-24-К "Автоматика отключена" полусферическое световое табло со встроенной сиреной 100дБ, 24В, 300х100х25мм, IP55, -50...+55С, 40мА | ООО "Электротехника и Автоматика" | 341 | Табло ЛЮКС-24-К "Автоматика отключена" полусферическое световое табло с сиреной, 24В, IP55, 40мА
| 110276 | Табло ЛЮКС-24-К "Аэрозоль не входи" полусф. световое табло со встроенной сиреной 100дБ, 24В, IP55 | шт. | Табло ЛЮКС-24-К "Аэрозоль не входи" полусферическое световое табло со встроенной сиреной 100дБ, 24В, 300х100х25мм,, IP55, -50...+55С, 40мА | ООО "Электротехника и Автоматика" | 341 | Табло ЛЮКС-24-К "Аэрозоль не входи" полусф. световое табло со встроенной сиреной 100дБ, 24В, IP55
| 106990 | Табло ЛЮКС-24-К "Аэрозоль уходи" полусф. световое табло со встроенной сиреной 100дБ, 24В, IP55, 40мА | шт. | Табло ЛЮКС-24-К "Аэрозоль уходи" полусферическое световое табло со встроенной сиреной 100дБ, 24В, IP55, 300х100х25мм, -50...+55С, 40мА | ООО "Электротехника и Автоматика" | 341 | Табло ЛЮКС-24-К "Аэрозоль уходи" полусф. световое табло со встроенной сиреной 100дБ, 24В, IP55, 40мА
| 78379 | Табло ЛЮКС-24-К "Выход" полусферическое световое табло со встроенной сиреной 100дБ, 24В, IP55, 40мА | шт. | Табло ЛЮКС-24-К "Выход" полусферическое световое табло со встроенной сиреной 100дБ, 24В, 300х100х25мм, -50...+55С, IP55, 40мА | ООО "Электротехника и Автоматика" | 341 | Табло ЛЮКС-24-К "Выход" полусферическое световое табло со встроенной сиреной 100дБ, 24В, IP55, 40мА
| 110533 | Табло ЛЮКС-24-К "Газ! Уходи!" полусферическое световое табло со встроенной сиреной, 24В, IP55, 40мА | шт. | Табло ЛЮКС-24-К "Газ! Уходи!" полусферическое световое табло со встроенной сиреной 100дБ, 24В, 300х100х25мм, -50...+55С, IP55, 40мА | ООО "Электротехника и Автоматика" | 341 | Табло ЛЮКС-24-К "Газ! Уходи!" полусферическое световое табло со встроенной сиреной, 24В, IP55, 40мА
| 102058 | Табло ЛЮКС-24-К "Пожар" полусферическое световое табло со встроенной сиреной 100дБ, 24В, IP55, 40мА | шт. | Табло ЛЮКС-24-К "Пожар" полусферическое световое табло со встроенной сиреной 100дБ, 24В, 300х100х25мм, -50...+55С, IP55, 40мА | ООО "Электротехника и Автоматика" | 341 | Табло ЛЮКС-24-К "Пожар" полусферическое световое табло со встроенной сиреной 100дБ, 24В, IP55, 40мА
| 108183 | Табло ЛЮКС-24-К "Порошок не входи" полусферическое световое табло со встроенной сиреной, 24В, IP55 | шт. | Табло ЛЮКС-24-К "Порошок не входи" полусферическое световое табло со встроенной сиреной 100дБ, 24В, 300х100х25мм, -50...+55С, IP55, 40мА | ООО "Электротехника и Автоматика" | 341 | Табло ЛЮКС-24-К "Порошок не входи" полусферическое световое табло со встроенной сиреной, 24В, IP55
| 108184 | Табло ЛЮКС-24-К "Порошок уходи" полусферическое световое табло со встроенной сиреной, 24В, IP55 | шт. | Табло ЛЮКС-24-К "Порошок уходи" полусферическое световое табло со встроенной сиреной 100дБ, 24В, 300х100х25мм, -50...+55С, IP55, 40мА | ООО "Электротехника и Автоматика" | 341 | Табло ЛЮКС-24-К "Порошок уходи" полусферическое световое табло со встроенной сиреной, 24В, IP55
| 7925420 | Табло ЛЮКС-24-СН "Aerosol Get Out!" СКРЫТАЯ НАДПИСЬ на красном фоне, световое табло 24В, IP55 | шт. | Табло ЛЮКС-24-СН "Аэрозоль не входи" СКРЫТАЯ НАДПИСЬ на красном фоне полусферическое световое табло 24В, 100мА, -30..+55С, 300х100х25мм, IP55 | ООО "Электротехника и Автоматика" | 295 | Табло ЛЮКС-24-СН "Aerosol Get Out!" СКРЫТАЯ НАДПИСЬ на красном фоне, световое табло 24В, IP55
| 110278 | Табло ЛЮКС-24-СН "Автоматика отключена" СКРЫТАЯ НАДПИСЬ на красном фоне, световое табло 24В, IP55 | шт. | Табло ЛЮКС-24-СН "Автоматика отключена" СКРЫТАЯ НАДПИСЬ на красном фоне полусферическое световое табло 24В, 100мА, -30..+55С, 300х100х25мм, IP55 | ООО "Электротехника и Автоматика" | 295 | Табло ЛЮКС-24-СН "Автоматика отключена" СКРЫТАЯ НАДПИСЬ на красном фоне, световое табло 24В, IP55
| 7874825 | Табло ЛЮКС-24-СН "Аэрозоль не входи" СКРЫТАЯ НАДПИСЬ на красном фоне, световое табло 24В, IP55 | шт. | Табло ЛЮКС-24-СН "Аэрозоль не входи" СКРЫТАЯ НАДПИСЬ на красном фоне полусферическое световое табло 24В, 100мА, -30..+55С, 300х100х25мм, IP55 | ООО "Электротехника и Автоматика" | 295 | Табло ЛЮКС-24-СН "Аэрозоль не входи" СКРЫТАЯ НАДПИСЬ на красном фоне, световое табло 24В, IP55
| 121714 | Табло ЛЮКС-24-СН "Аэрозоль уходи" СКРЫТАЯ НАДПИСЬ на красном фоне, световое табло 24В, IP55 | шт. | Табло ЛЮКС-24-СН "Аэрозоль уходи" СКРЫТАЯ НАДПИСЬ на красном фоне полусферическое световое табло 24В, 100мА, -30..+55С, 300х100х25мм, IP55 | ООО "Электротехника и Автоматика" | 295 | Табло ЛЮКС-24-СН "Аэрозоль уходи" СКРЫТАЯ НАДПИСЬ на красном фоне, световое табло 24В, IP55
| 110516 | Табло ЛЮКС-24-СН "Выход" СКРЫТАЯ НАДПИСЬ , световое табло 24В, IP55 | шт. | Табло ЛЮКС-24-СН "Выход" СКРЫТАЯ НАДПИСЬ на полусферическое световое табло 24В, 100мА, -30..+55С, 300х100х25мм, IP55 | ООО "Электротехника и Автоматика" | 295 | Табло ЛЮКС-24-СН "Выход" СКРЫТАЯ НАДПИСЬ , световое табло 24В, IP55
| 110274 | Табло ЛЮКС-24-СН "Газ уходи" СКРЫТАЯ НАДПИСЬ на красном фоне, световое табло 24В, IP55 | шт. | Табло ЛЮКС-24-СН "Газ уходи" СКРЫТАЯ НАДПИСЬ на красном фоне полусферическое световое табло 24В, 100мА, -30..+55С, 300х100х25мм, IP55 | ООО "Электротехника и Автоматика" | 295 | Табло ЛЮКС-24-СН "Газ уходи" СКРЫТАЯ НАДПИСЬ на красном фоне, световое табло 24В, IP55
| 110275 | Табло ЛЮКС-24-СН "Газ! Не входи!" СКРЫТАЯ НАДПИСЬ на красном фоне, световое табло 24В, IP55 | шт. | Табло ЛЮКС-24-СН "Газ! Не входить!" СКРЫТАЯ НАДПИСЬ на красном фоне полусферическое световое табло 24В, 100мА, -30..+55С, 300х100х25мм, IP55 | ООО "Электротехника и Автоматика" | 295 | Табло ЛЮКС-24-СН "Газ! Не входи!" СКРЫТАЯ НАДПИСЬ на красном фоне, световое табло 24В, IP55
| 7924738 | Табло ЛЮКС-24-СН "Загазовано" СКРЫТАЯ НАДПИСЬ на красном фоне, световое табло 24В, IP55 | шт. | Табло ЛЮКС-24-СН "Загазовано" СКРЫТАЯ НАДПИСЬ на красном фоне полусферическое световое табло 24В, 100мА, -30..+55С, 300х100х25мм, IP55 | Санкт-Петербургский филиал ООО"Вектор" | 295 | Табло ЛЮКС-24-СН "Загазовано" СКРЫТАЯ НАДПИСЬ на красном фоне, световое табло 24В, IP55
| 7874776 | Табло ЛЮКС-24-СН "Не входи" СКРЫТАЯ НАДПИСЬ на красном фоне, световое табло 24В, IP55 | шт. | Табло ЛЮКС-24-СН "Не входи" СКРЫТАЯ НАДПИСЬ на красном фоне полусферическое световое табло 24В, 100мА, -30..+55С, 300х100х25мм, IP55 | ООО "Электротехника и Автоматика" | 295 | Табло ЛЮКС-24-СН "Не входи" СКРЫТАЯ НАДПИСЬ на красном фоне, световое табло 24В, IP55
| 7876082 | Табло ЛЮКС-24-СН "Пожар" СКРЫТАЯ НАДПИСЬ на красном фоне, световое табло 24В, IP55 | шт. | Табло ЛЮКС-24-СН "Пожар" СКРЫТАЯ НАДПИСЬ на красном фоне полусферическое световое табло 24В, 100мА, -30..+55С, 300х100х25мм , IP55 | ООО "Электротехника и Автоматика" | 295 | Табло ЛЮКС-24-СН "Пожар" СКРЫТАЯ НАДПИСЬ на красном фоне, световое табло 24В, IP55
| 110277 | Табло ЛЮКС-24-СН "Порошок не входи" СКРЫТАЯ НАДПИСЬ на красном фоне, световое табло 24В, IP55 | шт. | Табло ЛЮКС-24-СН "Порошок не входи" СКРЫТАЯ НАДПИСЬ на красном фоне полусферическое световое табло 24В, 100мА, -30..+55С, 300х100х25мм, IP55 | ООО "Электротехника и Автоматика" | 295 | Табло ЛЮКС-24-СН "Порошок не входи" СКРЫТАЯ НАДПИСЬ на красном фоне, световое табло 24В, IP55
| 110285 | Табло ЛЮКС-24-СН "Порошок уходи" СКРЫТАЯ НАДПИСЬ на красном фоне, световое табло 24В, IP55 | шт. | Табло ЛЮКС-24-СН "Порошок уходи" СКРЫТАЯ НАДПИСЬ на красном фоне полусферическое световое табло 24В, 100мА, -30..+55С, 300х100х25мм , IP55 | ООО "Электротехника и Автоматика" | 295 | Табло ЛЮКС-24-СН "Порошок уходи" СКРЫТАЯ НАДПИСЬ на красном фоне, световое табло 24В, IP55
| 7877501 | Табло МИНИ-12-ДИН2 (MINI - DIN-GS), световой динамический оповещатель 12В | шт. | Табло МИНИ-12-ДИН2 (MINI - DIN-GS), световой динамический оповещатель "Стрелка" и знак "Стоп" 12В, 150х150х25мм, IP40, -30...+55С | ООО "Электротехника и Автоматика" | 1234 | Табло МИНИ-12-ДИН2 (MINI - DIN-GS), световой динамический оповещатель 12В
| 7888397 | Табло Престиж-12 "Выход" представительский класс, цвет рамки-серебро, 12В, 40мА | шт. | Табло Престиж-12 "Выход" представительский класс, , алюминиевый корпус, светоуказатель для подсветки путей эвакуации и первичных средств пожаротушения, 12В, 40мА, 320х125х12мм, IP32 | ООО "Электротехника и Автоматика" | 778 | Табло Престиж-12 "Выход" представительский класс, цвет рамки-серебро, 12В, 40мА
01100404 Сталт
0110040401 Уличные
| 81880 | СП12/24 Оповещ. пож. свет."Автоматика отключена" | шт. |  | ООО "Сталт" | 2862 | СП12/24 Оповещ. пож. свет."Автоматика отключена"
| 14838 | СП12/24 Оповещ. пож. свет."Выход" | шт. | Оповещатель пожарный световой"Выход" | ООО "Сталт" | 2862 | СП12/24 Оповещ. пож. свет."Выход"
| 82155 | СП12/24 Оповещ. пож. свет."Газ не входить" | шт. |  | ООО "Сталт" | 2862 | СП12/24 Оповещ. пож. свет."Газ не входить"
| 82638 | СПз-12/24 "Пожар" Оповещатель пожарный свето-звуковой | шт. | Оповещатель пожарный свето-звуковой | ООО "Сталт" | 3046 | СПз-12/24 "Пожар" Оповещатель пожарный свето-звуковой
| 110093 | СПз12/24 "Автоматика отключена" Оповещатель пожарный свето-звуковой , IP41 | шт. | СПз12 Оповещатель пожарный световой(звуковой)"Газ уходи"(внут.) | ООО "Сталт" | 3046 | СПз12/24 "Автоматика отключена" Оповещатель пожарный свето-звуковой , IP41
| 89389 | СПз12/24 "Аэрозоль уходи" Оповещатель пожарный свето-звуковой | шт. |  | ООО "Сталт" | 3046 | СПз12/24 "Аэрозоль уходи" Оповещатель пожарный свето-звуковой
| 14839 | СПз12/24 "Выход" Оповещатель пожарный свето-звуковой, IP41 | шт. | Оповещатель пожарный световой(звуковой)"Выход" | ООО "Сталт" | 3046 | СПз12/24 "Выход" Оповещатель пожарный свето-звуковой, IP41
| 110083 | СПз12/24 "Газ не входить" Оповещатель пожарный свето-звуковой | шт. |  | ООО "Сталт" | 3046 | СПз12/24 "Газ не входить" Оповещатель пожарный свето-звуковой
| 81291 | СПз12/24 "Газ уходи" Оповещатель пожарный свето-звуковой | шт. | СПз12 Оповещатель пожарный световой(звуковой)"Газ уходи"(внут.) | ООО "Сталт" | 3046 | СПз12/24 "Газ уходи" Оповещатель пожарный свето-звуковой
| 78900 | СПз12/24 "Порошок уходи" Оповещатель пожарный свето-звуковой | шт. | СПз12 Оповещатель пожарный световой(звуковой)"Порошок уходи" | ООО "Сталт" | 3046 | СПз12/24 "Порошок уходи" Оповещатель пожарный свето-звуковой
| 7923141 | СПз12/24 "Углекислый газ" Оповещатель пожарный свето-звуковой | шт. | СПз12 Оповещатель пожарный световой(звуковой)"Газ уходи"(внут.) IP41 | ООО "Сталт" | 3960 | СПз12/24 "Углекислый газ" Оповещатель пожарный свето-звуковой
| 77480 | СПу12/24 Оповещ. пож. свет."Автоматика отключена" (уличное исп.) | шт. | СПу12/24 Оповещ. пож. свет."Автоматика отключена" (уличное исп.) | ООО "Сталт" | 3998 | СПу12/24 Оповещ. пож. свет."Автоматика отключена" (уличное исп.)
| 81049 | СПу12/24 Оповещ. пож. свет."Газ не входи(ть)/Автоматика отключена"(уличное исп.) | шт. |  | ООО "Сталт" | 4949 | СПу12/24 Оповещ. пож. свет."Газ не входи(ть)/Автоматика отключена"(уличное исп.)
| 14837 | СПу12/24 Оповещ. пож. свет."Порошок не входить" (уличное исп.) | шт. | СПу12/24 Оповещ. пож. свет."Порошок не входи"(уличное исп.) | ООО "Сталт" | 3998 | СПу12/24 Оповещ. пож. свет."Порошок не входить" (уличное исп.)
| 78419 | СПу12/24 Оповещ. пож. свет."Порошок не входить/Автоматика отключена"(уличное исп.) | шт. | ТАБЛО Уличная | ООО "Сталт" | 4949 | СПу12/24 Оповещ. пож. свет."Порошок не входить/Автоматика отключена"(уличное исп.)
| 77620 | СПу12/24 Оповещ. пож.свет."Газ не входить" (уличное исп.) | шт. | СПу12/24 Оповещ. пож.свет."Газ не входи" (уличное исп.) | ООО "Сталт" | 3998 | СПу12/24 Оповещ. пож.свет."Газ не входить" (уличное исп.)
| 80355 | СПу12/24 Оповещ. пож.свет."Газ уходи"(уличное исп.) | шт. |  | ООО "Сталт" | 3998 | СПу12/24 Оповещ. пож.свет."Газ уходи"(уличное исп.)
01100405 Свит
01100406 ИРСЭТ
| 81604 | Блик-3С-12В "Автоматика отключена" табло светозвуковое | шт. | Светозвуковойвой пожарный оповещатель. Предназначены для установки в помещениях, оборудованных системами автоматического пожаротушения. Напряжение питания 12В. | ООО "ИРСЭТ-Центр" | 372 | Блик-3С-12В "Автоматика отключена" табло светозвуковое
| 102032 | Блик-3С-12В "Аэрозоль уходи" табло светозвуковое | шт. | Светозвуковойвой пожарный оповещатель. Предназначены для установки в помещениях, оборудованных системами автоматического пожаротушения. Напряжение питания 12В. | ООО "ИРСЭТ-Центр" | 372 | Блик-3С-12В "Аэрозоль уходи" табло светозвуковое
| 978 | Блик-3С-12В "Выход" (тип 1) табло светозвуковое | шт. | Светозвуковой пожарный оповещатель. Предназначены для установки в помещениях, оборудованных системами автоматического пожаротушения. Напряжение питания 12В. | ООО "ИРСЭТ-Центр" | 372 | Блик-3С-12В "Выход" (тип 1) табло светозвуковое
| 79899 | Блик-3С-12В "Газ-не входить!" табло светозвуковое | шт. | Светозвуковойвой пожарный оповещатель. Предназначены для установки в помещениях, оборудованных системами автоматического пожаротушения. Напряжение питания 12В. | ООО "ИРСЭТ-Центр" | 372 | Блик-3С-12В "Газ-не входить!" табло светозвуковое
| 79178 | Блик-3С-12В "Газ-уходи!" табло светозвуковое | шт. | Светозвуковойвой пожарный оповещатель. Предназначены для установки в помещениях, оборудованных системами автоматического пожаротушения. Напряжение питания 12В. | ООО "ИРСЭТ-Центр" | 372 | Блик-3С-12В "Газ-уходи!" табло светозвуковое
| 10005 | Блик-3С-12В "Пожар" табло светозвуковое | шт. | Светозвуковойвой пожарный оповещатель. Предназначены для установки в помещениях, оборудованных системами автоматического пожаротушения. Напряжение питания 12В. | ООО "ИРСЭТ-Центр" | 372 | Блик-3С-12В "Пожар" табло светозвуковое
| 79643 | Блик-3С-12В "Порошок-не входить" табло светозвуковое | шт. | Светозвуковойвой пожарный оповещатель. Предназначены для установки в помещениях, оборудованных системами автоматического пожаротушения. Напряжение питания 12В. | ООО "ИРСЭТ-Центр" | 372 | Блик-3С-12В "Порошок-не входить" табло светозвуковое
| 79571 | Блик-3С-12В "Порошок-уходи!" табло светозвуковое | шт. | Светозвуковойвой пожарный оповещатель. Предназначены для установки в помещениях, оборудованных системами автоматического пожаротушения. Напряжение питания 12В. | ООО "ИРСЭТ-Центр" | 372 | Блик-3С-12В "Порошок-уходи!" табло светозвуковое
| 10006 | Блик-3С-12В "Тревога" табло светозвуковое | шт. | Светозвуковойвой пожарный оповещатель. Предназначены для установки в помещениях, оборудованных системами автоматического пожаротушения. Напряжение питания 12В. | ООО "ИРСЭТ-Центр" | 372 | Блик-3С-12В "Тревога" табло светозвуковое
| 7921928 | Блик-3С-12В "Человек лестница влево вверх" (тип 3) | шт. | Светозвуковойвой пожарный оповещатель. Предназначены для установки в помещениях, оборудованных системами автоматического пожаротушения. Напряжение питания 12В. | ООО "ИРСЭТ-Центр" | 372 | Блик-3С-12В "Человек лестница влево вверх" (тип 3)
| 84299 | Блик-3С-12В "Человек лестница влево вниз" (тип 6) | шт. | Светозвуковойвой пожарный оповещатель. Предназначены для установки в помещениях, оборудованных системами автоматического пожаротушения. Напряжение питания 12В. | ООО "ИРСЭТ-Центр" | 372 | Блик-3С-12В "Человек лестница влево вниз" (тип 6)
| 111672 | Блик-3С-12В "Человек лестница вправо вниз" (тип 9) | шт. | Светозвуковойвой пожарный оповещатель. Предназначены для установки в помещениях, оборудованных системами автоматического пожаротушения. Напряжение питания 12В. | ООО "ИРСЭТ-Центр" | 372 | Блик-3С-12В "Человек лестница вправо вниз" (тип 9)
| 7929048 | Блик-3С-24В "Автоматика отключена" табло светозвуковое | шт. | Светозвуковой оповещатель, 24В, 75мА, диапазон рабочих температур -40...+55С, 315х112х15, масса не более 0,4кг | ООО "ИРСЭТ-Центр" | 372 | Блик-3С-24В "Автоматика отключена" табло светозвуковое
| 100945 | Блик-3С-24В "Автоматика включена" табло светозвуковое | шт. | Светозвуковой оповещатель, 24В, 75мА, диапазон рабочих температур -40...+55С, 315х112х15, масса не более 0,4кг | ООО "ИРСЭТ-Центр" | 372 | Блик-3С-24В "Автоматика включена" табло светозвуковое
| 121875 | Блик-3С-24В "Аэрозоль-не входи" табло светозвуковое | шт. | Светозвуковой оповещатель, 24В, 75мА, диапазон рабочих температур -40...+55С, 315х112х15, масса не более 0,4кг | ООО "ИРСЭТ-Центр" | 372 | Блик-3С-24В "Аэрозоль-не входи" табло светозвуковое
| 118528 | Блик-3С-24В "Аэрозоль-уходи!" табло светозвуковое | шт. | Светозвуковой оповещатель, 24В, 75мА, диапазон рабочих температур -40...+55С, 315х112х15, масса не более 0,4кг | ООО "ИРСЭТ-Центр" | 372 | Блик-3С-24В "Аэрозоль-уходи!" табло светозвуковое
| 78795 | Блик-3С-24В "Автоматика отключена" табло светозвуковое | шт. | Светозвуковой оповещатель, 24В, 75мА, диапазон рабочих температур -40...+55С, 315х112х15, масса не более 0,4кг | ООО "ИРСЭТ-Центр" | 372 | Блик-3С-24В "Автоматика отключена" табло светозвуковое
| 15645 | Блик-3С-24В "Выход" (тип 1) табло светозвуковое | шт. | Светозвуковой оповещатель, 24В, 75мА, диапазон рабочих температур -40...+55С, 315х112х15, масса не более 0,4кг | ООО "ИРСЭТ-Центр" | 372 | Блик-3С-24В "Выход" (тип 1) табло светозвуковое
| 79294 | Блик-3С-24В "Газ- уходи!" табло светозвуковое | шт. | Светозвуковой оповещатель, 24В, 75мА, диапазон рабочих температур -40...+55С, 315х112х15, масса не более 0,4кг | ООО "ИРСЭТ-Центр" | 372 | Блик-3С-24В "Газ- уходи!" табло светозвуковое
| 79295 | Блик-3С-24В "Газ-не входить!" табло светозвуковое | шт. | Светозвуковой оповещатель, 24В, 75мА, диапазон рабочих температур -40...+55С, 315х112х15, масса не более 0,4кг | ООО "ИРСЭТ-Центр" | 372 | Блик-3С-24В "Газ-не входить!" табло светозвуковое
| 7919288 | Блик-3С-24В "Загазовано" табло светозвуковое | шт. | Светозвуковой оповещатель, 24В, 75мА, диапазон рабочих температур -40...+55С, 315х112х15, масса не более 0,4кг | ООО "ИРСЭТ-Центр" | 372 | Блик-3С-24В "Загазовано" табло светозвуковое
| 4010782 | Блик-3С-24В "Неисправность" табло светозвуковое | шт. | Светозвуковой оповещатель, 24В, 75мА, диапазон рабочих температур -40...+55С, 315х112х15, масса не более 0,4кг | ООО "ИРСЭТ-Центр" | 372 | Блик-3С-24В "Неисправность" табло светозвуковое
| 81587 | Блик-3С-24В "Пожар" табло светозвуковое | шт. | Светозвуковой оповещатель, 24В, 75мА, диапазон рабочих температур -40...+55С, 315х112х15, масса не более 0,4кг | ООО "ИРСЭТ-Центр" | 372 | Блик-3С-24В "Пожар" табло светозвуковое
| 78794 | Блик-3С-24В "Порошок-не входить!" табло светозвуковое | шт. | Светозвуковой оповещатель, 24В, 75мА, диапазон рабочих температур -40...+55С, 315х112х15, масса не более 0,4кг | ООО "ИРСЭТ-Центр" | 372 | Блик-3С-24В "Порошок-не входить!" табло светозвуковое
| 78793 | Блик-3С-24В "Порошок-уходи!" табло светозвуковое | шт. | Светозвуковой оповещатель, 24В, 75мА, диапазон рабочих температур -40...+55С, 315х112х15, масса не более 0,4кг | ООО "ИРСЭТ-Центр" | 372 | Блик-3С-24В "Порошок-уходи!" табло светозвуковое
| 78241 | Блик-РП "EXIT" (тип 4) со встр.аккум. батареей табло световое | шт. | Световые пожарные оповещатели со встроенным источником резервного питания. Предназначены оборудования эвакуационных путей. Напряжение питания 220в. При отключении основного питания переходит на питание от собственного встроенного аккумулятора. | ООО "ИРСЭТ-Центр" | 1350 | Блик-РП "EXIT" (тип 4) со встр.аккум. батареей табло световое
| 11185 | Блик-РП "Выход" (тип 1) со встр.аккум. батареей табло световое, 220В | шт. | Световые пожарные оповещатели со встроенным источником резервного питания. Предназначены оборудования эвакуационных путей. Напряжение питания 220в. При отключении основного питания переходит на питание от собственного встроенного аккумулятора. | ООО "ИРСЭТ-Центр" | 1350 | Блик-РП "Выход" (тип 1) со встр.аккум. батареей табло световое, 220В
| 116439 | Блик-РП "Человек лестница влево вниз" (тип 6) со встр.аккум. батареей табло световое | шт. | Световые пожарные оповещатели со встроенным источником резервного питания. Предназначены оборудования эвакуационных путей. Напряжение питания 220в. При отключении основного питания переходит на питание от собственного встроенного аккумулятора. | ООО "ИРСЭТ-Центр" | 1350 | Блик-РП "Человек лестница влево вниз" (тип 6) со встр.аккум. батареей табло световое
| 116440 | Блик-РП "Человек лестница вправо вверх" (тип10) со встр.аккум. батареей табло световое | шт. | Световые пожарные оповещатели со встроенным источником резервного питания. Предназначены оборудования эвакуационных путей. Напряжение питания 220в. При отключении основного питания переходит на питание от собственного встроенного аккумулятора. | ООО "ИРСЭТ-Центр" | 1350 | Блик-РП "Человек лестница вправо вверх" (тип10) со встр.аккум. батареей табло световое
| 81978 | Блик-РП "Человек лестница вправо вниз" (тип 9) со встр.аккум. батареей табло световое | шт. | Световые пожарные оповещатели со встроенным источником резервного питания. Предназначены оборудования эвакуационных путей. Напряжение питания 220в. При отключении основного питания переходит на питание от собственного встроенного аккумулятора. | ООО "ИРСЭТ-Центр" | 1350 | Блик-РП "Человек лестница вправо вниз" (тип 9) со встр.аккум. батареей табло световое
| 7880471 | Блик-С-12 (новый) "Выход" табло световое | шт. | Световой пожарный оповещатель без звукового сигнала. Предназначены для установки в помещениях, оборудованных системами автоматического пожаротушения. Напряжение питания 12В или 24 В. Потребляемый ток при напряжении питания 24В не более 45 мА, при 12В | ООО "ИРСЭТ-Центр" | 208 | Блик-С-12 (новый) "Выход" табло световое
| 7879718 | Блик-С-12 (новый) "Запасной выход" (тип 7) табло световое | шт. | Световой пожарный оповещатель без звукового сигнала. Предназначены для установки в помещениях, оборудованных системами автоматического пожаротушения. Напряжение питания 12В или 24 В. Потребляемый ток при напряжении питания 24В не более 45 мА, при 12В | ООО "ИРСЭТ-Центр" | 208 | Блик-С-12 (новый) "Запасной выход" (тип 7) табло световое
| 82211 | Блик-С-12 "EXIT" (тип4) табло световое | шт. | Световой пожарный оповещатель без звукового сигнала. Предназначены для установки в помещениях, оборудованных системами автоматического пожаротушения. Напряжение питания 12В или 24 В. Потребляемый ток при напряжении питания 24В не более 45 мА, при 12В | ООО "ИРСЭТ-Центр" | 305 | Блик-С-12 "EXIT" (тип4) табло световое
| 77709 | Блик-С-12 "Автоматика отключена" табло световое | шт. | Световой пожарный оповещатель без звукового сигнала. Предназначены для установки в помещениях, оборудованных системами автоматического пожаротушения. Напряжение питания 12В или 24 В. Потребляемый ток при напряжении питания 24В не более 45 мА, при 12В | ООО "ИРСЭТ-Центр" | 305 | Блик-С-12 "Автоматика отключена" табло световое
| 78122 | Блик-С-12 "Аэрозоль-не входить!" табло световое | шт. | Световой пожарный оповещатель без звукового сигнала. Предназначены для установки в помещениях, оборудованных системами автоматического пожаротушения. Напряжение питания 12В или 24 В. Потребляемый ток при напряжении питания 24В не более 45 мА, при 12В | ООО "ИРСЭТ-Центр" | 305 | Блик-С-12 "Аэрозоль-не входить!" табло световое
| 78123 | Блик-С-12 "Аэрозоль-уходи!" табло световое | шт. | Световой пожарный оповещатель без звукового сигнала. Предназначены для установки в помещениях, оборудованных системами автоматического пожаротушения. Напряжение питания 12В или 24 В. Потребляемый ток при напряжении питания 24В не более 45 мА, при 12В | ООО "ИРСЭТ-Центр" | 305 | Блик-С-12 "Аэрозоль-уходи!" табло световое
| 101873 | Блик-С-12 "Выход" (тип1) табло световое | шт. | Световой пожарный оповещатель без звукового сигнала. Предназначены для установки в помещениях, оборудованных системами автоматического пожаротушения. Напряжение питания 12В или 24 В. Потребляемый ток при напряжении питания 24В не более 45 мА, при 12В | ООО "ИРСЭТ-Центр" | 305 | Блик-С-12 "Выход" (тип1) табло световое
| 10638 | Блик-С-12 "Газ-не входить!" табло световое | шт. | Световой пожарный оповещатель без звукового сигнала. Предназначены для установки в помещениях, оборудованных системами автоматического пожаротушения. Напряжение питания 12В или 24 В. Потребляемый ток при напряжении питания 24В не более 45 мА, при 12В | ООО "ИРСЭТ-Центр" | 305 | Блик-С-12 "Газ-не входить!" табло световое
| 10637 | Блик-С-12 "Газ-уходи!" табло световое | шт. | Световой пожарный оповещатель без звукового сигнала. Предназначены для установки в помещениях, оборудованных системами автоматического пожаротушения. Напряжение питания 12В или 24 В. Потребляемый ток при напряжении питания 24В не более 45 мА, при 12В | ООО "ИРСЭТ-Центр" | 305 | Блик-С-12 "Газ-уходи!" табло световое
| 12074 | Блик-С-12 "Запасной выход" (тип 7) табло световое | шт. | Световой пожарный оповещатель без звукового сигнала. Предназначены для установки в помещениях, оборудованных системами автоматического пожаротушения. Напряжение питания 12В или 24 В. Потребляемый ток при напряжении питания 24В не более 45 мА, при 12В | ООО "ИРСЭТ-Центр" | 305 | Блик-С-12 "Запасной выход" (тип 7) табло световое
| 386 | Блик-С-12 "Пожар" табло световое | шт. | Световой пожарный оповещатель без звукового сигнала. Предназначены для установки в помещениях, оборудованных системами автоматического пожаротушения. Напряжение питания 12В или 24 В. Потребляемый ток при напряжении питания 24В не более 45 мА, при 12В | ООО "ИРСЭТ-Центр" | 305 | Блик-С-12 "Пожар" табло световое
| 15372 | Блик-С-12 "Порошок-не входить!" табло световое | шт. | Световой пожарный оповещатель без звукового сигнала. Предназначены для установки в помещениях, оборудованных системами автоматического пожаротушения. Напряжение питания 12В или 24 В. Потребляемый ток при напряжении питания 24В не более 45 мА, при 12В | ООО "ИРСЭТ-Центр" | 305 | Блик-С-12 "Порошок-не входить!" табло световое
| 15373 | Блик-С-12 "Порошок-уходи!" табло световое | шт. | Световой пожарный оповещатель без звукового сигнала. Предназначены для установки в помещениях, оборудованных системами автоматического пожаротушения. Напряжение питания 12В или 24 В. Потребляемый ток при напряжении питания 24В не более 45 мА, при 12В | ООО "ИРСЭТ-Центр" | 305 | Блик-С-12 "Порошок-уходи!" табло световое
| 79167 | Блик-С-12 "Станция пожаротушения" табло световое | шт. | Световой пожарный оповещатель без звукового сигнала. Предназначены для установки в помещениях, оборудованных системами автоматического пожаротушения. Напряжение питания 12В или 24 В. Потребляемый ток при напряжении питания 24В не более 45 мА, при 12В | ООО "ИРСЭТ-Центр" | 305 | Блик-С-12 "Станция пожаротушения" табло световое
| 114329 | Блик-С-12 "Человек влево дверь" (тип 5) табло световое | шт. | Световой пожарный оповещатель без звукового сигнала. Предназначены для установки в помещениях, оборудованных системами автоматического пожаротушения. Напряжение питания 12В или 24 В. Потребляемый ток при напряжении питания 24В не более 45 мА, при 12В | ООО "ИРСЭТ-Центр" | 305 | Блик-С-12 "Человек влево дверь" (тип 5) табло световое
| 90062 | Блик-С-12 "Человек влево стрелка вниз дверь" (тип 8) табло световое | шт. | Световой пожарный оповещатель без звукового сигнала. Предназначены для установки в помещениях, оборудованных системами автоматического пожаротушения. Напряжение питания 12В или 24 В. Потребляемый ток при напряжении питания 24В не более 45 мА, при 12В | ООО "ИРСЭТ-Центр" | 305 | Блик-С-12 "Человек влево стрелка вниз дверь" (тип 8) табло световое
| 114328 | Блик-С-12 "Человек вправо дверь" (тип 2) табло световое | шт. | Световой пожарный оповещатель без звукового сигнала. Предназначены для установки в помещениях, оборудованных системами автоматического пожаротушения. Напряжение питания 12В или 24 В. Потребляемый ток при напряжении питания 24В не более 45 мА, при 12В | ООО "ИРСЭТ-Центр" | 305 | Блик-С-12 "Человек вправо дверь" (тип 2) табло световое
| 90063 | Блик-С-12 "Человек дверь вверх" (тип 11) табло световое | шт. | Световой пожарный оповещатель без звукового сигнала. Предназначены для установки в помещениях, оборудованных системами автоматического пожаротушения. Напряжение питания 12В или 24 В. Потребляемый ток при напряжении питания 24В не более 45 мА, при 12В | ООО "ИРСЭТ-Центр" | 305 | Блик-С-12 "Человек дверь вверх" (тип 11) табло световое
| 106981 | Блик-С-12 "Человек лестница влево вверх" (тип3) табло световое | шт. | Световой пожарный оповещатель без звукового сигнала. Предназначены для установки в помещениях, оборудованных системами автоматического пожаротушения. Напряжение питания 12В или 24 В. Потребляемый ток при напряжении питания 24В не более 45 мА, при 12В | ООО "ИРСЭТ-Центр" | 305 | Блик-С-12 "Человек лестница влево вверх" (тип3) табло световое
| 106982 | Блик-С-12 "Человек лестница влево вниз" (тип6) табло световое | шт. | Световой пожарный оповещатель без звукового сигнала. Предназначены для установки в помещениях, оборудованных системами автоматического пожаротушения. Напряжение питания 12В или 24 В. Потребляемый ток при напряжении питания 24В не более 45 мА, при 12В | ООО "ИРСЭТ-Центр" | 305 | Блик-С-12 "Человек лестница влево вниз" (тип6) табло световое
| 114338 | Блик-С-12 "Человек лестница вправо вверх" (тип10) табло световое | шт. | Световой пожарный оповещатель без звукового сигнала. Предназначены для установки в помещениях, оборудованных системами автоматического пожаротушения. Напряжение питания 12В или 24 В. Потребляемый ток при напряжении питания 24В не более 45 мА, при 12В | ООО "ИРСЭТ-Центр" | 305 | Блик-С-12 "Человек лестница вправо вверх" (тип10) табло световое
| 104755 | Блик-С-12 "Человек лестница вправо вниз" (тип 9) табло световое | шт. | Световой пожарный оповещатель без звукового сигнала. Предназначены для установки в помещениях, оборудованных системами автоматического пожаротушения. Напряжение питания 12В или 24 В. Потребляемый ток при напряжении питания 24В не более 45 мА, при 12В | ООО "ИРСЭТ-Центр" | 305 | Блик-С-12 "Человек лестница вправо вниз" (тип 9) табло световое
| 90459 | Блик-С-12 (М) "Автоматика отключена" табло световое | шт. | Световой пожарный оповещатель без звукового сигнала. Предназначены для установки в помещениях, оборудованных системами автоматического пожаротушения. Напряжение питания 12В или 24 В. Потребляемый ток при напряжении питания 24В не более 45 мА, при 12В | ООО "ИРСЭТ-Центр" | 224 | Блик-С-12 (М) "Автоматика отключена" табло световое
| 7910666 | Блик-С-12 (М) "Аэрозоль не входи" табло световое | шт. | Световой пожарный оповещатель без звукового сигнала. Предназначены для установки в помещениях, оборудованных системами автоматического пожаротушения. Напряжение питания 12В или 24 В. Потребляемый ток при напряжении питания 24В не более 45 мА, при 12В | ООО "ИРСЭТ-Центр" | 224 | Блик-С-12 (М) "Аэрозоль не входи" табло световое
| 7910665 | Блик-С-12 (М) "Аэрозоль уходи" табло световое | шт. | Световой пожарный оповещатель без звукового сигнала. Предназначены для установки в помещениях, оборудованных системами автоматического пожаротушения. Напряжение питания 12В или 24 В. Потребляемый ток при напряжении питания 24В не более 45 мА, при 12В | ООО "ИРСЭТ-Центр" | 224 | Блик-С-12 (М) "Аэрозоль уходи" табло световое
| 85471 | Блик-С-12 (М) "Выход" (тип 1) табло световое | шт. | Световой пожарный оповещатель без звукового сигнала. Предназначены для установки в помещениях, оборудованных системами автоматического пожаротушения. Напряжение питания 12В или 24 В. Потребляемый ток при напряжении питания 24В не более 45 мА, при 12В | ООО "ИРСЭТ-Центр" | 224 | Блик-С-12 (М) "Выход" (тип 1) табло световое
| 112959 | Блик-С-12 (М) "Пожар" табло световое | шт. | Световой пожарный оповещатель без звукового сигнала. Предназначены для установки в помещениях, оборудованных системами автоматического пожаротушения. Напряжение питания 12В или 24 В. Потребляемый ток при напряжении питания 24В не более 45 мА, при 12В | ООО "ИРСЭТ-Центр" | 224 | Блик-С-12 (М) "Пожар" табло световое
| 7880808 | Блик-С-24 (новый) "Автоматика отключена" табло световое | шт. | Световой пожарный оповещатель без звукового сигнала. Предназначены для установки в помещениях, оборудованных системами автоматического пожаротушения. Напряжение питания 12В или 24 В. Потребляемый ток при напряжении питания 24В не более 45 мА, при 12В | ООО "ИРСЭТ-Центр" | 208 | Блик-С-24 (новый) "Автоматика отключена" табло световое
| 7879719 | Блик-С-24 (новый) "Выход" (тип1) табло световое | шт. | Световой пожарный оповещатель без звукового сигнала. Предназначены для установки в помещениях, оборудованных системами автоматического пожаротушения. Напряжение питания 12В или 24 В. Потребляемый ток при напряжении питания 24В не более 45 мА, при 12В | ООО "ИРСЭТ-Центр" | 208 | Блик-С-24 (новый) "Выход" (тип1) табло световое
| 7880807 | Блик-С-24 (новый) "Пожар" табло световое | шт. | Световой пожарный оповещатель без звукового сигнала. Предназначены для установки в помещениях, оборудованных системами автоматического пожаротушения. Напряжение питания 12В или 24 В. Потребляемый ток при напряжении питания 24В не более 45 мА, при 12В | ООО "ИРСЭТ-Центр" | 208 | Блик-С-24 (новый) "Пожар" табло световое
| 78587 | Блик-С-24 "Автоматика отключена" табло световое | шт. | Световой пожарный оповещатель без звукового сигнала. Предназначены для установки в помещениях, оборудованных системами автоматического пожаротушения. Напряжение питания 12В или 24 В. Потребляемый ток при напряжении питания 24В не более 45 мА, при 12В | ООО "ИРСЭТ-Центр" | 305 | Блик-С-24 "Автоматика отключена" табло световое
| 88868 | Блик-С-24 "Аэрозоль-не входи" табло световое | шт. | Световой пожарный оповещатель без звукового сигнала. Предназначены для установки в помещениях, оборудованных системами автоматического пожаротушения. Напряжение питания 12В или 24 В. Потребляемый ток при напряжении питания 24В не более 45 мА, при 12В | ООО "ИРСЭТ-Центр" | 305 | Блик-С-24 "Аэрозоль-не входи" табло световое
| 88869 | Блик-С-24 "Аэрозоль-уходи!" табло световое | шт. | Световой пожарный оповещатель без звукового сигнала. Предназначены для установки в помещениях, оборудованных системами автоматического пожаротушения. Напряжение питания 12В или 24 В. Потребляемый ток при напряжении питания 24В не более 45 мА, при 12В | ООО "ИРСЭТ-Центр" | 305 | Блик-С-24 "Аэрозоль-уходи!" табло световое
| 323 | Блик-С-24 "Выход" (тип 1) табло световое | шт. | Световой пожарный оповещатель без звукового сигнала. Предназначены для установки в помещениях, оборудованных системами автоматического пожаротушения. Напряжение питания 12В или 24 В. Потребляемый ток при напряжении питания 24В не более 45 мА, при 12В | ООО "ИРСЭТ-Центр" | 305 | Блик-С-24 "Выход" (тип 1) табло световое
| 79551 | Блик-С-24 "Газ-не входить!" табло световое | шт. | Световой пожарный оповещатель без звукового сигнала. Предназначены для установки в помещениях, оборудованных системами автоматического пожаротушения. Напряжение питания 12В или 24 В. Потребляемый ток при напряжении питания 24В не более 45 мА, при 12В | ООО "ИРСЭТ-Центр" | 305 | Блик-С-24 "Газ-не входить!" табло световое
| 85448 | Блик-С-24 "Газ-уходи!" табло световое | шт. | Световой пожарный оповещатель без звукового сигнала. Предназначены для установки в помещениях, оборудованных системами автоматического пожаротушения. Напряжение питания 12В или 24 В. Потребляемый ток при напряжении питания 24В не более 45 мА, при 12В | ООО "ИРСЭТ-Центр" | 305 | Блик-С-24 "Газ-уходи!" табло световое
| 7885069 | Блик-С-24 "Пена- не входить!" табло световое | шт. | Световой пожарный оповещатель без звукового сигнала. Предназначены для установки в помещениях, оборудованных системами автоматического пожаротушения. Напряжение питания 12В или 24 В. Потребляемый ток при напряжении питания 24В не более 45 мА, при 12В | ООО "ИРСЭТ-Центр" | 305 | Блик-С-24 "Пена- не входить!" табло световое
| 726 | Блик-С-24 "Пожар" табло световое | шт. | Световой пожарный оповещатель без звукового сигнала. Предназначены для установки в помещениях, оборудованных системами автоматического пожаротушения. Напряжение питания 12В или 24 В. Потребляемый ток при напряжении питания 24В не более 45 мА, при 12В | ООО "ИРСЭТ-Центр" | 305 | Блик-С-24 "Пожар" табло световое
| 79111 | Блик-С-24 "Порошок-не входить!" табло световое | шт. | Световой пожарный оповещатель без звукового сигнала. Предназначены для установки в помещениях, оборудованных системами автоматического пожаротушения. Напряжение питания 12В или 24 В. Потребляемый ток при напряжении питания 24В не более 45 мА, при 12В | ООО "ИРСЭТ-Центр" | 305 | Блик-С-24 "Порошок-не входить!" табло световое
| 89040 | Блик-С-24 "Порошок-уходи!" табло световое | шт. | Светозвуковой оповещатель, 24В, 75мА, диапазон рабочих температур -40...+55С, 315х112х15, масса не более 0,4кг | ООО "ИРСЭТ-Центр" | 305 | Блик-С-24 "Порошок-уходи!" табло световое
| 107082 | Блик-С-24 "Станция пожаротушения" табло световое | шт. | Световой пожарный оповещатель без звукового сигнала. Предназначены для установки в помещениях, оборудованных системами автоматического пожаротушения. Напряжение питания 12В или 24 В. Потребляемый ток при напряжении питания 24В не более 45 мА, при 12В | ООО "ИРСЭТ-Центр" | 305 | Блик-С-24 "Станция пожаротушения" табло световое
| 82978 | Блик-С-24 "Человек влево дверь" (тип 5) табло световое | шт. | Световой пожарный оповещатель без звукового сигнала. Предназначены для установки в помещениях, оборудованных системами автоматического пожаротушения. Напряжение питания 12В или 24 В. Потребляемый ток при напряжении питания 24В не более 45 мА, при 12В | ООО "ИРСЭТ-Центр" | 305 | Блик-С-24 "Человек влево дверь" (тип 5) табло световое
| 14895 | Блик-С-24 "Человек вправо дверь" (тип 2) табло световое | шт. | Световой пожарный оповещатель без звукового сигнала. Предназначены для установки в помещениях, оборудованных системами автоматического пожаротушения. Напряжение питания 12В или 24 В. Потребляемый ток при напряжении питания 24В не более 45 мА, при 12В | ООО "ИРСЭТ-Центр" | 305 | Блик-С-24 "Человек вправо дверь" (тип 2) табло световое
| 90064 | Блик-С-24 "Человек дверь вверх" (тип 11) табло световое | шт. | Световой пожарный оповещатель без звукового сигнала. Предназначены для установки в помещениях, оборудованных системами автоматического пожаротушения. Напряжение питания 12В или 24 В. Потребляемый ток при напряжении питания 24В не более 45 мА, при 12В | ООО "ИРСЭТ-Центр" | 305 | Блик-С-24 "Человек дверь вверх" (тип 11) табло световое
| 14896 | Блик-С-24 "Человек дверь вниз" (тип 8) табло световое | шт. | Световой пожарный оповещатель без звукового сигнала. Предназначены для установки в помещениях, оборудованных системами автоматического пожаротушения. Напряжение питания 12В или 24 В. Потребляемый ток при напряжении питания 24В не более 45 мА, при 12В | ООО "ИРСЭТ-Центр" | 305 | Блик-С-24 "Человек дверь вниз" (тип 8) табло световое
| 86097 | Блик-С-24 (М) "Выход" (тип 1) табло световое | шт. | Световой пожарный оповещатель без звукового сигнала. Предназначены для установки в помещениях, оборудованных системами автоматического пожаротушения. Напряжение питания 12В или 24 В. Потребляемый ток при напряжении питания 24В не более 45 мА, при 12В | ООО "ИРСЭТ-Центр" | 224 | Блик-С-24 (М) "Выход" (тип 1) табло световое
| 116229 | Блик-С-24 (М) "Запасный выход" (тип 7) табло световое | шт. | Световой пожарный оповещатель без звукового сигнала. Предназначены для установки в помещениях, оборудованных системами автоматического пожаротушения. Напряжение питания 12В или 24 В. Потребляемый ток при напряжении питания 24В не более 45 мА, при 12В | ООО "ИРСЭТ-Центр" | 224 | Блик-С-24 (М) "Запасный выход" (тип 7) табло световое
| 110953 | Блик-С-24 (М) "Автоматика отключена" табло световое | шт. | Световой пожарный оповещатель без звукового сигнала. Предназначены для установки в помещениях, оборудованных системами автоматического пожаротушения. Напряжение питания 12В или 24 В. Потребляемый ток при напряжении питания 24В не более 45 мА, при 12В | ООО "ИРСЭТ-Центр" | 224 | Блик-С-24 (М) "Автоматика отключена" табло световое
| 115058 | Блик-С-24 (М) "Газ-не входить!" табло световое | шт. | Световой пожарный оповещатель без звукового сигнала. Предназначены для установки в помещениях, оборудованных системами автоматического пожаротушения. Напряжение питания 12В или 24 В. Потребляемый ток при напряжении питания 24В не более 45 мА, при 12В | ООО "ИРСЭТ-Центр" | 224 | Блик-С-24 (М) "Газ-не входить!" табло световое
| 118146 | Блик-С-24 (М) "Газ-уходи!" табло световое | шт. | Световой пожарный оповещатель без звукового сигнала. Предназначены для установки в помещениях, оборудованных системами автоматического пожаротушения. Напряжение питания 12В или 24 В. Потребляемый ток при 152напряжении питания 24В не более 45 мА, при 12В | ООО "ИРСЭТ-Центр" | 210 | Блик-С-24 (М) "Газ-уходи!" табло световое
| 120205 | Блик-С-24 (М) "Пожар" табло световое | шт. | Световой пожарный оповещатель без звукового сигнала. Предназначены для установки в помещениях, оборудованных системами автоматического пожаротушения. Напряжение питания 12В или 24 В. Потребляемый ток при напряжении питания 24В не более 45 мА, при 12В | ООО "ИРСЭТ-Центр" | 224 | Блик-С-24 (М) "Пожар" табло световое
| 114590 | Блик-С-24 (М) "Порошок-не входить!" табло световое | шт. | Световой пожарный оповещатель без звукового сигнала. Предназначены для установки в помещениях, оборудованных системами автоматического пожаротушения. Напряжение питания 12В или 24 В. Потребляемый ток при напряжении питания 24В не более 45 мА, при 12В | ООО "ИРСЭТ-Центр" | 224 | Блик-С-24 (М) "Порошок-не входить!" табло световое
| 119537 | Блик-С-24 (М) "Порошок-уходи!" табло световое | шт. | Световой пожарный оповещатель без звукового сигнала. Предназначены для установки в помещениях, оборудованных системами автоматического пожаротушения. Напряжение питания 12В или 24 В. Потребляемый ток при напряжении питания 24В не более 45 мА, при 12В | ООО "ИРСЭТ-Центр" | 224 | Блик-С-24 (М) "Порошок-уходи!" табло световое
| 115054 | Блик-С-24 (М) "Человек лестница влево вниз" (тип6) табло световое | шт. | Световой пожарный оповещатель без звукового сигнала. Предназначены для установки в помещениях, оборудованных системами автоматического пожаротушения. Напряжение питания 12В или 24 В. Потребляемый ток при напряжении питания 24В не более 45 мА, при 12В | ООО "ИРСЭТ-Центр" | 224 | Блик-С-24 (М) "Человек лестница влево вниз" (тип6) табло световое
01100407 Световые табло
011005 Аксесуары
| 7885767 | Астра-863 исп.А модуль индикаторов, 8 индикаторов обобщенного состояния системы | шт. | 38индикаторов состояния разделов | ЗАО НТЦ ТЕКО | 4935 | Астра-863 исп.А модуль индикаторов, 8 индикаторов обобщенного состояния системы
| 7903268 | Астра-863 исп.АР Блок расширитель для основного блока индикации Астра-863 А | шт. | модуль индикаторов, 24 индикатора обобщенного состояния системы, работает под управлением Астра-863 исп.Б, работа в системе Астра-Zитадель подключение к ППКОП по RS-485, информационный обмен по линии расширения SL; | ЗАО НТЦ ТЕКО | 4374 | Астра-863 исп.АР Блок расширитель для основного блока индикации Астра-863 А
| 104396 | Астра-863 исп.Б модуль индикаторов, 8 индикаторов обобщенного состояния системы | шт. | модуль индикаторов, 8 индикаторов обобщенного состояния системы, 19 индикаторов состояния разделов с кнопками управления, звуковой сигнализатор, кнопка отключения звука, вход Touch Memory; работа в системе Астра-Zитадель под управлением ППКОП Астра-Z-8945 исп. А, подключение к ППКОП по RS-485, подключение до 4-х расширителей Астра-863 исп.БР по линии SL; два входа питания (основной и резервный), электропитание от источника напряжения 10-27 В | ЗАО НТЦ ТЕКО | 5314 | Астра-863 исп.Б модуль индикаторов, 8 индикаторов обобщенного состояния системы
| 7891189 | Астра-863 исп.БР модуль индикаторов, 24 индикатора обобщенного состояния системы | шт. | модуль индикаторов, 24 индикатора обобщенного состояния системы, работает под управлением Астра-863 исп.Б, работа в системе Астра-Zитадель подключение к ППКОП по RS-485, информационный обмен по линии расширения SL; | ЗАО НТЦ ТЕКО | 4652 | Астра-863 исп.БР модуль индикаторов, 24 индикатора обобщенного состояния системы
0111 Болид ИСО "ОРИОН"
| 7917696 | Ethernet-F X-MM Преобразователь Ethernet 10/100 Мбит/с в оптику | шт. | Преобразователь Ethernet 10/100 Мбит/с в оптику. Многомодовое волокно до 2 км. Для обмена данными используются два волокна. Питание 5 В, до 0,8 А. От минус 30 до +55°С | Болид ЗАО НВП | 2764 | Ethernet-F X-MM Преобразователь Ethernet 10/100 Мбит/с в оптику
| 7917698 | Ethernet-F X-SM40 Преобразователь Ethernet 10/100 Мбит/с в оптику | шт. | Преобразователь Ethernet 10/100 Мбит/с в оптику. Одномодовое волокно до 40 км. Для обмена данными используются два волокна. Питание 5 В, до 0,8 А. От минус 30 до +55°С | Болид ЗАО НВП | 3455 | Ethernet-F X-SM40 Преобразователь Ethernet 10/100 Мбит/с в оптику
| 7917700 | Ethernet-F X-SM40SA Преобразователь Ethernet 10/100 Мбит/с в оптику | шт. | Преобразователь Ethernet 10/100 Мбит/с в оптику. Одномодовое волокно до 40 км. Для обмена данными используются одно волокно. Используется с Ethernet-FX-SM40SB. Питание 5 В, до 0,8 А. От минус 30 до +55°С | Болид ЗАО НВП | 3613 | Ethernet-F X-SM40SA Преобразователь Ethernet 10/100 Мбит/с в оптику
| 7917705 | Ethernet-F X-SM40SB Преобразователь Ethernet 10/100 Мбит/с в оптику | шт. | Преобразователь Ethernet 10/100 Мбит/с в оптику. Одномодовое волокно до 40 км. Для обмена данными используются одно волокно. Используется с Ethernet-FX-SM40SА. Питание 5 В, до 0,8 А. От минус 30 до +55°С | Болид ЗАО НВП | 3613 | Ethernet-F X-SM40SB Преобразователь Ethernet 10/100 Мбит/с в оптику
| 7917709 | Ethernet-SW8 Коммутатор на 8 портов 10/100 Мбит/с. | шт. | Ethernet-коммутатор, 8 портов 10/100 Мбит/с. Питание 12-30 В, до 1 А. От минус 30 до +55°С | Болид ЗАО НВП | 13507 | Ethernet-SW8 Коммутатор на 8 портов 10/100 Мбит/с.
| 7875106 | RS 232-TTL Преобразователь интерфейсов | шт. | Преобразователь интерфейсов RS232-TTL для подключения пульта С2000М к передатчику ATS-100 системы радиоохраны LARS | Болид ЗАО НВП | 418 | RS 232-TTL Преобразователь интерфейсов
| 7917695 | RS-FX-MM Преобразователь Ethernet 10/100 Мбит/с в оптику | шт. | Преобразователь Ethernet 10/100 Мбит/с в оптику. Многомодовое волокно до 2 км. Для обмена данными используются два волокна. Питание 5 В, до 0,8 А. От минус 30 до +55°С | Болид ЗАО НВП | 5591 | RS-FX-MM Преобразователь Ethernet 10/100 Мбит/с в оптику
| 7917697 | RS-FX-SM40 Преобразователь интерфейсов RS232/422/485 в оптику и обратно. | шт. | Преобразователь интерфейсов RS232/422/485 в оптику и обратно. Одномодовое волокно до 40 км. Для обмена данными используются два волокна. Питание 5 В, до 0,8 А. От минус 30 до +55°С | Болид ЗАО НВП | 6282 | RS-FX-SM40 Преобразователь интерфейсов RS232/422/485 в оптику и обратно.
| 109834 | USB-RS 232 Преобразователь интерфейсов | шт. | Преобразователь интерфейсов USB в RS-232 с гальванической развязкой. Питание от USB порта компьютера. Питание от USB-порта компьютера Работает в среде ОС Windows 2000, 2003, XP, Vista, Server 2008, Server 2008 R2, 7, 8 (х86 и х64), 8.1, 10 Индикация приема/передачи данных | Болид ЗАО НВП | 838 | USB-RS 232 Преобразователь интерфейсов
| 103080 | USB-RS 485 Преобразователь интерфейсов | шт. | Преобразователь интерфейсов "USB-RS485" предназначен для гальванической изоляции и взаимного преобразования сигналов интерфейса USB и сигналов двухпроводного магистрального интерфейса RS-485. В ИСО "Орион" предназначен для подключения ПК к системным приборам при программировании. Преобразователь интерфейсов USB в RS-485 с гальванической развязкой. Питание от USB порта компьютера. Питание от USB-порта компьютера Работает в среде ОС Windows 2000, 2003, XP, Vista, 7, Server 2008, Server 2008 R2, Windows 8 (x86 и х64), 8.1, 10 Индикация приема/передачи данных | Болид ЗАО НВП | 1596 | USB-RS 485 Преобразователь интерфейсов
| 101908 | АРМ Модуль управления ИС0 "Орион" исп.10 | шт. | Модуль управления ИСО «Орион» Программное обеспечение предоставляет интерфейс для интеграторов систем безопасности, с помощью которого можно управлять приборами ИСО «Орион». Программный интерфейс основан на стандарте удаленных вызовов XML-RPC, позволяет работать по сети Ethernet одновременно с несколькими клиентскими модулями. Модуль управления имеет 5 исполнений — на управление 10 приборами ИСО "Орион" и работает только совместно с электронным ключом защиты USB key ЗАО НВП "Болид", подключаемым в USB-порт компьютера. | Болид ЗАО НВП | 9663 | АРМ Модуль управления ИС0 "Орион" исп.10
| 84661 | АРМ Модуль управления ИСО "Орион" исп. 4 | шт. | Программный модуль управления аппаратными средствами ИСБ "Орион" с ключом защиты. Позволяет внешнему ПО управлять 4 устройствами (из числа Сигнал-20, Сигнал-20П, С2000-К, С2000-КС, С2000-БИ, С2000-ИТ, С2000-АСПТ, С2000-КПБ) Модуль управления ИСО «Орион» Программное обеспечение предоставляет интерфейс для интеграторов систем безопасности, с помощью которого можно управлять приборами ИСО «Орион». Программный интерфейс основан на стандарте удаленных вызовов XML-RPC, позволяет работать по сети Ethernet одновременно с несколькими клиентскими модулями. Модуль управления имеет 5 исполнений — на управление 4, приборами ИСО "Орион" и работает только совместно с электронным ключом защиты USB key ЗАО НВП "Болид", подключаемым в USB-порт компьютера. | Болид ЗАО НВП | 4832 | АРМ Модуль управления ИСО "Орион" исп. 4
| 89381 | АРМ Модуль управления ИСО "Орион" исп.127 | шт. | Модуль управления ИСО «Орион» Программное обеспечение предоставляет интерфейс для интеграторов систем безопасности, с помощью которого можно управлять приборами ИСО «Орион». Программный интерфейс основан на стандарте удаленных вызовов XML-RPC, позволяет работать по сети Ethernet одновременно с несколькими клиентскими модулями. Модуль управления имеет 5 исполнений — на управление 127 приборами ИСО "Орион" и работает только совместно с электронным ключом защиты USB key ЗАО НВП "Болид", подключаемым в USB-порт компьютера. | Болид ЗАО НВП | 38652 | АРМ Модуль управления ИСО "Орион" исп.127
| 103145 | АРМ Модуль управления ИСО "Орион" исп.20 | шт. | Модуль управления ИСО «Орион» Программное обеспечение предоставляет интерфейс для интеграторов систем безопасности, с помощью которого можно управлять приборами ИСО «Орион». Программный интерфейс основан на стандарте удаленных вызовов XML-RPC, позволяет работать по сети Ethernet одновременно с несколькими клиентскими модулями. Модуль управления имеет 5 исполнений — на управление 20 приборами ИСО "Орион" и работает только совместно с электронным ключом защиты USB key ЗАО НВП "Болид", подключаемым в USB-порт компьютера. | Болид ЗАО НВП | 19326 | АРМ Модуль управления ИСО "Орион" исп.20
| 89793 | АРМ Модуль управления ИСО "Орион" исп.512 | шт. | Модуль управления ИСО «Орион» Программное обеспечение предоставляет интерфейс для интеграторов систем безопасности, с помощью которого можно управлять приборами ИСО «Орион». Программный интерфейс основан на стандарте удаленных вызовов XML-RPC, позволяет работать по сети Ethernet одновременно с несколькими клиентскими модулями. Модуль управления имеет 5 исполнений — на управление 512 приборами ИСО "Орион" и работает только совместно с электронным ключом защиты USB key ЗАО НВП "Болид", подключаемым в USB-порт компьютера. | Болид ЗАО НВП | 115957 | АРМ Модуль управления ИСО "Орион" исп.512
| 76829 | БЗК исп.01 Блок защитный коммутационный (40шт/уп) | шт. | Блок защитный коммутационный для распределения тока от источника питания по 8 каналам. Входное напрчжение от 10 до 30 В. Ток по каждому каналу - до 0, 6 А. От минус 30 до +50°С Индикация перегрузок по току (красные индикаторы «1»-«8») Подавление: взаимных помех (строчных и кадровых синхроимпульсов видеокамер), наводок на кабели питания, внешних импульсных воздействий Защита от «переполюсовки» входного напряжения, от превышения входного напряжения свыше 30 В (коммутационных выбросов и т.п.) с последующим восстановлением работоспособности Возможность параллельного включения каналов для увеличения выходного тока Возможность параллельного включения блоков для увеличения числа выходов Возможность крепления на DIN-рейку | Болид ЗАО НВП | 899 | БЗК исп.01 Блок защитный коммутационный (40шт/уп)
| 109297 | БЗК исп.02 Блок защиты коммутационный (40шт/уп) | шт. | Блок защитный коммутационный для распределения тока от источника питания по 8 каналам. Входное напрчжение от 10 до 30 В. Ток по каждому каналу - до 1,0 А. От минус 30 до +50°С Индикация перегрузок по току (красные индикаторы «1»-«8») Подавление: взаимных помех (строчных и кадровых синхроимпульсов видеокамер), наводок на кабели питания, внешних импульсных воздействий Защита от «переполюсовки» входного напряжения, от превышения входного напряжения свыше 30 В (коммутационных выбросов и т.п.) с последующим восстановлением работоспособности Возможность параллельного включения каналов для увеличения выходного тока Возможность параллельного включения блоков для увеличения числа выходов Возможность крепления на DIN-рейку | Болид ЗАО НВП | 962 | БЗК исп.02 Блок защиты коммутационный (40шт/уп)
| 14215 | БЗЛ Блок защиты входных цепей прибора от импульсных перенапряжений в двух линиях | шт. | Блок защиты входных цепей прибора от импульсных перенапряжений в двух линиях (длинных или воздушных шлейфах и соединительных линиях) Блок защиты линии «БЗЛ» применяется в системах связи и охранно-пожарной сигнализации. Блок защиты выпускается в 2-х исполнениях «БЗЛ» и «БЗЛ/01» на две и на одну защищаемые линии соответственно. | Болид ЗАО НВП | 544 | БЗЛ Блок защиты входных цепей прибора от импульсных перенапряжений в двух линиях
| 14520 | БЗЛ-01 Блок защиты входных цепей прибора от импульсных перенапряжений в одной линии | шт. | Блок защиты входных цепей прибора от импульсных пере напряжений в одной линии (длинном или воздушном шлейфе или соединительной линии) Блок защиты линии «БЗЛ» применяется в системах связи и охранно-пожарной сигнализации. Блок защиты выпускается в 2-х исполнениях «БЗЛ» и «БЗЛ/01» на две и на одну защищаемые линии соответственно. | Болид ЗАО НВП | 418 | БЗЛ-01 Блок защиты входных цепей прибора от импульсных перенапряжений в одной линии
| 79593 | БЗС Блок защитный сетевой - для защиты приборов (мощностью до 500 Вт) | шт. | Блок защитный сетевой - для защиты приборов (мощностью до 500 Вт), питающихся от сети 220 В от импульсных помех и длительных перенапряжений. От минус 30 до +50°С Защита от импульсных перенапряжений Защита от продолжительного превышения напряжения более 250 В Индикация наличия выходного напряжения Фильтрация высокочастотных помех | Болид ЗАО НВП | 753 | БЗС Блок защитный сетевой - для защиты приборов (мощностью до 500 Вт)
| 7910881 | БЗС исп.01 Блок защитный сетевой интеллектуальный - для защиты приборов (мощносттью до 1,2кВА) | шт. | Блок защитный сетевой интеллектуальный - для защиты приборов (мощностью до 1,2 кВА), питающихся от сети 220 В от импульсных помех и длительных перенапряжений. Автоматическое подключение при нормализации сетевого напряжения. Установка диапазонов напряжения и времени задержки. От минус 30 до +50°С Контроль напряжения в сети и тока нагрузки Защита от перенапряжений и перегрузок по току с автоматическим восстановлением работоспособности Включение и отключение нагрузки при переходе напряжения через "0" 5 раздельных индикаторов состояний Размещение блока на DIN-рейку Установка пределов допустимого напряжения для нагрузки Контроль подключения блока к шине заземления с соответствующей индикацией Дистанционная передача информации об авариях (оптореле) | Болид ЗАО НВП | 1649 | БЗС исп.01 Блок защитный сетевой интеллектуальный - для защиты приборов (мощносттью до 1,2кВА)
| 7873933 | Бокс 2 х17 А/ч, 12В ЛИТ.А | шт. | Бокс для установки двух аккум. 12В-17А/ч с элементами защиты | Болид ЗАО НВП |  | Бокс 2 х17 А/ч, 12В ЛИТ.А
| 12792 | Бокс-12 исп.0 (Бокс-12/34М5) (Бокс 2х17Ач-12В) Бокс для установки двух аккумуляторов (5 шт/уп) | шт. | Бокс для установки двух аккумуляторов 17 Ач с элементами защиты для подключения к резервируемому источнику питания РИП-12 исп.01 Увеличение времени работы РИП при отсутствии напряжения в сети переменного тока 220 В Защита АБ от коротких замыканий и перегрузок по току с последующим автоматическим восстановлением выходного напряжения после отключения нагрузки | Болид ЗАО НВП | 1633 | Бокс-12 исп.0 (Бокс-12/34М5) (Бокс 2х17Ач-12В) Бокс для установки двух аккумуляторов (5 шт/уп)
| 7884254 | Бокс-12 исп.01 (Бокс 12/34М5-Р) Интеллектуальный Бокс | шт. | Интеллектуальный Бокс на напряжение 12 В. Применяется с РИП-12-3/17М1-Р (РИП-12 исп.15), РИП-12-3/17П1-Р (РИП-12 исп.16) и РИП-12-8/17М1-Р (РИП-12 исп.17) Индивидуальный контроль наличия и состояния аккумуляторных батарей (АБ) Передача по интерфейсу информации на РИП о состоянии АБ Работа с одной или двумя установленными батареями (конфигурация с помощью кнопки на плате РИП) Работа с источниками питания не имеющие интерфейса. Передача информации о состоянии каждой АБ с помощью раздельных выходов «открытый коллектор» Простое подключение и ввод в эксплуатацию с помощью кабелей входящих в комплект поставки Встроенный индикатор на плате для отображения результатов тестирования АБ и наличия связи по интерфейсу Защита: от коротких замыканий и перегрузок по току с автоматическим восстановлением выходного напряжения перезаряда, переразряда и неправильного подключения АБ | Болид ЗАО НВП | 2472 | Бокс-12 исп.01 (Бокс 12/34М5-Р) Интеллектуальный Бокс
| 13237 | Бокс-24 исп.0 (Бокс-24/17М5) (Бокс 2х17Ач-24В) Бокс для установки двух аккумуляторов (5 шт/уп) | шт. | Бокс для установки двух аккумуляторов 17 Ач с элементами защиты для подключения к резервируемому источнику питания РИП-24 исп.01 Увеличение времени работы РИП при отсутствии напряжения в сети переменного тока 220 В Защита АБ от коротких замыканий и перегрузок по току с последующим автоматическим восстановлением выходного напряжения после отключения нагрузки | Болид ЗАО НВП | 1633 | Бокс-24 исп.0 (Бокс-24/17М5) (Бокс 2х17Ач-24В) Бокс для установки двух аккумуляторов (5 шт/уп)
| 7884255 | Бокс-24 исп.01 (Бокс 24/17М5-Р). Интеллектуальный Бокс (5шт коробка) | шт. | Интеллектуальный Бокс на напряжение 24 В. Применяется с РИП-24-3/7М4-Р (РИП-24 исп.15) Индивидуальный контроль наличия и состояния аккумуляторных батарей (АБ) Передача по интерфейсу информации на РИП о состоянии АБ Работа с одной или двумя установленными батареями (конфигурация с помощью кнопки на плате РИП) Работа с источниками питания не имеющие интерфейса. Передача информации о состоянии каждой АБ с помощью раздельных выходов «открытый коллектор» Простое подключение и ввод в эксплуатацию с помощью кабелей входящих в комплект поставки Встроенный индикатор на плате для отображения результатов тестирования АБ и наличия связи по интерфейсу Защита: от коротких замыканий и перегрузок по току с автоматическим восстановлением выходного напряжения перезаряда, переразряда и неправильного подключения АБ | Болид ЗАО НВП | 2472 | Бокс-24 исп.01 (Бокс 24/17М5-Р). Интеллектуальный Бокс (5шт коробка)
| 79404 | БРИЗ Блок разветвительно-изолирующий.В КОРПУСЕ (10шт. коробка) | шт. | Блок разветвительно-изолирующий. Обеспечивает изоляцию короткозамкнутого участка двухпроводной линии связи контроллера С2000-КДЛ с последующим автоматическим восстановлением после устранения неисправности. Изолирование участка двухпроводной линии с коротким замыканием Использование в топологиях линии типа «кольцо», «дерево» и смешанных Возможность включения в существующие системы, построенные на базе «С2000-КДЛ». Устанавливается в разрыв линии и не занимает адреса. Возможность создания ответвлений от ДПЛС с отключением ветви в случае короткого замыкания в ней | Болид ЗАО НВП | 399 | БРИЗ Блок разветвительно-изолирующий.В КОРПУСЕ (10шт. коробка)
| 79405 | БРИЗ исп.03 (01) Блок разветвительно-изолирующий.В РОЗЕТКЕ | шт. | Блок разветвительно-изолирующий, встраеваемый в розетку адресных извещателей ДИП-34А-03, С2000-ИП-03. Обеспечивает изоляцию короткозамкнутого участка двухпроводной линии связи контроллера С2000-КДЛ с последующим автоматическим восстановлением после устранения неисправности. Изолирование участка двухпроводной линии с коротким замыканием. Использование в топологиях линии типа «кольцо», «дерево» и смешанных. Возможность включения в существующие системы, построенные на базе "С2000-КДЛ". Устанавливается в разрыв линии и не занимает адреса. Возможность создания ответвлений от ДПЛС с отключением ветви в случае короткого замыкания в ней Выполнен в виде базы (розетки) адресных извещателей "ДИП-34А-03" и "С2000-ИП-03" с защитой от неправильной установки извещателя | Болид ЗАО НВП | 399 | БРИЗ исп.03 (01) Блок разветвительно-изолирующий.В РОЗЕТКЕ
| 116970 | БРИЗ ЛИТ.А Блок разветвительно-изолирующий | шт. |  | Болид ЗАО НВП | 559 | БРИЗ ЛИТ.А Блок разветвительно-изолирующий
| 106616 | ИП 212-34 АВТ (ДИП-34 АВТ) извещатель пожарный Автономный в комплекте с батарейкой (100 кор.) | шт. | ИП 212-34 АВТ извещатель пожарный Автономный -10+55С в к-те с батарейкой с возможностью объединения в группу до 38 шт. К Прибору нельзя подключить. Раннее обнаружение пожара Легкость монтажа Контроль работоспособности Питание от батареи типа «Крона» Подключение к общей линии до 38 извещателей Световая индикация дежурного режима, перехода в режим «Пожар» и неисправности Проверка работоспособности кнопкой «ТЕСТ» Надежная защита от насекомых Характеристики: Чувствительность извещателя соответствует задымленности окружающей среды с оптической плотностью не менее 0,05 и не более 0,2 дБ/м Средний потребляемый извещателем ток, не более 10 мкА Рабочая температура от минус 10 до +55°C Габаритные размеры извещателя вместе с розеткой диаметр, не более - 102 мм; высота, не более35 мм | Болид ЗАО НВП | 666 | ИП 212-34 АВТ (ДИП-34 АВТ) извещатель пожарный Автономный в комплекте с батарейкой (100 кор.)
| 108058 | ИП 212-34 ПА-03 (ДИП-34ПА-03) извещатель пожарный (100 кор.) | шт. | Дымовой оптико-электронный пожарный извещатель,адресно-пороговый. адресный режим- с прибором Сигнал-10 до100шт.,пороговый с Сигналами-20М,Сигнал-20П,С2000-4 Однозначная установка в розетку До десяти адресуемых извещателей в шлейфе. До 100 адресуемых извещателей к "Сигнал-10" Раннее обнаружение пожара Контроль работоспособности Контроль запыленности Световая индикация состояния Проверка работоспособности нажатием на световод или лазерным тестером Надежная защита от насекомых Крышка для защиты от пыли в период строительства и ремонта Однозначная установка в розетку Простое задание адреса Совместим с монтажным комплектом крепления в подвесной потолок МК-2 Характеристики: Чувствительность извещателя соответствует задымленности окружающей среды с оптической плотностью 0,05...0,2 дБ/м Инерционность срабатывания извещателя при достижении пороговой удельной оптической плотности окружающей среды не превышает 10 с Потребляемый извещателем ток не более 0,5 мА Время технической готовности извещателя не более 60 с Рабочий диапазон температур от минус 30 до +55°C Относительная влажность до 93% при +40°C Степень защиты корпуса IР41 Габаритные размеры извещателя вместе с розеткой диаметр 100 мм высота 47 мм Масса не более 0,2 кг Средний срок службы 10 лет Тип монтажа потолочный | Болид ЗАО НВП | 722 | ИП 212-34 ПА-03 (ДИП-34ПА-03) извещатель пожарный (100 кор.)
| 12587 | ИП 212-34А (ДИП-34А-03) Извещатель пожарный дымовой адресно-аналоговый (100шт/уп) | шт. | 0,5мА Дымовой оптико-электронный пожарный извещатель, адресно-аналоговый, питается по двухпроводной линии от "С2000-КДЛ", до 127 адресов Однозначная установка в розетку Возможность формирования сигнала о курении в запрещенных местах Раннее обнаружение пожара Программная установка уровней задымленности "день-ночь" Предтревожное сообщение "Внимание" Контроль работоспособности Контроль запыленности Контроль текущего значения концентрации дыма Измерение напряжения в ДПЛС в месте установки Световая индикация состояния Проверка работоспособности нажатием на световод или лазерным тестером Адрес извещателя запоминается в энергонезависимой памяти Надежная защита от насекомых Крышка для защиты от пыли в период строительства и ремонта До 127 извещателей к "С2000-КДЛ" и "С2000-КДЛ-2И" Совместим с монтажными комплектами крепления в подвесной потолок МК-2 Характеристики: Чувствительность извещателя соответствует задымленности окружающей среды с оптической плотностью 0,05...0,2 дБ/м Инерционность срабатывания извещателя при достижении пороговой удельной оптической плотности окружающей среды не превышает 10 с Потребляемый извещателем ток не более 0,5 мА Время технической готовности извещателя не более 60 с Рабочий диапазон температур от минус 30 до +55°C Относительная влажность до 93% при +40°C Степень защиты корпуса IР41 Габаритные размеры извещателя вместе с розеткой диаметр 100 мм высота 47 мм Масса не более 0,2 кг Средний срок службы 10 лет Программирование извещателя программа UProg.exe Тип монтажа потолочный | Болид ЗАО НВП | 853 | ИП 212-34А (ДИП-34А-03) Извещатель пожарный дымовой адресно-аналоговый (100шт/уп)
| 116971 | ИП 212-34А ЛИТ.А (ДИП-34А) извещатель пожарный адресно-аналоговый | шт. | Извещатель пожарный дымовой адресно-аналоговый для С2000-КДЛ | Болид ЗАО НВП | 1194 | ИП 212-34А ЛИТ.А (ДИП-34А) извещатель пожарный адресно-аналоговый
| 7902163 | ИП 212-34А-04 (ДИП-34А-04) Дымовой оптико-электронный пожарный извещатель, адресно-аналоговый с изолирующим блоком | шт. | Дымовой оптико-электронный пожарный извещатель, адресно-аналоговый со встроенным Изолирующим блоком, питается по двухпроводной линии от "С2000-КДЛ", до 127 адресов Встроенный изолятор короткого замыкания Однозначная установка в розетку Возможность формирования сигнала о курении в запрещенных местах Раннее обнаружение пожара Программная установка уровней задымленности "день-ночь" Предтревожное сообщение "Внимание" Контроль работоспособности Контроль запыленности Контроль текущего значения концентрации дыма Измерение значения напряжения в ДПЛС в месте установки Световая индикация состояния Проверка работоспособности нажатием на световод или лазерным тестером Адрес извещателя запоминается в энергонезависимой памяти Надежная защита от насекомых Крышка для защиты от пыли в период строительства и ремонта До 127 извещателей к "С2000-КДЛ" или "С2000-КДЛ-2И" Совместим с монтажными комплектами для крепления в подвесной потолок МК-2 Характеристики: Чувствительность извещателя соответствует задымленности окружающей среды с оптической плотностью 0,05...0,2 дБ/м Инерционность срабатывания извещателя при достижении пороговой удельной оптической плотности окружающей среды не превышает 10 с Потребляемый извещателем ток не более 0,5 мА Время технической готовности извещателя не более 60 с Рабочий диапазон температур от минус 30 до +55°C Относительная влажность до 93% при +40°C Степень защиты корпуса IР41 Габаритные размеры извещателя вместе с розеткой диаметр 100 мм высота 47 мм Масса не более 0,2 кг Средний срок службы 10 лет Программирование извещателя программа UProg.exe Тип монтажа потолочный | Болид ЗАО НВП | 1121 | ИП 212-34А-04 (ДИП-34А-04) Дымовой оптико-электронный пожарный извещатель, адресно-аналоговый с изолирующим блоком
| 7873633 | ИПР-513-3АМ Извещатель пожарный ручной адресный электроконтактный (100шт/уп) | шт. | Извещатель пожарный ручной адресный электроконтактный, питается по двухпроводной линии от «С2000-КДЛ», до 127 адресов Оснащён защитным стеклом, предохраняющим от случайных срабатываний Отсутствие разрушаемых деталей позволяет возвращать извещатель в дежурный режим с помощью специального ключа, без замены приводного элемента Питание по двухпроводной линии связи от "С2000-КДЛ" или "С2000-КДЛ-2И" Измерение значения напряжения в ДПЛС в месте установки Световая индикация состояний До 127 извещателей "ИПР 513-3АМ" к "С2000-КДЛ" или "С2000-КДЛ-2И" Современный дизайн корпуса Характеристики: Ток потребления 0,5 мА Время фиксации нарушения зоны не более 300 мс Время технической готовности не более 15 с Рабочий диапазон температур от минус 30 до +55°C Относительная влажность до 93% при +40°C Степень защиты корпуса IР41 Габаритные размеры не более 95x91x33 мм Масса не более 0,15 кг Средний срок службы 10 лет Программирование извещателя программа UProg.exe Тип монтажа настенный | Болид ЗАО НВП | 599 | ИПР-513-3АМ Извещатель пожарный ручной адресный электроконтактный (100шт/уп)
| 7873635 | ИПР-513-3АМ исп.01 Извещатель пожарный ручной адресный со встроенным разделительно-изолирующим блоком (100шт/уп) | шт. | Извещатель пожарный ручной адресный со встроенным разделительно-изолирующим блоком, питается по двухпроводной линии от "С2000-КДЛ", до 127 адресов Оснащён защитным стеклом, предохраняющим от случайных срабатываний Отсутствие разрушаемых деталей позволяет возвращать извещатель в дежурный режим с помощью специального ключа без замены приводного элемента Питание по двухпроводной линии связи от "С2000-КДЛ" или "С2000-КДЛ-2И" Измерение значения напряжения в ДПЛС в месте установки Световая индикация состояний До 40 извещателей "ИПР 513-3АМ исп.01" к "С2000-КДЛ" или "С2000-КДЛ-2И" без дополнительных расчётов, максимально до 127 шт. (методика расчёта приведена в этикетке) Яркий дизайн корпуса, делающий извещатель хорошо заметным в месте установки Характеристики: Время фиксации нарушения зоны не более 300 мс Время технической готовности не более 15 с Рабочий диапазон температур от минус 30 до +55°C Относительная влажность до 93% при +40°C Степень защиты корпуса IР41 Габаритные размеры не более 94x94x54 мм Масса не более 0,15 кг Средний срок службы 10 лет Программирование извещателя программа UProg.exe Тип монтажа настенный | Болид ЗАО НВП | 635 | ИПР-513-3АМ исп.01 Извещатель пожарный ручной адресный со встроенным разделительно-изолирующим блоком (100шт/уп)
| 7873936 | ИПР-513-3АМ ЛИТ.А извещатель пожарный ручной адресный | шт. | Извещатель пожарный ручной адресный, питание по линии от С2000-КДЛ -30 до+50 | Болид ЗАО НВП |  | ИПР-513-3АМ ЛИТ.А извещатель пожарный ручной адресный
| 4011122 | ИПР-513-3М Извещатель пожарный ручной (100 кор.) | шт. | ИПР-513-3 М Извещатель пожарный ручной Получение сообщения приемно-контрольным прибором подтверждается свечением индикатора Оснащён защитным стеклом, предохраняющим от случайных срабатываний Отсутствие разрушаемых деталей позволяет возвращать извещатель в дежурный режим, без замены приводного элемента Применяется совместно с блоком "Сиргнал-10" и приемно-контрольными приборами "С2000-АСПТ", "Сигнал-20", "Сигнал-20П", "Сигнал-ВКП", "Сигнал-ВКА", "Сигнал-ВК, исп.02", "Сигнал-ВК-4П", "Сигнал-ВК6", "С2000-4", имеющими напряжение в шлейфе сигнализации до 30 В и ограничивающими ток на уровне не более 25 мА В дежурном режиме индицируют рабочее состояние миганием светодиода с периодом 4 секунды Современный дизайн корпуса, соответствующий европейскому стандарту Характеристики: Ток потребления в дежурном режиме не более 50 мкА Коммутируемый ток не более 25 мА Степень защищённости оболочки IP41 Габаритные размеры не более 95x91x33мм | Болид ЗАО НВП | 346 | ИПР-513-3М Извещатель пожарный ручной (100 кор.)
| 7873472 | ИПР-513-3ПАМ извещатель пожарный ручной адресный (100 кор.) | шт. | До 10 адресуемых извещателей в шлейфе Оснащён защитным стеклом, предохраняющим от случайных срабатываний Отсутствие разрушаемых деталей позволяет возвращать извещатель в дежурный режим, без замены приводного элемента Световая индикация состояний При вскрытии корпуса формирует сообщение «Неисправность» Современный дизайн корпуса, соответствующий европейскому стандарту Характеристики: Время фиксации нарушения зоны не более 300 мс Время технической готовности не более 60 с Рабочий диапазон температур от минус 30 до +55°C Относительная влажность до 93% при +40°C Степень защиты корпуса IР41 Габаритные размеры не более 95x91x33 мм Масса не более 0,15 кг Средний срок службы 10 лет Тип монтажа настенный | Болид ЗАО НВП | 508 | ИПР-513-3ПАМ извещатель пожарный ручной адресный (100 кор.)
| 12954 | Ирбис исп.01 Акустический охранный извещатель. ЗАКАЗ КРАТНО 100шт.!!! Двухполосный. На стекло толщиной от 2,5 до 8мм (100шт/уп) | шт. | Акустический охранный извещатель, двухполосный, на стекло толщиной от 2,5 до 8мм, релейный выход, дальность 6м, питание 12В 18мА,t: -10...+45С Двухполосное выделение полезного сигнала Многоуровневый алгоритм микропроцессорной обработки Эффективная защита от сбоев Дискретная регулировка чувствительности Устойчивость к воздействию помех Контроль напряжения питания Современный дизайн Дискретная регулировка чувствительности | Болид ЗАО НВП | 658 | Ирбис исп.01 Акустический охранный извещатель. ЗАКАЗ КРАТНО 100шт.!!! Двухполосный. На стекло толщиной от 2,5 до 8мм (100шт/уп)
| 7893963 | Методическое пособие "Тех. обслуж. автомат. установок пож.с прибором С2000-АСПТ" | шт. | Методическое пособие "Техническое обслуживание автоматических установок пожаротушения с прибором С2000-АСПТ" | Болид ЗАО НВП | 133 | Методическое пособие "Тех. обслуж. автомат. установок пож.с прибором С2000-АСПТ"
| 7911966 | МИП-12 исп.01 (МИП-12-1/7ПЗ) Источники питания | шт. | Компактный корпус из пластика, не поддерживающего горение Расширенный рабочий диапазон сетевого напряжения Подключение к бытовым электросетям без провода заземления Возможность заряда "глубоко разряженных" аккумуляторов, ток заряда устанавливается автоматически в зависимости от степени разряда и температурных режимов (только "МИП-12 исп.01") Отключение АКБ от нагрузки при ее глубоком разряде для сохранения работоспособности (только "МИП-12 исп.01") Светодиодная индикация наличия сетевого и выходного напряжений, коротких замыканий по выходу Возможность крепления на стену или DIN-рейку Источники питания МИП-12 исп.01 (МИП-12-1/7ПЗ), МИП-12 исп.02 (МИП-12-1/ПЗ) Предназначены для для питания извещателей, приёмно-контрольных приборов, систем контроля доступа, видеонаблюдения и других устройств с напряжением 12 В постоянного тока. "МИП-12 исп.01" обеспечивает резервированное электропитание при подключении внешней аккумуляторной батареи "МИП-12 исп.01" обеспечивает номинальный ток нагрузки 1 А и возможность резервирования. | Болид ЗАО НВП | 1021 | МИП-12 исп.01 (МИП-12-1/7ПЗ) Источники питания
| 7911968 | МИП-12 исп.02 Модуль источника питания, 12В, 1,5А. | шт. | Модуль источника питания, 12В, 1,5А. Расширенный диапазон сетевого напряжения. Компактный пластиковый корпус, не поддерживающий горения Компактный корпус из пластика, не поддерживающего горение Расширенный рабочий диапазон сетевого напряжения Подключение к бытовым электросетям без провода заземления Возможность заряда "глубоко разряженных" аккумуляторов, ток заряда устанавливается автоматически в зависимости от степени разряда и температурных режимов (только "МИП-12 исп.01") Отключение АКБ от нагрузки при ее глубоком разряде для сохранения работоспособности (только "МИП-12 исп.01") Светодиодная индикация наличия сетевого и выходного напряжений, коротких замыканий по выходу Возможность крепления на стену или DIN-рейку | Болид ЗАО НВП | 911 | МИП-12 исп.02 Модуль источника питания, 12В, 1,5А.
| 86870 | МК-2 Монтажный комплект для ДИП34 и С2000-ИП в подвесной потолок (34 кор.) | шт. | МК-2 Монтажный комплект для ДИП34 и С2000-ИП в подвесной потолок. Крепление пружинными скобами. | Болид ЗАО НВП | 259 | МК-2 Монтажный комплект для ДИП34 и С2000-ИП в подвесной потолок (34 кор.)
| 7915245 | МК1 ШПС Монтажный комплект для дополнительного оборудования на двери ШПС-24 | шт. | МК1 ШПС Монтажный комплект для дополнительного оборудования на двери ШПС-24 | Болид ЗАО НВП | 660 | МК1 ШПС Монтажный комплект для дополнительного оборудования на двери ШПС-24
| 82192 | МКС РИП модуль контроля состояния РИП12 и РИП24 ЗАКАЗ кратно 45 шт.!!! | шт. | Модуль контроля состояния резервированных источников питания РИП-12 и РИП-24 и передачи извещений на три релейных выхода и световой индикатор Контроль выходного напряжения, напряжения на аккумуляторной батарее, сетевого напряжения Передача извещений с помощью гальванически развязанных оптореле Светодиодная индикация режимов работы Возможность подключения к "РИП-12" и к "РИП-24" (выбор осуществляется с помощью «джампера» на плате) | Болид ЗАО НВП | 716 | МКС РИП модуль контроля состояния РИП12 и РИП24 ЗАКАЗ кратно 45 шт.!!!
| 87656 | МП 24/12 В исп.01 Модуль преобразователя напряжения для питания удаленных нагрузок | шт. | Модуль преобразователя напряжения для питания удаленных нагрузок. Входное напряжение от 15 до 75В, выходное 12В или 9,3В, выходной ток – 0,5 А. От минус 40 до +50°С Ультраширокий диапазон входных напряжений Защита с автоматическим восстановлением работоспособности: от перегрузок и коротких замыканий выхода от «переполюсовки» и бросков входного напряжения Возможность установки выходного напряжения 9 В Возможность питания удаленных потребителей Возможность питания МП от нестабилизированных источников Возможность установки в отдельную распределительную коробку Диапазон рабочих температур от минус 40 до + 50 °C Характеристики: Диапазон входного напряжения постоянного тока от 15 до 75 В Номинальный выходной ток 0,5 А Максимальный выходной ток 0,6 А Пульсации выходного напряжения (двойная амплитуда), не более 30 мВ Диапазон рабочих температур от минус 40 до +50 °C Габаритные размеры, не более 55х55х20 мм Масса, не более 0,1 кг Тип монтажа 1) в монтажную коробку 2) внутри устройств или корпуса РИП на «липучке» Тип подключения клеммные колодки под винт, сечение провода 0,2…2,5 кв.мм | Болид ЗАО НВП | 658 | МП 24/12 В исп.01 Модуль преобразователя напряжения для питания удаленных нагрузок
| 116562 | МП 24/12 В исп.02 Модуль преобразователя напряжения. Входное напряжение от 10 до 30 В | шт. | Модуль преобразователя напряжения. Входное напряжение от 10 до 30 В, выходное - из ряда: 3.3, 5, 7.5, 9 или 12 В. Выходной ток - 1,5 А. От минус 30 до +50°С. Защита с автоматическим восстановлением работоспособности: от перегрузок и коротких замыканий выхода от «переполюсовки» и превышения входного напряжения Возможность установки пользователем необходимого выходного напряжения: 12 В, 9 В, 7,5 В, 5 В, 3,3 В Характеристики: Максимальный ток нагрузки 1,5 А Выходной ток при коротком замыкании, не более 2 А Пульсации выходного напряжения (двойная амплитуда) не более 50 мВ Диапазон рабочих температур ( - 30…+ 50) °C Габаритные размеры МП, не более 75х75х46 мм Масса МП, не более 0,1 кг Тип монтажа настенный навесной Тип подключения клеммные колодки под винт, сечение провода 0,5…2,5 кв.мм | Болид ЗАО НВП | 658 | МП 24/12 В исп.02 Модуль преобразователя напряжения. Входное напряжение от 10 до 30 В
| 12456 | МП 24/12 В Узел преобразователя напряжения из 24 В в 12 В | шт. | Узел преобразователя напряжения из 24 В в 12 В. Встраивается в РИПы на 24 В для получения второго напряжения 12 В. Выходной ток – 0,5 А. Фильтрация входных и выходных высокочастотных шумов, возможность питания видеокамер, датчиков, аппаратуры с чувствительными приемниками Защита с автоматическим восстановлением работоспособности: от перегрузок и коротких замыканий выхода от «переполюсовки» и бросков входного напряжения Миниатюрный пластиковый корпус для возможности размещения внутри запитываемого оборудования Тепловая защита контроллера питания Характеристики: Диапазон входного напряжения постоянного тока от 20 до 30 В Номинальное выходное напряжение 12,6±0,6 В Максимальный ток нагрузки 0,5 А Максимальный ток при коротком замыкании 1 А Мощность потребления от источника входного напряжения, не более 7 Вт Пульсации выходного напряжения (двойная амплитуда) не более 30 мВ Диапазон рабочих температур от минус 30 до +50 °C Габаритные размеры МП не более - 55х38х20 мм Масса МП не более 0,1 кг Тип монтажа 1) настенный навесной, 2) внутри устройств или корпуса РИП на «липучке» Тип подключения клеммные колодки под винт. сечение провода 0,2…2,5 кв.мм | Болид ЗАО НВП | 419 | МП 24/12 В Узел преобразователя напряжения из 24 В в 12 В
| 7917715 | МП 24/5 Источник питания 5В, 0,8А для преобразователей RS-FX, Ethernet-FX | шт. | Источник питания 5 В, 0,8А для преобразователей RS-FX и Ethernet-FX. Входное напряжение от 10 до 30 В. Фильтрация входных и выходных высокочастотных шумов - возможность питания аппаратуры с чувствительными приемниками Защита с автоматическим восстановлением работоспособности: от перегрузок и коротких замыканий выхода от "переполюсовки" и бросков входного напряжения Миниатюрный пластиковый корпус для размещения внутри запитываемого оборудования Тепловая защита контроллера питания Высокий КПД Характеристики: Диапазон входного напряжения постоянного тока от 10 до 30 В Номинальное выходное напряжение 5±0,25 В Максимальный ток нагрузки 0,8 А Мощность потребления от источника входного напряжения, не более 7 Вт Пульсации выходного напряжения (двойная амплитуда) при максимальном токе нагрузки, не более 50 мВ Диапазон рабочих температур от минус 30 до +50 °C Габаритные размеры МП не более - 55х38х20 мм Масса МП не более 0,1 кг Тип монтажа 1) настенный навесной, 2) внутри устройств или корпуса РИП на "липучке" Тип подключения клеммные колодки под винт. сечение провода 0,2…2,5 кв.мм | Болид ЗАО НВП | 393 | МП 24/5 Источник питания 5В, 0,8А для преобразователей RS-FX, Ethernet-FX
| 116029 | МПН - Модуль подключения нагрузки -оповещателей и исполнительных устройств к приборам (100шт/уп) | шт. | Модуль подключения нагрузки -оповещателей и исполнительных устройств к приборам С2000-АСПТ, С2000-КПБ, Сигнал-20П, Сигнал-20М | Болид ЗАО НВП | 45.35 | МПН - Модуль подключения нагрузки -оповещателей и исполнительных устройств к приборам (100шт/уп)
| 7905707 | Орион Про - Модуль интеграции "Орион Про" | шт. | Предназначен для интеграции стороннего обеспечения с АРМ "Орион Про" | Болид ЗАО НВП | 19965 | Орион Про - Модуль интеграции "Орион Про"
| 83039 | Орион Про Монитор программное обеспечение | шт. | Рабочее место с функциями управления и отображения информации по сети . Монитор "Орион Про" отображение на интерактивных графических планах состояния охраняемого объекта, управление логическими объектами ОПС, системы пожаротушения, видеонаблюдения и СКУД; регистрация и обработка возникающих в системе тревог - указание причины, служебных отметок, архивирование; строгая привязка отображаемых и управляемых объектов системы безопасности к правам пароля, под которым дежурный офицер заступил на дежурство; отображение протокола событий; установка различных фильтров для отображения протокола событий; возможность выборки событий в протоколе по заданным пользователем критериям; предоставление дежурному офицеру информации (в виде карточки объекта) об объектах системы безопасности, таких как зона, прибор, раздел, группа разделов, дверь, зона доступа, видеокамера; отображение информации СКУД - место нахождения сотрудника (с точностью до зоны доступа), нарушение трудовой дисциплины при проходе через точку доступа; осуществление запуска сценариев управления, как по "горячей" клавише, так и с помощью специальных элементов интерфейса (элементы дерева управления); гибкая настройка интерфейса "Монитора системы" за счет реализации "плавающих" окон; возможность предоставления "принудительного" доступа для сотрудников оператором системы. | Болид ЗАО НВП | 4832 | Орион Про Монитор программное обеспечение
| 7927033 | ОРС сервер С2000-Т до 1000 тэгов | шт. |  | Болид ЗАО НВП | 4712 | ОРС сервер С2000-Т до 1000 тэгов
| 7927034 | ОРС сервер С2000-Т свыше 1000 тэгов | шт. |  | Болид ЗАО НВП | 9423 | ОРС сервер С2000-Т свыше 1000 тэгов
| 10704 | ПИ-ГР, (ПИ-ГР исп.03) Преобразователь интерфейсов RS-232 – RS-485 с гальванической развязкой (20шт/уп.) | шт. | Преобразователь интерфейсов RS-232 – RS-485 с гальванической развязкой для подключения АРМ и конфигурирования устройств системы с ПЭВМ Организация подключения АРМ к приборам ИСО «Орион» Индикация приема/передачи данных Настенное исполнение или на DIN-рейку | Болид ЗАО НВП | 2141 | ПИ-ГР, (ПИ-ГР исп.03) Преобразователь интерфейсов RS-232 – RS-485 с гальванической развязкой (20шт/уп.)
| 7877478 | ПО "Электронный сейф" (Драйвер СК-24) | шт. |  | Болид ЗАО НВП | 21962 | ПО "Электронный сейф" (Драйвер СК-24)
| 79594 | Поток-3Н Прибор управления оборудованием насосной станции (5 шт/уп.) | шт. | Поток-3Н АКБ 7А/Ч прибор управления оборудованием насосной станции спринклерного, дренчерного, пенного пожаротушения или пожарного водопровода. Предназначен для автономной или централизованной (в составе системы Орион) противопожарной защиты объектов промышле Управляет 4-мя пожарными агрегатами. Доступные типы агрегатов: основной и резервный пожарные насосы, жокей насос (компрессор), пожарная электрозадвижка, дренчерная секция, АВР и индикация аварийного уровня. Непосредственное управление агрегатами осуществляется при помощи шкафов ШКП. Имеет возможность увеличения числа управляемых пожарных агрегатов за счёт подключения до 20 дополнительных "С2000-4" к внутреннему интерфейсу RS-485-2 Может управлять технологическим оборудованием (вентиляция, лифты и т.д.) при помощи встроенного реле Имеет 10 базовых конфигураций, а также позволяет создавать пользовательские конфигурации Позволяет изменять время задержки перед запуском и условия блокировки автоматического запуска Обеспечивает контроль входных и выходных цепей на обрыв и короткое замыкание, контроль состояния ШКП и выхода насосов на режим Имеет развитую самодиагностику прибора с отображением неисправностей на внутренних индикаторах Осуществляет контроль источников основного и резервного питания Имеет механический замок на крышке прибора и осуществляет контроль вскрытия корпуса Имеет встроенный звуковой сигнализатор Имеет программируемые входные цепи с возможностью изменять пороги срабатывания и время перехода из одного состояния в другое Обеспечивает автоматический запуск пожаротушения от датчиков давления, ручной запуск от датчиков ручного пуска, а также дистанционный запуск командой сетевого контроллера ИСО "Орион" - пульта "С2000М" или АРМ "Орион Про" (пульт "С2000" и АРМ "Орион" не поддерживают "Поток-3Н") Осуществляет передачу служебных и тревожных сообщений на пульт "С2000М" и АРМ "Орион Про" по интерфейсу RS-485 и передачу извещений "Пожар" и "Неисправность" при помощи выходов типа "сухой контакт" Резервное питание прибора осуществляется от встроенной аккумуляторной батареи | Болид ЗАО НВП | 6822 | Поток-3Н Прибор управления оборудованием насосной станции (5 шт/уп.)
| 7887130 | Поток-БКИ Управление прибором Поток-3Н и отображение состояний насосной станции. | шт. | Поток-БКИ Управление прибором Поток-3Н (вер.1.05) и отображение состояний насосной станции. Включение/отключение режима автоматического управления ППУ "Поток-3Н" Дистанционный пуск/сброс пуска АСПТ Ограничение доступа к органам управления при помощи встроенного считывателя ключей Возможность подключения внешнего считывателя карт Индикация "Работа" и "Доступ" (к органам управления) Отображение на 24-х двухцветных индикаторах состояния 4-х пожарных агрегатов ("Работа", "Агрегат включен", "Неисправность агрегата", "Авария питания", "Ручное управление", "Управление отключено" по каждому агрегату) Отображения на 4-х индикаторах состояния насосной станции ("Пожар", "Тушение", "Автоматическое управление отключено", "Автоматическое управление заблокировано") Отображение на 5 одноцветных системных индикаторах приходящих на блок извещений ("Доступ", "Неисправность", с расшифровкой, а именно "Питание", "Вход", "Выход"). Также отображение неисправностей "Нет связи" и "Ошибка ПО" Возможность Отображение на 12-ти двухцветных светодиодных индикаторов состояния пожарных разделов ("Взят", "Неисправность", "Пожар") или отображение состояние зон ППУ "Поток-3Н", а именно: Входов запуска ("Норма" / "Пуск ПТ") Входов датчиков выхода на режим ("Норма" / "Выход на режим") Входов датчиков управления жокей – насосом ("Давление выше нормы" / "Давление в норме" / "Давление ниже нормы" / "Аварийный уровень давления") Входов запуска дренчерной секции ("Норма" / "Пуск ДС") Входов состояния концевиков пожарной электрозадвижки ("Открыта" / "Закрыта" / "Неисправность") Входов состояния АВР ("Авария сети" / "Восстановление сети") Состояние входов абонентов ("Норма" / "Нарушение") Включение звукового сигнала при получении извещения о неисправности или пожаре с возможностью его сброса оператором. Извещения о пожаре имеют приоритет Наличие 2-х проводного интерфейса RS-485 позволяет: пересылать сообщения о включении блока индикации и о взломе корпуса на пульт "С2000М" или АРМ "Орион Про" производить изменение сетевого адреса и запись конфигурационных параметров (присвоение номеров разделов, состояния которых будет отображать блок индикации) использовать его в комплексных интегрированных системах пожарной сигнализации | Болид ЗАО НВП | 4723 | Поток-БКИ Управление прибором Поток-3Н и отображение состояний насосной станции.
| 10713 | РИП-12 исп.01, (РИП-12-3/17М1) (12В 3А без АКБ, 17А/ч)(5 шт/уп) Резервированный источник питания с микропроцессорным выходом | шт. | Резервированный источник питания с микропроцессорным управлением 12В 3А (10мин-4А, 2мин-8А) световая и звуковая индикация режимов, возможность подключения аккум.17А/ч и внешних до 34А, защита от переразряда. Крышка под замок Защита от переполюсовки аккумуляторной батареи (АБ) и замыкания клемм Защита от короткого замыкания или перегрузки по току с полным восстановлением работоспособности после устранения неисправности Контроль напряжения АБ и исправности цепей ее подключения Автоматическое отключение АБ от нагрузки при ее глубоком разряде для сохранения работоспособности Защита от превышения допустимого напряжения на АБ Световая индикация и звуковая сигнализация аварийных состояний Работа на нагрузку с большими пусковыми токами без разряда АБ: при включении исполнительных механизмов, АСПТ и т.п. Выход «Авария сети» для дистанционной сигнализации Тип монтажа – поверхностный, настенный Характеристики: Номинальный выходной ток, А 3 Максимальный выходной ток, А (2 мин) 4 Двойная амплитуда пульсаций выходного напряжения, мВ, не более 120 Емкость АБ, А·ч 17* Наличие звукового сигнализатора + Количество индикаторов 3 Наличие выхода «Авария сети» (открытый коллектор «ОК») + Контроль напряжения АБ, индикация заряда + Защита от превышения выходного напряжения 2 ступени Подключение РИП (сечение провода мм2): К сети 0,75…2,5 К нагрузке 0,5…2,5 Диапазон рабочих температур от минус 10 до + 40 °C Относительная влажность до 90% при +25 °C Корпус Металл IP30 Габариты, мм 255х310х85 Масса без АБ, кг, не более 2,5 Тип монтажа Настенный, навесной | Болид ЗАО НВП | 3742 | РИП-12 исп.01, (РИП-12-3/17М1) (12В 3А без АКБ, 17А/ч)(5 шт/уп) Резервированный источник питания с микропроцессорным выходом
| 10019 | РИП-12 исп.02, (РИП-12-2/7М1) (12В, 2А без АКБ) Резервированный источник питания с микропроцессорным выходом | шт. | Резервный источник питания с микропроцессорным управлением, 12В, 2А (10мин-3А, 2мин-5А), световая и звуковая индикация режимов, емкость 7А/ч (без аккум), защита от переразряда. Крышка под замок Защита от переполюсовки аккумуляторной батареи (АБ) и замыкания клемм Защита от короткого замыкания или перегрузки по току с полным восстановлением работоспособности после устранения неисправности Контроль напряжения АБ и исправности цепей ее подключения Автоматическое отключение АБ от нагрузки при ее глубоком разряде для сохранения работоспособности Защита от превышения допустимого напряжения на АБ Световая индикация и звуковая сигнализация аварийных состояний Работа на нагрузку с большими пусковыми токами без разряда АБ: при включении исполнительных механизмов, АСПТ и т.п. Выход «Авария сети» для дистанционной сигнализации Тип монтажа – поверхностный, настенный Характеристики Номинальный выходной ток, А 2 Максимальный выходной ток, А (2 мин) 3 Двойная амплитуда пульсаций выходного напряжения, мВ, не более 20 Емкость АБ, А·ч 7 Наличие звукового сигнализатора + Количество индикаторов 3 Наличие выхода «Авария сети» (открытый коллектор «ОК») + Контроль напряжения АБ, индикация заряда + Защита от превышения выходного напряжения есть Подключение РИП (сечение провода мм2): К сети 0,75…2,5 К нагрузке 0,5…2,5 Диапазон рабочих температур от минус 10 до + 40 °C Относительная влажность до 90% при +25 °C Корпус Металл IP30 Габариты, мм 255х310х85 Масса без АБ, кг, не более 2,5 Тип монтажа Настенный, навесной | Болид ЗАО НВП | 3133 | РИП-12 исп.02, (РИП-12-2/7М1) (12В, 2А без АКБ) Резервированный источник питания с микропроцессорным выходом
| 85836 | РИП-12 исп.03, (РИП-12-1/7м2) (12В, 1,3А под АКБ 7Ач) без АКБ (5шт/уп) Резервированный источник питания | шт. | Резервированный источник питания 12в,1.3А(2 мин-2 А),емкость7А*ч (без/аккум.).Защита от переразряда аккумулятора Защита от переполюсовки аккумуляторной батареи (АБ) и замыкания клемм Защита от короткого замыкания или перегрузки по току с полным восстановлением работоспособности после устранения неисправности Контроль напряжения АБ и исправности цепей ее подключения Автоматическое отключение АБ от нагрузки при ее глубоком разряде для сохранения работоспособности Защита от превышения допустимого напряжения на АБ Световая индикация и звуковая сигнализация аварийных состояний Работа на нагрузку с большими пусковыми токами без разряда АБ: при включении исполнительных механизмов, АСПТ и т.п. Выход «Авария сети» для дистанционной сигнализации Тип монтажа – поверхностный, настенный Характеристики: Номинальный выходной ток, А 1 Максимальный выходной ток, А (2 мин) 2 Двойная амплитуда пульсаций выходного напряжения, мВ, не более 30 Емкость АБ, А·ч 7 Наличие звукового сигнализатора - Количество индикаторов 3 Наличие выхода «Авария сети» (открытый коллектор «ОК») - Контроль напряжения АБ, индикация заряда - Защита от превышения выходного напряжения нет Подключение РИП (сечение провода мм2): К сети 0,75…2,5 К нагрузке 0,5…2,5 Диапазон рабочих температур от минус 10 до + 40 °C Относительная влажность до 90% при +25 °C Корпус Металл IP20 Габариты, мм 280х200х100 Масса без АБ, кг, не более 2,5 Тип монтажа Настенный, навесной | Болид ЗАО НВП | 2090 | РИП-12 исп.03, (РИП-12-1/7м2) (12В, 1,3А под АКБ 7Ач) без АКБ (5шт/уп) Резервированный источник питания
| 160 | РИП-12 исп.04, (РИП-12-2/7 М2) (12В, 2А)Резервированный источник питания, с микропроцессорным управлением (без АКБ, 7А/ч) (5шт/уп.) | шт. | Резервный источник питания с микропроцессорным управлением ,12В, 2А, Метал. корпус . Звуковая и световая сигнализация режимов. Возможность установки аккумулятора 7 Ач Обеспечивает защиту от переразряда аккумуляторной батареи. Крышка под винт Защита от переполюсовки аккумуляторной батареи (АБ) и замыкания клемм Защита от короткого замыкания или перегрузки по току с полным восстановлением работоспособности после устранения неисправности Контроль напряжения АБ и исправности цепей ее подключения Автоматическое отключение АБ от нагрузки при ее глубоком разряде для сохранения работоспособности Защита от превышения допустимого напряжения на АБ Световая индикация и звуковая сигнализация аварийных состояний Работа на нагрузку с большими пусковыми токами без разряда АБ: при включении исполнительных механизмов, АСПТ и т.п. Выход «Авария сети» для дистанционной сигнализации Тип монтажа – поверхностный, настенный Характеристики: Номинальный выходной ток, А 2 Максимальный выходной ток, А (2 мин) 3 Двойная амплитуда пульсаций выходного напряжения, мВ, не более 20 Емкость АБ, А·ч 7 или 4 Наличие звукового сигнализатора + Количество индикаторов 3 Наличие выхода «Авария сети» (открытый коллектор «ОК») + Контроль напряжения АБ, индикация заряда + Защита от превышения выходного напряжения есть Подключение РИП (сечение провода мм2): К сети 0,75…2,5 К нагрузке 0,5…2,5 Диапазон рабочих температур от минус 10 до + 40 °C Относительная влажность до 90% при +25 °C Корпус Металл IP20 Габариты, мм 280х200х100 Масса без АБ, кг, не более 2,5 Тип монтажа Настенный, навесной | Болид ЗАО НВП | 2993 | РИП-12 исп.04, (РИП-12-2/7 М2) (12В, 2А)Резервированный источник питания, с микропроцессорным управлением (без АКБ, 7А/ч) (5шт/уп.)
| 79191 | РИП-12 исп.05, (12В, 8А 5шт/уп) Резервированный источник питания с микропроцессорным управлением, | шт. | Резервированный источник питания с микропроцессорным управлением 12В 8А (10мин-10А) световая и звуковая индикация режимов,возможность установки аккум. 17А/ч и внешних до 34А/ч, защита от переразряда. Крышка под замок Защита от переполюсовки аккумуляторной батареи (АБ) и замыкания клемм Защита от короткого замыкания или перегрузки по току с полным восстановлением работоспособности после устранения неисправности Контроль напряжения АБ и исправности цепей ее подключения Автоматическое отключение АБ от нагрузки при ее глубоком разряде для сохранения работоспособности Защита от превышения допустимого напряжения на АБ Световая индикация и звуковая сигнализация аварийных состояний Работа на нагрузку с большими пусковыми токами без разряда АБ: при включении исполнительных механизмов, АСПТ и т.п. Выход «Авария сети» для дистанционной сигнализации Тип монтажа – поверхностный, настенный Характеристики: Номинальный выходной ток, А 8 Максимальный выходной ток, А (2 мин) 10 Двойная амплитуда пульсаций выходного напряжения, мВ, не более 200 Емкость АБ, А·ч 17* Наличие звукового сигнализатора + Количество индикаторов 3 Наличие выхода «Авария сети» (открытый коллектор «ОК») + Контроль напряжения АБ, индикация заряда + Защита от превышения выходного напряжения 2 ступени Подключение РИП (сечение провода мм2): К сети 0,75…2,5 К нагрузке 0,5…2,5 Диапазон рабочих температур от минус 10 до + 40 °C Относительная влажность до 90% при +25 °C Корпус Металл IP30 Габариты, мм 255х310х85 Масса без АБ, кг, не более 2,5 Тип монтажа Настенный, навесной | Болид ЗАО НВП | 5581 | РИП-12 исп.05, (12В, 8А 5шт/уп) Резервированный источник питания с микропроцессорным управлением,
| 107348 | РИП-12 исп.06 , (12В, 6А ) Резервированный источник питания с микропроцессорным управлением, | шт. | Резервированный источник питания с микропроцессорным управлением 12В 6А (10мин-8А) световая и звуковая индикация режимов,возможность установки аккум. 2х26А/ч или 2х40А/ч, защита от переразряда. Крышка под замок Расширенный диапазон входного напряжения сети Датчик вскрытия корпуса Двухполюсный выключатель сетевого напряжения - автомат защиты Встроенный процессор осуществляет: диагностику и управление источником во всех режимах работы интеллектуальную световую и звуковую индикацию защиту от короткого замыкания при перегрузке по току с автоматическим восстановлением работоспособности после устранения неисправности проверку наличия аккумуляторной батареи (АКБ) и исправности цепи заряда Защита от переполюсовки аккумуляторной батареи АКБ Отключение АКБ от нагрузки при ее глубоком разряде для сохранения работоспособности Двухступенчатая защита от превышения выходного напряжения Большой максимальный выходной ток (до 10 минут в час) при включении исполнительных механизмов, АСПТ и т.п. без разряда АКБ Контроль: сетевого напряжения выходного напряжения напряжения батареи Передача извещений о наличии напряжений с помощью гальванически развязанных оптореле Характеристики: Номинальный выходной ток, А 6 Максимальный выходной ток, А (не менее 2 мин) 8 Максимальная мощность потребляемая от сети, В•А 225 Собственный ток потребляемый от АБ, мА, не более 90 Защита от превышения выходного напряжения +* Емкость АБ, А·ч 2х40 или 2х26 Звуковой сигнализатор + Возможность отключения звука + Количество индикаторов 5 Датчик вскрытия корпуса + Количество релейных выходов 3 (оптореле) Максимальные напряжение и ток коммутации 80 В, 50 мА Время технической готовности Не более 6 с Диапазон рабочих температур от минус 10 до + 40 °C Относительная влажность до 90% при +25 °C Средний срок службы 10 лет Тип корпуса, степень защиты (IP) М3 (IP30) Корпус Металл IP30 Габариты (ШхВхГ), мм 450х400х210 Масса без АБ 7 Подключение РИП(сечение проводов кв.мм) РИП-12 исп.06 к сети 0,75…6 к нагрузке 0,5…2,5 к реле 0,2…2,5 к датчику вскрытия 0,5…2,5 Тип монтажа Настенный, навесной | Болид ЗАО НВП | 7225 | РИП-12 исп.06 , (12В, 6А ) Резервированный источник питания с микропроцессорным управлением,
| 114192 | РИП-12 исп.11 (РИП-12-1/7П2) (Protection 2) , 12В, 1А (10шт/уп) Резервированный источник питания | шт. | Резервированный источник питания 12 В, 1 А, емкость 7 Ач (без аккумулятора). Автоматическое восстановление после короткого замыкания на выходе. Защита от замыкания и переразряда аккумулятора. Возможность работы с "глубоко разряженным" аккумулятором. Индикация режимов. Выход контроля сетевого напряжения. Пластмассовый корпус. Компактный корпус из пластика, не поддерживающего горение; Технология энергосбережения: собственное потребление от сети < 2 Вт, потребление от аккумуляторной батареи (АБ) < 10мА; режим "Sleep" < 1mA Расширенный рабочий диапазон сетевого напряжения; Возможность подключения к любым бытовым электросетям без провода заземления; Индикация наличия входного и выходного напряжений, заряда АБ, перегрузки по выходу; Контроль состояния АБ, интеллектуальный режим заряда в зависимости от напряжения; Электронная защита с функцией самовосстановления работоспособности: от перегрузки по выходу, превышения входного и выходного напряжения, замыкания клемм и "переполюсовки" АБ; Дистанционный выход аварии сетевого напряжения Характеристики: Номинальный выходной ток, А 1 Максимальный выходной ток, А (2 мин) 1,5 Двойная амплитуда пульсаций выходного напряжения, мВ, не более 100 Емкость АБ, А·ч 7 Наличие звукового сигнализатора - Количество индикаторов 3 Наличие выхода «Авария сети» (открытый коллектор «ОК») + Контроль напряжения АБ, индикация заряда + Защита от превышения выходного напряжения есть Подключение РИП (сечение провода мм2): К сети 0,75…2,5 К нагрузке 0,5…2,5 Диапазон рабочих температур от минус 10 до + 40 °C Относительная влажность до 90% при +25 °C Корпус Пластик IP30 Габариты, мм 165х211х89 Масса без АБ, кг, не более 0,6 Тип монтажа Настенный, навесной | Болид ЗАО НВП | 1568 | РИП-12 исп.11 (РИП-12-1/7П2) (Protection 2) , 12В, 1А (10шт/уп) Резервированный источник питания
| 111217 | РИП-12 исп.12 (РИП-12 исп.02П, РИП-12-2/7М1-Р), 12В, 2 А (без АКБ) Резервированный источник питания с микропроцессорным управлением | шт. | Резервный источник питания с микропроцессорным управлением, 12В, 2А (10мин-3А, 2мин-5А), световая и звуковая индикация режимов, емкость 7А/ч (без аккум), защита от переразряда. Крышка под замок Защита с автоматическим восстановлением работоспособности: от превышения выходного напряжения от перегрузок по выходу "переполюсовки" АБ от замыкания клемм подключения АБ Контроль: сетевого напряжения величины выходного напряжения величины напряжения АБ Передача информации о неисправности или отклонении напряжений от нормы с помощью реле Световая индикация и звуковая сигнализация: наличие сетевого напряжения короткое замыкание или перегрузка по выходу заряд АБ отключение АБ при ее разряде отключеине выхода РИП Контроль вскрытия корпуса Характеристики: Номинальный выходной ток, А 2 Максимальный выходной ток, А (не менее 2 мин) 3 Максимальная мощность потребляемая от сети, В•А 110 Собственный ток потребляемый от АБ, мА, не более 40 Защита от превышения выходного напряжения + Емкость АБ, А·ч 7 Звуковой сигнализатор + Возможность отключения звука + Количество индикаторов 3 Датчик вскрытия корпуса + Количество релейных выходов 3 (оптореле) Максимальные напряжение и ток коммутации 80 В, 100 мА Время технической готовности Не более 6 с Диапазон рабочих температур от минус 10 до + 40 °C Относительная влажность до 90% при +25 °C Средний срок службы 10 лет Тип корпуса, степень защиты (IP) М1 (IP30) Корпус Металл IP30 Габариты (ШхВхГ), мм 255х310х85 Масса без АБ 2,5 Подключение РИП(сечение проводов кв.мм) РИП-12 исп.12 к сети 0,75…2,5 к нагрузке 0,5…2,5 к реле 0,2…2,5 к датчику вскрытия 0,5…2,5 Тип монтажа Настенный, навесной | Болид ЗАО НВП | 3637 | РИП-12 исп.12 (РИП-12 исп.02П, РИП-12-2/7М1-Р), 12В, 2 А (без АКБ) Резервированный источник питания с микропроцессорным управлением
| 121545 | РИП-12 исп.14 (РИП-12 исп.04П), (РИП-12 -2/7П-Р), (12В, 8А без АКБ, 7А/ч) (10шт/уп) Резерв.источник питания с микропроцессорным управлением | шт. | Резервный источник питания с микропроцессорным управлением ,12В, 2А, светов. и звук.индик.режимов,емк.7А/ч,защ.от.переразряда Крышка под винт , Пластмассовый корпус Встроенный термодатчик для контроля температуры внутри корпуса и управления процессом заряда АБ Проверка состояния АБ тестовой нагрузкой Контроль исправности зарядного устройства Подключение к сети без провода заземления Компактный пластиковый корпус Защита с автоматическим восстановлением работоспособности: от превышения выходного напряжения от перегрузок по выходу от «переполюсовки» аккумуляторных батарей (АБ) от замыкания клемм подключения АБ Контроль: сетевого напряжения величины выходного напряжения величины напряжения АБ Передача информации о неисправности или отклонении напряжений от нормы с помощью реле Световая индикация и звуковая сигнализация: наличие сетевого напряжения в сети короткое замыкание или перегрузка по выходу заряд АБ отключение АБ при её разряде отключение выхода РИП Контроль вскрытия корпуса Характеристики: Номинальный выходной ток, А 2 Максимальный выходной ток, А (не менее 2 мин) 2,5 Максимальная мощность потребляемая от сети, В•А 60 Собственный ток потребляемый от АБ, мА, не более 30 Защита от превышения выходного напряжения + Емкость АБ, А·ч 7 Звуковой сигнализатор + Возможность отключения звука + Количество индикаторов 4 Датчик вскрытия корпуса + Количество релейных выходов 3 (оптореле) Максимальные напряжение и ток коммутации 80 В, 100 мА Время технической готовности Не более 6 с Диапазон рабочих температур от минус 10 до + 40 °C Относительная влажность до 90% при +25 °C Средний срок службы 10 лет Тип корпуса, степень защиты (IP) П2 (IP30) Корпус Пластик IP30 Габариты (ШхВхГ), мм 165х211х90 Масса без АБ 0,5 Подключение РИП(сечение проводов кв.мм) РИП-12 исп.04П к сети 0,75…2,5 к нагрузке 0,5…2,5 к реле 0,14…1 к датчику вскрытия - Тип монтажа Настенный, навесной | Болид ЗАО НВП | 2655 | РИП-12 исп.14 (РИП-12 исп.04П), (РИП-12 -2/7П-Р), (12В, 8А без АКБ, 7А/ч) (10шт/уп) Резерв.источник питания с микропроцессорным управлением
| 7886530 | РИП-12 исп.15 (РИП-12-3/17М1-Р), 12В, 3А, 17А/Ч Мет. корпус , Резервированный источник питания с микропроцессорным управлением, | шт. | Резервированный источник питания с микропроцессорным управлением, 12 В, 3 А (2 мин-4 А), , емкость 17 Ач (без аккумулятора). Металлический корпус. Соответствие "Техрегламенту пожарной безопасности". Возможность подключения "Бокс-12 исп.01" Передача команд по интерфейсу на тестирование аккумуляторных батарей (АБ), установленных в «Бокс», и прием сообщений об их наличии и индивидуальном состоянии Защита с автоматическим восстановлением работоспособности: от превышения выходного напряжения от перегрузок по выходу от «переполюсовки» АБ от замыкания клемм подключения АБ Контроль: сетевого напряжения величины выходного напряжения величины напряжения АБ и их состояния связи с Боксом по интерфейсу Передача информации о неисправности или отклонении напряжений от нормы с помощью реле Световая индикация и звуковая сигнализация: наличие сетевого напряжения в сети короткое замыкание или перегрузка по выходу заряд АБ отключение АБ при ее разряде отключение выхода РИП потери связи с Боксом Возможность конфигурирования работы Бокса и отключения звука с помощью кнопки на плате Возможность контроля вскрытия корпуса Характеристики: Номинальный выходной ток, А 3 Максимальный выходной ток, А (2 мин) 4 Максимальная мощность потребляемая от сети, В•А 100 Собственный ток потребляемый от АБ, мА, не более 40 Защита от превышения выходного напряжения + Емкость АБ, А·ч 17 Емкость дополнительных АБ, А*ч 34 (12В, 17Ач – 2шт.) устанавливаются в Бокс-12/34М4-Р (Бокс-12 исп.01) Звуковой сигнализатор + Возможность отключения звука + Количество индикаторов 4 «СЕТЬ», «ЗАРЯД», «12В», «БОКС» Датчик вскрытия корпуса + Количество релейных выходов 3 (оптореле) Максимальное напряжение и ток коммутации 80 В, 50 мА Время технической готовности Не более 6 с, при совместной работе с Боксом не более 3 мин. Диапазон рабочих температур от минус 10 до + 40°C Относительная влажность до 90% при +25°C Средний срок службы 10 лет Корпус Металл IP30 Габариты, мм 255х310х95 Масса без АБ, кг, не более 2,5 | Болид ЗАО НВП | 4390 | РИП-12 исп.15 (РИП-12-3/17М1-Р), 12В, 3А, 17А/Ч Мет. корпус , Резервированный источник питания с микропроцессорным управлением,
| 7887216 | РИП-12 исп.16 (РИП-12-3/17П1-Р) , 12 В, 3 А Пластик, Резервированный источник питания с микропроцессорным управлением, | шт. | Резервированный источник питания с микропроцессорным управлением 12В 3А (2мин-4А) ,возможность подключения "Бокс -24 исп.01" ,емкость17 А/Ч Передача команд по интерфейсу на тестирование аккумуляторных батарей (АБ), установленных в «Бокс», и прием сообщений об их наличии и индивидуальном состоянии Защита с автоматическим восстановлением работоспособности: от превышения выходного напряжения от перегрузок по выходу от «переполюсовки» АБ от замыкания клемм подключения АБ Контроль: сетевого напряжения величины выходного напряжения величины напряжения АБ и их состояния связи с Боксом по интерфейсу Передача информации о неисправности или отклонении напряжений от нормы с помощью реле Световая индикация и звуковая сигнализация: наличие сетевого напряжения в сети короткое замыкание или перегрузка по выходу заряд АБ отключение АБ при ее разряде отключение выхода РИП потери связи с Боксом Возможность конфигурирования работы Бокса и отключения звука с помощью кнопки на плате Возможность контроля вскрытия корпуса Характеристики: Номинальный выходной ток, А 3 Максимальный выходной ток, А (2 мин) 4 Максимальная мощность потребляемая от сети, В•А 100 Собственный ток потребляемый от АБ, мА, не более 40 Защита от превышения выходного напряжения + Емкость АБ, А·ч Емкость дополнительных АБ, А*ч 34 (12В, 17Ач – 2шт.) устанавливаются в Бокс-12/34М4-Р (Бокс-12 исп.01) Звуковой сигнализатор + Возможность отключения звука + Количество индикаторов 4 «СЕТЬ», «ЗАРЯД», «12В», «БОКС» Датчик вскрытия корпуса + Количество релейных выходов 3 (оптореле) Максимальное напряжение и ток коммутации 80 В, 50 мА Время технической готовности Не более 6 с, при совместной работе с Боксом не более 3 мин. Диапазон рабочих температур от минус 10 до + 40°C Относительная влажность до 90% при +25°C Средний срок службы 10 лет Корпус Пластик IP30 Габариты, мм 230х320х110 | Болид ЗАО НВП | 3702 | РИП-12 исп.16 (РИП-12-3/17П1-Р) , 12 В, 3 А Пластик, Резервированный источник питания с микропроцессорным управлением,
| 7888427 | РИП-12 исп.17 (РИП-12-8/17М1-Р), 12В, 8А, Металлический корпус, Резервированный источник питания с микропроцессорным управлением, | шт. | РИП-12 исп.17, 8А 17А/Ч Металлический корпус, Резервный источник питания , соответсвие Техрегламенту пож. безопасности. БЕЗ АКБ. Передача команд по интерфейсу на тестирование аккумуляторных батарей (АБ), установленных в «Бокс», и прием сообщений об их наличии и индивидуальном состоянии Защита с автоматическим восстановлением работоспособности: от превышения выходного напряжения от перегрузок по выходу от «переполюсовки» АБ от замыкания клемм подключения АБ Контроль: сетевого напряжения величины выходного напряжения величины напряжения АБ и их состояния связи с Боксом по интерфейсу Передача информации о неисправности или отклонении напряжений от нормы с помощью реле Световая индикация и звуковая сигнализация: наличие сетевого напряжения в сети короткое замыкание или перегрузка по выходу заряд АБ отключение АБ при ее разряде отключение выхода РИП потери связи с Боксом Возможность конфигурирования работы Бокса и отключения звука с помощью кнопки на плате Возможность контроля вскрытия корпуса Характеристики: Номинальный выходной ток, А 8 Максимальный выходной ток, А (2 мин) 10 Максимальная мощность потребляемая от сети, В•А 225 Собственный ток потребляемый от АБ, мА, не более 90 Защита от превышения выходного напряжения + * Емкость АБ, А·ч 34 (12В, 17Ач – 2шт.) устанавливаются в Бокс-12/34М4-Р (Бокс-12 исп.01) Емкость дополнительных АБ, А*ч Звуковой сигнализатор + Возможность отключения звука + Количество индикаторов 4 «СЕТЬ», «ЗАРЯД», «12В», «БОКС» Датчик вскрытия корпуса + Количество релейных выходов 3 (оптореле) Максимальное напряжение и ток коммутации 80 В, 50 мА Время технической готовности Не более 6 с, при совместной работе с Боксом не более 3 мин. Диапазон рабочих температур от минус 10 до + 40°C Относительная влажность до 90% при +25°C Средний срок службы 10 лет Корпус Металл IP30 Габариты, мм 255х310х85 Масса без АБ, кг, не более 2,5 | Болид ЗАО НВП | 6125 | РИП-12 исп.17 (РИП-12-8/17М1-Р), 12В, 8А, Металлический корпус, Резервированный источник питания с микропроцессорным управлением,
| 7898529 | РИП-12 исп.18 (РИП-12-3/17П1), 12 В, 3 А, Резервированный источник питания с микропроцессорным управлением, | шт. | Резервированный источник питания с микропроцессорным управлением, 12 В, 3 А (10 мин-4 А), световая и звуковая индикация режимов, возможность установки аккумулятора17 А/ч и внешних до 34 А-ч, защита от переразряда. Пластмассовый корпус Защита от переполюсовки аккумуляторной батареи (АБ) и замыкания клемм Защита от короткого замыкания или перегрузки по току с полным восстановлением работоспособности после устранения неисправности Контроль напряжения АБ и исправности цепей ее подключения Автоматическое отключение АБ от нагрузки при ее глубоком разряде для сохранения работоспособности Защита от превышения допустимого напряжения на АБ Световая индикация и звуковая сигнализация аварийных состояний Работа на нагрузку с большими пусковыми токами без разряда АБ: при включении исполнительных механизмов, АСПТ и т.п. Выход «Авария сети» для дистанционной сигнализации Тип монтажа – поверхностный, настенный Характеристики: Номинальный выходной ток, А 3 Максимальный выходной ток, А (2 мин) 4 Двойная амплитуда пульсаций выходного напряжения, мВ, не более 120 Емкость АБ, А·ч 17* Наличие звукового сигнализатора + Количество индикаторов 3 Наличие выхода «Авария сети» (открытый коллектор «ОК») + Контроль напряжения АБ, индикация заряда + Защита от превышения выходного напряжения 2 ступени Подключение РИП (сечение провода мм2): К сети 0,75…2,5 К нагрузке 0,5…2,5 Диапазон рабочих температур от минус 10 до + 40 °C Относительная влажность до 90% при +25 °C Корпус Пластик IP30 Габариты, мм 230х320х110 Масса без АБ, кг, не более 1,5 Тип монтажа Настенный, навесной | Болид ЗАО НВП | 3410 | РИП-12 исп.18 (РИП-12-3/17П1), 12 В, 3 А, Резервированный источник питания с микропроцессорным управлением,
| 7927785 | РИП-12 исп.20 (РИП-12-1/7М2-Р) 1А (АКБ 12/7А/Ч )Резервированный источник питания. | шт. | Расширенный рабочий диапазон сетевого напряжения Контроль выходного напряжения, напряжения батареи, сетевого напряжения Передача извещений с помощью гальванически развязанного оптореле Возможность заряда "глубоко разряженных" аккумуляторов Электронная защита с самовосстановлением работоспособности: от перегрузки по выходу превышения выходного напряжения замыкания клемм и "переполюсовки" батареи Возможность установки внутри корпуса приборов форм-фактора "С2000" для применений на малых объектах Типовое применение РИП совместно с приборами: контроллер доступа "С2000-2" (СКУД) блок приемно-контрольный охранно-пожарный "С2000-4" (ОПС) блок приемно-контрольный охранно-пожарный "Сигнал -10" (ОПС, радиальные шлейфы) контроллер двухпроводной линии связи "С2000-КДЛ" (ОПС, адресные системы) Возможность визуального контроля состояния прибора установленного внутри корпуса РИП через прозрачное окно Сертификат соответствия ГОСТ Р 53325-2012 и декларация ТР ТС Характеристики: Диапазон входного напряжения сеть переменного тока 150…253 В, 50 Гц Выходное напряжение при питании от сети 220 В (13,6±0,6) В стабилизированное Выходное напряжение при питании от батареи (10-13,6) В Номинальный ток нагрузки 1 А Максимальный ток нагрузки (кратковременно до 2 мин, с интервалом не менее 1 ч при заряженных АБ) 1,5 А Резервный источник питания батарея 12 В емкостью 7 Ач Ток заряда аккумуляторной батареи не более 0,5 А Собственный ток потребления от батареи не более 15 мА Максимальная мощность, потребляемая от сети не более 45 В·А Релейный выход ("Неисправность") 1 шт., оптореле Максимальные напряжение и ток коммутации реле (80 В, 50 мА) Относительная влажность до 90% при +25 °C Степень защиты корпуса IP30 Габаритные размеры 280?200?100 мм Масса РИП с батареей не более 4,5 кг Средний срок службы 10 лет Тип монтажа настенный, навесной | Болид ЗАО НВП | 2670 | РИП-12 исп.20 (РИП-12-1/7М2-Р) 1А (АКБ 12/7А/Ч )Резервированный источник питания.
| 100668 | РИП-12 исп.50 (РИП-12 RS) (РИП-12/31 7М1-Р-RS) (12 В, 3 А 2 мин-4 А) (5 шт/уп) Резервированный источник питания, | шт. | Резервированный источник питанияя 12 В,3 А (2 мин-4 А) передача данных и управление по интерфейсу RS-485 свет.,звук индикация,17А/Ч или внешних 51 А-Ч,Крышка под замок , Мет. корпус. Передача событий на пульт "С2000М" или АРМ "Орион Про": "Авария сети" (сетевое напряжение питания ниже 150 В или выше 250 В) "Перегрузка источника питания" (выходной ток РИП более 3,5 А) "Неисправность ЗУ" (ЗУ не обеспечивает напряжение и ток для заряда батареи (АБ) в заданных пределах) "Неисправность источника питания" (при выходном напряжении ниже 10 В или выше 14,5 В) "Неисправность батареи" (напряжение (АБ) ниже нормы, либо её внутреннее сопротивление выше предельно допустимого) "Тревога взлома" (корпус РИП открыт) "Отключение выходного напряжения" Измерение и передача данных по запросу от "С2000М" или АРМ "Орион Про": напряжения в сети напряжения на АБ напряжения на выходе тока нагрузки Расширенный диапазон входного напряжения сети Защита с автоматическим восстановлением работоспособности от: превышения выходного напряжения перегрузок по выходу "переполюсовки" АБ замыкания клемм подключения АБ Интеллектуальный контроль аккумуляторной батареи и управление ее зарядом: автоматическая проверка состояния АБ тестовой нагрузкой измерение емкости АБ расчет времени работы в резервном режиме с учетом реального тока нагрузки программируемый таймер-счетчик времени наработки АБ отключение АБ при ее разряде и превышении допустимого напряжения автоматическая регулировка напряжения заряда АБ в зависимости от температуры внутри корпуса контроль тока и напряжения зарядного устройства (ЗУ) Световая индикация и звуковая сигнализация: наличие сетевого напряжения в сети выход сетевого напряжения за пределы нормы (менее 150 В или более 250 В) наличие или нарушение связи по интерфейсу RS-485 короткое замыкание или перегрузка по выходу заряд АБ необходимость замены АБ или проведения технического обслуживания отключение АБ при её разряде неисправность ЗУ отключение выхода РИП в аварийных ситуациях Энергонезависимый буфер событий Релейный выход для сигнала "Неисправность" Конфигурирование параметров РИП: изменение сетевого адреса, времени задержек передачи событий, времени управления реле с помощью программы UPROG Характеристики: Номинальный выходной ток 3 А Максимальный выходной ток (10 мин.) 4 А Максимальная мощность, потребляемая от сети 110 ВА Собственный ток потребления от АБ не более 40 мА Емкость АБ 17 А·ч Световая индикация 5 светодиодных индикатора для отображения режимов работы и неисправностей Встроенный звуковой сигнализатор есть Датчик вскрытия корпуса есть Интерфейс RS-485, протокол Орион Буфер событий 20 событий Релейный выход (Неисправность») 1 шт., оптореле Максимальные напряжение и ток коммутации реле (80 В, 50 мА) Время технической готовности не более 6 с Рабочий диапазон температур от -10 до +40 °C Относительная влажность до 90% при +25 °C Степень защиты корпуса IР30 Габаритные размеры 255х310х95 мм Вес РИП не более 2,5 кг (с батареей не более 8,5 кг) Средний срок службы 10 лет Программирование РИП Программа UProg.exe Подключение к ПК при программировании Через интерфейс RS-485 с помощью преобразователя интерфейсов Тип монтажа настенный, навесной | Болид ЗАО НВП | 5158 | РИП-12 исп.50 (РИП-12 RS) (РИП-12/31 7М1-Р-RS) (12 В, 3 А 2 мин-4 А) (5 шт/уп) Резервированный источник питания,
| 7886189 | РИП-12 исп.51 (РИП-12-3/17П1-Р-RS) Резервированный источник питания, 12В, 3А, Пласт. корпус (5шт/уп.) без АКБ | шт. | Резервный источник питания 12В, 3А (2мин-4А) , передача данных по интерфейсу RS-485. световая и звуковая индикация режимов, емкость 17А/ч (без аккум), защита от переразряда. Соответствие "Техрегламенту пожарной безопасности" Передача событий на пульт "С2000М" или АРМ "Орион Про": "Авария сети" (сетевое напряжение питания ниже 150 В или выше 250 В) "Перегрузка источника питания" (выходной ток РИП более 3,5 А) "Неисправность ЗУ" (ЗУ не обеспечивает напряжение и ток для заряда батареи (АБ) в заданных пределах) "Неисправность источника питания" (при выходном напряжении ниже 10 В или выше 14,5 В) "Неисправность батареи" (напряжение (АБ) ниже нормы, либо её внутреннее сопротивление выше предельно допустимого) "Тревога взлома" (корпус РИП открыт) "Отключение выходного напряжения" Измерение и передача данных по запросу от "С2000М" или АРМ "Орион Про": напряжения в сети напряжения на АБ напряжения на выходе тока нагрузки Расширенный диапазон входного напряжения сети Защита с автоматическим восстановлением работоспособности от: превышения выходного напряжения перегрузок по выходу "переполюсовки" АБ замыкания клемм подключения АБ Интеллектуальный контроль аккумуляторной батареи и управление ее зарядом: автоматическая проверка состояния АБ тестовой нагрузкой измерение емкости АБ расчет времени работы в резервном режиме с учетом реального тока нагрузки программируемый таймер-счетчик времени наработки АБ отключение АБ при ее разряде и превышении допустимого напряжения автоматическая регулировка напряжения заряда АБ в зависимости от температуры внутри корпуса контроль тока и напряжения зарядного устройства (ЗУ) Световая индикация и звуковая сигнализация: наличие сетевого напряжения в сети выход сетевого напряжения за пределы нормы (менее 150 В или более 250 В) наличие или нарушение связи по интерфейсу RS-485 короткое замыкание или перегрузка по выходу заряд АБ необходимость замены АБ или проведения технического обслуживания отключение АБ при её разряде неисправность ЗУ отключение выхода РИП в аварийных ситуациях Энергонезависимый буфер событий Релейный выход для сигнала "Неисправность" Конфигурирование параметров РИП: изменение сетевого адреса, времени задержек передачи событий, времени управления реле с помощью программы UPROG Характеристики Номинальный выходной ток 3 А Максимальный выходной ток (10 мин.) 4 А Максимальная мощность, потребляемая от сети 110 ВА Собственный ток потребления от АБ не более 40 мА Емкость АБ 17 А·ч Световая индикация 5 светодиодных индикатора для отображения режимов работы и неисправностей Встроенный звуковой сигнализатор есть Датчик вскрытия корпуса есть Интерфейс RS-485, протокол Орион Буфер событий 20 событий Релейный выход (Неисправность») 1 шт., оптореле Максимальные напряжение и ток коммутации реле (80 В, 50 мА) Время технической готовности не более 6 с Рабочий диапазон температур от -10 до +40 °C Относительная влажность до 90% при +25 °C Степень защиты корпуса IР30 Габаритные размеры 230х320х110 мм Вес РИП не более 0,5 кг (с батареей не более 3,5 кг) Средний срок службы 10 лет Программирование РИП Программа UProg.exe Подключение к ПК при программировании Через интерфейс RS-485 с помощью преобразователя интерфейсов Тип монтажа настенный, навесной | Болид ЗАО НВП | 4683 | РИП-12 исп.51 (РИП-12-3/17П1-Р-RS) Резервированный источник питания, 12В, 3А, Пласт. корпус (5шт/уп.) без АКБ
| 121544 | РИП-12 исп.54 (РИП-12-2А-7Ач RS) (РИП-12-2/7П2-Р-RS) (12В, 2А, безАКБ (10шт/уп) Резервированный источник питания, | шт. | Резервированный источник питания, 12 В, 2 А (10 мин-2,5 А), передача данных и управление по интерфейсу RS-485, световая и звуковая индикация режимов, возможность установки аккумулятора 7 Ач, защита от переразряда. Пластмассовый корпус. Соответствие "Техрегламенту пожарной безопасности" Передача событий на пульт "С2000М" или АРМ "Орион Про": "Авария сети" (сетевое напряжение питания ниже 150 В или выше 250 В) "Перегрузка источника питания" (выходной ток РИП более 3,5 А) "Неисправность ЗУ" (зарядное устройство не обеспечивает напряжение и ток для заряда батареи (АБ) в заданных пределах) "Неисправность источника питания" (при выходном напряжении ниже 10 В или выше 14,5 В) "Неисправность батареи" (напряжение АБ ниже нормы или не подключена) "Разряд батареи" (напряжение на АБ ниже 11В) "Ошибка теста АКБ" (внутреннее сопротивление АБ выше предельно допустимого) "Требуется обслуживание" (время наработки АБ истекло) "Тревога взлома" (корпус РИП открыт) "Отключение выходного напряжения" Измерение и передача данных по запросу от "С2000М" или АРМ "Орион Про": напряжения в сети напряжения на АБ напряжения на выходе тока нагрузки температуры внутри корпуса степени заряда АБ емкости АБ Расширенный диапазон входного напряжения сети Защита с автоматическим восстановлением работоспособности от: превышения выходного напряжения, перегрузок по выходу "переполюсовки" АБ замыкания клемм подключения АБ Интеллектуальный контроль аккумуляторной батареи и управление ее зарядом: автоматическая проверка состояния АБ тестовой нагрузкой отключение АБ при ее разряде и превышении допустимого напряжения автоматическая защита от перезаряда АБ при повышенной температуре внутри корпуса контроль тока и напряжения ЗУ определение степени заряженности АБ расчет времени работы в резервном режиме с учетом реального тока нагрузки программируемый таймер-счетчик времени наработки АБ Световая индикация и звуковая сигнализация: наличие сетевого напряжения в сети выход сетевого напряжения за пределы нормы (менее 150 В или более 250 В) наличие или нарушение связи по интерфейсу RS-485 короткое замыкание или перегрузка по выходу заряд АБ необходимость замены АБ или проведения технического обслуживания отключение АБ при её разряде неисправность ЗУ отключение выхода РИП в аварийных ситуациях Энергонезависимый буфер событий Конфигурирование параметров РИП: изменение сетевого адреса, времени задержек передачи событий, таймера-счетчика времени наработки АБ с помощью программы UPROG Характеристики: Номинальный выходной ток 2 А Максимальный выходной ток (10 мин.) 3 А Максимальная мощность, потребляемая от сети 60 ВА Собственный ток потребления от АБ не более 30 мА Емкость АБ 7 А·ч Световая индикация 5 светодиодных индикатора для отображения режимов работы и неисправностей Встроенный звуковой сигнализатор есть Датчик вскрытия корпуса есть Интерфейс RS-485, протокол Орион Буфер событий 29 событий Время технической готовности не более 6 с Рабочий диапазон температур от -10 до +40 °C Относительная влажность до 90% при +25 °C Степень защиты корпуса IР30 Габаритные размеры 165х211х90 мм Вес РИП не более 0,5 кг (с батареей не более 3,5 кг) Средний срок службы 10 лет Программирование РИП Программа UProg.exe Подключение к ПК при программировании Через интерфейс RS-485 с помощью преобразователя интерфейсов | Болид ЗАО НВП | 2864 | РИП-12 исп.54 (РИП-12-2А-7Ач RS) (РИП-12-2/7П2-Р-RS) (12В, 2А, безАКБ (10шт/уп) Резервированный источник питания,
| 7917025 | РИП-12 исп.56 (РИП-12-6/80М3-Р-RS) (12В 6А ,б/ аккум.) Металлический корпус с замком. Блок питания | шт. | Напряжение сети (150...250) В Выходное напряжение при питании от сети (13,6±0,6) В при питании от АБ (9,5...13,5) В Номинальный выходной ток 6 А Максимальный выходной ток (10 мин.) 8 А Максимальная мощность, потребляемая от сети 225 ВА Собственный ток потребления от АБ не более 70 мА Емкость АБ 2х40 А.ч Световая индикация 5 светодиодных индикаторов для отображения режимов работы и неисправностей Встроенный звуковой сигнализатор есть Датчик вскрытия корпуса есть Интерфейс RS-485, протокол Орион Буфер событий 95 событий Релейный выход ("Неисправность") 1 шт., оптореле Максимальные напряжение и ток коммутации реле 80 В, 50 мА Время технической готовности не более 6 с Рабочий диапазон температур от -10 до +40 °C Относительная влажность до 90% при +25 °C Тип корпуса, степень защиты (IP) M3 (IР30) Габаритные размеры не более 450х400х210 мм Масса РИП с двумя батареями DTM1240 не более 36 кг Средний срок службы 10 лет Программирование РИП Программа UProg.exe Подключение к ПК при программировании Через интерфейс RS-485 с помощью преобразователя интерфейсов Тип подключения к РИП Клеммные колодки под винт Подключение к сети: провод 0,75…2,5 кв.мм Подключение нагрузки: провод 0,5…2,5 кв.мм Подключение RS-485, реле К1: провод 0,2…2,5 кв.мм Тип монтажа настенный, навесной | Болид ЗАО НВП | 7696 | РИП-12 исп.56 (РИП-12-6/80М3-Р-RS) (12В 6А ,б/ аккум.) Металлический корпус с замком. Блок питания
| 11987 | РИП-24 исп.01, 3А, (РИП-24-3/7М4 ) (24В, 3А без АКБ 2х7А/ч, 4шт/уп) ) Резервированный источник питания с микропроцессорным управлением, | шт. | Резервированный источник питания с микропроцессорным управлением 24В 3А световая и звуковая индикация режимов, емкость 2х7 А/ч(без аккум.), возможность подключения внешних аккум. 2х17А/ч, защита от переразряда. Крышка под замок Защита от переполюсовки аккумуляторной батареи (АБ) и замыкания клемм Защита от короткого замыкания или перегрузки по току с полным восстановлением работоспособности после устранения неисправности Контроль напряжения АБ и исправности цепей ее подключения Автоматическое отключение АБ от нагрузки при ее глубоком разряде для сохранения работоспособности Защита от превышения допустимого напряжения на АБ Световая индикация и звуковая сигнализация аварийных состояний Работа на нагрузку с большими пусковыми токами без разряда АБ: при включении исполнительных механизмов, АСПТ и т.п. Выход «Авария сети» для дистанционной сигнализации Тип монтажа – поверхностный, настенный Характеристики: Номинальный выходной ток, А 3 Максимальный выходной ток, А (2 мин) 4 Двойная амплитуда пульсаций выходного напряжения, мВ, не более 30 Рекомендуемая емкость АБ, А·ч 2х7* Наличие звукового сигнализатора + Количество индикаторов 3 Наличие выхода «Авария сети» (открытый коллектор) + Контроль напряжения АБ, индикация заряда + Защита от превышения выходного напряжения есть Подключение РИП (сечение провода мм2): К сети 0,75…2,5 К нагрузке 0,5…2,5 Диапазон рабочих температур от минус 10 до + 40 °C Относительная влажность до 90% при +25 °C Корпус Металл IP30 Габариты, мм 340х270х100 Масса без АБ, кг, не более 2,5 Тип монтажа Настенный, навесной | Болид ЗАО НВП | 4453 | РИП-24 исп.01, 3А, (РИП-24-3/7М4 ) (24В, 3А без АКБ 2х7А/ч, 4шт/уп) ) Резервированный источник питания с микропроцессорным управлением,
| 7873934 | РИП-24 исп.01, ЛИТ.А (24в 3А, б/аккум. 14А/ч) Блок питания | шт. | Резервированный источник питания с микропроцессорным управлением 24В 3,0А (10мин-4А, 2мин-6А) световая и звуковая индикация режимов, емкость 2х7 А/ч(без аккум.), возможность подключения внешних аккум. 2х17А/ч, защита от переразряда. Крышка под замок | Болид ЗАО НВП | 6234 | РИП-24 исп.01, ЛИТ.А (24в 3А, б/аккум. 14А/ч) Блок питания
| 161 | РИП-24 исп.02 (Рип-24-1/7М4) (24В, 1А, без АКБ 4шт/уп) Резервированный источник питания с микропроцессорным управлением, | шт. | Резервированный источник питания с микропроцессорным управлением 24В 1А (10мин-1,5А, 2мин-3А) световая и звуковая индикация режимов, емкость 2х7 А/ч(без аккум.), возможность подключения внешних аккум. 2х17А/ч, защита от переразряда. Крышка под замок Защита от переполюсовки аккумуляторной батареи (АБ) и замыкания клемм Защита от короткого замыкания или перегрузки по току с полным восстановлением работоспособности после устранения неисправности Контроль напряжения АБ и исправности цепей ее подключения Автоматическое отключение АБ от нагрузки при ее глубоком разряде для сохранения работоспособности Защита от превышения допустимого напряжения на АБ Световая индикация и звуковая сигнализация аварийных состояний Работа на нагрузку с большими пусковыми токами без разряда АБ: при включении исполнительных механизмов, АСПТ и т.п. Выход «Авария сети» для дистанционной сигнализации Тип монтажа – поверхностный, настенный Характеристики: Номинальный выходной ток, А 1 Максимальный выходной ток, А (2 мин) 1,5 Двойная амплитуда пульсаций выходного напряжения, мВ, не более 30 Рекомендуемая емкость АБ, А·ч 2х7 Наличие звукового сигнализатора + Количество индикаторов 3 Наличие выхода «Авария сети» (открытый коллектор) + Контроль напряжения АБ, индикация заряда + Защита от превышения выходного напряжения есть Подключение РИП (сечение провода мм2): К сети 0,75…2,5 К нагрузке 0,5…2,5 Диапазон рабочих температур от минус 10 до + 40 °C Относительная влажность до 90% при +25 °C Корпус Металл IP30 Габариты, мм 340х270х100 Масса без АБ, кг, не более 6 Тип монтажа Настенный, навесной | Болид ЗАО НВП | 3637 | РИП-24 исп.02 (Рип-24-1/7М4) (24В, 1А, без АКБ 4шт/уп) Резервированный источник питания с микропроцессорным управлением,
| 10714 | РИП-24 исп.04 (РИП-24-1/4М2) (24 В, 1 А, Без АКБ (5шт/уп) Резервированный источник питания с микропроцессорным управлением, | шт. | Резервированный источник питания с микропроцессорным управлением 24В 1А, световая и звуковая индикация режимов, емкость 2х4 А/ч(без аккум.), защита от переразряда. Крышка под винт Защита от переполюсовки аккумуляторной батареи (АБ) и замыкания клемм Защита от короткого замыкания или перегрузки по току с полным восстановлением работоспособности после устранения неисправности Контроль напряжения АБ и исправности цепей ее подключения Автоматическое отключение АБ от нагрузки при ее глубоком разряде для сохранения работоспособности Защита от превышения допустимого напряжения на АБ Световая индикация и звуковая сигнализация аварийных состояний Работа на нагрузку с большими пусковыми токами без разряда АБ: при включении исполнительных механизмов, АСПТ и т.п. Выход «Авария сети» для дистанционной сигнализации Тип монтажа – поверхностный, настенный Характеристики: Номинальный выходной ток, А 1 Максимальный выходной ток, А (2 мин) 1,5 Двойная амплитуда пульсаций выходного напряжения, мВ, не более 30 Рекомендуемая емкость АБ, А·ч 2х4,5 Наличие звукового сигнализатора + Количество индикаторов 3 Наличие выхода «Авария сети» (открытый коллектор) + Контроль напряжения АБ, индикация заряда + Защита от превышения выходного напряжения есть Подключение РИП (сечение провода мм2): К сети 0,75…2,5 К нагрузке 0,5…2,5 Диапазон рабочих температур от минус 10 до + 40 °C Относительная влажность до 90% при +25 °C Корпус Металл IP20 Габариты, мм 280х200х100 Масса без АБ, кг, не более 3 Тип монтажа Настенный, навесной | Болид ЗАО НВП | 2993 | РИП-24 исп.04 (РИП-24-1/4М2) (24 В, 1 А, Без АКБ (5шт/уп) Резервированный источник питания с микропроцессорным управлением,
| 114799 | РИП-24 исп.06 (24 В, 4 А, Без АКБ) Резервированный источник питания с микропроцессорным управлением, | шт. | Резервированный источник питания с микропроцессорным управлением, 24 В, 4 А (10 мин-5 А), световая и звуковая индикация режимов, возможность установки двух аккумуляторов по 26 или 40 Ач, защита от переразряда, контроль сетевого, выходного и напряжения батареи. Крышка под замок Защита с автоматическим восстановлением работоспособности: от превышения выходного напряжения от перегрузок по выходу от «переполюсовки» аккумуляторных батарей (АБ) от замыкания клемм подключения АБ Контроль: сетевого напряжения величины выходного напряжения величины напряжения АБ Передача информации о неисправности или отклонении напряжений от нормы с помощью реле Световая индикация и звуковая сигнализация: наличие сетевого напряжения в сети короткое замыкание или перегрузка по выходу заряд АБ отключение АБ при её разряде отключение выхода РИП Контроль вскрытия корпуса Индивидуальный контроль напряжений на каждой из двух установленных АБ Встроенный двухполюсный выключатель сетевого напряжения - автомат защиты Длительное время резервирования Характеристики: Номинальный выходной ток, А 4 Максимальный выходной ток, А (не менее 2 мин) 5 Максимальная мощность потребляемая от сети, В•А 225 Собственный ток потребляемый от АБ, мА, не более 70 Защита от превышения выходного напряжения +* Емкость АБ, А·ч 2х40 или 2х26 Звуковой сигнализатор + Возможность отключения звука + Количество индикаторов 5 Датчик вскрытия корпуса + Количество релейных выходов 3 (оптореле) Максимальные напряжение и ток коммутации 80 В, 50 мА Время технической готовности Не более 6 с Диапазон рабочих температур от минус 10 до + 40 °C Относительная влажность до 90% при +25 °C Средний срок службы 10 лет Тип корпуса, степень защиты (IP) М3 (IP30) Корпус Металл IP30 Габариты (ШхВхГ), мм 450х400х210 Масса без АБ 7 Подключение РИП(сечение проводов кв.мм) РИП-24 исп.06 к сети 0,75…6 к нагрузке 0,5…2,5 к реле 0,2…2,5 к датчику вскрытия 0,5…2,5 Тип монтажа Настенный, навесной | Болид ЗАО НВП | 7225 | РИП-24 исп.06 (24 В, 4 А, Без АКБ) Резервированный источник питания с микропроцессорным управлением,
| 111219 | РИП-24 исп.11 (РИП-24 исп.01,П), (РИП-24-3/7М4-Р) (24В, 3А, Без АКБ 2х7А/ч 4шт/уп) Резервированный источник питания с микропроцессорным управлением, | шт. | РИП-24-3/7М4-р, Резервированный источник питания с микропроцессорным управлением 24В 3,0А (10мин-4А, 2мин-6А) световая и звуковая индикация режимов, емкость 2х7 А/ч(без аккум.), возможность подключения внешних аккум. 2х17А/ч, защита от переразряда. Крышка под замок Защита с автоматическим восстановлением работоспособности: от превышения выходного напряжения от перегрузок по выходу от «переполюсовки» аккумуляторных батарей (АБ) от замыкания клемм подключения АБ Контроль: сетевого напряжения величины выходного напряжения величины напряжения АБ Передача информации о неисправности или отклонении напряжений от нормы с помощью реле Световая индикация и звуковая сигнализация: наличие сетевого напряжения в сети короткое замыкание или перегрузка по выходу заряд АБ отключение АБ при её разряде отключение выхода РИП Контроль вскрытия корпуса Характеристики: Номинальный выходной ток, А 3 Максимальный выходной ток, А (не менее 2 мин) 4 Максимальная мощность потребляемая от сети, В•А 200 Собственный ток потребляемый от АБ, мА, не более 30 Защита от превышения выходного напряжения + Емкость АБ, А·ч 2х7* Звуковой сигнализатор + Возможность отключения звука + Количество индикаторов 3 Датчик вскрытия корпуса + Количество релейных выходов 3 (оптореле) Максимальные напряжение и ток коммутации 80 В, 100 мА Время технической готовности Не более 6 с Диапазон рабочих температур от минус 10 до + 40 °C Относительная влажность до 90% при +25 °C Средний срок службы 10 лет Тип корпуса, степень защиты (IP) М4 (IP30) Корпус Металл IP30 Габариты (ШхВхГ), мм 340х270х100 Масса без АБ 2,5 Подключение РИП(сечение проводов кв.мм) РИП-24 исп.11 к сети 0,75…2,5 к нагрузке 0,5…2,5 к реле 0,2…2,5 к датчику вскрытия 0,5…2,5 Тип монтажа Настенный, навесной | Болид ЗАО НВП | 4909 | РИП-24 исп.11 (РИП-24 исп.01,П), (РИП-24-3/7М4-Р) (24В, 3А, Без АКБ 2х7А/ч 4шт/уп) Резервированный источник питания с микропроцессорным управлением,
| 111218 | РИП-24 исп.12 (РИП-24 исп.02П) (РИП-24-1/7 М4-Р) (24 В,1 А без АКБ. 14А/ч, 4шт/уп.) Резервированный источник питания с микропроцессорным управлением, | шт. | Резервированный источник питания с микропроцессорным управлением 24В 3,0А (10мин-1,5А, 2мин-6А) световая и звуковая индикация режимов, емкость 2х7 А/ч(без аккум.), возможность подключения внешних аккум. 2х17А/ч, защита от переразряда. Крышка под замок Защита с автоматическим восстановлением работоспособности: от превышения выходного напряжения от перегрузок по выходу от «переполюсовки» аккумуляторных батарей (АБ) от замыкания клемм подключения АБ Контроль: сетевого напряжения величины выходного напряжения величины напряжения АБ Передача информации о неисправности или отклонении напряжений от нормы с помощью реле Световая индикация и звуковая сигнализация: наличие сетевого напряжения в сети короткое замыкание или перегрузка по выходу заряд АБ отключение АБ при её разряде отключение выхода РИП Контроль вскрытия корпуса Характеристики: Номинальный выходной ток, А 1 Максимальный выходной ток, А (не менее 2 мин) 1,5 Максимальная мощность потребляемая от сети, В•А 100 Собственный ток потребляемый от АБ, мА, не более 40 Защита от превышения выходного напряжения + Емкость АБ, А·ч 2х7 Звуковой сигнализатор + Возможность отключения звука + Количество индикаторов 3 Датчик вскрытия корпуса + Количество релейных выходов 3 (оптореле) Максимальные напряжение и ток коммутации 80 В, 100 мА Время технической готовности Не более 6 с Диапазон рабочих температур от минус 10 до + 40 °C Относительная влажность до 90% при +25 °C Средний срок службы 10 лет Тип корпуса, степень защиты (IP) М4 (IP30) Корпус Металл IP30 Габариты (ШхВхГ), мм 340х270х100 Масса без АБ 2,5 Подключение РИП(сечение проводов кв.мм) РИП-24 исп.12 к сети 0,75…2,5 к нагрузке 0,5…2,5 к реле 0,2…2,5 к датчику вскрытия 0,5…2,5 Тип монтажа Настенный, навесной | Болид ЗАО НВП | 4097 | РИП-24 исп.12 (РИП-24 исп.02П) (РИП-24-1/7 М4-Р) (24 В,1 А без АКБ. 14А/ч, 4шт/уп.) Резервированный источник питания с микропроцессорным управлением,
| 7888725 | РИП-24 исп.15 (24 В, 3 А, без АКБ (5шт/уп) Резервированный источник питания с микропроцессорным управлением, | шт. | Резервированный источник питания с микропроцессорным управлением, 24 В, 3 А (2 мин-4 А), , емкость 2х7 Ач (поставляется без аккумуляторов). Металлический корпус. Соответствие "Техрегламенту пожарной безопасности". Возможность подключения "Бокс-24 исп.01" Передача команд по интерфейсу на тестирование аккумуляторных батарей (АБ), установленных в «Бокс», и прием сообщений об их наличии и индивидуальном состоянии Защита с автоматическим восстановлением работоспособности: от превышения выходного напряжения от перегрузок по выходу от «переполюсовки» АБ от замыкания клемм подключения АБ Контроль: сетевого напряжения величины выходного напряжения величины напряжения АБ и их состояния связи с Боксом по интерфейсу Передача информации о неисправности или отклонении напряжений от нормы с помощью реле Световая индикация и звуковая сигнализация: наличие сетевого напряжения в сети короткое замыкание или перегрузка по выходу заряд АБ отключение АБ при ее разряде отключение выхода РИП потери связи с Боксом Возможность конфигурирования работы Бокса и отключения звука с помощью кнопки на плате Возможность контроля вскрытия корпуса Характеристики: Номинальный выходной ток, А 3 Максимальный выходной ток, А (2 мин) 4 Максимальная мощность потребляемая от сети, В•А 200 Собственный ток потребляемый от АБ, мА, не более 30 Защита от превышения выходного напряжения + Емкость АБ, А·ч 2x7 Емкость дополнительных АБ, А*ч 17 (12В, 17Ач – 2шт.) устанавливаются в Бокс-24/17М4-Р (Бокс-24 исп.01) Звуковой сигнализатор + Возможность отключения звука + Количество индикаторов 4 «СЕТЬ», «ЗАРЯД», «24В», «БОКС» Датчик вскрытия корпуса + Количество релейных выходов 3 (оптореле) Максимальное напряжение и ток коммутации 80 В, 50 мА Время технической готовности Не более 6 с, при совместной работе с Боксом не более 3 мин. Диапазон рабочих температур от минус 10 до + 40°C Относительная влажность до 90% при +25°C Средний срок службы 10 лет Корпус Металл IP30 Габариты, мм 340х270х100 Масса без АБ, кг, не более 2,5 | Болид ЗАО НВП | 5388 | РИП-24 исп.15 (24 В, 3 А, без АКБ (5шт/уп) Резервированный источник питания с микропроцессорным управлением,
| 7886294 | РИП-24 исп.50 (РИП-24-2/7М4-Р-RS) (24 В, 2 А, Мет. корпус, без АКБ 2х7А/Ч, (5шт/уп.) Резервированный источник питания, | шт. | Резервированный источник питания аппаратуры ОПС РИП-24-2/7М4-Р-RS (РИП-24 исп.50) Предназначен для работы в составе ИСО "Орион" для питания извещателей, приборов ОПС, СКУД и пожарной автоматики. Соответствует Техническому регламенту и сертифицирован по ГОСТ Р 53325-2009. В ИСО "Орион" "РИП-24-2/7М4-Р-RS (РИП-24 исп.50)" взаимодействует с пультом "С2000M" или АРМ "Орион Про", передает данные и получает команды управления по интерфейсу RS-485. Передача событий на пульт "С2000М" или АРМ "Орион Про": "Авария сети" (сетевое напряжение питания ниже 150 В или выше 250 В) "Перегрузка источника питания" (выходной ток РИП более 2,5 А) "Неисправность ЗУ" (ЗУ не обеспечивает напряжение и ток для заряда батарей (АБ) в заданных пределах) "Неисправность источника питания" (при выходном напряжении ниже 20 В или выше 28,5 В) "Неисправность батарей" (напряжение (АБ) ниже нормы, либо их внутреннее сопротивление выше предельно допустимого) "Тревога взлома" (корпус РИП открыт) "Отключение выходного напряжения" Измерение и передача данных по запросу от "С2000М" или АРМ "Орион Про": напряжения в сети напряжения на АБ напряжения на выходе тока нагрузки Расширенный диапазон входного напряжения сети Защита с автоматическим восстановлением работоспособности от: превышения выходного напряжения перегрузок по выходу "переполюсовки" АБ замыкания клемм подключения АБ Интеллектуальный контроль аккумуляторных батарей и управление зарядом: автоматическая проверка состояния АБ тестовой нагрузкой измерение емкости АБ расчет времени работы в резервном режиме с учетом реального тока нагрузки программируемый таймер-счетчик времени наработки АБ отключение АБ при их разряде и превышении допустимого напряжения автоматическая регулировка напряжения заряда АБ в зависимости от температуры внутри корпуса контроль тока и напряжения зарядного устройства (ЗУ) Световая индикация и звуковая сигнализация: наличие сетевого напряжения в сети выход сетевого напряжения за пределы нормы (менее 150 В или более 250 В) наличие или нарушение связи по интерфейсу RS-485 короткое замыкание или перегрузка по выходу заряд АБ отключение АБ при разряде неисправность ЗУ отключение выхода РИП в аварийных ситуациях Энергонезависимый буфер событий Релейный выход для сигнала "Неисправность" Конфигурирование параметров РИП: изменение сетевого адреса, времени задержек передачи событий, времени управления реле с помощью программы UPROG | Болид ЗАО НВП | 5827 | РИП-24 исп.50 (РИП-24-2/7М4-Р-RS) (24 В, 2 А, Мет. корпус, без АКБ 2х7А/Ч, (5шт/уп.) Резервированный источник питания,
| 7886190 | РИП-24 исп.51 (РИП-24-2/7П1-Р-RS) (24В, 2А, Без АКБ 2х7 А/Ч,Пласт. корпус (5шт/уп) Резервированный источник питания, | шт. | Резервированный источник питания аппаратуры ОПС РИП-24-2/7П1-Р-RS (РИП-24 исп.51) Предназначен для работы в составе ИСО "Орион" для питания извещателей, приборов ОПС, СКУД и пожарной автоматики. Соответствует Техническому регламенту и сертифицирован по ГОСТ Р 53325-2009. Компактный корпус из пластика, не поддерживающего горение. В ИСО "Орион" "РИП-24-2/7П1-Р-RS (РИП-24 исп.51)" взаимодействует с пультом "С2000M" или АРМ "Орион Про", передает данные и получает команды управления по интерфейсу RS-485. Передача событий на пульт "С2000М" или АРМ "Орион Про": "Авария сети" (сетевое напряжение питания ниже 150 В или выше 250 В) "Перегрузка источника питания" (выходной ток РИП более 2,5 А) "Неисправность ЗУ" (ЗУ не обеспечивает напряжение и ток для заряда батарей (АБ) в заданных пределах) "Неисправность источника питания" (при выходном напряжении ниже 20 В или выше 28,5 В) "Неисправность батарей" (напряжение (АБ) ниже нормы, либо их внутреннее сопротивление выше предельно допустимого) "Тревога взлома" (корпус РИП открыт) "Отключение выходного напряжения" Измерение и передача данных по запросу от "С2000М" или АРМ "Орион Про": напряжения в сети напряжения на АБ напряжения на выходе тока нагрузки Расширенный диапазон входного напряжения сети Защита с автоматическим восстановлением работоспособности от: превышения выходного напряжения перегрузок по выходу "переполюсовки" АБ замыкания клемм подключения АБ Интеллектуальный контроль аккумуляторных батарей и управление зарядом: автоматическая проверка состояния АБ тестовой нагрузкой измерение емкости АБ расчет времени работы в резервном режиме с учетом реального тока нагрузки программируемый таймер-счетчик времени наработки АБ отключение АБ при их разряде и превышении допустимого напряжения автоматическая регулировка напряжения заряда АБ в зависимости от температуры внутри корпуса контроль тока и напряжения зарядного устройства (ЗУ) Световая индикация и звуковая сигнализация: наличие сетевого напряжения в сети выход сетевого напряжения за пределы нормы (менее 150 В или более 250 В) наличие или нарушение связи по интерфейсу RS-485 короткое замыкание или перегрузка по выходу заряд АБ отключение АБ при разряде неисправность ЗУ отключение выхода РИП в аварийных ситуациях Энергонезависимый буфер событий Релейный выход для сигнала "Неисправность" Конфигурирование параметров РИП: изменение сетевого адреса, времени задержек передачи событий, времени управления реле с помощью программы UPROG | Болид ЗАО НВП | 4933 | РИП-24 исп.51 (РИП-24-2/7П1-Р-RS) (24В, 2А, Без АКБ 2х7 А/Ч,Пласт. корпус (5шт/уп) Резервированный источник питания,
| 7917024 | РИП-24 исп.56 24В 4А (РИП-24-4/40М3--Р-RS) (24В, 4А б/ аккум.2х40 А/Ч) Металлический корпус с замком. Блок питания | шт. | Напряжение сети (150...250) В Выходное напряжение при питании от сети (27±0,6) В при питании от АБ (19...27) В Номинальный выходной ток 4 А Максимальный выходной ток (10 мин.) 5 А Максимальная мощность, потребляемая от сети 225 ВА Собственный ток потребления от АБ не более 80 мА Емкость АБ 40 А.ч Световая индикация 5 светодиодных индикаторов для отображения режимов работы и неисправностей Встроенный звуковой сигнализатор есть Датчик вскрытия корпуса есть Интерфейс RS-485, протокол Орион Буфер событий 95 событий Релейный выход ("Неисправность") 1 шт., оптореле Максимальные напряжение и ток коммутации реле 80 В, 50 мА Время технической готовности не более 6 с Рабочий диапазон температур от -10 до +40 °C Относительная влажность до 90% при +25 °C Тип корпуса, степень защиты (IP) M3 (IР30) Габаритные размеры не более 450х400х210 мм Масса РИП с двумя батареями DTM1240 не более 36 кг Средний срок службы 10 лет Программирование РИП Программа UProg.exe Подключение к ПК при программировании Через интерфейс RS-485 с помощью преобразователя интерфейсов Тип подключения к РИП Клеммные колодки под винт Подключение к сети: провод 0,75…2,5 кв.мм Подключение нагрузки: провод 0,5…2,5 кв.мм Подключение RS-485, реле К1: провод 0,2…2,5 кв.мм Тип монтажа настенный, навесной | Болид ЗАО НВП | 7696 | РИП-24 исп.56 24В 4А (РИП-24-4/40М3--Р-RS) (24В, 4А б/ аккум.2х40 А/Ч) Металлический корпус с замком. Блок питания
| 7886956 | Рупор - 200 Прибор речевого оповещения, две линии, суммарно до 200 Вт | шт. | Прибор речевого оповещения, две линии, суммарно до 200 Вт, напряжение нагрузки (оповещателей)-100 В, до 255 сообщений, общей продолжительностью 300 с, управление по RS-485 или от Медиасервера по Ethernet. Питание от 220 В. Возможность установки двух аккумуляторов 17 Ач. Модуль речевого оповещения "Рупор-200" предназначен для построения систем оповещения и управления эвакуацией (СОУЭ) 3-го, а при использовании совместно с комплексом "Рупор-Диспетчер" — 4-го и 5-го типов по классификации СП 3.13130.2009 Включение модуля в режим передачи сигналов оповещения осуществляется по команде от сетевого контроллера ИСО "Орион" Воспроизводит речевые сообщения согласно их приоритетам (прерывание одного оповещения более приоритетным, поочерёдное воспроизведение сообщений с одинаковым приоритетом), обеспечивая возможность корректировки порядка эвакуации с учетом направления распространении пожара Обеспечивает программирование ряда параметров: пауз между речевыми сообщениями, преамбулы речевого оповещения (звукового сигнала для привлечения внимания), самих речевых сообщений, а также приоритета оповещения Для трансляции сигналов ГО и ЧС модуль оборудован линейным входом и входом запуска внешнего оповещения (управляющий сигнал на данном входе имеет наивысший приоритет при передаче сигналов оповещения) Модуль может использоваться для трансляции музыки, а также рекламных и служебных сообщений (предварительно записанных или переданных с помощью микрофона) Модуль поддерживает потоковое вещание с помощью программного обеспечения "Аудио Сервер" или любой программы, поддерживающей потоковое вещание, для этих целей модуль оборудован портом Ethernet Имеет контроль вскрытия корпуса прибора, целостности каналов оповещения и питания В качестве исполнительных элементов речевого оповещения применяются высокоомные акустические модули (с входными трансформаторами), рассчитанными на напряжение не менее 100 В Максимальная суммарная мощность подключаемых акустических модулей составляет 200 Вт Характеристики: Количество каналов оповещения 2 параллельных Номинальная суммарная выходная мощность усилителей 200 Вт Подключаемые акустические модули высокоомные акустические модули (с входными трансформаторами), рассчитанными на напряжение не менее 100 В Максимальная длина линии оповещения 200 м Общая продолжительность одного или нескольких различных речевых сообщений до 400 с, при записи сообщений в формате МР3 Количество звуковых фрагментов до 255 Количество сценариев оповещения до 255 Диапазон воспроизводимых частот речевого оповещения (по электрическому тракту) от 100 до 16000 Гц Время задержки начала оповещения 0 до 2 ч 16 мин с шагом 1 с Настройка времени оповещения от 1 с до 2 ч 16 мин или без ограничения по времени Максимальное действующее напряжение входного сигнала линейного входа 0,775 В Входное сопротивление линейного входа не менее 10 кОм Тип входа запуска внешнего оповещения контакт на замыкание Световая индикация на лицевой панели 5 светодиодных индикаторов Датчик вскрытия корпуса микропереключатель Коммуникационный порт (для работы в ИСО «Орион») RS-485, протокол Орион Энергонезависимый буфер событий модуля не менее 300 событий Коммуникационный порт (для работы с ПО "Аудио Сервер") RJ-45 Ethernet Основной источник питания 220В/50 Гц Резервный источник питания 2 аккумуляторные батареи 12 В, 17 А•ч Время работы прибора от встроенного источника резервного электропитания в дежурном режиме, не менее 24 ч Время работы прибора от встроенного источника резервного электропитания в режиме оповещения, не менее 5 ч Рабочий диапазон температур от 0 до +40 °C Габаритные размеры, не более 450x400x120 мм Масса прибора (с аккумуляторной батареей) не более 17 кг Степень защиты оболочки корпуса прибора IP30 Средний срок службы 10 лет Программирование модуля ПО «Аудио Сервер» Тип монтажа навесной | Болид ЗАО НВП | 23594 | Рупор - 200 Прибор речевого оповещения, две линии, суммарно до 200 Вт
| 101878 | Рупор исп. 01 Прибор речевого оповещения, один канал 12 Вт (10шт/уп) | шт. | Прибор речевого оповещения, один канал 12 Вт, до 127 сообщений длительностью 80 с, управление по RS-485. Питание от 24В или аккумулятора 7 А/ч. От минус 10 до +50°С Блок речевого оповещения "Рупор исп. 01" предназначен для построения систем оповещения и управления эвакуацией (СОУЭ) 3-го, а при использовании совместно с комплексом «Рупор-Диспетчер» — 4-го и 5-го типов по классификации СП 3.13130.2009 Блок предназначен только для применения как компонент блочно-модульного прибора управления в системе оповещения и управления эвакуацией совместно с пультом контроля "С2000М" или ПК с установленным ПО АРМ "Орион Про" Включение блока в режим передачи сигналов оповещения осуществляется по команде сетевого контроллера ИСО "Орион" (АРМ "Орион Про", ПКУ "С2000М" (ПУЛЬТ "С2000" НЕ ПОДДЕРЖИВАЕТ "РУПОР")) Блок обеспечивает настройку ряда параметров: пауз между речевыми сообщениями, преамбулы речевого оповещения (звукового сигнала для привлечения внимания), а также самих речевых сообщений Блок имеет возможность воспроизведения нескольких речевых сообщений согласно их приоритетам (прерывание одного сообщения другим, имеющим больший приоритет); данная возможность может использоваться для внесения изменений в порядок эвакуации персонала (например, при распространении пожара на один из эвакуационных выходов) В качестве исполнительных элементов речевого оповещения применяются низкоомные акустические модули (АМ) Блок осуществляет контроль вскрытия корпуса прибора, контроль исправности канала оповещения и источника питания Блок обеспечивает индикацию состояния канала оповещения, состояния основного и резервного питания и др. Экономичная и облегченная конструкция Питание блока от внешнего источника напряжением 24 В или 12 В (в зависимости от режима работы) упрощает монтаж Передача служебных и тревожных сообщений на пульт "С2000М" и АРМ "Орион Про" Характеристики: Количество каналов оповещения 1 Номинальная выходная мощность усилителя одного канала 12 Вт при нагрузке 4 Ом Номинальное сопротивление линии оповещения не менее 4 Ом Подключаемые акустические модули любые низкоомные акустические динамики с номинальным сопротивлением не менее - 4Ом, например АМ-1 Общая продолжительность одного или нескольких различных речевых сообщений до 80 с Количество звуковых фрагментов до 127 Количество сценариев оповещения до 10 Диапазон воспроизводимых частот речевого оповещения (по электрическому тракту) от 50 до 15000 Гц Время задержки начала оповещения 0 ... 2 ч с шагом 1 с Настройка времени оповещения от 1 с до 2 ч или без ограничения по времени Световая индикация на лицевой панели 5 светодиодных индикаторов Встроенный звуковой сигнализатор не менее 50 дБА на расстоянии 1 м Датчик вскрытия корпуса микропереключатель Коммуникационный порт (для работы в ИСО «Орион») RS-485, протокол Орион Питание блока, основное 12 или 24 В Питание блока, резервное 1 аккумуляторная батарея, 12 В, 7А·ч Время работы от встроенного источника резервного электропитания в дежурном режиме не менее 24 ч Время работы от встроенного источника резервного электропитания в режиме оповещения не менее 5 ч Выходов на пожарную часть 1 ("Неисправность") Выход для питания внешних устройств стабилизированным напряжением (12±2) В/0,2 А Неконтролируемые Выходы 1 шт. Реле "Неисправность" 0,1 А/350 В Рабочий диапазон температур от -10 до +55 °C (с АКБ) от -30 до +55 °C (без АКБ) Относительная влажность до 98% при +25 °C Степень защиты корпуса IР30 Габаритные размеры 211х165х89мм. Масса не более 1,5 кг (без аккумуляторной батареи) Средний срок службы 10 лет Программирование блока программа UProg.exe Тип монтажа настенный навесной | Болид ЗАО НВП | 3175 | Рупор исп. 01 Прибор речевого оповещения, один канал 12 Вт (10шт/уп)
| 79190 | Рупор Прибор речевого оповещения, два канала по 20 Вт при нагрузке 8 Ом (5шт/уп) (вер.3.02) | шт. | Рупор прибор речевого оповещения, два канала по 15Вт, до 5 сообщений длительностью 38 с, управление по RS-485 или от реле, питание от 220В, под аккумул. 7 а/ч, t: -10...+55С Колонки ОРФЕЙ исп.1 подходят Блок речевого оповещения "Рупор" предназначен для построения систем оповещения и управления эвакуацией (СОУЭ) 3-го, а при использовании совместно с комплексом "Рупор-Диспетчер" - 4-го и 5-го типов по классификации СП 3.13130.2009 Включение блока в режим передачи сигналов оповещения осуществляется по команде сетевого контроллера ИСО "Орион" (АРМ "Орион Про", ПКУ "С2000М" (пульт "С2000" не поддерживает "Рупор")) или по сигналам приемно-контрольного прибора (или релейного блока) другой системы пожарной сигнализации Блок обеспечивает настройку ряда параметров: задержки оповещения, времени оповещения, пауз между речевыми сообщениями, преамбулы речевого оповещения (звукового сигнала для привлечения внимания), самих речевых сообщений, а также приоритета оповещения Блок имеет возможность воспроизведения нескольких речевых сообщений согласно их приоритетам (прерывание одного оповещения другим - более приоритетным, поочередное воспроизведение сообщений с одинаковым приоритетом); данная возможность может использоваться для внесения изменений в порядок эвакуации персонала (например, при распространении пожара на один из эвакуационных выходов) В качестве исполнительных элементов речевого оповещения применяются низкоомные акустические модули (АМ) Резервное электропитание от встроенной аккумуляторной батареи Блок осуществляет контроль вскрытия корпуса блока, контроль исправности каналов оповещения и источников питания Блок обеспечивает индикацию состояния каналов оповещения, состояния подключенных к нему шлейфов сигнализации, состояния источников питания и др. Ограничение доступа к органам ручного управления на передней панели блока с помощью замка Передача служебных и тревожных сообщений на пульт "С2000М" и АРМ "Орион Про" Характеристики: Общая продолжительность одного или нескольких различных речевый сообщений до 340 секунд Количество речевых сообщений до 255 Количество сценариев оповещения до 128 Диапазон воспроизводимых частот речевого оповещения (по электронному тракту) от 50 до 8000 Гц Время задержки начала оповещения 0 ... 2 ч 16 мин с шагом 1 с Настройка времени оповещения от 1 с до 2 ч 16 мин с шагом 1 с или без ограничения по времени Количество шлейфов сигнализации (ШС) 4 Макс. сопротивление проводов ШС без учёта оконечного сопротивления не более 100 Ом Допустимое сопротивление утечки между проводами ШС или каждым проводом и "землёй" не менее 50 кОм Подключаемые к ШС устройства Релейные выходы приборов без ограничений Неадресные пожарные извещатели входы (ШС) блока не предназначены для подключения пожарных извещателей Световая индикация на лицевой панели 21 светодиодный индикатор Встроенный звуковой сигнализатор Не менее 50 дБА на расстоянии 1 м Датчик вскрытия корпуса микроконтакт Коммуникационный порт (для работы в ИСО "Орион") RS-485, протокол Орион Питание блока, основное от 187 до 242 В (50 Гц ±5%) Выходов на пожарную часть 2 ("Неисправность" и "Оповещение") Количество зон оповещения 1 Коммутируемые параметры 0,1 А/350 В Рабочий диапазон температур от 0 до +55 °С Относительная влажность до 98% при +25 °С Степень защиты корпуса IP 30 Габаритные размеры 310?254?95 мм Масса блока не более 8 кг (без аккумуляторной батареи) Средний срок службы 10 лет Программирование блока программа UProg.exe Тип монтажа настенный навесной | Болид ЗАО НВП | 5952 | Рупор Прибор речевого оповещения, два канала по 20 Вт при нагрузке 8 Ом (5шт/уп) (вер.3.02)
| 116830 | Рупор-ДБ Базовый блок переговорного устройства с контролем линий связи | шт. | Базовый блок переговорного устройства с контролем линий связи. Позволяет подключить до 12 абонентских блоков "Рупор-ДТ". Питание 24 В, 200 мА. От + 1 до +55°С | Болид ЗАО НВП | 6395 | Рупор-ДБ Базовый блок переговорного устройства с контролем линий связи
| 116831 | Рупор-ДТ Абонентский блок переговорного устройства | шт. | Абонентский блок переговорного устройства. Применяется совместно с базовым блоком "Рупор-ДБ". От + 1 до +55°С | Болид ЗАО НВП | 1615 | Рупор-ДТ Абонентский блок переговорного устройства
| 84691 | С2000 Ethernet Преобразователь интерфейса RS-485/RS-232 в Ethernet. | шт. | Осуществляет передачу данных из интерфейса RS-232 или RS-485 в Ethernet и обратно. (40 кор.) Организация передачи по локальной сети на участке ИСО "Орион": между ПК (АРМ "Орион Про", АРМ "Орион", UPROG и др. ПО) и приборами между ПК (АРМ "Орион Про", АРМ "Орион", UPROG и др. ПО) и пультом ("С2000M", "С2000") между пультом ("С2000M","С2000") и приборами Организация передачи по локальной сети данных RS-485/RS-232 сторонних систем возможна, если параметры работы интерфейса RS-485/RS-232 сторонней системы удовлетворяют настройкам RS-485/RS-232 "С2000-Ethernet" Возможна работа с преобразователями других производителей, осуществляющих ретрансляцию в UDP протоколе Характеристики: Параметры работы интерфейсов RS-485/RS-232: - скорость передачи данных для работы с приборами "Орион" – 9600 бит/с для работы с пультом "С2000М" – 9600 или 19200 бит/с для сторонних протоколов – 1200, 2400, 4800, 9600, 19200, 38400, 57600, 115200 бит/с - количество стартовых/стоповых бит 8 бит данных и 1 стоповый 8 бит данных и 2 стоповых - контроль четности отсутствует - максимальная длина пакета 264 байта - длина линии связи RS-485 не более 1500 м - длина линии связи RS-232 не более 20 м Напряжение питания 12 24 В постоянного тока Потребляемый ток не более 90 мА - при напряжении питания 12 В не более 50 мА - при напряжении питания 24 В Готовность к работе после включения питания не более 3 с Рабочий диапазон температур от минус 30 до +50 °C Степень защиты корпуса IР20 Габаритные размеры 102х107х39 мм Вес прибора не более 0,2 кг Программирование прибора программой UProg.exe Подключение к ПК через интерфейс RS-232, Ethernet-кабель (витая пара), через интерфейс RS-485 с помощью преобразователя интерфейса Подключение к прибору RS-485/232 - клеммная колодка под винт, провод от 0,3 до 2 мм? сечением Локальная сеть – разъем 8P8C (RJ-45), витая пара (UTP Cat. 5) | Болид ЗАО НВП | 2195 | С2000 Ethernet Преобразователь интерфейса RS-485/RS-232 в Ethernet.
| 7888979 | С2000 PGE Срок 2 квартал 2018г.. Устройство оконечное объектовое (гтс, gsm, ethernet) | шт. | Устройство оконечное объектовое (гтс, gsm, ethernet) предназначено для передачи событий с приборов системы "Орион" по трем каналам связи (гтс, gsm, ethernet) на пульт централизованной охранны АРМ Орион Про ,стационарные и мобильные телефоны пользователя. Опрос и трансляция сообщений приборов системы "Орион": под управлением пульта "С2000М" (режим "Ведомый") без управления пульта (режим "Ведущий") 3 физических канала передачи сообщений: ГТС GSM Ethernet Резервирование канала GSM (2 SIM-карты) Поддерживаемые протоколы передачи: ContactID (DTMF) через городскую телефонную сеть (ГТС) CSD (GSM) голосовые извещения через ГТС голосовые извещения через GSM пользовательский формат SMS (GSM) SMS-сообщения в формате Эгида-3 (GSM) DC-09 (GSM-GPRS, Ethernet) DC-09 с шифрованием (GSM-GPRS, Ethernet) 8 адресатов с индивидуальной настройкой фильтра событий и фильтра разделов Возможность редактирования и передачи пользовательских SMS-сообщений в кириллице или латинице Управление с помощью SMS-сообщений: Взятие/Снятие разделов Вкл/Выкл реле подключенных приборов запрос баланса установка времени и даты Передача текстовых сообщений для контроля канала связи Конфигурирование прибора через WEB-интерфейс Два контролируемых входа питания Характеристики: Интерфейс Ethernet Длина линии 30 м Протокол UDP Количество зон в режиме "Мастер" 256 Количество зон в режиме "Ведомый" 999 Количество разделов 99 Количество пользователей в режиме "Мастер" 32 Количество пользователей в режиме "Ведомый" 999 Напряжение питания 10…28 В Напряжение телефонной линии 20-60 В Потребляемый ток в дежурном режиме не более 100 мА Количество телефонов, по которым передает сообщения до 8 Количество IP адресов, куда передаются сообщения до 8 Размер буфера сообщений 256 Рабочая температура от минус 30 до +50 °C Масса 0,3 кг Степень защиты корпуса IP20 Габаритные размеры 156х107х39 мм | Болид ЗАО НВП | 5749 | С2000 PGE Срок 2 квартал 2018г.. Устройство оконечное объектовое (гтс, gsm, ethernet)
| 14824 | С2000 USB Преобразователь интерфейса USB – RS-485 с гальванической развязкой (20шт/уп) | шт. | Преобразователь интерфейса USB – RS-485 с гальванической развязкой. От минус 30 до + 50°С. Организация подключения АРМ к приборам ИСО "Орион" Работает в среде ОС Windows 2000, 2003, XP, Vista, Server 2008, 7, 8, 8.1, 10 Индикация приема/передачи данных Настенное исполнение Характеристики: Тип подключения RS-485 клеммная колодка под винт, провод 0,33 до 2 кв. мм Расстояние от C2000-USB до приборов ИСО «Орион» не более 1200 м Питание прибора от USB-порта компьютера по кабелю из комплекта поставки Потребляемый ток, не более 200 мА Тип обмена данными полудуплексный Скорость передачи данных 110, 300, 600, 1200, 2400, 4800, 9600, 19200, 38400, 57600, 115200 бит/с Электрическая прочность изоляции до 2500 В в течение 1 минуты Степень защиты оболочки IP41 Рабочий диапазон температур от минус 30 до +50 °C Относительная влажность воздуха до 93% при +40 °C Габаритные размеры 56х38х20 мм Масса, не более 40 г Средний срок службы не менее 8 лет | Болид ЗАО НВП | 1488 | С2000 USB Преобразователь интерфейса USB – RS-485 с гальванической развязкой (20шт/уп)
| 7926444 | С2000 АПА Автономный программатор адресов, Предназначен для программирования адресов устройств | шт. | Автономный программатор адресов С2000-АПА Предназначен для программирования адресов устройств, входящих в адресно-аналоговую подсистему на основе "С2000-КДЛ" и "С2000-КДЛ-2И" по протоколу двухпроводной линии связи (далее ДПЛС). Также позволяет программировать адреса извещателей, подключаемых к адресно-пороговым пожарным шлейфам прибора "Сигнал-10". Для программирования дымовых, тепловых и газовых пожарных извещателей оснащен базой (розеткой) "ДИП-34А-03" Для программирования других типов извещателей в комплект входит адаптер с зажимами "крокодил", который устанавливается в розетку "ДИП-34А-03" Позволяет читать параметры извещателей – значение АЦП, напряжение, запыленность Обновление программного обеспечения "С2000-АПА" через USB-порт Зарядка аккумуляторов через USB-порт, либо с помощью адаптера из комплекта поставки Удобный чехол с ремнем для переноски "С2000-АПА" входит в комплект поставки | Болид ЗАО НВП | 5968 | С2000 АПА Автономный программатор адресов, Предназначен для программирования адресов устройств
| 111000 | С2000 АР-1 исп.01 Н.Р. Адресный расширитель (100шт/уп) | шт. | Адресный расширитель. Размещается внутри охранного или 4-х проводного пожарного извещателя, питается от двухпроводной линии, передает состояние контактов сигнального реле и датчика вскрытия корпуса через «С2000-КДЛ» на пульт «С2000» или АРМ. Нормально разомкнутые контакты шлейфа "Охрана". Рабочая температура от минус 30 до +50°С Размещается внутри охранного или пожарного четырехпроводного извещателя Питание от двухпроводной линии связи Контроль контактов сигнального реле («Охрана») и датчика вскрытия корпуса («Блокировка») Нормально-замкнутые контакты шлейфа «Охрана» для исполнений 02 и 03 и нормально-разомкнутые — для исполнения 01 Адрес расширителя сохраняется в энергонезависимой памяти Измерение значения напряжения в ДПЛС в месте установки Миниатюрное исполнение Характеристики: Количество зон расширения 1 охранный (пожарный) и 1 блокировочный Время фиксации нарушения зоны не более 300 мс Потребляемый ток не более 0,6 мА Время технической готовности не более 15 с Рабочий диапазон температур от минус 30 до +50 °C – исп.01 и 02 от минус 45 до +55 °C – исп.03 Относительная влажность до 93% при +40 °C – исп.01 и 02 до 100% при +25 °C – исп.03 Степень защиты корпуса IР41 – исп.01 и 02 IР68 – исп.03 Габаритные размеры 14х16х5 мм Масса не более 0,005 кг Средний срок службы 10 лет Программирование программа UProg.exe Тип монтажа встраивается в корпус извещателя | Болид ЗАО НВП | 435 | С2000 АР-1 исп.01 Н.Р. Адресный расширитель (100шт/уп)
| 112490 | С2000 АР-1 исп.02 (С-2000АР-1) Н.З. Адресный расширитель (исп.02 одно и тоже) (100шт/уп) | шт. | Адресный расширитель. Размещается внутри охранного извещателя, питается от двухпроводной линии, передает состояние контактов сигнального реле и датчика вскрытия корпуса через «С2000-КДЛ» на пульт «С2000» или АРМ. Рабочая температура от минус 30 до +50°С Размещается внутри охранного или пожарного четырехпроводного извещателя Питание от двухпроводной линии связи Контроль контактов сигнального реле («Охрана») и датчика вскрытия корпуса («Блокировка») Нормально-замкнутые контакты шлейфа «Охрана» для исполнений 02 и 03 и нормально-разомкнутые — для исполнения 01 Адрес расширителя сохраняется в энергонезависимой памяти Измерение значения напряжения в ДПЛС в месте установки Миниатюрное исполнение Характеристики: Количество зон расширения 1 охранный (пожарный) и 1 блокировочный Время фиксации нарушения зоны не более 300 мс Потребляемый ток не более 0,6 мА Время технической готовности не более 15 с Рабочий диапазон температур от минус 30 до +50 °C – исп.01 и 02 от минус 45 до +55 °C – исп.03 Относительная влажность до 93% при +40 °C – исп.01 и 02 до 100% при +25 °C – исп.03 Степень защиты корпуса IР41 – исп.01 и 02 IР68 – исп.03 Габаритные размеры 14х16х5 мм Масса не более 0,005 кг Средний срок службы 10 лет Программирование программа UProg.exe Тип монтажа встраивается в корпус извещателя | Болид ЗАО НВП | 435 | С2000 АР-1 исп.02 (С-2000АР-1) Н.З. Адресный расширитель (исп.02 одно и тоже) (100шт/уп)
| 84617 | С2000 АР-1 исп.03 Адресный расширитель, влагозащита, Н.З. (100 шт/уп) | шт. | Адресный расширитель. Размещается внутри охранного извещателя, питается от двухпроводной линии, передает состояние контактов сигнального реле и датчика вскрытия корпуса через «С2000-КДЛ» на пульт «С2000» или АРМ. Рабочая температура от минус 40 до +50°С. Влагозащита Размещается внутри охранного или пожарного четырехпроводного извещателя Питание от двухпроводной линии связи Контроль контактов сигнального реле («Охрана») и датчика вскрытия корпуса («Блокировка») Нормально-замкнутые контакты шлейфа «Охрана» для исполнений 02 и 03 и нормально-разомкнутые — для исполнения 01 Адрес расширителя сохраняется в энергонезависимой памяти Измерение значения напряжения в ДПЛС в месте установки Миниатюрное исполнение Характеристики: Количество зон расширения 1 охранный (пожарный) и 1 блокировочный Время фиксации нарушения зоны не более 300 мс Потребляемый ток не более 0,6 мА Время технической готовности не более 15 с Рабочий диапазон температур от минус 30 до +50 °C – исп.01 и 02 от минус 45 до +55 °C – исп.03 Относительная влажность до 93% при +40 °C – исп.01 и 02 до 100% при +25 °C – исп.03 Степень защиты корпуса IР41 – исп.01 и 02 IР68 – исп.03 Габаритные размеры 14х16х5 мм Масса не более 0,005 кг Средний срок службы 10 лет Программирование программа UProg.exe Тип монтажа встраивается в корпус извещателя | Болид ЗАО НВП | 617 | С2000 АР-1 исп.03 Адресный расширитель, влагозащита, Н.З. (100 шт/уп)
| 114359 | С2000 АР-1 исп.04 Адресный расширитель (100шт/коробка) | шт. | Адресный расширитель. Размещается внутри охранного извещателя, передает состояние контактов сигнального реле и датчика вскрытия корпуса через через "С2000-КДЛ" на пульт "С2000" или АРМ. По команде от "С2000-КДЛ" включает или выключает индикацию извещателя. Размещается внутри охранного или пожарного четырехпроводного извещателя Питание от двухпроводной линии связи Контроль контактов сигнального реле («Охрана»), датчика вскрытия корпуса («Блокировка») и управление индикацией четырехпроводных извещателей Нормально-замкнутые контакты шлейфов «Охрана» и «Блокировка» Адрес расширителя сохраняется в энергонезависимой памяти Измерение значения напряжения в ДПЛС в месте установки Миниатюрное исполнение Двухсторонний SMD монтаж Характеристики: Количество зон расширения 1 охранный (пожарный) и 1 блокировочный Время фиксации нарушения зоны не более 300 мс Потребляемый ток не более 0,6 мА Время технической готовности не более 15 с Рабочий диапазон температур от минус 30 до +50 °C Относительная влажность до 93% при +40 °C Степень защиты корпуса IР41 Габаритные размеры 14?18?5 мм Масса не более 0,005 кг Средний срок службы 10 лет Программирование программа UProg.exe Тип монтажа встраивается в корпус извещателя | Болид ЗАО НВП | 363 | С2000 АР-1 исп.04 Адресный расширитель (100шт/коробка)
| 101936 | С2000 АР-1 с ИО 102-20 Адресный расширитель с магнито-контактным датчиком | шт. | комплект из извещателя охранного точечного магнитоконтактного ио 102- 20 и встроенного в него С-2000 АР-1 (адресный расширитель) . (ИО 102-20 /Б2П) Срабатывание при открытии двери Питание по двухпроводной линии связи Адрес хранится в энергонезависимой памяти Проверка работоспособности изделия магнитом Защита от ложных срабатываний До 106 извещателей к "С2000-КДЛ" или "С2000-КДЛ-2И" Клеммная колодка для подключения поводов Характеристики: Расстояние срабатывания (до ответной части) 30 мм на магнитопроводящем основании 45 мм на магнитонепроводящем основании Время фиксации нарушения зоны не более 300 мс Потребляемый ток не более 0,6 мА Время технической готовности не более 15 с Рабочий диапазон температур от минус 30 до +50°C Относительная влажность до 98% при +35°C Степень защиты корпуса IР44 Габаритные размеры 60х30х30 мм Масса не более 85 г Средний срок службы 8 лет Программирование программа UProg.exe Тип монтажа оконный и дверной проём | Болид ЗАО НВП | 635 | С2000 АР-1 с ИО 102-20 Адресный расширитель с магнито-контактным датчиком
| 101937 | С2000 АР-1 с ИП 103-5/4 Адресный расширитель с тепловым датчиком | шт. | Комплект из извещателя пожарного теплового ИП103-5/4 и встроенного в него адресного расширителя С2000-АР1 | Болид ЗАО НВП | 562 | С2000 АР-1 с ИП 103-5/4 Адресный расширитель с тепловым датчиком
| 11354 | С2000 АР-8 Адресный расширитель на восемь шлейфов с контролем на замыкание и обрыв (40шт/уп) | шт. | Адресный расширитель на восемь шлейфов с контролем на замыкание и обрыв. Питается от двухпроводной линии, передает состояние шлейфов через «С2000-КДЛ» на пульт «С2000» или АРМ. Функциональный аналог «Адемко 4208» Контроль восьми независимых зон (адресов, контролируемых цепей) пожарных четырехпроводных или охранных извещателей Питание от двухпроводной линии связи При включении пожарных извещателей контролируются состояния зоны "Пожар", "Обрыв", "Короткое замыкание" Повышенная помехоустойчивость контролируемых цепей за счет селекции входного сигнала по длительности и фильтрации наводок 50 Гц и 100 Гц Датчик вскрытия корпуса Адрес расширителя запоминается в энергонезависимой памяти Встроенный индикатор работоспособности и состояния зон До 16 расширителей к "С2000-КДЛ" и "С2000-КДЛ-2И" Характеристики: Количество зон расширения 8 охранные или пожарные Время фиксации нарушения зоны не более 300 мс Потребляемый ток не более 4 мА Время технической готовности не более 15 с Рабочий диапазон температур от минус 30 до +50°C Относительная влажность до 93% при +40°C Степень защиты корпуса IР30 Габаритные размеры 156x107x39 мм Масса не более 0,3 кг Средний срок службы 10 лет Программирование программа UProg.exe Тип монтажа настенный | Болид ЗАО НВП | 1687 | С2000 АР-8 Адресный расширитель на восемь шлейфов с контролем на замыкание и обрыв (40шт/уп)
| 12114 | С2000 АР2 исп.02 (С2000 АР-2) Адресный расширитель на два шлейфа с контролем на замыкание и обрыв, (100шт/уп) | шт. | Адресный расширитель на два шлейфа с контролем на замыкание и обрыв. Питается от двухпроводной линии, передает состояние шлейфов через «С2000-КДЛ» на пульт «С2000» или АРМ Контроль двух независимых зон (адресов, контролируемых цепей) пожарных четырехпроводных или охранных извещателей Питание от двухпроводной линии связи При включении пожарных извещателей контролируются состояния зоны «Пожар», «Обрыв», «Короткое замыкание» Повышенная помехозащищенность контролируемых цепей сигнализации за счет селекции входного сигнала по длительности и фильтрации наводок 50 Гц Удобные колодки подключения проводов Датчик вскрытия корпуса. Адрес расширителя запоминается в энергонезависимой памяти Встроенный индикатор работоспособности и состояния зон Измерение значения напряжения в ДПЛС в месте установки До 63 расширителей к "С2000-КДЛ" и "С2000-КДЛ-2И" Количество зон расширения 2 охранные или пожарные Время фиксации нарушения зоны не более 300 мс Потребляемый ток не более 1 мА Время технической готовности не более 15 с Рабочий диапазон температур от минус 30 до +55°C Относительная влажность до 93% при +40°C Степень защиты корпуса IР41 Габаритные размеры 56х38х20 мм Масса не более 0,04 кг Средний срок службы 10 лет Программирование программа UProg.exe Тип монтажа настенный Схема соединений И1 – пожарные извещатели с нормально - замкнутыми контактами; И2 – пожарные извещатели с нормально - разомкнутыми контактами; И3 – охранные извещатели с нор мально - разомкнутыми контактами; И4 – охранные извещатели с нормально - замкнутыми контактами; | Болид ЗАО НВП | 526 | С2000 АР2 исп.02 (С2000 АР-2) Адресный расширитель на два шлейфа с контролем на замыкание и обрыв, (100шт/уп)
| 116973 | С2000 АР2 ЛИТ.А (адресный расширитель) | шт. | С-2000 АР-2 (адресный расширитель) | Болид ЗАО НВП |  | С2000 АР2 ЛИТ.А (адресный расширитель)
| 12522 | С2000 АСПТ Прибор управления порошковым, аэрозольным или газовым пожаротушением (5шт/уп.) | шт. | С2000-АСПТ прибор управления порошковым, аэрозольным или газовым пожаротушением на одно направление АКБ 2х4,5 А/Ч , 24 В. Контроль состояния: трех неадресных шлейфов пожарной сигнализации цепи датчиков состояния дверей цепи устройства дистанционного пуска цепи контроля выхода огнетушащего вещества (ОТВ) цепи исправности оборудования установки пожаротушения Контроль исправности цепей запуска и управления оповещателями на обрыв и короткое замыкание Настраиваемая временная задержка перед запуском средств пожаротушения, по отдельности для каждого режима: для автоматического запуска для дистанционного (ручного) запуска Передача служебных и тревожных сообщений на пульт "С2000М" (пульт "С2000" не поддерживает "С2000-АСПТ") Дистанционный запуск и останов средств пожаротушения по команде от "С2000-ПТ" или "С2000М" Ручной запуск средств пожаротушения от устройств дистанционного пуска Ручной (с панели прибора) или дистанционный (командой от пульта "С2000М" или "С2000-ПТ") сброс пожарной тревоги и режима запуска средств пожаротушения Автоматический запуск средств пожаротушения при срабатывании двух пожарных извещателей в одном либо в двух шлейфах сигнализации Включение звукового и светового пожарного оповещения (сирена, световые табло) Программируемый релейный выход для управления технологическим оборудованием по любой из внутренних программ управления или от пульта «С2000М» (задвижки системы вентиляции в помещении и др.) Блокировка автоматического пуска при открытии дверей в защищаемое помещение Дистанционное включение (отключение) режима автоматического запуска помощи блока "С2000-ПТ", пульта "С2000М" Расширение количества пусковых цепей за счёт подключения до 16 контрольно-пусковых блоков «С2000-КПБ» к внутреннему интерфейсу RS-485-2 Ограничение доступа к органам ручного управления на передней панели прибора (IV уровня доступа) Механический замок на верхней крышке прибора Контроль вскрытия корпуса прибора Резервное электропитание от встроенных аккумуляторных батарей Контроль сетевого и резервного электропитания, отключение резервного питания при разряде аккумулятора Возможность тестирования и развитая диагностика работоспособности прибора Возможность индивидуального отключения входов или выходов прибора Встроенный звуковой сигнализатор Характеристики: Количество радиальных неадресных пожарных шлейфов сигнализации (ШС) 3 Количество радиальных неадресных контролируемых цепей 4 Макс. сопротивление проводов ШС без учёта оконечного сопротивления 100 Ом Допустимое сопротивление утечки между проводами ШС или каждым проводом и "землёй" 50 кОм Напряжение на каждом входе ШС 19 В 24 В при установленном оконечном резисторе 4,7 кОм±5% и токе потребления извещателей 0 ? 3 мА, 27 ± 0,5 В при обрыве ШС Ограничение тока в короткозамкнутом ШС 26,5 мА (не более 20 мА через сработавший извещатель, при напряжении на извещателе более 6,8 В) Световая индикация на лицевой панели 27 светодиодных индикаторов Встроенный звуковой сигнализатор не менее 50 дБА на расстоянии 1 м Датчик вскрытия корпуса микропереключатель Коммуникационный порт (для работы в ИСО «Орион») RS-485, протокол Орион Питание прибора, основное Сетевое напряжение от 187 до 242 В (50 Гц ± 5%) Питание прибора, резервное 2 аккумуляторных батареи, 12 В, 4,5 А·ч Выход для питания внешних устройств стабилизированным напряжением (24 ± 2) В/200 мА Контролируемые выходы 5 шт. Цепи запуска и управления оповещателями (24 ± 2) В/1 А (до 2 А в течение 2 с), ток контроля 1,5 мА Неконтролируемые выходы 3 шт. Реле «Пожар», «Неисправность» 0,1 А/100 В Реле «NO-NC-COM» (управление вентиляцией, дымоудалением и т.д) 2 А/28V DC Внешний считыватель электронных идентификаторов (ЭИ) 1 вход Рабочий диапазон температур от 0 до +50 °C Относительная влажность до 98% при +25 °C Степень защиты корпуса IР30 Габаритные размеры 305х255х95 мм Масса прибора не более 6 кг (без аккумуляторной батареи) Средний срок службы 10 лет Программирование прибора программа UProg.exe | Болид ЗАО НВП | 7144 | С2000 АСПТ Прибор управления порошковым, аэрозольным или газовым пожаротушением (5шт/уп.)
| 120898 | С2000 БИ -НАКЛЕЙКА Лицевая | шт. |  | Болид ЗАО НВП | 133 | С2000 БИ -НАКЛЕЙКА Лицевая
| 77558 | С2000 БИ (БИ SMD) Блок индикации | шт. | Блок индикации для отображения 60 разделов на двухцветных светодиодных индикаторах и 8 системных индикаторах. Интерфейс RS-485, питание от 10 до 28 В Раздельное отображение на 60 двухцветных индикаторах состояний контролируемых разделов: "Взят", "Взятие", "Снят", "Тревога", "Нападение", "Невзятие", "Пожар", "Внимание", "Неисправность", "Нарушение технолог. ШС", "Норма технолог. ШС", "Протечка", "Повышение/Понижение температуры", "Повышение/Понижение уровня", "Дверь Взломана", "Дверь Заблокирована", "Дверь Открыта/закрыта", "Доступ закрыт/открыт/в норме" Отображение на светодиодных индикаторах "Пожар", "Внимание", "Тревога", "Нападение", "Невзятие" и "Неисправность" тревог и неисправностей в прикрепленной к блоку "С2000-БИ" SMD части системы "Орион" Включение звукового сигнала при получении тревожного сообщения по одному или нескольким контролируемым разделам и возможность его сброса оператором Формирование сообщения о вскрытии корпуса на пульт "С2000" Программирование адреса прибора в системе, номеров закрепленных разделов, типа индикации, времени звучания звуковой сигнализации Часовая синхронизация времени с пультом "С2000" ("С2000M") Характеристики Встроенный звуковой сигнализатор есть Датчик вскрытия корпуса микропереключатель Коммуникационный порт (для работы в ИСО «Орион») RS-485, протокол Орион Питание блока от внешнего источника постоянного тока Напряжение питания 10,2 28,4 В постоянного тока Потребляемая мощность не более 3 Вт Готовность к работе после включения питания не более 2 с Рабочий диапазон температур от -30 до +50 °C Относительная влажность до 98% при +25 °C Степень защиты корпуса IР20 Габаритные размеры 340х170х25,5 мм Вес блока не более 0.6 кг Средний срок службы 10 лет Программирование прибора программа UProg.exe Подключение к ПК через интерфейс RS-485 с помощью преобразователя интерфейсов Тип монтажа настенный навесной | Болид ЗАО НВП | 4723 | С2000 БИ (БИ SMD) Блок индикации
| 7882474 | С2000 БИ исп. 02 Блок индикации (20шт/уп) | шт. | Блок индикации предназначен для работы в составе ИСО «Орион» совместно с пультом контроля и управления «С2000» («С2000М») и отображения с помощью встроенных индикаторов и звуковой сигнализации сообщений о событиях в 60 разделах системы., Управление разделами с помощью ключей Touch Memory Раздельное отображение на 60 двухцветных индикаторах состояний контролируемых разделов: «Взят», «Взятие», «Снят», «Тревога», «Нападение», «Невзятие», «Пожар», «Внимание», «Неисправность», «Нарушение технолог. ШС», «Норма технолог. ШС», «Протечка», «Повышение/Понижение температуры», «Повышение/Понижение уровня», «Дверь Взломана», «Дверь Заблокирована», «Дверь Открыта/закрыта», «Доступ закрыт/открыт/в норме» Отображение на светодиодных индикаторах «Пожар», «Внимание», «Тревога», «Нападение», «Невзятие» и «Неисправность» тревог и неисправностей в прикрепленной к блоку «С2000 БИ» SMD части системы «Орион» Включение звукового сигнала при получении тревожного сообщения по одному или нескольким контролируемым разделам и возможность его сброса оператором Формирование сообщения о вскрытии корпуса на пульт «С2000» Программирование адреса прибора в системе, номеров закрепленных разделов, типа индикации, времени звучания звуковой сигнализации Часовая синхронизация времени с пультом "С2000" ("С2000M") Управление разделами с помощью ключей Touch Memory Характеристики: Встроенный звуковой сигнализатор есть Датчик вскрытия корпуса микропереключатель Коммуникационный порт (для работы в ИСО «Орион») RS-485, протокол Орион Питание прибора от внешнего источника постоянного тока Напряжение питания 10,2 - 28,0 В постоянного тока Потребляемая мощность не более 3 Вт Готовность к работе после включения питания не более 2 с Рабочий диапазон температур от -30 до +50 °C Относительная влажность до 98% при +25 °C Степень защиты корпуса IР20 Габаритные размеры 340х170х25,5 мм Вес прибора не более 0.6 кг Средний срок службы 10 лет Программирование прибора программа UProg.exe Подключение к ПК через интерфейс RS-485 с помощью преобразователя интерфейсов Тип монтажа настенный навесной | Болид ЗАО НВП | 4723 | С2000 БИ исп. 02 Блок индикации (20шт/уп)
| 4010724 | С2000 БИ исп.01 -НАКЛЕЙКА Лицевая | шт. |  | Болид ЗАО НВП | 133 | С2000 БИ исп.01 -НАКЛЕЙКА Лицевая
| 120899 | С2000 БКИ -НАКЛЕЙКА Лицевая | шт. | С-2000 БКИ | Болид ЗАО НВП | 133 | С2000 БКИ -НАКЛЕЙКА Лицевая
| 89424 | С2000 БКИ Блок контроля и индикации (20шт/уп) | шт. | Блок контроля и индикации - для отображения состояния и управления 60 разделами в составе интегрированной системы безопасности «Орион» Кнопочное управление 60 разделами (взятие под охрану, снятие с охраны) с возможностью ограничения доступа к функции управления Подключение считывателя с интерфейсом Touch Memory для контроля доступа к управлению разделами Раздельное отображение на 60 двухцветных индикаторах состояний контролируемых разделов: "Взят", "Взятие", "Снят", "Тревога", "Нападение", "Невзятие", "Пожар", "Внимание", "Неисправность", "Нарушение технолог. ШС", "Норма технолог. ШС", "Протечка", "Повышение/Понижение температуры", "Повышение/Понижение уровня", "Дверь Взломана", "Дверь Заблокирована", "Дверь Открыта/закрыта", "Доступ закрыт/открыт/в норме" Отображение на светодиодных индикаторах "Пожар", "Внимание", "Тревога", "Нападение", "Невзятие" и "Неисправность" тревог и неисправностей в прикрепленной к блоку "С2000-БИ SMD" части системы "Орион Про" Включение звукового сигнала при получении тревожного сообщения по одному или нескольким контролируемым разделам и возможность его сброса оператором Два входа для подключения двух независимых источников питания с контролем их состояния Формирование сообщения о вскрытии корпуса на пульт "С2000" Программирование адреса прибора в системе, номеров закрепленных разделов, типа индикации, доступа к управлению, времени звучания звуковой сигнализации, контроля питания Часовая синхронизация времени с пультом "С2000" ("С2000M") Характеристики: Внешний считыватель электронных идентификаторов (ЭИ) 1 вход Интерфейс подключаемых считывателей Dallas Touch Memory Управление светодиодами считывателя Одним светодиодом Сигнал управления "+5В КМОП" с ограничением тока при прямом подключении светодиодов на уровне 10 мА Встроенный звуковой сигнализатор есть Датчик вскрытия корпуса микропереключатель Коммуникационный порт (для работы в ИСО «Орион») RS-485, протокол Орион Питание блока от внешнего источника постоянного тока Напряжение питания 10,2 - 28,0 В постоянного тока Количество вводов питания 2 Потребляемая мощность не более 3 Вт Готовность к работе после включения питания не более 2 с Рабочий диапазон температур от -30 до +50 °C Относительная влажность до 98% при +25 °C Степень защиты корпуса IР20 Габаритные размеры 340х170х25,5 мм Вес блока не более 0.6 кг Средний срок службы 10 лет Программирование блока программа UProg.exe Подключение к ПК через интерфейс RS-485 с помощью преобразователя интерфейсов Тип монтажа настенный навесной | Болид ЗАО НВП | 4723 | С2000 БКИ Блок контроля и индикации (20шт/уп)
| 113910 | С2000 БРШС-ЕХ (исп.2) ДПЛС для С-2000 КДЛ Адресный блок расширения для С2000-КДЛ на 2 искробезопасных ШС, [Exia]IICХ, IP65 | шт. | БРШС-ЕХ исп.2 ДПЛС (Для Болида ) для С-2000 КДЛ блок расширения на 2 искробезопасных ШС IP65 .-40 +55C ( исп.2-это для работы с С2000-КДЛ, без исп.-для работы с ЛАДОГОЙ ) Блок расширения шлейфов сигнализации С2000-БРШС-Ех Блок расширения шлейфов сигнализации "С2000-БРШС-Ех" применяется с контроллером двухпроводной линии связи "С2000-КДЛ" в составе интегрированной системы охраны "Орион". Предназначен для подключения неадресных искробезопасных извещателей, согласованных по искробезопасным параметрам, в двухпроводную линию связи "С2000-КДЛ". С2000-БРШС-Ех" обеспечивает: контроль состояния двух искробезопасных шлейфов сигнализации посредством контроля значений их сопротивлений; питание извещателей напряжением 12 В по двум искробезопасным цепям; сброс питания ШС перед постановкой на охрану; передачу значений сопротивления ШС; передачу значения напряжения ДПЛС в месте установки; контроль вскрытия корпуса. Характеристики: Количество искробезопасных ШС 2 Количество искробезопасных источников электропитания 2 Маркировка взрывозащиты [Еxia]IIСХ Напряжение питания от 8 до 28 В Ток потребления (при отсутствии подключенных приборов к клеммам питания) не более 150 мА Ток, потребляемый от двухпроводной линии с С2000-КДЛ не более 0,05 мА Габаритные размеры 273х169х56 мм Степень защиты оболочки IP65 Масса 1,5 кг Диапазон рабочих температур от минус 40 до +50°C Средний срок службы 10 лет Тип монтажа настенный навесной | Болид ЗАО НВП | 14041 | С2000 БРШС-ЕХ (исп.2) ДПЛС для С-2000 КДЛ Адресный блок расширения для С2000-КДЛ на 2 искробезопасных ШС, [Exia]IICХ, IP65
| 106321 | С2000 ВТ Датчик влажности и температуры. | шт. | С-2000 ВТ(датчик влажности температуры) Питание от двухпроводной линии от С2000-КДЛ. Измерение температуры и относительной влажности воздуха с помощью современного цифрового датчика Питание от двухпроводной линии связи Измерение напряжения в ДПЛС в месте установки Контроль исправности чувствительного элемента Программирование адреса с помощью магнита Миниатюрный корпус До 60 извещателей к "С2000-КДЛ" или "С2000-КДЛ-2И" Характеристики: Диапазон измеряемых температур от минус 30 ... +55 °C Абсолютная погрешность измерения температуры 0,5 °С, по отдельному заказу могут поставляться «С2000-ВТ» с абсолютными погрешностями 0,4 °C, 3% влажности и 0,3 °C, 2% влажности. Диапазон измерения относительной влажности 0 ... 100% Абсолютная погрешность измерения влажности 5%* Разрешающая способность по влажности 1% Разрешающая способность по температуре 0,1 °C Потребляемый ток не более 0,5 мА Время технической готовности не более 15 с Рабочий диапазон температур от минус 30 до +55 °C Относительная влажность до 93% при +40 °C Степень защиты корпуса IР41 Габаритные размеры 55?10?8 мм Масса не более 0,1 кг Средний срок службы 10 лет Программирование программа UProg.exe Тип монтажа настенный | Болид ЗАО НВП | 1270 | С2000 ВТ Датчик влажности и температуры.
| 7901405 | С2000 Д3 Датчик затопления адресный | шт. | С2000 Д3 Датчик затопления адресный , питание по ДПЛС Совместная работа с "С2000-КДЛ" вер. 2.10 и выше или "С2000-КДЛ-2И" вер. 1.10 и выше Электропитание датчика по ДПЛС До 127 датчиков к "С2000-КДЛ" или "С2000-КДЛ-2И" Ударопрочный корпус Характеристики: Ток потребления от ДПЛС не более 0,5 мА Время технической готовности не более 10 с Минимальная толщина слоя жидкости для формирования извещения "Тревога" не менее 1 мм Допустимая относительная влажность до100% при +25°C Рабочий диапазон температур от минус 20 до +50°C Степень защиты корпуса IР67 Габаритные размеры 65х22х16 мм Длина кабеля 1,5 м Масса не более 0,05 кг | Болид ЗАО НВП | 792 | С2000 Д3 Датчик затопления адресный
| 105190 | С2000 ИК исп.02 С кронштейном, С защитой от животных. Охранный объемный оптико-электронный адресный извещатель (60шт/уп) | шт. | Охранный объемный оптико-электронный адресный извещатель, дальность 10 м, от минус 30 до +50 С, питается по двухпроводной линии от "С2000-КДЛ", до 127 адресов. Защита от мелких животных до 10 кг. В комплекте - кронштейн. Надежное обнаружение проникновения в охраняемую зону Отсутствие ложных срабатываний при перемещении животных массой до 20 кг Отсутствие реакции на перепады фоновой освещенности Защищенность от электромагнитных полей Отсутствие реакции в условиях конвективных тепловых потоков Защищенность от воздействия импульсов напряжения по линии связи Контроль вскрытия корпуса Возможность управления режимом индикации Адрес извещателя запоминается в энергонезависимой памяти До 127 извещателей к "С2000-КДЛ" или "С2000-КДЛ-2И" Характеристики: Рабочая дальность действия извещателя 10 м Диапазон скоростей обнаружения от 0,3 до 3 м/с Угол обзора зоны обнаружения в горизонтальной плоскости 90° Потребляемый извещателем ток не более 0,5 мА Время технической готовности извещателя не более 60 с Рабочий диапазон температур от минус 30 до +50°C Относительная влажность до 95% при +25°C Степень защиты корпуса IР41 Габаритные размеры извещателя вместе с розеткой 105х75х56 мм Масса не более 0,1 кг Средний срок службы 10 лет Программирование извещателя программа UProg.exe Тип монтажа настенный | Болид ЗАО НВП | 989 | С2000 ИК исп.02 С кронштейном, С защитой от животных. Охранный объемный оптико-электронный адресный извещатель (60шт/уп)
| 90690 | С2000 ИК исп.03 Без кронштейна Охранный объемный оптико-электронный адресный извещатель (100шт/уп) | шт. | Охранный объемный оптико-электронный адресный извещатель, дальность 10 м, от минус 30 до +50°С, питается по двухпроводной линии от "С2000-КДЛ", до 127 адресов. Кронштейн к С2000-ИК исп.03 Кронштейн к С2000-ИК исп.03 Контроль уровня шумов Сферическая оптическая линза с антисаботажной зоной Контроль вскрытия корпуса Световой индикатор красного цвета для контроля работоспособности Возможность управления режимом индикации Измерение значения напряжения в ДПЛС в месте установки Адрес извещателя запоминается в энергонезависимой памяти Надежное обнаружение проникновения в охраняемое помещение Устойчивость к изменению фоновой освещенности Устойчивость к тепловым потокам Устойчивость к электростатическим разрядам Устойчивость к импульсам напряжения в линии связи ДПЛС. До 100 извещателей к "С2000-КДЛ" и "С2000-КДЛ-2И" Характеристики: Рабочая дальность действия извещателя от 0,3 до 12 м Диапазон скоростей обнаружения от 0,3 до 3 м/с Устойчивость к внешней засветке Более 6500 лк Потребляемый ток не более 0,65 мА Время технической готовности извещателя не более 15 с Диапазон температур от минус 30 до +50°C Относительная влажность воздуха до 95% при +25°C Степень защиты корпуса IP41 Габаритные размеры 68x93x41 мм Масса не более 0,125 кг Средний срок службы 10 лет Программирование извещателя программа UProg.exe Тип монтажа настенный | Болид ЗАО НВП | 989 | С2000 ИК исп.03 Без кронштейна Охранный объемный оптико-электронный адресный извещатель (100шт/уп)
| 105855 | С2000 ИК исп.04 ШТОРА С кронштейном Охранный поверхностный оптико-электронный адресный извещатель (60шт/уп) | шт. | Охранный поверхностный оптико-электронный адресный извещатель, дальность 10 м, от минус 30 до +50 С, питается по двухпроводной линии от "С2000-КДЛ", до 127 адресов. В комплекте - кронштейн. Надежное обнаружение проникновения в охраняемую зону Отсутствие реакции на перепады фоновой освещенности Защищенность от электромагнитных полей Отсутствие реакции в условиях конвективных тепловых потоков Защищенность от воздействия импульсов напряжения по линии связи Контроль вскрытия корпуса Возможность управления режимом индикации Измерение значения напряжения в ДПЛС в месте установки Адрес извещателя запоминается в энергонезависимой памяти До 127 извещателей к "С2000-КДЛ" и "С2000-КДЛ-2И" Характеристики: Угол обзора зоны обнаружения в горизонтальной плоскости 6° Рабочая дальность действия извещателя от 0,3 до 10 м Диапазон скоростей обнаружения от 0,3 до 3 м/с Устойчивость к внешней засветке более 6500 лк Время технической готовности извещателя к работе после включения питания не более 15 с Потребляемый ток не более 0,5 мА Диапазон температур от минус 30 до +50°C Относительная влажность воздуха до 95% при +25°C Степень защиты корпуса IP41 Габаритные размеры 68х93х41 мм Масса не более 0,1 кг Программирование извещателя программа UProg.exe Тип монтажа настенный | Болид ЗАО НВП | 895 | С2000 ИК исп.04 ШТОРА С кронштейном Охранный поверхностный оптико-электронный адресный извещатель (60шт/уп)
| 111953 | С2000 ИК КРОНШТЕЙН для датчика С-2000 ИК исп.03,02,01 и других. (500 кор.) | шт. | КРОНШТЕЙН для датчика С-2000 ИК исп.03 ,04 ,стик. | Болид ЗАО НВП | 64 | С2000 ИК КРОНШТЕЙН для датчика С-2000 ИК исп.03,02,01 и других. (500 кор.)
| 116974 | С2000 ИП ЛИТ.А (Извещатель пожарный) | шт. | С-2000 ИП Извещатель пожарный тепловой | Болид ЗАО НВП |  | С2000 ИП ЛИТ.А (Извещатель пожарный)
| 12746 | С2000 ИП-03 (С-2000 ИП) Извещатель пожарный тепловой адресно-аналоговый максимально-дифференциальный | шт. | Извещатель пожарный тепловой адресно-аналоговый максимально-дифференциальный, питается по двухпроводной линии от «С2000-КДЛ», до 127 адресов Однозначная установка в розетку Выдача извещения "Пожар" как при превышении максимального порога, так и при изменении градиента температуры Обработка температуры, используя предысторию Возможность измерения температуры с последующей передачей через "С2000-КДЛ" или "С2000-КДЛ-2И" на пульт "С2000М" или АРМ "Орион Про" Контроль работоспособности Световая индикация состояния Проверка работоспособности нажатием на световод или лазерным тестером Измерение напряжения в ДПЛС в месте установки Адрес извещателя запоминается в энергонезависимой памяти До 127 извещателей к "С2000-КДЛ" или "С2000-КДЛ-2И" Совместим с монтажными комплектом крепления в подвесной потолок МК-2 Характеристики: Диапазон измеряемой температуры от минус 30 до +65°C Точность измерения температуры ±1,5°C Потребляемый извещателем ток не более 0,5 мА Время технической готовности извещателя не более 60 с Температура срабатывания От +54 до +65°C Относительная влажность до 93% при +40°C Степень защиты корпуса IР41 Габаритные размеры извещателя вместе с розеткой диаметр 100 мм высота 47 мм Масса не более 0,2 кг Средний срок службы 10 лет Программирование извещателя программа UProg.exe Тип монтажа потолочный | Болид ЗАО НВП | 780 | С2000 ИП-03 (С-2000 ИП) Извещатель пожарный тепловой адресно-аналоговый максимально-дифференциальный
| 118203 | С2000 ИП-ПА-03 (С-2000 ИП-ПА) ( Извещатель пожарный) (100 кор.) | шт. | С-2000 ИП-ПА Извещатель пожарный тепловой адресныймаксимально-дифференциальный, до 10 извещатетелей в шлейф сигнал-10 Выдача извещения "Пожар" как при превышении максимального порога, так и при изменении градиента температуры Обработка температуры, используя предысторию До десяти адресуемых извещателей в шлейфе. До 100 адресуемых извещателей к "Сигнал-10" Контроль работоспособности Проверка работоспособности нажатием на световод или лазерным тестером Однозначная установка в розетку Простое задание адреса Совместим с монтажным комплектом крепления в подвесной потолок МК-2 Характеристики: Температура срабатывания от +54 до +65°C Рабочий диапазон температур от минус 30 до +55°C Время технической готовности извещателя не более 60 с Относительная влажность до 93% при +40°C Степень защиты корпуса IР41 Габаритные размеры извещателя вместе с розеткой диаметр 100 мм высота 47 мм Масса не более 0,2 кг Средний срок службы 10 лет Тип монтажа потолочный | Болид ЗАО НВП | 653 | С2000 ИП-ПА-03 (С-2000 ИП-ПА) ( Извещатель пожарный) (100 кор.)
| 7915247 | С2000 ИПГ Извещатель пожарный газовый и тепловой максимально-дифференциальный адресно-аналоговый. | шт. | Извещатель пожарный газовый и тепловой максимально-дифференциальный адресно-аналоговый, питается по двухпроводной линии от "С2000-КДЛ". От минус 30 до +50°С. Срок службы - не менее 10 лет Выдача извещения "Пожар" как при пороговом превышении концентрации угарного газа или подъеме температуры, так и при изменении градиента температуры Возможность измерения концентрации угарного газа и температуры с последующей передачей через контроллер "С2000-КДЛ" на пульт "С2000", "С2000М" или АРМ "Орион Про" Световая индикация состояния Крышка для защиты от пыли в период строительства и ремонта Проверка работоспособности нажатием на световод или лазерным тестером Питание от двухпроводной линии связи Измерение значения напряжения ДПЛС в месте установки Адрес извещателя запоминается в энергонезависимой памяти Совместим с монтажным комплектом для крепления в подвесной потолок МК-2 Характеристики: Диапазон контролируемых значений СО, ppm от 20 до 80 Температура срабатывания, °С +54 Тип извещателя Адресно-аналоговый Тип шлейфа подключения ДПЛС Напряжение питания, В 8 ... 11 Потребляемый ток, мА 0,5 Диапазон рабочих температур, °С от минус 30 до +55 Время готовности, не более, с 60 Относительная влажность воздуха, % до 93 при +40 °С Масса, кг, не более 0,2 Температура транспортировки и хранения, °С от минус 50 до +55 Тип монтажа потолочный | Болид ЗАО НВП | 2277 | С2000 ИПГ Извещатель пожарный газовый и тепловой максимально-дифференциальный адресно-аналоговый.
| 11844 | С2000 ИТ Информатор телефонный (40шт/уп..) | шт. | Обеспечивает передачу сообщений от пульта «С2000» или АРМ «Орион» по телефонной сети кодом на пульт централизованного наблюдения, сообщение на пейджер или звуковое сообщение на заданный телефон Перечень совместимых приборов ИСО «Орион»: "С2000M", «С2000-4», «С2000-КДЛ», «Сигнал-20», «Сигнал-20М», «Сигнал-20П», «Сигнал-10». Передача извещений в четырёх направлениях (по четырём независимым телефонным номерам) Передача цифровых извещений в формате Ademco Contact ID Передача речевых сообщений на телефон 1 шлейф сигнализации с контролем «сухих контактов» извещения «Общая тревога» Индикация состояния контроллера, обмена по интерфейсу RS-485 и абонентской линии связи Периодический тестовый контроль исправности абонентской телефонной линии Контроль вскрытия корпуса Возможность автоматического подключения внешнего телефонного аппарата при отсутствии передачи извещений Характеристики: Количество радиальных неадресных шлейфов сигнализации (ШС) 1 (без оконечного резистора) Макс. сопротивление проводов ШС 1 кОм Допустимое сопротивление утечки между проводами ШС или каждым проводом и "землёй" 50 кОм для пожарных ШС Подключаемые к ШС устройства извещатели с нормально-замкнутыми и нормально-разомкнутыми контактами Напряжение на входе ШС 3,3 В Энергонезависимый буфер событий 50 извещений Датчик вскрытия корпуса микроконтакт Напряжение в телефонной линии 20-60 В Программирование прибора программа UProg.exe Рабочий диапазон температур от 0 до +45 °C Габаритные размеры 157x107x36 мм Масса не более 0,2 кг Срок службы не менее 10 лет Тип подключения к прибору клеммная колодка под винт, провод от 0,3 до 2,0 кв.мм Способ монтажа настенный навесной или на DIN -рейку | Болид ЗАО НВП | 4236 | С2000 ИТ Информатор телефонный (40шт/уп..)
| 11309 | С2000 К Клавиатура с ЖКИ для набора пользователем команд (20шт/уп) | шт. | Клавиатура с ЖКИ для набора пользователем команд на взятие, снятие охранных, пожарных зон, команд на предоставление доступа, отображение сообщений. Работает с АРМ «Орион» Работает совместно с пультом "С2000", "С2000М" или АРМ "Орион Про" Постановка на охрану и снятие с охраны разделов персональным кодом пользователя (PIN- кодом) Возможность просмотра состояния доступных пользователю разделов Управление доступом на основании введенного кода (только совместно с АРМ "Орион Про") Прием сообщений по линии связи RS-485 от пульта "С2000", "С2000М" или АРМ "Орион Про", отображение принятых сообщений на жидкокристаллическом индикаторе и сохранение в энергонезависимом буфере Возможность звуковой сигнализации тревожных сообщений Характеристики: Длина PIN-кода 4 цифры Количество клавиш управления 16 Индикатор системных сообщений жидкокристаллический 1 строка 16 символов, с подсветкой Индикатор режимов работы 1 (светодиодный) Питание прибора от внешнего источника Напряжение питания 10,2 - 28,4 В постоянного тока Количество вводов питания 2 Потребляемая мощность не более 3 Вт Объем внутреннего буфера 255 событий Встроенный звуковой сигнализатор есть Датчик вскрытия корпуса микроконтакт Интерфейс RS-485 Подключение к ПК через интерфейс RS-485 с помощью преобразователя интерфейсов Программирование устройства программа UProg.exe Рабочий диапазон температур от +1 до +40 °C Степень защиты корпуса IР20 Габаритные размеры 146х105х35 мм Средний срок службы 8 лет Способ монтажа настенный навесной Тип подключения к прибору Клеммная колодка под винт, провод от 0,2 до 1,5 кв.мм | Болид ЗАО НВП | 4863 | С2000 К Клавиатура с ЖКИ для набора пользователем команд (20шт/уп)
| 77590 | С2000 Кабель к принтеру | шт. | Кабель для подключения пульта С2000 к принтеру | Болид ЗАО НВП | 157 | С2000 Кабель к принтеру
| 13047 | С2000 Кабель к ПЭВМ | шт. | Кабель для подключения пульта С2000 к компьютеру | Болид ЗАО НВП | 157 | С2000 Кабель к ПЭВМ
| 11893 | С2000 КДЛ Контроль по двухпроводной линии до 127 зон (20шт/уп) | шт. | С-2000 КДЛ Контроль по двухпроводной линии до 127 извещателей (зон, шлейфов) с питанием от этой линии, управление от пульта С2000 или ЭВМ по интефейсу RS-485 Версия 02. Характеристики: Количество подключаемых АУ 127 Напряжение питания от 10,2 В до 28,4 В постоянного тока Внешний считыватель электронных идентификаторов (ЭИ) 1 вход Интерфейс подключаемых считывателей Dallas Touch Memory(1-Wire, µ-LAN), Wiegand и ABA-Track II Управление звуковым сигнализатором считывателя Есть. Сигнал управления "+5В КМОП" Объем памяти ключей Touch Memory(iButton), карт или кодов 512 Энергонезависимый буфер событий 255 Световая индикация на лицевой панели 3 светодиодных индикатора (работа, RS-485 и ДПЛС) Встроенный звуковой сигнализатор Не менее 50 дБА на расстоянии 1 м Датчик вскрытия корпуса микроконтакт Коммуникационный порт (для работы в ИСО «Орион») RS-485, протокол Орион Готовность к работе после включения питания не более 15 с Рабочий диапазон температур от минус 30 до +55°C Относительная влажность до 98% при +25°C Степень защиты корпуса IР30 Габаритные размеры 156х107х39 мм Масса прибора не более 0,3 кг Средний срок службы 10 лет Программирование контроллера программа UProg.exe Подключение к ПК через интерфейс RS-485 с помощью преобразователя интерфейсов Тип монтажа настенный навесной или на DIN-рейку | Болид ЗАО НВП | 2381 | С2000 КДЛ Контроль по двухпроводной линии до 127 зон (20шт/уп)
| 116975 | С2000 КДЛ ЛИТ.А (Контроль по двухпроводной линии) | шт. |  | Болид ЗАО НВП | 3334 | С2000 КДЛ ЛИТ.А (Контроль по двухпроводной линии)
| 7891374 | С2000 КДЛ-2И Контроль двухпроводной линии с гальванической развязкой (20шт/уп.) | шт. | Характеристики: Количество подключаемых АУ 127 Напряжение питания от 10,2 В до 28,4 В постоянного тока Максимальное напряжение гальванической изоляции 500 В Минимальное сопротивление гальванической изоляции 20 МОм Внешний считыватель электронных идентификаторов (ЭИ) 1 вход Интерфейс подключаемых считывателей Dallas Touch Memory(1-Wire, µ-LAN), Wiegand и ABA-Track II Управление звуковым сигнализатором считывателя Есть. Сигнал управления "+5В КМОП" Объем памяти ключей Touch Memory(iButton), карт или кодов 512 Энергонезависимый буфер событий 255 Световая индикация на лицевой панели 3 светодиодных индикатора (работа, RS-485 и ДПЛС) Встроенный звуковой сигнализатор Не менее 50 дБА на расстоянии 1 м Датчик вскрытия корпуса микроконтакт Коммуникационный порт (для работы в ИСО «Орион») RS-485, протокол Орион Питание прибора От внешнего источника постоянного тока (Имеется дополнительный ввод для подключения резервного источника питания) Готовность к работе после включения питания не более 15 с Рабочий диапазон температур от -30 до +55°C Относительная влажность до 98% при +25°C Степень защиты корпуса IР30 Габаритные размеры 156х107х39 мм Масса прибора не более 0,3 кг Средний срок службы 10 лет Программирование контроллера программа UProg.exe Подключение к ПК через интерфейс RS-485 с помощью преобразователя интерфейсов Тип монтажа настенный навесной или на DIN-рейку | Болид ЗАО НВП | 3272 | С2000 КДЛ-2И Контроль двухпроводной линии с гальванической развязкой (20шт/уп.)
| 7929131 | С2000 КДЛ-Modbus Контроллер двухпроводной линии с гальванической изоляцией (до 127 адресных устройств) | шт. | Контроллер двухпроводной линии с гальванической изоляцией (до 127 адресных устройств - датчиков или реле). Поддержка интерфейса RS-485 (Modbus) | Болид ЗАО НВП | 4712 | С2000 КДЛ-Modbus Контроллер двухпроводной линии с гальванической изоляцией (до 127 адресных устройств)
| 12523 | С2000 КПБ Контрольно-пусковой блок с 6 исполнительными реле | шт. | С-2000 КПБ Контрольно-пусковой блок с 6 исполнительными реле. Управление от С2000-АСПТ, С2000 или АРМ "Орион" Управление шестью исполнительными устройствами (световые и звуковые оповещатели, электромагнитные замки, модули порошкового или аэрозольного пожаротушения, видеокамеры и др.) по интерфейсу RS-485 Контроль исправности цепей подключения исполнительных устройств (отдельно на ОБРЫВ и КЗ) Защита от включения исполнительных устройств при различных неисправностях блока (например, выходе из строя его элементов) 2 программируемых технологических шлейфа Передача служебных и тревожных сообщений по интерфейсу RS-485 на пульт "С2000"/"С2000М", ППКУП "С2000-АСПТ" или АРМ "Орион"/АРМ "Орион Про" Контроль вскрытия корпуса блока Контроль напряжения питания Световая индикация состояния прибора, каждого выхода, шлейфов, интерфейса RS-485 Два ввода питания: для подключения основного и резервного источников питания, напряжением от 12 В до 24 В. Неисправность линии электропитания одного из источников (короткое замыкание или обрыв) не сказывается на работе другого Характеристики: Контролируемые выходы 6 шт Коммутируемое напряжение (от источника питания блока) от 10,2 В до 28,4 В постоянного тока Максимальный коммутируемый ток одного канала 2,5 А Максимальный коммутируемый ток блока 6 А Максимальный ток контроля исправности цепей 1,5 мА Количество радиальных неадресных технологических шлейфов сигнализации (ШС) 2 Сопротивление проводов ШС без учёта выносного элемента, не более 100 Ом Сопротивление утечки между проводами ШС или каждым проводом и «землёй», не менее 50 кОм Макс. общее сопротивление ШС 50 кОм Встроенный звуковой сигнализатор нет Датчик вскрытия корпуса микропереключатель Коммуникационный порт (для работы в ИСО "Орион") RS-485, протокол Орион Готовность к работе после включения питания не более 3 с Рабочий диапазон температур от -30 до +55 °C Относительная влажность до 98% при +25 °C Степень защиты корпуса IР20 Габаритные размеры 156х107х35 мм Масса прибора не более 0,3 кг Средний срок службы 10 лет Программирование прибора программа UProg.exe Подключение к ПК через интерфейс RS-485 с помощью преобразователя интерфейсов Тип монтажа настенный навесной или на DIN-рейку | Болид ЗАО НВП | 2848 | С2000 КПБ Контрольно-пусковой блок с 6 исполнительными реле
| 116976 | С2000 КПБ ЛИТ.А (Контрольно-пусковой блок) | шт. |  | Болид ЗАО НВП | 3987 | С2000 КПБ ЛИТ.А (Контрольно-пусковой блок)
| 12006 | С2000 КС Пульт и клавиатура с светодиодными индикаторами на 20 охранных или пожарных зон (40шт/уп) | шт. | С-2000 КС Пульт и клавиатура со светодиодными индикаторами на 20 охранных или пожарных зон РЕЖИМ КЛАВИАТУРЫ Постановка на охрану и снятие с охраны зон системы персональным кодом пользователя (PIN-кодом) Индикация состояния доступных пользователю разделов Возможность звуковой сигнализации тревожных состояний разделов Работа под управлением пульта контроля и управления "С2000", "С2000М", "С2000-КС" (в режиме пульта) или АРМ "Орион Про" РЕЖИМ ПУЛЬТА Контроль приборов, подключенных к пульту по интерфейсу RS-485 Управление взятием/снятием и контроль состояний зон Отображение на двухцветных светодиодных индикаторах состояния двадцати зон Звуковая сигнализация тревожных состояний зон Разграничение полномочий пользователей на основе системы паролей Автоматическое управление релейными выходами подключенных приборов в соответствии с состоянием группы шлейфов, разделов Поддержка использования электронных идентификаторов (ключей Touch Memory, карт Proximity) со считывателями, подключенными к приборам ИСО "Орион" для управления группой шлейфов Характеристики: Клавиатура 18 клавиш с подсветкой Звуковой сигнализатор встроенный Интерфейс RS-485 1 Программирование прибора программа UProg Питание от резервированного источника постоянного тока Напряжение питания, В от 10,2 до 28,4 Рабочий диапазон температур от -30 до +50 °C Степень защиты оболочкой IP20 Масса, кг, не более 0,1 Средний срок службы не менее 8 лет Габаритные размеры, мм 72х85х20 Способ монтажа настенный навесной | Болид ЗАО НВП | 2921 | С2000 КС Пульт и клавиатура с светодиодными индикаторами на 20 охранных или пожарных зон (40шт/уп)
| 89752 | С2000 КТ Адресная тревожная кнопка (40 шт/уп.) | шт. | Адресная тревожная кнопка. Питание по двухпроводной линии от С2000-КДЛ. До 127 адресов. От минус 30 до +50°С. Питание по двухпроводной адресной линии связи Адрес извещателя хранится в энергонезависимой памяти Современный дизайн с конструкцией, обеспечивающей исключение ложных срабатываний Малый ток потребления Характеристики: Время фиксации нарушения зоны не более 300 мс Потребляемый ток не более 0,5 мА Время технической готовности не более 15 с Рабочий диапазон температур от минус 30 до +50°C Относительная влажность до 93% при +40°C Степень защиты корпуса IР41 Габаритные размеры 100х55х28 мм Масса не более 0,045 кг Средний срок службы 10 лет Программирование программа UProg.exe Тип монтажа настенный | Болид ЗАО НВП | 599 | С2000 КТ Адресная тревожная кнопка (40 шт/уп.)
| 7874352 | С2000 КТ ЛИТ.А (Тревожная кнопка) | шт. | Кнопка технологическая тревожная | Болид ЗАО НВП | 838 | С2000 КТ ЛИТ.А (Тревожная кнопка)
| 14095 | С2000 М Пульт контроля и управления, с двустрочным ЖКИ индикатором к Сигналу 20 и 20П) | шт. | С2000-М пульт контроля и управления с двухстрочнымЖКИ индикатором, кол-во разделов-511, шлейфов (зон)-2048 (20 шт/уп.) Индикация режимов "Тревога", "Пожар", "Пуск", "Останов", "Неисправность", "Отключен". Возможность просмотра отдельных зон (разделов) и элементов системы, имеющих эти состояния, с отображением на символьном индикаторе. Звуковая сигнализация тревог, пожаров, пусков и неисправностей на встроенном звуковом сигнализаторе. Индикация состояния зон охраны, противопожарных средств и других исполнительных устройств на блоках "С2000-БИ", "С2000-БКИ", "С2000-ПТ", "Поток-БКИ" Автоматическое управление средствами светового и звукового оповещения, противодымной защиты, инженерным оборудованием, выходами передачи сигналов "Тревога", "Пожар", "Пуск" и "Неисправность" с помощью контрольно-пусковых и сигнально-пусковых блоков, приёмно-контрольных блоков. Автоматический запуск и останов приборов речевого оповещения серии "Рупор". Автоматическое управление режимами работы подсистемы контроля и управления доступом для разблокирования путей эвакуации при пожаре. Ручное управление с клавиатуры пульта и блоков индикации: управление режимами работы охранной и пожарной сигнализации: постановка на охрану, снятие с охраны, сброс тревог, отключение извещателей и исполнительных устройств (только тех, которые управляются пультом); ручной пуск и останов средств светового, звукового и речевого оповещения, противодымной защиты, инженерного оборудования; управление приборами "С2000-АСПТ" с использованием блоков "С2000-ПТ": ручной пуск и останов установки пожаротушения, приостановка задержки пуска и немедленный пуск без задержки, выбор автоматического или ручного режима управления установкой пожаротушения, сброс тревог; управление приборами "Поток-3Н" с использованием блоков "Поток-БКИ": ручной пуск и останов установки пожаротушения, выбор автоматического или ручного режима управления установкой Возможность подключения к АРМ "Орион Про" для расширения возможностей мониторинга состояния защищаемого объекта и управления Возможность передачи извещений на пульт охраны с помощью коммуникационных блоков "С2000-ИТ", "УО-4С", "С2000-PGE" и "С2000-ПП". Возможность подключения радиопередатчика ATS100 радиосистемы охраны LARS, RS-202TD радиосистемы охраны "Риф Стринг 202" ("LONTA 202") или TRX-150 для передачи извещений по радиоканалу Журнал событий с возможностью его просмотра на экране пульта и печати на принтере с последовательным интерфейсом RS-232 Конфигурирование пульта в программе "Pprog.exe" Характеристики: Количество приборов и устройств ИСО «Орион», подключаемых к линии RS-485, не более 127 Интерфейс RS-485 1 Длина линии связи RS-485, не более 3000 м Интерфейс RS-232 1 Длина линии связи RS-232, не более 20 м Количество шлейфов сигнализации и адресных извещателей, группируемых в разделы, не более 2048 Количество управляемых в автоматическом режиме релейных выходов, не более 256 Количество разделов, не более 511 Количество групп разделов, не более 128 Количество пользовательских паролей, не более 2047 Объем журнала событий 8000 Жидкокристаллический индикатор 2 строки х 16 символов, с подсветкой Питание от резервированного источника постоянного тока Напряжение питания от 10,2 до 28,4 В Рабочий диапазон температур от минус 10 до +55 °C Степень защиты оболочки IP30 (при креплении на стену) Масса, не более 0,3 кг Габаритные размеры 140х114х25 мм Тип подключения к прибору клеммная колодка под винт, провод от 0,2 до 1,5 кв.мм Способ монтажа настенный навесной | Болид ЗАО НВП | 7075 | С2000 М Пульт контроля и управления, с двустрочным ЖКИ индикатором к Сигналу 20 и 20П)
| 7921076 | С2000 ОПЗ Оповещатель звуковой адресный, | шт. | Оповещатель звуковой адресный, применяется с С2000-КДЛ. Звуковое давление 97 дБ на 1 м. Питание звукового оповещателя от внешнего источника 10…28,5 В, ток 20…60 мА Работает в двухпроводной линии связи с "С2000-КДЛ" (версии 2.15 и выше) или "С2000-КДЛ-2И" (версии 1.15 и выше) Измерение значения напряжения ДПЛС в месте установки Гальваническая развязка схемы звукового оповещения и ДПЛС Два отдельных вывода питания для схемы звукового оповещения Измерение значения напряжения источников питания Программируемая логика управления оповещением Двухтональный и однотональный режимы оповещения Световая индикация состояний До 106 оповещателей к "С2000-КДЛ" или "С2000-КДЛ-2И" Адрес оповещателя хранится в энергонезависимой памяти Датчик вскрытия корпуса Характеристики: Диапазон напряжения внешнего источника питания от 10 до 28,5 В Потребляемый ток от внешнего источника питания от 20 до 60 мА Ток потребления при напряжении внешнего источника питания 12 В 45 мА Ток потребления при напряжении внешнего источника питания 24 В 23 мА Потребляемый ток от ДПЛС 0,6 мА Максимальное напряжение гальванической изоляции 500 В Уровень звукового давления на расстоянии 1м во фронтальном направлении не менее 97 дБ Время технической готовности не более 15 с Рабочий диапазон температур от минус 20 до +55°C Относительная влажность до 93% при +40°C Степень защиты корпуса IР41 Габаритные размеры 160x115x48 мм Масса не более 0,35 кг Средний срок службы 10 лет Программирование программа UProg.exe Тип монтажа настенный | Болид ЗАО НВП | 1414 | С2000 ОПЗ Оповещатель звуковой адресный,
| 7923173 | С2000 ОСТ исп.0 Пожар Оповещатель световой адресный с надписью "Пожар" | шт. | С2000-ОСТ исп.0 Пожар Оповещатель световой адресный с надписью "Пожар". Питание от С2000-КДЛ и источника напряжения от 12 до 24 В. От минус 30 до +55°С. Большой диапазон рабочих напряжений Гальваническая развязка Контроль работоспособности Измерение значения напряжения в ДПЛС в месте установки Световая индикация состояния Адрес оповещателя запоминается в энергонезависимой памяти До127 оповещателей к "С2000-КДЛ" или "С2000-КДЛ-2И" Характеристики: Диапазон напряжения внешнего источника питания 10,2...28,4 В постоянного тока Потребляемый ток от внешнего источника питания 50...15 мА Потребляемый ток от ДПЛС 0,5 мА Диапазон температур от минус 30 до +50 °С Степень защиты корпуса IP41 Габаритные размеры 303?36?112 мм Программирование Uprog.exe | Болид ЗАО НВП | 832 | С2000 ОСТ исп.0 Пожар Оповещатель световой адресный с надписью "Пожар"
| 7923175 | С2000 ОСТ исп.01 Выход Оповещатель световой адресный с надписью "Выход". | шт. | С2000-ОСТ исп.01 Выход Оповещатель световой адресный с надписью "Выход". Питание от С2000-КДЛ и источника напряжения от 12 до 24 В. От минус 30 до +55°С. Большой диапазон рабочих напряжений Гальваническая развязка Контроль работоспособности Измерение значения напряжения в ДПЛС в месте установки Световая индикация состояния Адрес оповещателя запоминается в энергонезависимой памяти До127 оповещателей к "С2000-КДЛ" или "С2000-КДЛ-2И" Характеристики: Диапазон напряжения внешнего источника питания 10,2...28,4 В постоянного тока Потребляемый ток от внешнего источника питания 50...15 мА Потребляемый ток от ДПЛС 0,5 мА Диапазон температур от минус 30 до +50 °С Степень защиты корпуса IP41 Габаритные размеры 303х36х112 мм Программирование Uprog.exe | Болид ЗАО НВП | 832 | С2000 ОСТ исп.01 Выход Оповещатель световой адресный с надписью "Выход".
| 7923176 | С2000 ОСТ исп.02 Автоматика отключена Оповещатель световой адресный с надписью "Автоматика отключена". | шт. | С2000-ОСТ исп.02 Автоматика отключена Оповещатель световой адресный с надписью "Автоматика отключена". Питание от С2000-КДЛ и источника напряжения от 12 до 24 В. От минус 30 до +55°С. Большой диапазон рабочих напряжений Гальваническая развязка Контроль работоспособности Измерение значения напряжения в ДПЛС в месте установки Световая индикация состояния Адрес оповещателя запоминается в энергонезависимой памяти До127 оповещателей к "С2000-КДЛ" или "С2000-КДЛ-2И" Характеристики: Диапазон напряжения внешнего источника питания 10,2...28,4 В постоянного тока Потребляемый ток от внешнего источника питания 50...15 мА Потребляемый ток от ДПЛС 0,5 мА Диапазон температур от минус 30 до +50 °С Степень защиты корпуса IP41 Габаритные размеры 303х36х112 мм Программирование Uprog.exe | Болид ЗАО НВП | 832 | С2000 ОСТ исп.02 Автоматика отключена Оповещатель световой адресный с надписью "Автоматика отключена".
| 7923177 | С2000 ОСТ исп.03 Газ! Уходи! Оповещатель световой адресный с надписью "Газ! Уходи!". | шт. | С2000-ОСТ исп.03 Газ! Уходи! Оповещатель световой адресный с надписью "Газ! Уходи!".Питание от С2000-КДЛ и источника напряжения от 12 до 24 В. От минус 30 до +55°С. Большой диапазон рабочих напряжений Гальваническая развязка Контроль работоспособности Измерение значения напряжения в ДПЛС в месте установки Световая индикация состояния Адрес оповещателя запоминается в энергонезависимой памяти До127 оповещателей к "С2000-КДЛ" или "С2000-КДЛ-2И" Характеристики: Диапазон напряжения внешнего источника питания 10,2...28,4 В постоянного тока Потребляемый ток от внешнего источника питания 50...15 мА Потребляемый ток от ДПЛС 0,5 мА Диапазон температур от минус 30 до +50 °С Степень защиты корпуса IP41 Габаритные размеры 303х36х112 мм Программирование Uprog.exe | Болид ЗАО НВП | 832 | С2000 ОСТ исп.03 Газ! Уходи! Оповещатель световой адресный с надписью "Газ! Уходи!".
| 7923178 | С2000 ОСТ исп.04 Газ! Не входи! Оповещатель световой адресный с надписью "Газ! Не входи!". | шт. | С2000-ОСТ исп.04 Газ! Не входи! Оповещатель световой адресный с надписью "Газ! Не входи!".Питание от С2000-КДЛ и источника напряжения от 12 до 24 В. От минус 30 до +55°С. Большой диапазон рабочих напряжений Гальваническая развязка Контроль работоспособности Измерение значения напряжения в ДПЛС в месте установки Световая индикация состояния Адрес оповещателя запоминается в энергонезависимой памяти До127 оповещателей к "С2000-КДЛ" или "С2000-КДЛ-2И" Характеристики: Диапазон напряжения внешнего источника питания 10,2...28,4 В постоянного тока Потребляемый ток от внешнего источника питания 50...15 мА Потребляемый ток от ДПЛС 0,5 мА Диапазон температур от минус 30 до +50 °С Степень защиты корпуса IP41 Габаритные размеры 303х36х112 мм Программирование Uprog.exe | Болид ЗАО НВП | 832 | С2000 ОСТ исп.04 Газ! Не входи! Оповещатель световой адресный с надписью "Газ! Не входи!".
| 7923179 | С2000 ОСТ исп.05 Порошок! Уходи! Оповещатель световой адресный с надписью "Порошок! Уходи!". | шт. | С2000-ОСТ исп.05 Порошок! Уходи! Оповещатель световой адресный с надписью "Порошок! Уходи!". Питание от С2000-КДЛ и источника напряжения от 12 до 24 В. От минус 30 до +55°С. Большой диапазон рабочих напряжений Гальваническая развязка Контроль работоспособности Измерение значения напряжения в ДПЛС в месте установки Световая индикация состояния Адрес оповещателя запоминается в энергонезависимой памяти До127 оповещателей к "С2000-КДЛ" или "С2000-КДЛ-2И" Характеристики: Диапазон напряжения внешнего источника питания 10,2...28,4 В постоянного тока Потребляемый ток от внешнего источника питания 50...15 мА Потребляемый ток от ДПЛС 0,5 мА Диапазон температур от минус 30 до +50 °С Степень защиты корпуса IP41 Габаритные размеры 303х36х112 мм Программирование Uprog.exe | Болид ЗАО НВП | 832 | С2000 ОСТ исп.05 Порошок! Уходи! Оповещатель световой адресный с надписью "Порошок! Уходи!".
| 7923180 | С2000 ОСТ исп.06 Порошок! Не входи! Оповещатель световой адресный с надписью "Порошок! Не входи!". | шт. | С2000-ОСТ исп.06 Порошок! Не входи! Оповещатель световой адресный с надписью "Порошок! Не входи!". Питание от С2000-КДЛ и источника напряжения от 12 до 24 В. От минус 30 до +55°С. Большой диапазон рабочих напряжений Гальваническая развязка Контроль работоспособности Измерение значения напряжения в ДПЛС в месте установки Световая индикация состояния Адрес оповещателя запоминается в энергонезависимой памяти До127 оповещателей к "С2000-КДЛ" или "С2000-КДЛ-2И" Характеристики: Диапазон напряжения внешнего источника питания 10,2...28,4 В постоянного тока Потребляемый ток от внешнего источника питания 50...15 мА Потребляемый ток от ДПЛС 0,5 мА Диапазон температур от минус 30 до +50 °С Степень защиты корпуса IP41 Габаритные размеры 303х36х112 мм Программирование Uprog.exe | Болид ЗАО НВП | 832 | С2000 ОСТ исп.06 Порошок! Не входи! Оповещатель световой адресный с надписью "Порошок! Не входи!".
| 7928068 | С2000 ОСТ исп.07 Стрелка влево Оповещатель световой адресный с надписью | шт. | С2000-ОСТ Оповещатель световой адресный с надписью Питание от С2000-КДЛ и источника напряжения от 12 до 24 В. От минус 30 до +55°С. Большой диапазон рабочих напряжений Гальваническая развязка Контроль работоспособности Измерение значения напряжения в ДПЛС в месте установки Световая индикация состояния Адрес оповещателя запоминается в энергонезависимой памяти До127 оповещателей к "С2000-КДЛ" или "С2000-КДЛ-2И" Характеристики: Диапазон напряжения внешнего источника питания 10,2...28,4 В постоянного тока Потребляемый ток от внешнего источника питания 50...15 мА Потребляемый ток от ДПЛС 0,5 мА Диапазон температур от минус 30 до +50 °С Степень защиты корпуса IP41 Габаритные размеры 303х36х112 мм Программирование Uprog.exe | Болид ЗАО НВП | 832 | С2000 ОСТ исп.07 Стрелка влево Оповещатель световой адресный с надписью
| 7928069 | С2000 ОСТ исп.08 Стрелка вправо Оповещатель световой адресный с надписью | шт. | С2000-ОСТ Оповещатель световой адресный с надписью Питание от С2000-КДЛ и источника напряжения от 12 до 24 В. От минус 30 до +55°С. Большой диапазон рабочих напряжений Гальваническая развязка Контроль работоспособности Измерение значения напряжения в ДПЛС в месте установки Световая индикация состояния Адрес оповещателя запоминается в энергонезависимой памяти До127 оповещателей к "С2000-КДЛ" или "С2000-КДЛ-2И" Характеристики: Диапазон напряжения внешнего источника питания 10,2...28,4 В постоянного тока Потребляемый ток от внешнего источника питания 50...15 мА Потребляемый ток от ДПЛС 0,5 мА Диапазон температур от минус 30 до +50 °С Степень защиты корпуса IP41 Габаритные размеры 303х36х112 мм Программирование Uprog.exe | Болид ЗАО НВП | 832 | С2000 ОСТ исп.08 Стрелка вправо Оповещатель световой адресный с надписью
| 7928071 | С2000 ОСТ исп.09 Человек влево вниз Оповещатель световой адресный с надписью | шт. | С2000-ОСТ Оповещатель световой адресный с надписью Питание от С2000-КДЛ и источника напряжения от 12 до 24 В. От минус 30 до +55°С. Большой диапазон рабочих напряжений Гальваническая развязка Контроль работоспособности Измерение значения напряжения в ДПЛС в месте установки Световая индикация состояния Адрес оповещателя запоминается в энергонезависимой памяти До127 оповещателей к "С2000-КДЛ" или "С2000-КДЛ-2И" Характеристики: Диапазон напряжения внешнего источника питания 10,2...28,4 В постоянного тока Потребляемый ток от внешнего источника питания 50...15 мА Потребляемый ток от ДПЛС 0,5 мА Диапазон температур от минус 30 до +50 °С Степень защиты корпуса IP41 Габаритные размеры 303х36х112 мм Программирование Uprog.exe | Болид ЗАО НВП | 832 | С2000 ОСТ исп.09 Человек влево вниз Оповещатель световой адресный с надписью
| 7928074 | С2000 ОСТ исп.10 Человек вправо вниз Оповещатель световой адресный с надписью | шт. | С2000-ОСТ Оповещатель световой адресный с надписью Питание от С2000-КДЛ и источника напряжения от 12 до 24 В. От минус 30 до +55°С. Большой диапазон рабочих напряжений Гальваническая развязка Контроль работоспособности Измерение значения напряжения в ДПЛС в месте установки Световая индикация состояния Адрес оповещателя запоминается в энергонезависимой памяти До127 оповещателей к "С2000-КДЛ" или "С2000-КДЛ-2И" Характеристики: Диапазон напряжения внешнего источника питания 10,2...28,4 В постоянного тока Потребляемый ток от внешнего источника питания 50...15 мА Потребляемый ток от ДПЛС 0,5 мА Диапазон температур от минус 30 до +50 °С Степень защиты корпуса IP41 Габаритные размеры 303х36х112 мм Программирование Uprog.exe | Болид ЗАО НВП | 832 | С2000 ОСТ исп.10 Человек вправо вниз Оповещатель световой адресный с надписью
| 7928075 | С2000 ОСТ исп.11 Запасный выход Оповещатель световой адресный с надписью | шт. | С2000-ОСТ Оповещатель световой адресный с надписью Питание от С2000-КДЛ и источника напряжения от 12 до 24 В. От минус 30 до +55°С. Большой диапазон рабочих напряжений Гальваническая развязка Контроль работоспособности Измерение значения напряжения в ДПЛС в месте установки Световая индикация состояния Адрес оповещателя запоминается в энергонезависимой памяти До127 оповещателей к "С2000-КДЛ" или "С2000-КДЛ-2И" Характеристики: Диапазон напряжения внешнего источника питания 10,2...28,4 В постоянного тока Потребляемый ток от внешнего источника питания 50...15 мА Потребляемый ток от ДПЛС 0,5 мА Диапазон температур от минус 30 до +50 °С Степень защиты корпуса IP41 Габаритные размеры 303х36х112 мм Программирование Uprog.exe | Болид ЗАО НВП | 832 | С2000 ОСТ исп.11 Запасный выход Оповещатель световой адресный с надписью
| 7902680 | С2000 Периметр Контроллер по интерфейсу RS-485 до 32 периметровых извещателей: Анчар-40, Тантал-200, Тантал-600 | шт. | Контроллер по интерфейсу RS-485 до 32 периметровых извещателей: Анчар-40, Тантал-200, Тантал-600 , Подключение до 64 периметровых извещателей по интерфейсу RS-485 Типы периметровых извещателей: изготовитель ООО "СТ-Перимет": "Анчар-40", "Тантал-200", "Тантал-600", "Антирис 24-40", "Антирис 24-80", "Антирис 5.8-20" и "Антирис 5.8-40" изготовитель ЗАО "ЮМИРС": комбинированное средство обнаружения "Мурена" изготовитель ООО "Охранная техника": "Зебра-30/60/100", "Фортеза-50/100/200/300/500", "Формат-50/100", "Фантом-10/30", "Рельеф" и др. Передача служебных и тревожных сообщений на пульт "С2000М" и АРМ "Орион Про" Централизованное управление постановкой на дежурство и снятием с дежурства периметровых извещателей Контроль вскрытия корпуса прибора Возможность настройки порога срабатывания периметровых извещателей из АРМ "Орион Про" Световая индикация состояния прибора, интерфейса RS-485 Характеристики: Количество подключаемых периметровых извещателей 64 Ток потребления не более 30 мА Энергонезависимый буфер событий 176 сообщений Световая индикация на лицевой панели 1 светодиодный индикатор (работа, RS-485) Датчик вскрытия корпуса микропереключатель Коммуникационный порт для работы в ИСО "Орион" RS-485 Коммуникационный порт для работы с периметровыми извещателями RS-485, протокол СТ-Периметр, ЮМИРС, Охранная техника Готовность к работе после включения питания не более 5 с Рабочий диапазон температур от минус 30 до +55° C Относительная влажность до 98% при +25° C Степень защиты корпуса IР30 Габаритные размеры 55x36x22 мм Масса прибора не более 0,05 кг Тип подключения к прибору Клеммная колодка под винт, провод от 0,4 до 3,0 мм2 Средний срок службы 10 лет Программирование контроллера Программа UProg.exe Подключение к ПК Через интерфейс RS-485 с помощью преобразователя интерфейсов Тип монтажа Настенный навесной | Болид ЗАО НВП | 2591 | С2000 Периметр Контроллер по интерфейсу RS-485 до 32 периметровых извещателей: Анчар-40, Тантал-200, Тантал-600
| 116977 | С2000 ПИ ЛИТ.А (преобразователь интерфейса) | шт. |  | Болид ЗАО НВП | 4394 | С2000 ПИ ЛИТ.А (преобразователь интерфейса)
| 12387 | С2000 ПИ Преобразователь интерфейсов RS-232/ RS-485 | шт. | Преобразователь интерфейсов RS-232/ RS-485, повторитель интерфейса RS-485 с гальванической развязкой, разделитель интерфейса. с ШНУРАМИ (20 кор.) Два выхода RS-485 – с гальванической развязкой и без нее Удлинение интерфейса RS-485 c гальванической развязкой и защитой от короткого замыкания Индикация приема/передачи данных и короткого замыкания линии интерфейса Питание "С2000-ПИ" от USB-порта компьютера или от любого внешнего источника постоянного тока напряжением от 10 до 28 В Характеристики: Подключение к ПК кабель АЦДР.685611.062, входит в комплект Тип подключения RS-485 клеммная колодка под винт, провод 0,2 до 2 кв. мм Тип обмена данными полудуплексный Скорость передачи данных 300, 600, 1200, 2400, 4800, 9600, 19200, 38400, 57600, 115200 бит/с Электрическая прочность изоляции до 1600 В в течение 1 минуты или до 2000 В в течение 1 с Рабочий диапазон температур от минус 30 до +55 °C Масса, не более 0,2 кг Габаритные размеры 102x107x39 мм Тип крепления настенный навесной или на DIN -рейку Степень защиты IP41 | Болид ЗАО НВП | 3139 | С2000 ПИ Преобразователь интерфейсов RS-232/ RS-485
| 111116 | С2000 ПИК Охранный объемый потолочный оптико-электронный адресный извещатель (63шт/уп.) | шт. | Охранный объемый потолочный оптико-электронный адресный извещатель, высота установки от 2,5 до 5 м, от минус 30 до +50°С, питается по двухпроводной линии от "С2000-КДЛ", до 127 адресов Уникальная линза, два пироприемника и высокоэффективная цифровая обработка сигнала обеспечивают уверенное обнаружение движения нарушителя во всех направлениях (поперечное, радиальное, диагональное) Высота установки от 2,5 до 5 м Режим тест-прохода Двухсторонняя индикация Управление индикацией Контроль вскрытия корпуса Защита пироприемника от насекомых Компенсация обнаруживающей способности при изменении температуры До 127 извещателей к "С2000-КДЛ" и "С2000-КДЛ-2И" Характеристики: Время фиксации нарушения зоны не более 300 мс Потребляемый ток не более 0,5 мА Время технической готовности не более 15 с Рабочий диапазон температур от минус 30 до +50°C Относительная влажность до 95% при +25°C Степень защиты корпуса IР41 Габаритные размеры: диаметр, высота 105х45 мм Масса не более 0,1 кг Средний срок службы 10 лет Программирование программа UProg.exe Тип монтажа потолочный | Болид ЗАО НВП | 1099 | С2000 ПИК Охранный объемый потолочный оптико-электронный адресный извещатель (63шт/уп.)
| 117772 | С2000 ПИК-СТ Охранный объемный потолочный и акустический адресный извещатель (63шт/уп.) | шт. | Охранный объемный потолочный и акустический адресный извещатель. Питается по двухпроводной линии от С2000-КДЛ Современный дизайн корпуса Микропроцессорная обработка сигналов Эффективная защита от сбоев Два двухплощадных пироприемника Оригинальная линза Френеля Устойчивость к воздействию помех Питание по двухпроводной линии связи Измерение значения напряжения в ДПЛС в месте установки Кнопка ТАМПЕР для настройки извещателя и обнаружения попыток несанкционированного доступа Адреса ИК и СТ частей извещателя запоминаются в энергонезависимой памяти Дискретное изменение чувствительности СТ части Световой индикатор красного цвета для контроля работоспособности Возможность управления режимом индикации Характеристики: Время фиксации нарушения зоны не более 300 мс Потребляемый ток не более 2,5 мА Время технической готовности не более 60 с Рабочий диапазон температур от минус 20 до +45°C Относительная влажность до 90% при +25°C Степень защиты корпуса IР41 Габаритные размеры: диаметр, высота 105х50 мм Масса не более 0,1 кг Средний срок службы 10 лет Программирование программа UProg.exe Тип монтажа потолочный | Болид ЗАО НВП | 1571 | С2000 ПИК-СТ Охранный объемный потолочный и акустический адресный извещатель (63шт/уп.)
| 7902164 | С2000 Пирон Охранный объемный оптико-электронный адресный извещатель | шт. | Охранный объемный оптико-электронный адресный извещатель для Открытых площадок, дальность 12м, от - 40 до +50 С, питается по двухпроводной линии от "С2000 КДЛ" . Защита от мелких животных -до 20 кг. Надежное обнаружение проникновения в охраняемую зону обеспечивается тремя пироприемниками Отсутствие ложных срабатываний при перемещении животных массой до 20 кг Отсутствие реакции на перепады высокого уровня фоновой освещенности Защищенность от электромагнитных полей по третьей степени жесткости Защищенность от воздействия импульсов напряжения по линии связи Контроль вскрытия корпуса Возможность управления режимом индикации Измерение значения напряжения в ДПЛС в месте установки Адрес извещателя запоминается в энергонезависимой памяти До 127 извещателей к "С2000-КДЛ" и "С2000-КДЛ-2И" Характеристики: Рабочая дальность действия извещателя 10 -12 м Диапазон скоростей обнаружения от 0,3 до 3 м/с Устойчивость к внешней засветке более 8500 лк Время технической готовности извещателя к работе после включения питания 15 с Угол обзора зоны обнаружения в горизонтальной плоскости 90° Потребляемый извещателем ток, не более 0,5 мА Время технической готовности извещателя, не более 60 с Рабочий диапазон температур от минус 40° до плюс 50°C Относительная влажность до 100% при +25°C Степень защиты корпуса IР54 Габаритные размеры извещателя вместе с розеткой 180х70х60 мм Масса, не более 0,2 кг Средний срок службы 10 лет Программирование извещателя программа UProg.exe Тип монтажа на стене или на опорах Допустимая высота установки от 2 до 3 м | Болид ЗАО НВП | 3261 | С2000 Пирон Охранный объемный оптико-электронный адресный извещатель
| 7902165 | С2000 Пирон-Ш Охранный поверхностный оптико-электронный адресный извещатель | шт. | Охранный поверхностный оптико-электронный адресный извещатель для Открытых площадок, дальность 12м, от - 40 до +50 С, питается по двухпроводной линии от "С2000 КДЛ" . Защита от мелких животных -до 20 кг. Надежное обнаружение проникновения в охраняемую зону обеспечивается тремя пироприемниками Отсутствие ложных срабатываний при перемещении животных массой до 20 кг Отсутствие реакции на перепады высокого уровня фоновой освещенности Защищенность от электромагнитных полей по третьей степени жесткости Защищенность от воздействия импульсов напряжения по линии связи Контроль вскрытия корпуса Возможность управления режимом индикации Измерение значения напряжения в ДПЛС в месте установки Адрес извещателя запоминается в энергонезависимой памяти До 127 извещателей к "С2000-КДЛ" или "С2000-КДЛ-2И" Характеристики: Рабочая дальность действия извещателя 10 -12 м Диапазон скоростей обнаружения от 0,3 до 3 м/с Устойчивость к внешней засветке более 8500 лк Угол обзора зоны обнаружения в горизонтальной плоскости 6° Угол обзора зоны обнаружения в вертикальной плоскости 70° Потребляемый извещателем ток, не более 0,5 мА Время технической готовности извещателя, не более 60 с Рабочий диапазон температур от минус 40° до плюс 50°C Относительная влажность до 100% при +25°C Степень защиты корпуса IР54 Габаритные размеры извещателя вместе с розеткой 180х70х60 мм Масса, не более 0,2 кг Средний срок службы 10 лет Программирование извещателя программа UProg.exe Тип монтажа на стене или на опорах Допустимая высота установки от 2 до 3 м | Болид ЗАО НВП | 3261 | С2000 Пирон-Ш Охранный поверхностный оптико-электронный адресный извещатель
| 117513 | С2000 ПП Преобразователь протокола RS-485 системы Орион в Modbus-RTU (40шт/уп.) | шт. | С-2000 ПП (Преобразователь протокола RS-485 системы Орион в Modbus-RTU) Передает на внешнее оборудование состояние реле, зон и разделов ИСО "Орион" с пультом "С2000M" или без пульта "С2000M" (в соответствии со своей Базой данных) Передает на внешнее оборудование количественные значения параметров: температура/ влажность/напряжение/ток/количество импульсов Принимает внешние команды на изменение состояния зон и разделов или включение/выключение реле приборов ИСО "Орион" с пультом "С2000M" или без пульта "С2000M" (в соответствии со своей Базой данных) Передаёт сообщения от приборов ИСО "Орион" на радиоканальный передатчик "Риф Стринг RS-202TD" для организации пультовой охраны Допускается подключение нескольких "С2000-ПП" к пульту "С2000M" на свободные адреса в ИСО "Орион" Характеристики: Питание прибора от внешнего источника постоянного тока Напряжение питания 10,2...15,0 В Ток потребления при напряжении питания 12 VDC не более 30 мА Время технической готовности не более 3 с Рабочий диапазон температур от минус 30 до +50 °C Габаритные размеры 55x36x22 мм Масса 50 г Срок службы не менее 10 лет Тип подключения к прибору клеммная колодка под винт, провод от 0,4 до 3,0 кв.мм Способ монтажа настенный навесной | Болид ЗАО НВП | 898 | С2000 ПП Преобразователь протокола RS-485 системы Орион в Modbus-RTU (40шт/уп.)
| 79592 | С2000 ПТ Блок индикации и управления 4 направлениями пожаротушения (20шт/уп) | шт. | Блок индикации и управления по 4 направлениями пожаротушения. Интерфейс RS-485, питание от 10 до 28В Отображение на 32 двухцветных светодиодных индикаторах состояний 4 направлений пожаротушения (пожар, неисправность, отключение, блокировка пуска, задержка пуска, пуск, отмена пуска, автоматика отключена, тушение) Отображение по каждому направлению на 4 семисегментных индикаторах обратного отсчета оставшегося времени задержки пуска (0…999 сек.) Отображение на 8 двухцветных обобщенных индикаторах состояния пожарной установки (пожар, неисправность, отключение, блокировка пуска, пуск, отмена пуска, автоматика отключена) Отображение состояния блока на 6 индикаторах Встроенный считыватель Touch Memory для ограничения доступа к системе управления пожаротушением Возможность подключения внешнего считывателя Touch Memory (iButton) 20 кнопок для управления системой пожаротушения (для каждого направления: сброс пожара, пуск АСПТ, отмена пуска АСПТ, включение автоматики, выключение автоматики) Включение звукового сигнала при получении тревожного сообщения по одному или нескольким контролируемым разделам и возможность его отключения оператором. При появлении новых сообщений звуковой сигнал включается Формирование сообщения о вскрытии корпуса и состоянии питания на пульт «С2000М» (пульт «С2000» и АРМ «Орион» не поддерживают «С2000-ПТ») Программирование адреса прибора в системе, номеров закреплённых разделов Часовая синхронизация времени с пультом «С2000M» Характеристики: Количество разделов 4 Напряжение питания 10,2 - 28,4 В постоянного тока. Рекомендуется использовать резервированные источники питания серий «РИП-12» или «РИП-24», ЗАО НВП «Болид» Потребляемая мощность не более 3 Вт Датчик вскрытия корпуса есть Встроенный звуковой сигнализатор есть Коммуникационный порт RS-485 (для работы в ИСО «Орион») есть Готовность к работе после включения питания не более 2 с Программирование прибора с помощью утилиты UProg (вер. 4.1.0.48 и выше) Встроенный считыватель 1 считыватель с интерфейсом Touch Memory Масса прибора не более 0,6 кг Габаритные размеры 170х340х25,5 мм | Болид ЗАО НВП | 4723 | С2000 ПТ Блок индикации и управления 4 направлениями пожаротушения (20шт/уп)
| 13824 | С2000 ПУ Пульт управления для выдачи шести управляющих сигналов, подключаемых цепей-6. | шт. | Пульт управления для выдачи шести управляющих сигналов в системах пожаротушения, технологических системах и т.п. До 6 зон управления на один прибор Два состояния переключателей Наклейки с назначением зон Характеристики: Количество подключаемых ШС 6 Питание прибора от внешнего источника постоянного тока Напряжение питания 10,2 - 28,4 В постоянного тока Потребляемый ток не более 70 мА Напряжение коммутации ШС до 36 В Рабочий диапазон температур от -30 до +50 °C Максимальный коммутируемый ток не более 70 мА Габаритные размеры 156х107х42 мм Вес прибора не более 0,2 кг Тип монтажа настенный навесной или на DIN-рейку | Болид ЗАО НВП | 589 | С2000 ПУ Пульт управления для выдачи шести управляющих сигналов, подключаемых цепей-6.
| 100316 | С2000 РПИ исп.01 ЗАКАЗ от 40 шт. Радиоканальный повторитель интерфейсов (РПИ) RS-232/RS-485 (40шт/уп.) | шт. | Радиоканальный повторитель интерфейсов (РПИ) RS-232/RS-485 с топологией "точка-точка", "звезда", "звезда с переприемом", внутренняя антенна Организация передачи по радиоканалу сигналов ИСО "Орион" на участках: между ПК с АРМ "Орион Про" и приборами между ПК с АРМ "Орион Про" и пультом "С2000M" между пультом "С2000M" и приборами между приборами Организация радиоканала с различными топологиями: "точка-точка" "точка-многоточка" Режим оценки качества связи Характеристики Напряжение питания от внешнего источника постоянного тока напряжение питания от 10,2 до 28,4 В Ток потребления в дежурном режиме работы при напряжении питания 12 В – не более 60 мА; при напряжении питания 24 В – не более 40 мА Параметры работы интерфейсов RS-485/RS-232: - скорость передачи 9600 бит/с - количество стартовых/стоповых бит 1 - без контроля чётности - максимальная длина пакета 93 байта Параметры работы радиоканала: - частотный диапазон 2400…2483,5 MГц - выходная мощность передатчика не более 10 или 100 мВт - чувствительность приёмника не хуже минус 95 дБм - количество частотных каналов 16 временная задержка сигнала при передаче пакетов между двумя РПИ в одном направлении не более 18 мс - шифрование пересылаемых по радиоканалу данных по алгоритму AES128 - максимальное количество аналогичных устройств РПИ в системе 127 Время готовности прибора к работе после включения питания 3 c Тип внешней антенны "С2000-РПИ" для Wi-Fi устройств, MO4-S, разъём типа RP-SMA (male) Габаритные размеры 156?107?36 мм Степень защиты корпуса IP20 Масса прибора не более 0,3 кг Подключение к прибору клеммная колодка под винт, провод от 0,3 до 2 кв. мм сечением | Болид ЗАО НВП | 3338 | С2000 РПИ исп.01 ЗАКАЗ от 40 шт. Радиоканальный повторитель интерфейсов (РПИ) RS-232/RS-485 (40шт/уп.)
| 85484 | С2000 РПИ Радиоканальный повторитель интерфейсов (РПИ) RS-232/RS-485 (40шт/уп.) | шт. | Радиоканальный повторитель интерфейсов (РПИ) RS-232/RS-485 с топологией "точка-точка", "звезда", "звезда с переприемом", внешняя антенна в комплекте, внешяя антена в комплекте . Организация передачи по радиоканалу сигналов ИСО "Орион" на участках: между ПК с АРМ "Орион Про" и приборами между ПК с АРМ "Орион Про" и пультом "С2000M" между пультом "С2000M" и приборами между приборами Организация радиоканала с различными топологиями: "точка-точка" "точка-многоточка" Режим оценки качества связи Характеристики Напряжение питания от внешнего источника постоянного тока напряжение питания от 10,2 до 28,4 В Ток потребления в дежурном режиме работы при напряжении питания 12 В – не более 60 мА; при напряжении питания 24 В – не более 40 мА Параметры работы интерфейсов RS-485/RS-232: - скорость передачи 9600 бит/с - количество стартовых/стоповых бит 1 - без контроля чётности - максимальная длина пакета 93 байта Параметры работы радиоканала: - частотный диапазон 2400…2483,5 MГц - выходная мощность передатчика не более 10 или 100 мВт - чувствительность приёмника не хуже минус 95 дБм - количество частотных каналов 16 временная задержка сигнала при передаче пакетов между двумя РПИ в одном направлении не более 18 мс - шифрование пересылаемых по радиоканалу данных по алгоритму AES128 - максимальное количество аналогичных устройств РПИ в системе 127 Время готовности прибора к работе после включения питания 3 c Тип внешней антенны "С2000-РПИ" для Wi-Fi устройств, MO4-S, разъём типа RP-SMA (male) Габаритные размеры 156?107?36 мм Степень защиты корпуса IP20 Масса прибора не более 0,3 кг Подключение к прибору клеммная колодка под винт, провод от 0,3 до 2 кв. мм сечением | Болид ЗАО НВП | 3502 | С2000 РПИ Радиоканальный повторитель интерфейсов (РПИ) RS-232/RS-485 (40шт/уп.)
| 12908 | С2000 СМК Адресный магнитоконтактный охранный извещатель (100 шт/уп.) | шт. | Адресный магнитоконтактный охранный извещатель. От минус 30 до +50 С. Питание по двухпроводной линии от "С2000-КДЛ". До 127 адресов. Длина провода 0,2 м. Срабатывание при открытии двери Питание по двухпроводной линии связи Адрес извещателя хранится в энергонезависимой памяти Проверка работоспособности изделия магнитом Защита от ложных срабатываний Измерение значения напряжения в ДПЛС в месте установки Современный дизайн Малый ток потребления Малые габариты Возможность работы на металлической поверхности при установке через подкладку высотой 3-5 мм До 127 извещателей к "С2000-КДЛ" или "С2000-КДЛ-2И" Характеристики: Расстояние срабатывания (до ответной части) 10 мм Время фиксации нарушения зоны не более 300 мс Потребляемый ток 0,5 мА Время технической готовности не более 15 с Рабочий диапазон температур от минус 30 до +50°C от минус 45 до +55°С – "С2000-СМК исп.01" (IP68) Относительная влажность до 93% при +40°C до 100% при +25°С – "С2000-СМК исп.01" (IP68) Степень защиты корпуса IР41 Средний срок службы 10 лет Программирование программа UProg.exe Тип монтажа оконный и дверной проём | Болид ЗАО НВП | 304 | С2000 СМК Адресный магнитоконтактный охранный извещатель (100 шт/уп.)
| 7916283 | С2000 СМК исп.01 (IP68) Адресный магнитоконтактный охранный извещатель | шт. | Адресный магнитоконтактный охранный извещатель. Питание по двухпроводной линии от С2000-КДЛ. От минус 45 до +55°С. Длина подсоединительных проводов - 1,5 м. Защита оболочки - IP68 Срабатывание при открытии двери Питание по двухпроводной линии связи Адрес извещателя хранится в энергонезависимой памяти Проверка работоспособности изделия магнитом Защита от ложных срабатываний Измерение значения напряжения в ДПЛС в месте установки Современный дизайн Малый ток потребления Малые габариты Возможность работы на металлической поверхности при установке через подкладку высотой 3-5 мм До 127 извещателей к "С2000-КДЛ" или "С2000-КДЛ-2И" Характеристики: Расстояние срабатывания (до ответной части) 10 мм Время фиксации нарушения зоны не более 300 мс Потребляемый ток 0,5 мА Время технической готовности не более 15 с Рабочий диапазон температур от минус 45 до +55°С – "С2000-СМК исп.01" (IP68) Относительная влажность до 100% при +25°С – "С2000-СМК исп.01" (IP68) Степень защиты корпуса IР68 Средний срок службы 10 лет Программирование программа UProg.exe Тип монтажа оконный и дверной проём | Болид ЗАО НВП | 534 | С2000 СМК исп.01 (IP68) Адресный магнитоконтактный охранный извещатель
| 7889725 | С2000 СМК исп.01 Адресный магнитоконтактный охранный извещатель (100 шт/уп) | шт. | Адресный магнитоконтактный охранный извещатель. От минус 30 до +50 С. Питание по двухпроводной линии от "С2000-КДЛ". До 127 адресов. Длина провода 1,5 м. Срабатывание при открытии двери Питание по двухпроводной линии связи Адрес извещателя хранится в энергонезависимой памяти Проверка работоспособности изделия магнитом Защита от ложных срабатываний Измерение значения напряжения в ДПЛС в месте установки Современный дизайн Малый ток потребления Малые габариты Возможность работы на металлической поверхности при установке через подкладку высотой 3-5 мм До 127 извещателей к "С2000-КДЛ" или "С2000-КДЛ-2И" Характеристики: Расстояние срабатывания (до ответной части) 10 мм Время фиксации нарушения зоны не более 300 мс Потребляемый ток 0,5 мА Время технической готовности не более 15 с Рабочий диапазон температур от минус 30 до +50°C от минус 45 до +55°С – "С2000-СМК исп.01" (IP68) Относительная влажность до 93% при +40°C до 100% при +25°С – "С2000-СМК исп.01" (IP68) Степень защиты корпуса IР41 Средний срок службы 10 лет Программирование программа UProg.exe Тип монтажа оконный и дверной проём | Болид ЗАО НВП | 323 | С2000 СМК исп.01 Адресный магнитоконтактный охранный извещатель (100 шт/уп)
| 7874351 | С2000 СМК ЛИТ,А (Извещатель охранный) | шт. | Адресный магнитоконтактный охранный извещатель. От минус 30 до +50 С. Питание по двухпроводной линии от "С2000-КДЛ". До 127 адресов. | Болид ЗАО НВП | 426 | С2000 СМК ЛИТ,А (Извещатель охранный)
| 90005 | С2000 СМК ЭСТЕТ Для защиты мет.дверей Адресный магнитоконтактный охранный извещатель (100шт/уп.) | шт. | Адресный магнитоконтактный охранный извещатель для защиты металлических дверей. Питание по двухпроводной линии от С2000-КДЛ. До 127 адресов. От минус 30 до +50 С. Срабатывание при открытии двери Питание по двухпроводной линии связи Адрес извещателя хранится в энергонезависимой памяти Проверка работоспособности изделия магнитом Защита от ложных срабатываний Измерение значения напряжения в ДПЛС в месте установки Современный дизайн Малый ток потребления Малые габариты Возможность работы на металлической поверхности при установке через подкладку высотой 3-5 мм До 127 извещателей к "С2000-КДЛ" или "С2000-КДЛ-2И" Характеристики: Расстояние срабатывания (до ответной части) 10 мм Время фиксации нарушения зоны не более 300 мс Потребляемый ток 0,5 мА Время технической готовности не более 15 с Рабочий диапазон температур от минус 30 до +50°C Относительная влажность до 93% при +40°C Степень защиты корпуса IР41 Средний срок службы 10 лет Программирование программа UProg.exe Тип монтажа оконный и дверной проём | Болид ЗАО НВП | 462 | С2000 СМК ЭСТЕТ Для защиты мет.дверей Адресный магнитоконтактный охранный извещатель (100шт/уп.)
| 117967 | С2000 СМК ЭСТЕТ Лит А.. | шт. | С-2000 СМК ЭСТЕТ (Извещатель охранный) | Болид ЗАО НВП |  | С2000 СМК ЭСТЕТ Лит А..
| 15453 | С2000 СП1 исп.01 Релейный блок - 4 исполнительных реле с переключаемыми контактами (40 шт/уп.) | шт. | С-2000 СП1 исп.01 блок релейный, 4 исполнительных реле с переключаемыми контактами,280 в 2500Ва-10А, интерфейс RS-485 Независимое управление каждым из четырех реле по интерфейсу RS-485 Программируемая логика управления реле позволяет: управлять различными исполнительными устройствами (световые и звуковые оповещатели, электромагнитные замки и др.) использовать реле для передачи извещений на пульт централизованного наблюдения организовывать взаимодействие с системой видеонаблюдения осуществлять автоматическое переключение линий интерфейса RS-485 на резервный пульт "С2000"/"С2000М" или компьютер при аварии основного компьютера Контроль напряжения питания на каждом из двух вводов и наличия связи по интерфейсу RS-485 Световые индикаторы состояния каждого реле Мощные выходные реле "С2000-СП1" исп.01 позволяют: управлять силовыми исполнительными устройствами (световые и звуковые оповещатели, электромагнитные замки и др.) управлять силовой автоматикой (вентиляция, дымоудаление и др.) Передача сообщений по интерфейсу RS-485 на пульт "С2000"/"С2000М" или АРМ "Орион"/АРМ "Орион Про" (в том числе сообщений "Включение/ выключение реле") Характеристики: Количество выходов 4 релейных выхода с переключаемыми контактами Световая индикация на лицевой панели 5 светодиодных индикаторов Датчик вскрытия корпуса микропереключатель Коммуникационный порт (для работы в ИСО «Орион») RS-485, протокол Орион Питание прибора От внешнего источника постоянного тока (Имеется дополнительный ввод для подключения резервного источника питания) Напряжение питания от 10,2 В до 28,4 В постоянного тока Готовность к работе после включения питания не более 5 с Рабочий диапазон температур от -30 до +55 °C Относительная влажность до 98% при +25 °C Степень защиты корпуса IР30 Габаритные размеры 157x107x36 мм Масса прибора не более 0,3 кг Средний срок службы 10 лет Программирование прибора Программа UProg.exe Подключение к ПК Через интерфейс RS-485 с помощью преобразователя интерфейсов Тип монтажа Настенный навесной или на DIN-рейку | Болид ЗАО НВП | 2141 | С2000 СП1 исп.01 Релейный блок - 4 исполнительных реле с переключаемыми контактами (40 шт/уп.)
| 10874 | С2000 СП1 Релейный блок - 4 исполнительных реле с переключаемыми контактами (40шт/уп.) | шт. | С-2000 СП1Блок релейный, 4 исполнительных реле с переключающими контактами 100в 30Ва 2А, интерфейс RS-485, управление от пульта С2000 или ЭВМ Независимое управление каждым из четырех реле по интерфейсу RS-485 Программируемая логика управления реле позволяет: управлять различными исполнительными устройствами (световые и звуковые оповещатели, электромагнитные замки и др.) использовать реле для передачи извещений на пульт централизованного наблюдения организовывать взаимодействие с системой видеонаблюдения осуществлять автоматическое переключение линий интерфейса RS-485 на резервный пульт "С2000"/"С2000М" или компьютер при аварии основного компьютера Контроль напряжения питания на каждом из двух вводов и наличия связи по интерфейсу RS-485 Световые индикаторы состояния каждого реле Мощные выходные реле "С2000-СП1" исп.01 позволяют: управлять силовыми исполнительными устройствами (световые и звуковые оповещатели, электромагнитные замки и др.) управлять силовой автоматикой (вентиляция, дымоудаление и др.) Передача сообщений по интерфейсу RS-485 на пульт "С2000"/"С2000М" или АРМ "Орион"/АРМ "Орион Про" (в том числе сообщений "Включение/ выключение реле") Характеристики: Количество выходов 4 релейных выхода с переключаемыми контактами Световая индикация на лицевой панели 5 светодиодных индикаторов Датчик вскрытия корпуса микропереключатель Коммуникационный порт (для работы в ИСО «Орион») RS-485, протокол Орион Питание прибора От внешнего источника постоянного тока (Имеется дополнительный ввод для подключения резервного источника питания) Напряжение питания от 10,2 В до 28,4 В постоянного тока Готовность к работе после включения питания не более 5 с Рабочий диапазон температур от -30 до +55 °C Относительная влажность до 98% при +25 °C Степень защиты корпуса IР30 Габаритные размеры 156x107x39 мм Масса прибора не более 0,3 кг Средний срок службы 10 лет Программирование прибора Программа UProg.exe Подключение к ПК Через интерфейс RS-485 с помощью преобразователя интерфейсов Тип монтажа Настенный навесной или на DIN-рейку | Болид ЗАО НВП | 1868 | С2000 СП1 Релейный блок - 4 исполнительных реле с переключаемыми контактами (40шт/уп.)
| 12036 | С2000 СП2 Адресный релейный блок на два реле (40шт/уп.) | шт. | Адресный релейный блок на два реле. Питается от «С2000-КДЛ». Управление реле от пульта «С2000» или АРМ через «С2000-КДЛ» Питание от двухпроводной линии связи Независимое управление двумя реле через контроллер "С2000-КДЛ" или "С2000-КДЛ-2И" от пульта "С2000"/"С2000М" или АРМ "Орион Про" Программируемая логика управления реле позволяет управлять различными исполнительными устройствами (световые и звуковые оповещатели, электромагнитные замки и другие) Опциональное использование одного или двух реле с использованием одного или двух адресов соответственно Контроль вскрытия корпуса Световая индикация состояния До 64 блоков к "С2000-КДЛ" или "С2000-КДЛ-2И" Характеристики: Количество выходов 2 релейных выхода с переключаемыми контактами Максимальный коммутируемый ток одного реле 2 А Максимальное коммутируемое напряжение 100 В Максимальная коммутируемая мощность каждого реле 30 ВА Потребляемый ток не более 1 мА Датчик вскрытия корпуса микропереключатель Время технической готовности не более 15 с Рабочий диапазон температур от минус 30 до +55°C Относительная влажность до 93% при +40°C Степень защиты корпуса IР20 Габаритные размеры 102х107х39 мм Масса не более 0,2 кг Средний срок службы 10 лет Программирование программа UProg.exe Тип монтажа настенный навесной или на DIN-рейку | Болид ЗАО НВП | 1179 | С2000 СП2 Адресный релейный блок на два реле (40шт/уп.)
| 7875681 | С2000 СП2 исп. 02 Адресный исполнительный блок (40 шт/уп.) | шт. | Адресный исполнительный блок.Питается от С2000-КДЛ. Управление двумя устройствами с контролем выходов и цепей подключения исполнительных устройств.Питание исполнительных устройств- от внешнего источника от 10 до 28 в. Питание приемно-передающей части от двухпроводной линии связи Питание исполнительной части от источника постоянного напряжения 12-24 В Гальваническая развязка управляемых выходов от ДПЛС Независимое управление двумя реле через контроллер "С2000-КДЛ" или "С2000-КДЛ-2И" от пульта "С2000"/"С2000М" или АРМ "Орион Про" Программируемая логика управления реле позволяет управлять различными исполнительными устройствами (световые и звуковые оповещатели, электромагнитные замки, видеокамеры и др.) Контроль исправности цепей подключения исполнительных устройств (отдельно на ОБРЫВ и КОРОТКОЕ ЗАМЫКАНИЕ) Защита от несанкционированного включения исполнительных устройств при неисправностях блока (например, при неправильном подключении или отказе электронных компонентов) Контроль вскрытия корпуса Световая индикация состояния каждого выхода До 64 блоков к "С2000-КДЛ" и "С2000-КДЛ-2И" Характеристики: Контролируемые выходы 2 Максимальный коммутируемый ток одного реле 3 А Коммутируемое напряжение (от источника питания блока) от 10,2 В до 28,4 В Максимальный ток контроля исправности цепей 1,5 мА Гальваническая развязка ДПЛС и источника питания силовой части до 4 кВ Датчик вскрытия корпуса микропереключатель Время технической готовности не более 15 с Рабочий диапазон температур от минус 30 до +55°C Относительная влажность до 93% при +40°C Степень защиты корпуса IР20 Габаритные размеры 102х107х39 мм Масса не более 0,2 кг Средний срок службы 10 лет Программирование программа UProg.exe Тип монтажа настенный навесной или на DIN-рейку | Болид ЗАО НВП | 1572 | С2000 СП2 исп. 02 Адресный исполнительный блок (40 шт/уп.)
| 7886958 | С2000 СП4/220 Адресный блок для управления приводом (40шт/уп) 220В | шт. | адресный блок для управления приводом (дымоудаления и т.п.) с рабочим напряжением 220В Выпускается в 2х исполнениях: С2000-СП4/24 для рабочего напряжения от 12 до 24 Вольт (переменного или постоянного тока) С2000-СП4/220 для рабочего напряжения 220 Вольт переменного тока Управление двумя реле через контроллер "С2000-КДЛ" или "С2000-КДЛ-2И" от пульта "С2000"/"С2000М" или АРМ "Орион Про" Программируемая логика управления реле. Контроль исправности цепей подключения исполнительных устройств (отдельно на ОБРЫВ и КОРОТКОЕ ЗАМЫКАНИЕ) Гальваническая развязка управляемых выходов от ДПЛС Получение сигналов от 2-х концевых выключателей состояния привода Возможно подключение внешней кнопки функционального теста Контроль вскрытия корпуса Световая индикация состояния прибора и выходов До 25 блоков к "С2000-КДЛ" или "С2000-КДЛ-2И" Характеристики: Количество выходов 2 релейных выхода с контролем целостности линии подключения нагрузки Максимальный коммутируемый ток одного реле С2000-СП4/24 3 A С2000-СП4/220 3 А Коммутируемое напряжение (от источника питания блока) зависит от исполнения С2000-СП4/24 от 10,2 В до 28,4 В С2000-СП4/220 220В Максимальный ток контроля исправности цепей 1,5 мА Максимальная коммутируемая мощность каждого реле: С2000-СП4/24 72 ВА С2000-СП4/220 220 ВА Количество контролируемых зон 3 для подключения концевых выключателей состояния привода и кнопки функционального теста Потребляемый ток от линии ДПЛС не более 1,5 мА Гальваническая развязка ДПЛС и источника питания силовой части до 500 В Датчик вскрытия корпуса микропереключатель Время технической готовности не более 15 с Рабочий диапазон температур от минус 30 до +55°C Относительная влажность до 93% при +40°C Степень защиты корпуса IР20 Габаритные размеры 156х107х39 мм Масса не более 0,2 кг Средний срок службы 10 лет Программирование программа UProg.exe Тип монтажа настенный навесной или на DIN-рейку | Болид ЗАО НВП | 2223 | С2000 СП4/220 Адресный блок для управления приводом (40шт/уп) 220В
| 7886957 | С2000 СП4/24 Адресный блок для управления приводом (40шт/уп.) 24В | шт. | Адресный блок для управления приводом (дымоудаления и т.п.) с рабочим напряжением 24 В. Выпускается в 2х исполнениях: С2000-СП4/24 для рабочего напряжения от 12 до 24 Вольт (переменного или постоянного тока) С2000-СП4/220 для рабочего напряжения 220 Вольт переменного тока Управление двумя реле через контроллер "С2000-КДЛ" или "С2000-КДЛ-2И" от пульта "С2000"/"С2000М" или АРМ "Орион Про" Программируемая логика управления реле. Контроль исправности цепей подключения исполнительных устройств (отдельно на ОБРЫВ и КОРОТКОЕ ЗАМЫКАНИЕ) Гальваническая развязка управляемых выходов от ДПЛС Получение сигналов от 2-х концевых выключателей состояния привода Возможно подключение внешней кнопки функционального теста Контроль вскрытия корпуса Световая индикация состояния прибора и выходов До 25 блоков к "С2000-КДЛ" или "С2000-КДЛ-2И" Характеристики: Количество выходов 2 релейных выхода с контролем целостности линии подключения нагрузки Максимальный коммутируемый ток одного реле С2000-СП4/24 3 A С2000-СП4/220 3 А Коммутируемое напряжение (от источника питания блока) зависит от исполнения С2000-СП4/24 от 10,2 В до 28,4 В С2000-СП4/220 220В Максимальный ток контроля исправности цепей 1,5 мА Максимальная коммутируемая мощность каждого реле: С2000-СП4/24 72 ВА С2000-СП4/220 220 ВА Количество контролируемых зон 3 для подключения концевых выключателей состояния привода и кнопки функционального теста Потребляемый ток от линии ДПЛС не более 1,5 мА Гальваническая развязка ДПЛС и источника питания силовой части до 500 В Датчик вскрытия корпуса микропереключатель Время технической готовности не более 15 с Рабочий диапазон температур от минус 30 до +55°C Относительная влажность до 93% при +40°C Степень защиты корпуса IР20 Габаритные размеры 156х107х39 мм Масса не более 0,2 кг Средний срок службы 10 лет Программирование программа UProg.exe Тип монтажа настенный навесной или на DIN-рейку | Болид ЗАО НВП | 1756 | С2000 СП4/24 Адресный блок для управления приводом (40шт/уп.) 24В
| 7919438 | С2000 Спектрон-101-Т-Р Извещатель пожарный тепловой максимально-дифференциальный адресный. (Корпус из аллюминиевого сплава) | шт. | Извещатель пожарный тепловой максимально-дифференциальный адресный. Корпус из аллюминиевого сплава, защита оболочки IP67. Маркировка взрывозащиты 1Exd[ia]IICT4/Т5/Т6 X. Питается по двухпроводной линии от "С2000-КДЛ". От минус 45 до +75°С. Корпус извещателя: "С2000-Спектрон-101-Т-Р" из окрашенного алюминиевого сплава Установка трех режимов работы: максимальный, дифференциальный, максимально-дифференциальный Установка четырнадцати температурных классов: A1, A2, A3, B, C, D, E, A1R, A2R, A3R, BR, CR, DR, ER Степень защиты оболочки - IP-67 Работает в диапазоне температур -45...+75 °С и жестких климатических условиях Контроль работоспособности Крепежное устройство для установки Измерение значения напряжения в ДПЛС в месте установки Световая индикация состояния Проверка работоспособности магнитом (в комплекте) с получением события "Тест" Адрес извещателя запоминается в энергонезависимой памяти До 80 извещателей к "С2000-КДЛ" или "С2000-КДЛ-2И" Характеристики: Маркировка взрывозащиты: С2000-Спектрон-101-Т-Р 1Exd[ia]IICT4 / T5 / T6 X Режим работы (задается пользователем) максимальный, дифференциальный, максимально-дифференциальный Температурный класс (задается пользователем) A1, A2, A3, B, C, D, E, A1R, A2R, A3R, BR, CR, DR, ER Напряжение в линии связи от 8 до 11 В Потребляемый извещателем ток не более 0,8 мА Время технической готовности извещателя не более 60 сек Рабочий диапазон температур от минус 45 до +75 °С Диапазон термочувствительного элемента от минус 45 до +130 °С Материал корпуса С2000-Спектрон-101-Т-Р - окрашенный алюминиевый сплав Степень защиты корпуса IP67 Габаритные размеры, масса С2000-Спектрон-101-Т-Р - не более 126х154 мм, не более 1 кг C2000-Спектрон-101-Т-Р-Н - не более 130?170 мм, не более 2,4 кг Средний срок службы 10 лет Программирование извещателя программа UProg.exe | Болид ЗАО НВП | 7539 | С2000 Спектрон-101-Т-Р Извещатель пожарный тепловой максимально-дифференциальный адресный. (Корпус из аллюминиевого сплава)
| 7919439 | С2000 Спектрон-101-Т-Р-Н Извещатель пожарный тепловой максимально-дифференциальный адресный.(Корпус из нержавеющей стали) | шт. | Извещатель пожарный тепловой максимально-дифференциальный адресный. Корпус из нержавеющей стали, защита оболочки IP67. Маркировка взрывозащиты 1Exd[ia]IICT4/Т5/Т6 X. Питается по двухпроводной линии от "С2000-КДЛ". От минус 45 до +75°С. Корпус извещателя: "С2000-Спектрон-101-Т-Р-Н" из нержавеющей стали 12Х18Н10Т устойчив к воздействию агрессивных сред химических, нефтехимических и газоперерабатывающих производств Установка трех режимов работы: максимальный, дифференциальный, максимально-дифференциальный Установка четырнадцати температурных классов: A1, A2, A3, B, C, D, E, A1R, A2R, A3R, BR, CR, DR, ER Степень защиты оболочки - IP-67 Работает в диапазоне температур -45...+75 °С и жестких климатических условиях Контроль работоспособности Крепежное устройство для установки Измерение значения напряжения в ДПЛС в месте установки Световая индикация состояния Проверка работоспособности магнитом (в комплекте) с получением события "Тест" Адрес извещателя запоминается в энергонезависимой памяти До 80 извещателей к "С2000-КДЛ" или "С2000-КДЛ-2И" Характеристики: Маркировка взрывозащиты: С2000-Спектрон-101-Т-Р-Н PB Exd[ia]I X / 1Exd[ia]IICT4 / T5 / T6 X Режим работы (задается пользователем) максимальный, дифференциальный, максимально-дифференциальный Температурный класс (задается пользователем) A1, A2, A3, B, C, D, E, A1R, A2R, A3R, BR, CR, DR, ER Напряжение в линии связи от 8 до 11 В Потребляемый извещателем ток не более 0,8 мА Время технической готовности извещателя не более 60 сек Рабочий диапазон температур от минус 45 до +75 °С Диапазон термочувствительного элемента от минус 45 до +130 °С Материал корпуса C2000-Спектрон-101-Т-Р-Н - нержавеющая сталь 12Х18Н10Т Степень защиты корпуса IP67 Габаритные размеры, масса C2000-Спектрон-101-Т-Р-Н - не более 130х170 мм, не более 2,4 кг Средний срок службы 10 лет Программирование извещателя программа UProg.exe | Болид ЗАО НВП | 14606 | С2000 Спектрон-101-Т-Р-Н Извещатель пожарный тепловой максимально-дифференциальный адресный.(Корпус из нержавеющей стали)
| 7904849 | С2000 Спектрон-207 Извещатель пламени ИК адресный, дальность 30 м по ТП5, угол обзора 120° | шт. | С2000 Спектрон-207 Извещатель пламени ИК адресный , дальность 30м по ТП5, угол обзора 120 , питание по двухпроводной линии от С2000-КДЛ, от -30 до +50С. Чувствителен к тестовым пожарам ТП5 и ТП6 Степень защиты оболочки - IP41 Раннее обнаружение пожара Контроль работоспособности Крепежно-юстировочное устройство для установки Измерение значения напряжения в ДПЛС в месте установки Световая индикация состояния Проверка работоспособности тестовым излучателем ИТ-08 с получением события "Пожар" Проверка работоспособности магнитом (в комплекте) с получением события "Тест" Адрес извещателя запоминается в энергонезависимой памяти До 80 извещателей к КДЛ Характеристики: Угол обзора 120° Спектральная чувствительность От 0,8 до 1,1 мкм Устойчивость к рассеянному солнечному свету (без модуляции) 20000 лк Инерционность извещателя не более 30 сек Напряжение в линии связи от 8 до 11 В Потребляемый извещателем ток не более 0,8 мА Время технической готовности извещателя не более 60 сек Рабочий диапазон температур от минус 30 до +50°C Относительная влажность до 93% при +40°C Степень защиты корпуса IР41 Габаритные размеры не более 103х69х29 мм Масса не более 0,15 кг Средний срок службы 10 лет Программирование извещателя программа UProg.exe Тип монтажа настенный | Болид ЗАО НВП | 3424 | С2000 Спектрон-207 Извещатель пламени ИК адресный, дальность 30 м по ТП5, угол обзора 120°
| 7919432 | С2000 Спектрон-607 Извещатель пламени ИК/УФ адресный (Корпус из пластика) | шт. | Извещатель пламени ИК/УФ адресный. Чувствительность по ГОСТ Р 53325-2012 - 1 класс. Устойчив к сварке и солнечному свету. Корпус из пластика, защита оболочки IP66. Питается по двухпроводной линии от «С2000-КДЛ», от -40 до +55 °С Для более достоверного обнаружения открытого очага пламени извещатель оснащен двумя чувствительными элементами, работающими в инфракрасном и ультрафиолетовом диапазоне излучения открытого пламени Применение в "С2000-Спектрон-607" специального ИК-сенсора позволило реализовать алгоритм обработки, практически исключающий ложные срабатывания на электродуговую сварку Степень защиты оболочки - IP66 Чувствителен к тестовым пожарам ТП 5 и ТП 6 Раннее обнаружение пожара Контроль работоспособности Крепежно-юстировочное устройство для установки Измерение значения напряжения в ДПЛС в месте установки Световая индикация состояния Проверка работоспособности магнитом с получением события "Тест" Адрес извещателя запоминается в энергонезависимой памяти До 80 извещателей к "С2000-КДЛ" или "С2000-КДЛ-2И" Характеристики: Угол обзора 100° Время срабатывания не более 10 с Напряжение в линии связи от 8 до 11 В Потребляемый извещателем ток не более 0,8 мА Время технической готовности извещателя не более 60 сек Степень защиты корпуса IP66 Рабочий диапазон температур -40...+55 °С Габаритные размеры не более 110х70х50 Масса не более 0,2 кг Средний срок службы 10 лет Программирование извещателя программа UProg.exe Тип монтажа настенный Чувствительность ТП 5 до 25 м Устойчивость к прямому свету лампы накаливания 2000 лк Устойчивость к оптическому излучению в видимом диапазоне спектра более 80 000 лк | Болид ЗАО НВП | 19161 | С2000 Спектрон-607 Извещатель пламени ИК/УФ адресный (Корпус из пластика)
| 7919434 | С2000 Спектрон-607-Exi Извещатель пламени ИК/УФ адресный (Корпус из пластика) | шт. | Извещатель пламени ИК/УФ адресный. Чувствительность по ГОСТ Р 53325-2012 - 1 класс. Устойчив к сварке и солнечному свету. Корпус из пластика, защита оболочки IP68. Маркировка взрывозащиты 0ExiaIICT4 X. Питается по двухпроводной линии от «С2000-КДЛ» через барьер искрозащитный "С2000-Спектрон-ИБ", от -40 до +55 °С Может устанавливаться во взрывоопасных помещениях Для более достоверного обнаружения открытого очага пламени извещатель оснащен двумя чувствительными элементами, работающими в инфракрасном и ультрафиолетовом диапазоне излучения открытого пламени Применение в "С2000-Спектрон-607-Exi" специального ИК-сенсора позволило реализовать алгоритм обработки, практически исключающий ложные срабатывания на электродуговую сварку Степень защиты оболочки - IP68 Чувствителен к тестовым пожарам ТП 5 и ТП 6 Раннее обнаружение пожара Контроль работоспособности Крепежно-юстировочное устройство для установки Измерение значения напряжения в ДПЛС в месте установки Световая индикация состояния Проверка работоспособности магнитом с получением события "Тест" Адрес извещателя запоминается в энергонезависимой памяти До 80 извещателей к "С2000-КДЛ" или "С2000-КДЛ-2И" Характеристики: Маркировка взрывозащиты 0ExiallCT4 X Угол обзора 100° Время срабатывания не более 10 с Напряжение в линии связи от 8 до 11 В Потребляемый извещателем ток не более 0,8 мА Время технической готовности извещателя не более 60 сек Степень защиты корпуса IP68 Рабочий диапазон температур -40...+55 °С Габаритные размеры не более 110х70х50 Масса не более 0,2 кг Средний срок службы 10 лет Программирование извещателя программа UProg.exe Тип монтажа настенный Устойчивость к оптическому излучению в видимом диапазоне спектра более 80 000 лк Чувствительность ТП 5 до 25 м Устойчивость к прямому свету лампы накаливания 2000 лк | Болид ЗАО НВП | 23716 | С2000 Спектрон-607-Exi Извещатель пламени ИК/УФ адресный (Корпус из пластика)
| 7911217 | С2000 Спектрон-607Exd-H Извещатель пламени ИК/УФ адресный | шт. | Извещатель пламени ИК/УФ адресный. Корпус из нержавеющей стали, защита оболочки IP68. Питается по двухпроводной линии от «С2000-КДЛ», от -60 до +75 °С Корпус извещателя: "С2000-Спектрон-607-Exd-Н" взрывозащитный из нержавеющей стали 12Х18Н10Т Может применяться на взрывоопасных производствах и объектах Степень защиты оболочки – IP68 Работает в диапазоне температур -60… +75 ?С и жестких климатических условиях При работе ниже -40 ?С нужен дополнительный источник питания (12… 24 В) для встроенного термостата Внутри извещателя схема термостата гальванически развязана Работает в инфракрасном и ультрафиолетовом диапазоне излучения открытого пламени Чувствителен к тестовым пожарам ТП5 и ТП6 Раннее обнаружение пожара Контроль работоспособности Анализ двух диапазонов излучения позволил реализовать алгоритм обработки практически исключающий ложные срабатывания на электродуговую сварку Крепежно-юстировочное устройство для установки Измерение значения напряжения в ДПЛС в месте установки Световая индикация состояния Проверка работоспособности магнитом (в комплекте) с получением события "Тест" Адрес извещателя запоминается в энергонезависимой памяти До 80 извещателей к "С2000-КДЛ" и"С2000-КДЛ-2И" Характеристики: Угол обзора 90° Спектральная чувствительность УФ 185-260 нм ИК 4300 нм Чувствительность ТП5 25 м Устойчивость к прямому свету лампы накаливания 2000 лк Устойчивость к оптическому излучению в видимом диапазоне спектра не более 80 000 лк Инерционность извещателя не более 30 сек Напряжение в линии связи от 8 до 11 В Потребляемый ток, мА до - 20 С не более 0,6 ниже - 20?С не более 3 Время технической готовности извещателя не более 60 сек Рабочий диапазон температур с подогревом от минус 60 до +75°C без подогрева от минус 40 до +75°C Относительная влажность до 93% при +40°C Материал корпуса "С2000-Спектрон-607-Exd-H" нержавеющая сталь 12Х18Н10Т Степень защиты корпуса IР68 Габаритные размеры не более 300?200?190 Масса не более 4 кг Средний срок службы 10 лет Программирование извещателя программа UProg.exe Тип монтажа настенный | Болид ЗАО НВП | 79860 | С2000 Спектрон-607Exd-H Извещатель пламени ИК/УФ адресный
| 7911218 | С2000 Спектрон-607Exd-М Извещатель пламени ИК/УФ адресный | шт. | Извещатель пламени ИК/УФ адресный. Корпус из оцинкованной стали, защита оболочки IP68. Питается по двухпроводной линии от «С2000-КДЛ», от -60 до +75 °С Корпус извещателя: "С2000-Спектрон-607-Exd-М" взрывозащитный из окрашенной оцинкованной стали Может применяться на взрывоопасных производствах и объектах Степень защиты оболочки – IP68 Работает в диапазоне температур -60… +75 ?С и жестких климатических условиях При работе ниже -40 ?С нужен дополнительный источник питания (12… 24 В) для встроенного термостата Внутри извещателя схема термостата гальванически развязана Работает в инфракрасном и ультрафиолетовом диапазоне излучения открытого пламени Чувствителен к тестовым пожарам ТП5 и ТП6 Раннее обнаружение пожара Контроль работоспособности Анализ двух диапазонов излучения позволил реализовать алгоритм обработки практически исключающий ложные срабатывания на электродуговую сварку Крепежно-юстировочное устройство для установки Измерение значения напряжения в ДПЛС в месте установки Световая индикация состояния Проверка работоспособности магнитом (в комплекте) с получением события "Тест" Адрес извещателя запоминается в энергонезависимой памяти До 80 извещателей к "С2000-КДЛ" и"С2000-КДЛ-2И" Характеристики: Угол обзора 90° Спектральная чувствительность УФ 185-260 нм ИК 4300 нм Чувствительность ТП5 25 м Устойчивость к прямому свету лампы накаливания 2000 лк Устойчивость к оптическому излучению в видимом диапазоне спектра не более 80 000 лк Инерционность извещателя не более 30 сек Напряжение в линии связи от 8 до 11 В Потребляемый ток, мА до - 20 С не более 0,6 ниже - 20?С не более 3 Время технической готовности извещателя не более 60 сек Рабочий диапазон температур с подогревом от минус 60 до +75°C без подогрева от минус 40 до +75°C Относительная влажность до 93% при +40°C Материал корпуса "С2000-Спектрон-607-Exd-М" оцинкованная сталь Степень защиты корпуса IР68 Габаритные размеры не более 300?200?190 Масса не более 4 кг Средний срок службы 10 лет Программирование извещателя программа UProg.exe Тип монтажа настенный | Болид ЗАО НВП | 70676 | С2000 Спектрон-607Exd-М Извещатель пламени ИК/УФ адресный
| 7919433 | С2000 Спектрон-608 Извещатель пламени ИК/УФ адресный (Корпус из пластика) | шт. | Извещатель пламени ИК/УФ адресный. Чувствительность к ТП5 - 30 м, ТП6 - 12 м. Корпус из пластика, защита оболочки IP66. Питается по двухпроводной линии от «С2000-КДЛ», от -40 до +55 °С Для более достоверного обнаружения открытого очага пламени извещатель оснащен двумя чувствительными элементами, работающими в инфракрасном и ультрафиолетовом диапазоне излучения открытого пламени Применение в "С2000-Спектрон-607" специального ИК-сенсора позволило реализовать алгоритм обработки, практически исключающий ложные срабатывания на электродуговую сварку Степень защиты оболочки - IP66 Чувствителен к тестовым пожарам ТП 5 и ТП 6 Раннее обнаружение пожара Контроль работоспособности Крепежно-юстировочное устройство для установки Измерение значения напряжения в ДПЛС в месте установки Световая индикация состояния Проверка работоспособности магнитом с получением события "Тест" Адрес извещателя запоминается в энергонезависимой памяти До 80 извещателей к "С2000-КДЛ" или "С2000-КДЛ-2И" Характеристики: Угол обзора 100° Время срабатывания не более 10 с Напряжение в линии связи от 8 до 11 В Потребляемый извещателем ток не более 0,8 мА Время технической готовности извещателя не более 60 сек Степень защиты корпуса IP66 Рабочий диапазон температур -40...+55 °С Габаритные размеры не более 110х70х50 Масса не более 0,2 кг Средний срок службы 10 лет Программирование извещателя программа UProg.exe Тип монтажа настенный Чувствительность ТП 5 до 30 м Устойчивость к прямому свету лампы накаливания 1000 лк Устойчивость к оптическому излучению в видимом диапазоне спектра 80 000 лк | Болид ЗАО НВП | 10366 | С2000 Спектрон-608 Извещатель пламени ИК/УФ адресный (Корпус из пластика)
| 7919436 | С2000 Спектрон-608-Exi Извещатель пламени ИК/УФ адресный (Корпус из пластика) | шт. | Извещатель пламени ИК/УФ адресный. Чувствительность к ТП5 - 30 м, ТП6 - 12 м. Корпус из пластика, защита оболочки IP68. Маркировка взрывозащиты 0ExiaIICT4 X. Питается по двухпроводной линии от «С2000-КДЛ» через барьер искрозащитный "С2000-Спектрон-ИБ", от -40 до +55 °С Может устанавливаться во взрывоопасных помещениях Для более достоверного обнаружения открытого очага пламени извещатель оснащен двумя чувствительными элементами, работающими в инфракрасном и ультрафиолетовом диапазоне излучения открытого пламени Применение в "С2000-Спектрон-607-Exi" специального ИК-сенсора позволило реализовать алгоритм обработки, практически исключающий ложные срабатывания на электродуговую сварку Степень защиты оболочки - IP68 Чувствителен к тестовым пожарам ТП 5 и ТП 6 Раннее обнаружение пожара Контроль работоспособности Крепежно-юстировочное устройство для установки Измерение значения напряжения в ДПЛС в месте установки Световая индикация состояния Проверка работоспособности магнитом с получением события "Тест" Адрес извещателя запоминается в энергонезависимой памяти До 80 извещателей к "С2000-КДЛ" или "С2000-КДЛ-2И" Характеристики: Угол обзора 100° Время срабатывания не более 10 с Напряжение в линии связи от 8 до 11 В Потребляемый извещателем ток не более 0,8 мА Время технической готовности извещателя не более 60 сек Степень защиты корпуса IP68 Рабочий диапазон температур -40...+55 °С Габаритные размеры не более 110х70х50 Масса не более 0,2 кг Средний срок службы 10 лет Программирование извещателя программа UProg.exe Тип монтажа настенный Маркировка взрывозащиты 0ExiallCT4 X Чувствительность ТП 5 до 30 м Устойчивость к прямому свету лампы накаливания 1000 лк Устойчивость к оптическому излучению в видимом диапазоне спектра 80 000 лк | Болид ЗАО НВП | 15235 | С2000 Спектрон-608-Exi Извещатель пламени ИК/УФ адресный (Корпус из пластика)
| 7919441 | С2000 Спектрон-ИБ Барьер искрозащитный. (Корпус из пластика) | шт. | Барьер искрозащитный. Корпус из пластика, защита оболочки IP42. Питается по двухпроводной линии от «С2000-КДЛ», от -40 до +60 °С Создание искробезопасной ДПЛС Подключение адресных устройств с искробезопасной цепью "С2000-Спектрон-607-Exi" "С2000-Спектрон-608-Exi" Установка на DIN-рейку Характеристики: Маркировка взрывозащиты [Exia]IIC Максимальное входное напряжение цепи (Um) 15,5 В Максимальное выходное напряжение искробарьера (Uo) 15 В Максимальный выходной ток искробарьера (Ioi) 140 мА Выходной ток короткого замыкания (Ios) 180 мА Максимальная внешняя емкость (Coi) 0,125 мкФ Максимальная внешняя индуктивность (Loi) 1,2 мГн Потребляемый ток не более 0,5 мА Рабочий диапазон температур от минус 55 до +80 °С Относительная влажность до 93% при +40 °С Степень защиты корпуса IP42 Габаритные размеры не более 91х54х57 мм Масса не более 0,1 кг Средний срок службы 10 лет Тип монтажа установка на DIN-рейку | Болид ЗАО НВП | 3926 | С2000 Спектрон-ИБ Барьер искрозащитный. (Корпус из пластика)
| 12589 | С2000 СТ (С2000-СТ исп.02 Акустический адресный охранный извещатель (100 шт/уп) | шт. | Акустический адресный охранный извещатель. Двухполосный. На стекло толщиной от 2,5 до 8 мм. Дальность 6 м. Питается по двухпроводной линии от С2000-КДЛ. От минус 10 до +45°С. Двухполосное выделение полезного сигнала Многоуровневый алгоритм микропроцессорной обработки Эффективная защита от сбоев Устойчивость к воздействию помех Адрес извещателя запоминается в энергонезависимой памяти Контроль вскрытия корпуса До 30 извещателей к "С2000-КДЛ" или "С2000-КДЛ-2И" Наличие тестового режима Современный дизайн Характеристики: Максимальная рабочая дальность действия 6 м Время фиксации нарушения зоны не более 300 мс Потребляемый ток не более 2,5 мА Время технической готовности не более 10 с Рабочий диапазон температур от минус 10 до +45°C Относительная влажность до 90% при +25°C Степень защиты корпуса IР41 Габаритные размеры 75х65х25 мм Масса не более 0,1 кг Средний срок службы 10 лет Программирование программа UProg.exe Тип монтажа настенный | Болид ЗАО НВП | 707 | С2000 СТ (С2000-СТ исп.02 Акустический адресный охранный извещатель (100 шт/уп)
| 7906169 | С2000 СТ исп.03 Акустический адресный охранный извещатель с функцией анти-маскирования (100 шт/уп.) | шт. | Акустический адресный охранный извещатель с функцией анти-маскирования. Двухполосный. На стекло толщиной от 2,5 до 8 мм. Дальность 6 м. Питается по двухпроводной линии от С2000-КДЛ. От минус 10 до +45°С. Цифровая обработка сигнала Многоуровневый алгоритм микропроцессорной обработки Эффективная защита от сбоев Повышенная устойчивость к воздействию помех Адрес извещателя запоминается в энергонезависимой памяти Контроль вскрытия корпуса До 60 извещателей к "С2000-КДЛ" или "С2000-КДЛ-2И" Наличие функции антимаскирования Расширенные возможности управления по ДПЛС (управление режимами работы и индикацией) Настройка чувствительности, программирование адреса, включение/отключение антимаскирования осуществляются кодовыми нажатиями на тампер Современный дизайн Характеристики: Максимальная рабочая дальность действия не менее 6 м Время фиксации нарушения зоны не более 300 мс Потребляемый ток в дежурном режиме не более 1 мА Время технической готовности не более 10 с Рабочий диапазон температур от минус 10 до +45°C Относительная влажность до 90% при +25°C Степень защиты корпуса IР41 Габаритные размеры 75х65х25 мм Масса не более 0,1 кг Средний срок службы 10 лет Программирование программа UProg.exe Тип монтажа настенный | Болид ЗАО НВП | 785 | С2000 СТ исп.03 Акустический адресный охранный извещатель с функцией анти-маскирования (100 шт/уп.)
| 7874354 | С2000 СТ ЛИТ.А (Извещатель акустический) | шт. | С-2000 СТ Извещатель акустический адресный охранный, дальность 6м, питание от С2000-КДЛ | Болид ЗАО НВП |  | С2000 СТ ЛИТ.А (Извещатель акустический)
| 114231 | С2000 СТИК Охранный комбинированный объемный оптико-электронный и акустический адресный извещатель (60шт/уп) | шт. | Охранный комбинированный объемный оптико-электронный и акустический адресный извещатель, от минус 30 до +50°С, питается по двухпроводной линии от "С2000-КДЛ" Без кронштейн. Современный дизайн корпуса Микропроцессорная обработка сигналов Устойчивость к воздействию помех Питание по двухпроводной линии связи Измерение значения напряжения в ДПЛС в месте установки Контроль напряжения питания Кнопка ТАМПЕР для настройки извещателя и обнаружения попыток несанкционированного доступа Адреса извещателей запоминаются в энергонезависимой памяти Дискретное изменение акустической чувствительности Световой индикатор красного цвета для контроля работоспособности ИК-извещателя Световой индикатор зелёного цвета для контроля работоспособности звукового извещателя Возможность управления режимом индикации До 16 извещателей к "С2000-КДЛ" и "С2000-КДЛ-2И". Характеристики: Рабочая дальность действия: звуковой извещатель - 6 м ИК-извещатель – 0,3-12 м Устойчивость к внешней засветке ИК части извещателя Не менее 6500 лк Время фиксации нарушения зоны не более 300 мс Потребляемый ток не более 4 мА Время технической готовности не более 15 с Рабочий диапазон температур от минус 10 до +45°C Относительная влажность до 95% при +25°C Степень защиты корпуса IР41 Габаритные размеры 130х68х44 мм Масса не более 0,1 кг Средний срок службы 10 лет Программирование программа UProg.exe Тип монтажа настенный | Болид ЗАО НВП | 1602 | С2000 СТИК Охранный комбинированный объемный оптико-электронный и акустический адресный извещатель (60шт/уп)
| 89061 | С2000 Т контроллер технологический | шт. | С-2000 Т контроллер для вытяжной вентиляции Прибор управления системами ХВС/ГВС/ОВиК "С2000-Т": работает автономно, выполняя алгоритмы управления ХВС/ГВС/ОВиК; поддерживает работу в сети ведомых приборов (С2000-Т, С2000-КДЛ, Сигнал-20, С2000-СП1); поддерживает передачу по протоколу ModbusRTU(Slave); может быть ведомым и ведущим одновременно по двум интерфейсам связи; сертифицировано как средство измерения. Функциональные возможности: измерение физических параметров, контролируемых датчиками; цифровая фильтрация измеренных параметров от сетевых и импульсных помех; формирование сигналов управления внешними исполнительными механизмами в соответствии с заданными пользователем параметрами регулирования; запись программируемых параметров в энергонезависимую память; формирование и передача в SCADA системы событий, характеризующих состояние процесса управления и оборудования; отображение и управление процессами по протоколу Modbus RTU в SCADA системах Инсат, Круг-2000, Рапид; ведение в энергонезависимой памяти журнала событий для последующего анализа поведения системы; формирование аварийных звуковых сигналов при обнаружении неисправности датчиков; отображение состояния своих дискретных выходов на светодиодных («С2000-Т») и жидкокристаллических («С2000-Т» исп. 01) индикаторах; индикация сеансов обмена данными по интерфейсам RS-485 на светодиодных индикаторах; индикация звуковыми и световыми сигналами своего состояния; ввод конфигурационных и пользовательских параметров с клавиатуры «С2000-Т» исп. 01; формирование определённых пользователем сигналов при помощи БЛОКА УСЛОВИЙ на выходах как собственных, так и ведомых приборов Характеристики: Диапазон переменного напряжения питания, В (19...29) Частота переменного напряжения питания, Гц (47...63) Диапазон постоянного напряжения питания, В (20...30) Потребляемая мощность ВА, не более 5 Количество аналоговых входов: - защита от перегрузки; - программируемый выбор типа датчика; - определение обрыва и КЗ датчика 6 Количество дискретных входов (сухой контакт) 6 Количество аналоговых выходов: - 0-10 В на нагрузке Rн > 5 кОм; - контроль и защита от перегрузки 2 Количество дискретных выходов: - гальванически развязаны друг от друга и от датчиков; - коммутируемое переменное напряжение - до 250 В; - комутируемый ток - до 1,5 А 6 Интерфейс связи: - количество - 2 шт.; - защита от перегрузки RS-485: Modbus RTU(Slave), Орион Тип корпуса DIN09M Габаритные размеры прибора, мм 157 х 86 х 58 Степень защиты корпуса (со стороны лицевой панели) IP20 Масса прибора, кг., не более 0,5 Средний срок службы 10 лет | Болид ЗАО НВП | 9282 | С2000 Т контроллер технологический
| 111334 | С2000 Тисп.01 контроллер технологический | шт. | С-2000 Т01 контроллер автономный Прибор управления системами ХВС/ГВС/ОВиК "С2000-Т": работает автономно, выполняя алгоритмы управления ХВС/ГВС/ОВиК; поддерживает работу в сети ведомых приборов (С2000-Т, С2000-КДЛ, Сигнал-20, С2000-СП1); поддерживает передачу по протоколу ModbusRTU(Slave); может быть ведомым и ведущим одновременно по двум интерфейсам связи; сертифицировано как средство измерения. Функциональные возможности: измерение физических параметров, контролируемых датчиками; цифровая фильтрация измеренных параметров от сетевых и импульсных помех; формирование сигналов управления внешними исполнительными механизмами в соответствии с заданными пользователем параметрами регулирования; запись программируемых параметров в энергонезависимую память; формирование и передача в SCADA системы событий, характеризующих состояние процесса управления и оборудования; отображение и управление процессами по протоколу Modbus RTU в SCADA системах Инсат, Круг-2000, Рапид; ведение в энергонезависимой памяти журнала событий для последующего анализа поведения системы; формирование аварийных звуковых сигналов при обнаружении неисправности датчиков; отображение состояния своих дискретных выходов на светодиодных («С2000-Т») и жидкокристаллических («С2000-Т» исп. 01) индикаторах; индикация сеансов обмена данными по интерфейсам RS-485 на светодиодных индикаторах; индикация звуковыми и световыми сигналами своего состояния; ввод конфигурационных и пользовательских параметров с клавиатуры «С2000-Т» исп. 01; формирование определённых пользователем сигналов при помощи БЛОКА УСЛОВИЙ на выходах как собственных, так и ведомых приборов Характеристики: Диапазон переменного напряжения питания, В (19...29) Частота переменного напряжения питания, Гц (47...63) Диапазон постоянного напряжения питания, В (20...30) Потребляемая мощность ВА, не более 5 Количество аналоговых входов: - защита от перегрузки; - программируемый выбор типа датчика; - определение обрыва и КЗ датчика 6 Количество дискретных входов (сухой контакт) 6 Количество аналоговых выходов: - 0-10 В на нагрузке Rн > 5 кОм; - контроль и защита от перегрузки 2 Количество дискретных выходов: - гальванически развязаны друг от друга и от датчиков; - коммутируемое переменное напряжение - до 250 В; - комутируемый ток - до 1,5 А 6 Интерфейс связи: - количество - 2 шт.; - защита от перегрузки RS-485: Modbus RTU(Slave), Орион Тип корпуса DIN09M Габаритные размеры прибора, мм 157 х 86 х 58 Степень защиты корпуса (со стороны лицевой панели) IP20 Масса прибора, кг., не более 0,5 Средний срок службы 10 лет | Болид ЗАО НВП | 11539 | С2000 Тисп.01 контроллер технологический
| 81668 | С2000 ШИК Охранный поверохностный оптико-электронный адресный извещатель (42шт/уп.) | шт. | С-2000 ШИК Извещатель охранный поверхностный оптико-электронный адресный (штора), высота установки до 5м, t: -30...+50С, питание от С2000-КДЛ Без кронштейна. Надежная регистрация вторжения в диапазоне скоростей от 0,3 до 3,0 м/с Отдельные контакты вход - выход линии связи Защита от сторонней засветки оптическим фильтром Питание от двухпроводной линии связи "С2000-КДЛ" или "С2000-КДЛ-2И" Контроль вскрытия корпуса Возможность управления режимом индикации До 127 извещателей к "С2000-КДЛ" или "С2000-КДЛ-2И" Характеристики: Дальность действия (высота установки) до 5 м Угол отклонения от плоскости установки 7° Угол расхождения зон 70° Дальность действия при горизонтальной установке до 7 м Время фиксации нарушения зоны не более 300 мс Потребляемый ток не более 0,5 мА Время технической готовности не более 60 с Рабочий диапазон температур от минус 30 до +50°C Относительная влажность до 95% при +25°C Габаритные размеры 80х47х40 мм Масса не более 0,1 кг Средний срок службы 10 лет Программирование программа UProg.exe Тип монтажа настенный | Болид ЗАО НВП | 958 | С2000 ШИК Охранный поверохностный оптико-электронный адресный извещатель (42шт/уп.)
| 7874350 | С2000-2 ЛИТ.А Контроллер доступа | шт. | С-2000-2 Контроллер доступа на 2 считывателя, интерфейс touch memory или Виганд, 2 охранных ШС и 2 выходных реле на 4000пользователей | Болид ЗАО НВП | 4799 | С2000-2 ЛИТ.А Контроллер доступа
| 1003 | С2000-4 Блок приемно контрольный охрано-пожарный, контроллер доступа | шт. | Контроль 4 шлейфов, возможность программирования параметров, два релейных выхода ( с функциями управления сиреной, лампой, замком, ПЦН и т.п.), вход Touch Memory (до 512 ключей), внутренний буфер – 255 событий, интерфейс RS-485, питание от 10 до 28 В Программируемый выбор типа шлейфов сигнализации: тип 1: пожарный дымовой двухпороговый (с распознаванием сработки одного и двух извещателей в ШС) тип 2: пожарный комбинированный однопороговый (с возможностью подключения тепловых и дымовых извещателей) тип 3: пожарный тепловой двухпороговый тип 4: охранный тип 5: охранный с распознаванием нарушения блокировочного контакта извещателя тип 6: технологический тип 7: охранный входной тип 11: тревожный тип 12: программируемый технологический тип 16: пожарный ручной тип 17: водосигнальный тип 18: пожарный пусковой Отображение состояния шлейфов сигнализации и состояния блока на 5 встроенных индикаторах Контроль доступа в охраняемое помещение в режиме: вход по Proximity-карте или ключу Touch Memory, выход по кнопке ВЫХОД Настраиваемый контроль взлома и блокировки входной двери Подключение считывателей с интерфейсом Touch Memory, Wiegand, ABA TRACK II и управление двухцветным светодиодом и звуковым сигнализатором считывателя Возможность управления взятием/снятием под охрану и доступом одной Proximity картой или ключом Touch Memory Режим двойной идентификации (по двум карточкам или ключам) для доступа и управления взятием/снятием Программируемые временные зоны для доступа и управления шлейфами сигнализации Программируемая логика управления двумя реле и двумя транзисторными выходами с контролем подключаемых цепей (41 тактика управления) Управление взятием/снятием под охрану, доступом со считывателя или дополнительно по интерфейсу RS-485 в ИСО «Орион» Управление выходами блока по интерфейсу RS-485 в ИСО «Орион» Запоминание событий в буфере при потере связи по интерфейсу RS-485 Характеристики: Ограничение тока в короткозамкнутом ШС 26,5 мА (не более 20 мА через сработавший извещатель, при напряжении на извещателе более 6,8 В) Световая индикация тревог и неисправностей 1 индикатор состояния блока и 4 индикатора состояния каждого из ШС Энергонезависимый буфер событий 4088 сообщений Встроенный звуковой сигнализатор есть Датчик вскрытия корпуса микроконтакт Интерфейс RS-485 Питание блока от внешнего источника постоянного тока Напряжение блока 10,2 - 28,4 В постоянного тока Количество вводов питания 2 Потребляемый ток 110 – 260 мА при напряжении питания 12 В, 60 – 140 мА при напряжении питания 24 В Готовность к работе после включения питания не более 3 с Внешний считыватель электронных идентификаторов (ЭИ) 1 вход Интерфейс подключаемых считывателей Touch Memory, Wiegand, ABA TRACK II Управление светодиодами считывателя Двумя светодиодами (зеленым и красным). Сигнал управления "+5В КМОП" с ограничением тока при прямом подключении светодиодов на уровне 10 мА Управление звуковым сигнализатором считывателя Есть. Сигнал управления "+5В КМОП" Объем памяти ЭИ (ключей Touch Memory или Proximity-карт) 4096 Выходы 4 шт. Электромагнитные реле 2 шт.: 30 В, 7 А, 100 Вт постоянного тока Ключи (транзисторные) 2 шт.: 12 или 24 В (определяется напряжением питания блока), 1 А, с контролем цепей подключения нагрузки на обрыв и короткое замыкание, (ток контроля 1,0 мА), защита от перегрузки по току Рабочий диапазон температур от -40 до +50 °C Относительная влажность до 98% при +25 °C Степень защиты корпуса IР30 Габаритные размеры 156х107х39 мм Вес блока не более 0,3 кг Средний срок службы 10 лет Программирование блока программа UProg.exe Подключение к ПК через интерфейс RS-485 с помощью преобразователя интерфейсов Тип монтажа настенный навесной или на DIN-рейку | Болид ЗАО НВП | 2304 | С2000-4 Блок приемно контрольный охрано-пожарный, контроллер доступа
| 116980 | С2000-4 ЛИТ. А Прибор приемно контрольный Контроллер доступа | шт. |  | Болид ЗАО НВП | 3225 | С2000-4 ЛИТ. А Прибор приемно контрольный Контроллер доступа
| 103085 | Сигнал 10 Блок приемно-контрольный охрано-пожарный 10 шлейфов (20 шт/уп.) | шт. | Для автономной работы и в составе системы "Орион". 10 шлейфов, контроль цепей "Лампа" и "Сирена", управление от брелков Touch Memory (90 ключей) или интерфейса RS-485, 5 выходных реле. От минус 30 до +50°С. ип 212-34 ПА Блок приёмно-контрольный охранно-пожарный "Сигнал-10" предназначен для совместного использования с сетевым контроллером (пультом контроля и управления "С2000М" либо компьютером с установленным ПО АРМ "Орион") в качестве совмещённого приёмно-контрольного прибора и прибора управления в составе комплексов технических средств: - охранной и тревожной сигнализации; - пожарной сигнализации и автоматики. В автономном режиме блок представляет собой приемно-контрольный охранный прибор. Характеристики: Проводные шлейфы сигнализации (ШС) 10 входов Макс. сопротивление проводов ШС без учета оконечного сопротивления 1 кОм для охранных ШС 100 Ом для пожарных ШС Макс. сопротивление проводов адресных ШС 50 Ом Мин. сопротивление утечки между проводами ШС или каждым проводом и "землёй" 20 кОм для охранных ШС 50 кОм для пожарных ШС Ограничение тока в короткозамкнутом ШС 26,5 мА Световая индикация тревог и неисправностей 1 индикатор состояния прибора и 10 индикаторов состояния каждого из ШС Встроенный звуковой сигнализатор не менее 50 дБА на расстоянии 1 м Датчик вскрытия корпуса микропереключатель Энергонезависимый буфер событий 512 сообщений Интерфейс RS-485, протокол Орион Скорость передачи 9600 бит/с Тип передачи полудуплекс Питание блока от внешнего источника постоянного тока номинальным напряжением от 12 до 24 В Объем памяти ЭИ пользователей до 85 Выходы 4 шт. Оптореле 2 шт.: 170 В/0,1А (постоянное); 130 В/0,1А (переменное) Ключи (транзисторные) 2 шт.: 28 В, 1 А с контролем цепей подключения нагрузки на обрыв и короткое замыкание (ток контроля 3 мА) Защита от перегрузки по току самовосстанавливающиеся предохранители Рабочий диапазон температур от -30 до +50 °C Относительная влажность до 98% при +25 °C Степень защиты корпуса IР20 Габаритные размеры 156х107х39 мм Вес блока не более 0,3 кг Средний срок службы 10 лет Программирование блока программа UProg.exe Подключение к ПК через интерфейс RS-485 с помощью преобразователя интерфейсов Тип монтажа настенный навесной или на DIN-рейку | Болид ЗАО НВП | 2299 | Сигнал 10 Блок приемно-контрольный охрано-пожарный 10 шлейфов (20 шт/уп.)
| 1117 | Сигнал 20 Прибор приемно-контрольный охрано-пожарный, 20 шлейфов | шт. | С кнопками ! Контроль 20 шлейфов, возможность программирования параметров прибора, антисаботажные шлейфы, управление от встроенных переключателей или от АРМ или от пульта «С2000» по интерфейсу RS-485 | Болид ЗАО НВП | 6415 | Сигнал 20 Прибор приемно-контрольный охрано-пожарный, 20 шлейфов
| 79798 | Сигнал 20М Прибор приемно-контрольный охрано-пожарный (20шт/уп.) | шт. | Контроль 20 шлейфов, возможность программирования параметров каждого шлейфа для работы в режиме охранной или пожарной сигнализации, фиксация сработок в каждом шлейфе одного или двух пожарных извещателей, выходы управления пожаротушением, 64 пароля по,есть контроль оповещения Предназначен для использования в автономном режиме или в составе ИСО «Орион» для контроля различных типов охранных и пожарных неадресных извещателей, контакторов и сигнализаторов с нормально-замкнутыми или нормально-разомкнутыми контактами и релейного управления внешними исполнительными устройствами. Для работы в автономном режиме имеет клавишное управление, доступ по PIN-коду, встроенную индикацию и релейные выходы. До 20 радиальных шлейфов сигнализации Доступ к управлению по PIN –коду Программирование PIN кода пользователей: длина пароля (от 2 до 6 цифр), создание группы ШС, назначение прав на управление Управление группой шлейфов (в группе от 1 до 20 шлейфов) Возможность сброса конфигурации прибора на заводские установки Управление взятием/снятием ШС под охрану, выходными реле прибора по интерфейсу RS-485 Программируемые выходы (37 локальных тактик управления) Два ввода питания: для подключения основного и резервного источников питания Две встроенные выдвижные панели для пользовательских надписей Характеристики: Количество радиальных неадресных шлейфов сигнализации (ШС) 20 Встроенный звуковой сигнализатор есть Датчик вскрытия корпуса микропереключатель Интерфейс RS-485, протокол Орион Питание прибора От внешнего источника постоянного тока Напряжение питания 10,2 - 28,4 В постоянного тока Количество вводов питания 2 Готовность к работе после включения питания не более 3 с Объем памяти паролей пользователей до 64 Выходы 5 шт. Рабочий диапазон температур от -30 до +55 °C Относительная влажность до 98% при +25 °C Степень защиты корпуса IР20 Габаритные размеры 247х150х48 мм Вес прибора не более 0,5 кг Средний срок службы 10 лет Программирование прибора программа UProg.exe Подключение к ПК через интерфейс RS-485 с помощью преобразователя интерфейсов Тип монтажа настенный навесной | Болид ЗАО НВП | 4490 | Сигнал 20М Прибор приемно-контрольный охрано-пожарный (20шт/уп.)
| 10996 | Сигнал 20П (Сигнал 20П SMD) Прибор приёмно-контрольный охрано-пожарный. Пластмассовый корпус | шт. | Контроль 20 шлейфов, возможность программирования параметров каждого шлейфа для работы в режиме охранной или пожарной сигнализации, фиксация сработок в каждом шлейфе одного и двух пожарных извещателей, выходы управления пожаротушением, наличие интерфейса RS-485, управление от пульта «С2000» или от ПЭВМ. Пластмассовый корпус Предназначен для использования в составе ИСО "Орион" для контроля различных типов охранных и пожарных неадресных извещателей, контакторов и сигнализаторов с нормально-замкнутыми или нормально-разомкнутыми контактами и релейного управления внешними исполнительными устройствами. Отличие "Сигнал-20П" от "Сигнал-20П исп.01" состоит в материале и размере корпуса. До 20 радиальных шлейфов сигнализации Управление взятием/снятием ШС под охрану, выходными реле прибора по интерфейсу RS-485 с пульта управления или клавиатур ИСО «Орион» Подключение считывателя ключей «Touch Memory» для идентификации пользователя и управления разделами (взятие, снятие) Программируемые выходы (37 локальных тактик управления) Контроль двух выходов на обрыв и короткое замыкание Два ввода питания: для подключения основного и резервного источников питания Характеристики: Количество радиальных неадресных шлейфов сигнализации (ШС) 20 Световая индикация 1 индикатор отображения режимов Встроенный звуковой сигнализатор нет Датчик вскрытия корпуса микроконтакт Энергонезависимый буфер событий 4096 сообщения Интерфейс RS-485, протокол "Орион", "Орион 2.1" Питание блока от внешнего источника постоянного тока Напряжение питания 10,2 - 28,0 В постоянного тока Количество вводов питания 2 Готовность к работе после включения питания не более 3 с Внешний считыватель электронных идентификаторов (ЭИ) 1 вход Интерфейс подключаемых считывателей Dallas Touch Memory, iButton Рабочий диапазон температур от -30 до +50 °C Относительная влажность до 98% при +25 °C Степень защиты корпуса IР20 Средний срок службы 10 лет Программирование блока программа UProg.exe Подключение к ПК через интерфейс RS-485 с помощью преобразователя интерфейсов Тип крепления настенный навесной | Болид ЗАО НВП | 3138 | Сигнал 20П (Сигнал 20П SMD) Прибор приёмно-контрольный охрано-пожарный. Пластмассовый корпус
| 79163 | Сигнал 20П исп.01 Прибор приёмно-контрольный охрано-пожарный (20шт/уп.) | шт. | Контроль 20 шлейфов, возможность программирования параметров каждого шлейфа для работы в режиме охранной или пожарной сигнализации, фиксация сработок в каждом шлейфе одного и двух пожарных извещателей, выходы управления пожаротушением, наличие интерфейса RS-485, управление от пульта «С2000» или от ПЭВМ. Металлический корпус | Болид ЗАО НВП | 3283 | Сигнал 20П исп.01 Прибор приёмно-контрольный охрано-пожарный (20шт/уп.)
| 7900029 | СКАНЕР Plustek | шт. |  | Болид ЗАО НВП | 31625 | СКАНЕР Plustek
| 7904848 | СКАНЕР ПО (ПО"СКАНЕР") | шт. | ФУНКЦИОНАЛЬНЫЕ ВОЗМОЖНОСТИ Распознавание паспортов с MRZ строкой, в том числе всех паспортов РФ Захват и автоматическое занесение личных данных (ФИО, адрес проживания, номер и серия документа, кем выдан и т.д.) и фотографии в БД СКУД Возможность работы с любыми сканерами документов Быстрое распознавание документов (менее 4 секунд) МЕСТО ПРИМЕНЕНИЯ И СВЯЗЬ С ДРУГИМ ПО Применяется в системах контроля и управления доступом при организации рабочего места бюро пропусков Является функциональной возможностью АБД АРМ "Орион Про" (необходимо приобретать как опцию) | Болид ЗАО НВП | 53400 | СКАНЕР ПО (ПО"СКАНЕР")
| 7919442 | СОнет - Извещатель пожарный газовый и тепловой максимально-дифференциальный. | шт. | Извещатель пожарный газовый и тепловой максимально-дифференциальный. Питание от шлейфа 9-30 В, 0,1 мА. От минус 30 до +55°С. Срок службы - не менее 10 лет Извещатель пожарный комбинированый газовый пороговый ИП435 - 8 /101 - 04 - А1 R « СОнет » АЦДР.42522 8 .00 1 (в дальнейшем – извещатель) предназначен для обнаружения возгораний, сопровождающихся появлением угарного газа и выделением тепла в закрытых помещениях различных зданий и сооружений . Газовая часть извещателя реагирует на изменени е химического состава воздуха и при превышении порогового уровня изменения выда ет извещени е «Пожар» увеличением тока в шлейфе приемно - контрольного прибора . Тепловая часть извещател я - максимально - дифференциальн ая, соответствующ ая классу А1R, выд а ет извещение «Пожар» увеличением тока в шлейфе приемно - контрольного прибора при медленном росте температуры до порогового уровня или при превышении определенных уровней скоростей роста температуры в помещении . Электропитание извещателя осуществляется о т шлейфа сигнализации приемно - контрольных приборов (блоков ) : «Сигнал - 10», «С2000 - 4», «Сигнал - 20П», «С2000 - АСПТ», «Сигнал - 20М», «Сигнал - 20», «Сигнал - ВКП», «Сигнал - ВК - 4П», «Сигнал - ВК - 4» исп.05, «ППК - 2», «Сигнал - 42», «УСПП - 01Л» или аналогичных, обеспечивающих напряжение в шлейфе до 30 В и ограничивающих ток в шлейфе на уровне не более 2 0 мА. Минимальное питающее напряжение на шлейфе: не менее 9 В. По э лектромагнитн ой совместимост и извещател ь соответствует требованиям ГОСТ 53325 - 2012 по 3 степени жесткости . Вер сия программного обеспечения « СОнет » – v.1. 0 0. Возможно проведение испытаний извещателя с помощью лазерного тестера фирмы «System Sensor» или «Астра - 941» фирмы «ТЕКО». Извещатель рассчитан на непрерывную круглосуточную работу. Извещатель относится к восста навливаемым, периодически обслуживаемым изделиям. Содержание драгоценных материалов: не требует учёта при хранении, списании и утилизации | Болид ЗАО НВП | 2089 | СОнет - Извещатель пожарный газовый и тепловой максимально-дифференциальный.
| 7880460 | Справочник монтажника ИСО Орион | шт. |  | Болид ЗАО НВП | 160 | Справочник монтажника ИСО Орион
| 13120 | Считыватель -2 исп. 00 (Аналог Считыватель-2 исп.02) (60 кор.) | шт. | Монтажная площадка под ключ touch memory, хромированная, светодиод Считыватель брелоков Touch Memory предназначен для использования в системах контроля доступа и охранной сигнализации для считывания кода электронных ключей- идентификаторов Touch Memory и отображения состояния охраняемого объекта Максимальное контактное сопротивление - 1 Ом Рабочая температура — от минус 30°С до + 50°C Габаритные размеры — 82х42х10мм Считыватель-2 имеет одноцветный индикатор, Считыватель-3 – двухцветный | Болид ЗАО НВП | 341 | Считыватель -2 исп. 00 (Аналог Считыватель-2 исп.02) (60 кор.)
| 77407 | Считыватель -2 исп. 01 (60 кор.) | шт. | Монтажная площадка под ключ touch memory, чёрная, светодиод Считыватель брелоков Touch Memory предназначен для использования в системах контроля доступа и охранной сигнализации для считывания кода электронных ключей- идентификаторов Touch Memory и отображения состояния охраняемого объекта Максимальное контактное сопротивление - 1 Ом Рабочая температура — от минус 30°С до + 50°C Габаритные размеры — 82х42х10мм Считыватель-2 имеет одноцветный индикатор, Считыватель-3 – двухцветный | Болид ЗАО НВП | 341 | Считыватель -2 исп. 01 (60 кор.)
| 80833 | Считыватель -3 исп. 00 (Аналог считыватель-3 исп.02) (60 кор.) | шт. | Монтажная площадка под ключ touch memory, хромированная, двухцветный светодиод Считыватель брелоков Touch Memory предназначен для использования в системах контроля доступа и охранной сигнализации для считывания кода электронных ключей- идентификаторов Touch Memory и отображения состояния охраняемого объекта Максимальное контактное сопротивление - 1 Ом Рабочая температура — от минус 30°С до + 50°C Габаритные размеры — 82х42х10мм Считыватель-2 имеет одноцветный индикатор, Считыватель-3 – двухцветный | Болид ЗАО НВП | 341 | Считыватель -3 исп. 00 (Аналог считыватель-3 исп.02) (60 кор.)
| 80620 | Считыватель -3 исп. 01 (60 кор.) | шт. | Монтажная площадка под ключ touch memory, чёрная двухцветный светодиод Считыватель брелоков Touch Memory предназначен для использования в системах контроля доступа и охранной сигнализации для считывания кода электронных ключей- идентификаторов Touch Memory и отображения состояния охраняемого объекта Максимальное контактное сопротивление - 1 Ом Рабочая температура — от минус 30°С до + 50°C Габаритные размеры — 82х42х10мм Считыватель-2 имеет одноцветный индикатор, Считыватель-3 – двухцветный | Болид ЗАО НВП | 341 | Считыватель -3 исп. 01 (60 кор.)
| 14280 | Считыватель Proxy-3А Считыватель проксимити карты EM-Marin (50шт/уп.) | шт. | EM-Marine. Считыватель проксимити карты с интерфейсами touch memory, wiegand, RS232, магнитных карт, исполнение-накладной Считыватели бесконтактные Proxy–3A, Предназначены для считывания кода с идентификационных карточек, передачи его на приборы приемно-контрольные или контроллеры приборов ИСО «Орион» для обеспечения процедур управления шлейфами и разделами охранно-пожарной сигнализации и идентификации пользователей в точках доступа СКУД. В ИСО «Орион» работают в протоколе Dallas Touch Memory с приборами: "Сигнал-20П SMD", "С2000-БКИ", "Сигнал-10", "С2000-4", "С2000-2", "С2000-КДЛ", "С2000-АСПТ", "С2000-ПТ", "УО-4С" Программирование формата данных с помощью DIP-переключателя Считыватель "Proxy-3A" работает с идентификационными картами и брелоками стандарта EM-Marin Характеристики: Дистанция считывания «Proxy-3A» до 12 см Световая индикация 1 светодиодный индикатор питания 1 индикатор для отображения режимов работы считывателя Внешний интерфейс 1 контактная колодка под винт для подключения к приборам Интерфейс подключаемых приборов Dallas Touch Memory RS-232 ТТЛ RS-232/DATA Wiegand-26, Wiegand-37, Wiegand-44 ABA TRACK II Управление индикацией RGB светодиоды управляется только индикатор Ready (две линии управления - красным и зеленым) сигнал управления 5В TTL с возможностью выбора управления "активный 0" или "активная 1" с ограничением тока при прямом подключении светодиодов на уровне 10 мА Встроенный звуковой сигнализатор есть, управляемый Питание прибора от прибора, к которому подключен считыватель или от отдельного источника постоянного тока Напряжение питания 8,0 - 15,0 В Потребляемый ток «Proxy-3A» не более 120 мА Рабочий диапазон температур от -25 до +60°C Относительная влажность до 95% Степень защиты корпуса IР20 Габаритные размеры 143х71x25 мм Масса не более 195 г Средний срок службы 10 лет Тип монтажа настенный накладной | Болид ЗАО НВП | 4492 | Считыватель Proxy-3А Считыватель проксимити карты EM-Marin (50шт/уп.)
| 78084 | Считыватель Proxy-3М "Мифайр", Считыватель проксимити карты Мифайр (50шт/уп) | шт. | Считыватель проксимити карты "Мифайр" с интерфейсами Touch Memory, Wiegand, RS232, магнитных карт. Исполнение – накладной Предназначены для считывания кода с идентификационных карточек, передачи его на приборы приемно-контрольные или контроллеры приборов ИСО «Орион» для обеспечения процедур управления шлейфами и разделами охранно-пожарной сигнализации и идентификации пользователей в точках доступа СКУД. В ИСО «Орион» работают в протоколе Dallas Touch Memory с приборами: "Сигнал-20П SMD", "С2000-БКИ", "Сигнал-10", "С2000-4", "С2000-2", "С2000-КДЛ", "С2000-АСПТ", "С2000-ПТ", "УО-4С" Программирование формата данных с помощью DIP-переключателя Считыватель "Proxy-3М" работает с идентификационными картами стандарта MIFARE Характеристики: Дистанция считывания «Proxy-3М» до 6 см Световая индикация 1 светодиодный индикатор питания 1 индикатор для отображения режимов работы считывателя Внешний интерфейс 1 контактная колодка под винт для подключения к приборам Интерфейс подключаемых приборов Dallas Touch Memory RS-232 ТТЛ RS-232/DATA Wiegand-26, Wiegand-37, Wiegand-44 ABA TRACK II Управление индикацией RGB светодиоды управляется только индикатор Ready (две линии управления - красным и зеленым) сигнал управления 5В TTL с возможностью выбора управления "активный 0" или "активная 1" с ограничением тока при прямом подключении светодиодов на уровне 10 мА Встроенный звуковой сигнализатор есть, управляемый Питание прибора от прибора, к которому подключен считыватель или от отдельного источника постоянного тока Напряжение питания 8,0 - 15,0 В Потребляемый ток «Proxy-3М» не более 180 мА Рабочий диапазон температур от -25 до +60°C Относительная влажность до 95% Степень защиты корпуса IР20 Габаритные размеры 143х71x25 мм Масса не более 195 г Средний срок службы 10 лет Тип монтажа настенный накладной | Болид ЗАО НВП | 5671 | Считыватель Proxy-3М "Мифайр", Считыватель проксимити карты Мифайр (50шт/уп)
| 113479 | Считыватель Proxy-3МА Считыватель проксимити карты EM-Marin и "Мифайр". Исполнение - накладной | шт. | Считыватель проксимити карты EM-Marin и "Мифайр". Исполнение - накладной Предназначены для считывания кода с идентификационных карточек, передачи его на приборы приемно-контрольные или контроллеры приборов ИСО «Орион» для обеспечения процедур управления шлейфами и разделами охранно-пожарной сигнализации и идентификации пользователей в точках доступа СКУД. В ИСО «Орион» работают в протоколе Dallas Touch Memory с приборами: "Сигнал-20П SMD", "С2000-БКИ", "Сигнал-10", "С2000-4", "С2000-2", "С2000-КДЛ", "С2000-АСПТ", "С2000-ПТ", "УО-4С" Программирование формата данных с помощью DIP-переключателя Считыватель "Proxy-3МА" работает с идентификационными картами и брелоками MIFARE и EM-Marin Характеристики: Дистанция считывания «Proxy-3МА» до 12 см (EM-Marin ) До 6 см (MIFARE) Световая индикация 1 светодиодный индикатор питания 1 индикатор для отображения режимов работы считывателя Внешний интерфейс 1 контактная колодка под винт для подключения к приборам Интерфейс подключаемых приборов Dallas Touch Memory RS-232 ТТЛ RS-232/DATA Wiegand-26, Wiegand-37, Wiegand-44 ABA TRACK II Управление индикацией RGB светодиоды управляется только индикатор Ready (две линии управления - красным и зеленым) сигнал управления 5В TTL с возможностью выбора управления "активный 0" или "активная 1" с ограничением тока при прямом подключении светодиодов на уровне 10 мА Встроенный звуковой сигнализатор есть, управляемый Питание прибора от прибора, к которому подключен считыватель или от отдельного источника постоянного тока Напряжение питания 8,0 - 15,0 В Потребляемый ток «Proxy-3МА» не более 200 мА Рабочий диапазон температур от -25 до +60°C Относительная влажность до 95% Степень защиты корпуса IР20 Габаритные размеры 143х71x25 мм Масса не более 195 г Средний срок службы 10 лет Тип монтажа настенный накладной | Болид ЗАО НВП | 6047 | Считыватель Proxy-3МА Считыватель проксимити карты EM-Marin и "Мифайр". Исполнение - накладной
| 7901406 | Техническое обслуживание системы пожарной сигнализации и СОУЭ 1и 2 типа "Орион" | шт. | Методическое пособие для составления годовых планов-графиков с регламентными работами техобслуживания в системах пожарной сигнализации и оповещения о пожаре ИСО "Орион" | Болид ЗАО НВП | 726 | Техническое обслуживание системы пожарной сигнализации и СОУЭ 1и 2 типа "Орион"
| 104338 | УК-ВК исп. 06 Релейный усилитель на два канала, для управления светофором (с С2000-2 | шт. | Релейный усилитель на два канала, для управления светофором (с С2000-2), а также коммутации исполнительных устройств (ламп, сирен, и других) Устройство содержит два реле с переключающими контактами и схему управления, позволяющую включать реле сигналом уровня логическая «1» (+ 5В КМОП). Используется совместно с контроллером доступа «С2000-2», работающим в режиме «Шлагбаум», для управления светофором, а также коммутации исполнительных устройств системах охранно-пожарной сигнализации и контроля доступа. Коммутация значительных токов и напряжений с помощью управляющих сигналов с логическим уровнем + 5В КМОП Характеристики: Количество исполнительных реле 2 Параметры источника питания: напряжение источника питания (10,2...14,2) В ток потребления (оба реле включены) не более 110 мА Максимально коммутируемое напряжение каждого реле переменное 250 В постоянное 30 В Максимально коммутируемый ток реле переменный 10 А постоянный 10 А Характеристики управляющего сигнала входное напряжение 4,0…20,0 В входной ток по каждому входу при входном напряжении 5,0 В не более 0,8 мА Диапазон рабочих температур от минус 30 до +50°C Габаритные размеры 75х75х46 мм Масса не более 0,1 кг | Болид ЗАО НВП | 502 | УК-ВК исп. 06 Релейный усилитель на два канала, для управления светофором (с С2000-2
| 7920452 | УК-ВК исп.10 Релейный усилитель на два канала. На Замыкание, Входное напряжение 12 В, ток – 40 мА. | шт. | УК-ВК исп.10 Релейный усилитель на два канала. Входное напряжение 12 В, ток – 40 мА. Выходное напряжение – до 250 В, ток – до 5 А. Контакты на замыкание. Возможность крепления на DIN рейку | Болид ЗАО НВП | 628 | УК-ВК исп.10 Релейный усилитель на два канала. На Замыкание, Входное напряжение 12 В, ток – 40 мА.
| 7920453 | УК-ВК исп.11 Релейный усилитель на один канал. На Замыкание, Входное напряжение 12 В, ток – 40 мА. | шт. | УК-ВК исп.11 Релейный усилитель на один канал. Входное напряжение 12 В, ток – 40 мА. Выходное напряжение – до 250 В, ток – до 5 А. Контакты на замыкание. Возможность крепления на DIN рейку | Болид ЗАО НВП | 503 | УК-ВК исп.11 Релейный усилитель на один канал. На Замыкание, Входное напряжение 12 В, ток – 40 мА.
| 7920454 | УК-ВК исп.12 Релейный усилитель на два канала. На Переключение. Входное напряжение 12 В, ток – 40 мА. | шт. | УК-ВК исп.12 Релейный усилитель на два канала. Входное напряжение 12 В, ток – 40 мА. Выходное напряжение – до 250 В, ток – до 10 А. Контакты на переключение. Возможность крепления на DIN рейку | Болид ЗАО НВП | 628 | УК-ВК исп.12 Релейный усилитель на два канала. На Переключение. Входное напряжение 12 В, ток – 40 мА.
| 7920455 | УК-ВК исп.13 Релейный усилитель на один канал.На Переключение. Входное напряжение 12 В, ток – 40 мА. | шт. | УК-ВК исп.13 Релейный усилитель на один канал. Входное напряжение 12 В, ток – 40 мА. Выходное напряжение – до 250 В, ток – до 10 А. Контакты на переключение. Возможность крепления на DIN рейку | Болид ЗАО НВП | 503 | УК-ВК исп.13 Релейный усилитель на один канал.На Переключение. Входное напряжение 12 В, ток – 40 мА.
| 7920456 | УК-ВК исп.14 Релейный усилитель на два канала. На Переключение. Входное напряжение 24 В, ток – 20 мА. Выходное напряжение – до 250 В, ток – до 10 А. | шт. | УК-ВК исп.14 Релейный усилитель на два канала. Входное напряжение 24 В, ток – 20 мА. Выходное напряжение – до 250 В, ток – до 10 А. Контакты на переключение. Возможность крепления на DIN рейку | Болид ЗАО НВП | 628 | УК-ВК исп.14 Релейный усилитель на два канала. На Переключение. Входное напряжение 24 В, ток – 20 мА. Выходное напряжение – до 250 В, ток – до 10 А.
| 7920458 | УК-ВК исп.15 Релейный усилитель на один канал. На Переключение. Входное напряжение 24 В, ток – 20 мА. | шт. | УК-ВК исп.15 Релейный усилитель на один канал. Входное напряжение 24 В, ток – 20 мА. Выходное напряжение – до 250 В, ток – до 10 А. Контакты на переключение. Возможность крепления на DIN рейку | Болид ЗАО НВП | 503 | УК-ВК исп.15 Релейный усилитель на один канал. На Переключение. Входное напряжение 24 В, ток – 20 мА.
| 77751 | УО-4С исп.02 Устройство оконечное для передачи извещ. по каналу GSM (20 шт/уп.) | шт. | Контроль 4 шлейфов. Передача сообщений (SMS или Contact ID) через встроенный модем на телефоны пользователей или пульт централизованной охраны. Питание от внешнего источника 12В Опрос и трансляция сообщений приборов системы "Орион": под управлением пульта "С2000"/"С2000М" или ПО АРМ "Орион Про" (режим "Ведомый 1" и "Ведомый 2") без применения пульта (режим "Ведущий") Контроль 4 ШС и 1-го ШУ 4 тактики для каждого ШС ("Охранный, "Пожарный", "Вход", "Тревожный" 3 релейных выхода 8 тактик для управления реле ("Лампа", "Квитанция", "Сирена", "Управление замком", "ПЦН", "Выключить при взятии", "Внешнее управление", "Авария линия связи" Touch Memory для постановки и снятия охраны Резервный GSM-канал с помощью дополнительной SIM-карты 5 телефонных номеров с индивидуальной настройкой фильтрации и формата сообщений Передача извещений: SMS, речевые сообщения, Contact ID (голосовой канал), CSD, GPRS Возможность редактирования и передачи пользовательских SMS в кириллице или латинице Защита от чтения конфигурации и автоматический контроль баланса Управление собственными ШС и выходами, разделами пульта посредством SMS-сообщений Контроль канала связи с абонентом Совместимость с АРМ ПЦО "Эгида-2" и "Эгида-3" Характеристики: Тревожные входы (ШС) 4 шт. Напряжение на входах ШС в дежурном режиме от 6 до 12 В Время интегрирования ШС 300 мс Ограничение тока, протекающего через ШС не более 12 mA Макс. сопротивление проводов ШС без учета оконечного сопротивления 1 кОм для охранных ШС, 100 Ом для пожарных ШС Мин. сопротивление утечки между проводами ШС или каждым проводом и "землей" 20 кОм для охранных ШС, 50 кОм для пожарных ШС Выходы 3 релейных выхода Максимальный коммутируемый ток Постоянный: 1 А Переменный: 0,5 А Максимальное коммутируемое напряжение Постоянное: 24 В Переменное: 100 В Максимальная коммутируемая мощность 10 Вт Внешний считыватель "Dallas Touch Memory" Максимальное количество контактных устройств, подключаемых параллельно 4 шт. Максимальное количество световых индикаторов, подключаемых к контакту "LED" 1 шт. Расстояние от УО до контактного устройства Не более 100 м при диаметре провода не менее 0,5 мм Touch Memory Не более 100 м при диаметре провода не менее 0,5 мм Емкость памяти кодов ключей Touch Memory 16 ключей Интерфейс RS-485 Протокол "Орион" Форматы сигналов GSM CSD (DC-09), CSD (DC-05) Ademco Contact ID SMS Голосовой канал Энергонезависимый буфер событий 128 событий для передачи по GSM каналу 60 событий для передачи по RS-485 интерфейсу | Болид ЗАО НВП | 6911 | УО-4С исп.02 Устройство оконечное для передачи извещ. по каналу GSM (20 шт/уп.)
| 85421 | УОП-3 GSM Устройство для приема с двух телефонных линиий . | шт. | Устройство для приема с телефонной линии сообщений в протоколе Contact ID и передачи в СОМ порт компьютера. Работает с АРМ "Эгида-2" УСТРОЙСТВО МОЖЕТ РАБОТАТЬ В ДВУХ РЕЖИМАХ: в режиме трансляции событий на АРМ ПЦО на базе персонального компьютера, (ведомый режим или «SLAVE»). Имеет режимы совместимости с протоколами АРМ «Эгида», SurGard MLR2, Ademco 685 автономно в режиме пульта централизованного наблюдения, (ведущий режим или «MASTER») В этом случае принимаемые извещения сохраняются в энергонезависимой памяти с возможностью отображения на ЖК-дисплее и/или документирования на принтере с последовательным интерфейсом RS-232 в текстовом виде. ФОРМАТЫ ПРИНИМАЕМЫХ СООБЩЕНИЙ И ПОДДЕРЖИВАЮЩИЕ ИХ ОБЪЕКТОВЫЕ УСТРОЙСТВА: SMS-сообщения; прием с помощью УОП-3 GSM, передача с УО-4С всех исполнений Характеристики: Количество независимых каналов связи УОП GSM 3 Форматы приема извещений ADEMCO Contact ID, протокол «S480»; по каналу GSM: ADEMCO Contact ID, СМС-сообщения Сопряжение с АРМ по интерфейсу RS-232 или USB, скорость передачи данных 19200 бит/с, формат данных- 8N1 Протокол обмена данными с центральным контроллером АРМ ПЦО «Эгида», SurGard MLR2, Ademco 685 Сопряжение с принтером по интерфейсу RS-232 Энергонезависимый буфер памяти 128 кБ Электропитание УОП напряжение 12В, ток - не более 300 мА Габаритные размеры 190х140х40 мм Масса с блоком питания не более 0,9 кг | Болид ЗАО НВП | 26744 | УОП-3 GSM Устройство для приема с двух телефонных линиий .
| 7908211 | ШВР-110 Шкаф | шт. | Шкаф для переключения с основного ввода трехфазной сети 380 В на резервный и обратно с током нагрузки до 250 А Возможность коммутации нагрузки мощностью до 30 кВт, 110 кВт, 250 кВт Постоянный контроль входного напряжения основного и резервного источников питания Контроль чередования фаз Визуальное отображение работы вводов Сравнение текущих значений напряжения основного и резервного источников питания с заранее заданными максимальным и минимальным допустимыми значениями отклонения напряжения от номинального Автоматическое возобновление питания нагрузки от основного ввода, после возврата напряжения в допустимые пределы Соответствует Техническому регламенту о требованиях пожарной безопасности (Федеральный закон №123-ФЗ от 22 июля 2008 г.) Предназначены для ввода трехфазного электропитания от двух независимых взаимно резервирующих источников до электроприемников, согласно требованиям ГОСТ Р 53325-2012 и СП6.13130-2013, когда требуется осуществлять питание по 1 категории надежности электроснабжения Помимо применения в системах пожаротушения, шкафы "ШВР" могут использоваться в системах электроснабжения на предприятиях промышленного и гражданского строительства для обеспечения электроснабжения потребителей 1-й и 2-й категорий Характеристики: Световая индикация 2 одноцветных индикатора для отображения состояния вводов Питание прибора От двух источников трёхфазной сети переменного тока с номинальным значением (380+38-57) В и частотой (50 ± 1)Гц Готовность к работе после включения питания не более 1 с Рабочий диапазон температур от -30 до +50 °C Относительная влажность до 98% при +25 °C Средний срок службы 10 лет Тип монтажа настенный навесной Потребляемая мощность, Вт 30 50 Номинальный коммутируемый ток, А 225 500 Степень защиты корпуса IP54 IP54 Габаритные размеры, мм 700x600x240 900x800x280 Масса прибора, кг 40 70 | Болид ЗАО НВП | 62666 | ШВР-110 Шкаф
| 7908213 | ШВР-250 Шкаф | шт. | Шкаф для переключения с основного ввода трехфазной сети 380 В на резервный и обратно с током нагрузки до 500 А Возможность коммутации нагрузки мощностью до 30 кВт, 110 кВт, 250 кВт Постоянный контроль входного напряжения основного и резервного источников питания Контроль чередования фаз Визуальное отображение работы вводов Сравнение текущих значений напряжения основного и резервного источников питания с заранее заданными максимальным и минимальным допустимыми значениями отклонения напряжения от номинального Автоматическое возобновление питания нагрузки от основного ввода, после возврата напряжения в допустимые пределы Соответствует Техническому регламенту о требованиях пожарной безопасности (Федеральный закон №123-ФЗ от 22 июля 2008 г.) Предназначены для ввода трехфазного электропитания от двух независимых взаимно резервирующих источников до электроприемников, согласно требованиям ГОСТ Р 53325-2012 и СП6.13130-2013, когда требуется осуществлять питание по 1 категории надежности электроснабжения Помимо применения в системах пожаротушения, шкафы "ШВР" могут использоваться в системах электроснабжения на предприятиях промышленного и гражданского строительства для обеспечения электроснабжения потребителей 1-й и 2-й категорий Характеристики: Световая индикация 2 одноцветных индикатора для отображения состояния вводов Питание прибора От двух источников трёхфазной сети переменного тока с номинальным значением (380+38-57) В и частотой (50 ± 1)Гц Готовность к работе после включения питания не более 1 с Рабочий диапазон температур от -30 до +50 °C Относительная влажность до 98% при +25 °C Средний срок службы 10 лет Тип монтажа настенный навесной Потребляемая мощность, Вт 50 Номинальный коммутируемый ток, А 500 Степень защиты корпуса IP54 Габаритные размеры, мм 900x800x280 Масса прибора, кг 70 | Болид ЗАО НВП | 160199 | ШВР-250 Шкаф
| 7908208 | ШВР-30 Шкаф | шт. | Шкаф для переключения с основного ввода трехфазной сети 380 В на резервный и обратно с током нагрузки до 65 А Возможность коммутации нагрузки мощностью до 30 кВт, 110 кВт, 250 кВт Постоянный контроль входного напряжения основного и резервного источников питания Контроль чередования фаз Визуальное отображение работы вводов Сравнение текущих значений напряжения основного и резервного источников питания с заранее заданными максимальным и минимальным допустимыми значениями отклонения напряжения от номинального Автоматическое возобновление питания нагрузки от основного ввода, после возврата напряжения в допустимые пределы Соответствует Техническому регламенту о требованиях пожарной безопасности (Федеральный закон №123-ФЗ от 22 июля 2008 г.) Предназначены для ввода трехфазного электропитания от двух независимых взаимно резервирующих источников до электроприемников, согласно требованиям ГОСТ Р 53325-2012 и СП6.13130-2013, когда требуется осуществлять питание по 1 категории надежности электроснабжения Помимо применения в системах пожаротушения, шкафы "ШВР" могут использоваться в системах электроснабжения на предприятиях промышленного и гражданского строительства для обеспечения электроснабжения потребителей 1-й и 2-й категорий Характеристики: Световая индикация 2 одноцветных индикатора для отображения состояния вводов Питание прибора От двух источников трёхфазной сети переменного тока с номинальным значением (380+38-57) В и частотой (50 ± 1)Гц Готовность к работе после включения питания не более 1 с Рабочий диапазон температур от -30 до +50 °C Относительная влажность до 98% при +25 °C Средний срок службы 10 лет Тип монтажа настенный навесной Потребляемая мощность, Вт 30 Номинальный коммутируемый ток, А 65 Степень защиты корпуса IP54 Габаритные размеры, мм 500x400x200 Масса прибора, кг 20 | Болид ЗАО НВП | 19946 | ШВР-30 Шкаф
| 7898399 | ШКП-10 IP54 Шкаф контрольно-пусковой | шт. | ШКП-10 Шкаф контрольно-пусковой для автоматического и ручного управления асинхронным двигателем с короткозамкнутым ротором (насосы, вентиляторы, приводы исполнительных механизмов) мощностью до 10кВт | Болид ЗАО НВП | 17415 | ШКП-10 IP54 Шкаф контрольно-пусковой
| 78307 | ШКП-10 Шкаф контрольно-пусковой | шт. | ШКП-10 Шкаф контрольно-пусковой для автоматического и ручного управления асинхронным двигателем с короткозамкнутым ротором (насосы, вентиляторы, приводы исполнительных механизмов) мощностью до 10кВт Возможность работы в режимах ручного и автоматического управления. В автоматическом режиме шкаф управляется подачей напряжения 24 В внешними цепями Контроль действующего значения 3-х фазного напряжения и величины фазового сдвига на вводе электропитания Контроль исправности цепей управления двигателем Отображение режимов "Авария питания", "Автоматика откл.", "Двигатель включ.", "Неисправность" на встроенных световых индикаторах. Индикатор "Неисправность" управляется подачей напряжения 24 В внешними цепями Плавный запуск и останов электродвигателей до 30 кВт (ШКП-30) от 100 до 250 кВт с возможность ограничения пусковых токов (ШКП-250) 3 сигнальных выхода для передачи сигналов "Питание", "Автоматика", "Двигатель" на устройство управления ("Поток-3Н", "С2000-4" или другое) Приборы автоматики могут быть выполнены из комплектующих ABB, SchneiderElectric (по предварительному согласованию) Автоматические выключатели могут поставляться в составе шкафа с характеристикой "D" (по предварительному согласованию) Возможность изготовления шкафов с устройствами плавного пуска от 1 до 250 кВт (по предварительному согласованию) | Болид ЗАО НВП | 15026 | ШКП-10 Шкаф контрольно-пусковой
| 7909346 | ШКП-110 IP 54 Шкаф контрольно-пусковой | шт. |  | Болид ЗАО НВП | 56442 | ШКП-110 IP 54 Шкаф контрольно-пусковой
| 80563 | ШКП-110 Шкаф контрольно-пусковой | шт. | Возможность работы в режимах ручного и автоматического управления. В автоматическом режиме шкаф управляется подачей напряжения 24 В внешними цепями Контроль действующего значения 3-х фазного напряжения и величины фазового сдвига на вводе электропитания Контроль исправности цепей управления двигателем Отображение режимов "Авария питания", "Автоматика откл.", "Двигатель включ.", "Неисправность" на встроенных световых индикаторах. Индикатор "Неисправность" управляется подачей напряжения 24 В внешними цепями Плавный запуск и останов электродвигателей до 30 кВт (ШКП-30) от 100 до 250 кВт с возможность ограничения пусковых токов (ШКП-250) 3 сигнальных выхода для передачи сигналов "Питание", "Автоматика", "Двигатель" на устройство управления ("Поток-3Н", "С2000-4" или другое) Приборы автоматики могут быть выполнены из комплектующих ABB, SchneiderElectric (по предварительному согласованию) Автоматические выключатели могут поставляться в составе шкафа с характеристикой "D" (по предварительному согласованию) Возможность изготовления шкафов с устройствами плавного пуска от 1 до 250 кВт (по предварительному согласованию) | Болид ЗАО НВП | 53787 | ШКП-110 Шкаф контрольно-пусковой
| 7917030 | ШКП-110 с УПП, ШКП-110 с устройством плавного пуска (Siemens) | шт. | Возможность работы в режимах ручного и автоматического управления. В автоматическом режиме шкаф управляется подачей напряжения 24 В внешними цепями Контроль действующего значения 3-х фазного напряжения и величины фазового сдвига на вводе электропитания Контроль исправности цепей управления двигателем Отображение режимов "Авария питания", "Автоматика откл.", "Двигатель включ.", "Неисправность" на встроенных световых индикаторах. Индикатор "Неисправность" управляется подачей напряжения 24 В внешними цепями Плавный запуск и останов электродвигателей до 30 кВт (ШКП-30) от 100 до 250 кВт с возможность ограничения пусковых токов (ШКП-250) 3 сигнальных выхода для передачи сигналов "Питание", "Автоматика", "Двигатель" на устройство управления ("Поток-3Н", "С2000-4" или другое) Приборы автоматики могут быть выполнены из комплектующих ABB, SchneiderElectric (по предварительному согласованию) Автоматические выключатели могут поставляться в составе шкафа с характеристикой "D" (по предварительному согласованию) Возможность изготовления шкафов с устройствами плавного пуска от 1 до 250 кВт (по предварительному согласованию) | Болид ЗАО НВП | 166481 | ШКП-110 с УПП, ШКП-110 с устройством плавного пуска (Siemens)
| 7898400 | ШКП-18 IP54 Шкаф контрольно-пусковой | шт. | ШКП-18 Шкаф контрольно-пусковой для автоматического и ручного управления асинхронным двигателем с короткозамкнутым ротором (насосы, вентиляторы, приводы исполнительных механизмов) мощностью до 18кВт | Болид ЗАО НВП | 17959 | ШКП-18 IP54 Шкаф контрольно-пусковой
| 13747 | ШКП-18 Шкаф контрольно-пусковой | шт. | ШКП-18 Шкаф контрольно-пусковой для автоматического и ручного управления асинхронным двигателем с короткозамкнутым ротором (насосы, вентиляторы, приводы исполнительных механизмов) мощностью до 18кВт Возможность работы в режимах ручного и автоматического управления. В автоматическом режиме шкаф управляется подачей напряжения 24 В внешними цепями Контроль действующего значения 3-х фазного напряжения и величины фазового сдвига на вводе электропитания Контроль исправности цепей управления двигателем Отображение режимов "Авария питания", "Автоматика откл.", "Двигатель включ.", "Неисправность" на встроенных световых индикаторах. Индикатор "Неисправность" управляется подачей напряжения 24 В внешними цепями Плавный запуск и останов электродвигателей до 30 кВт (ШКП-30) от 100 до 250 кВт с возможность ограничения пусковых токов (ШКП-250) 3 сигнальных выхода для передачи сигналов "Питание", "Автоматика", "Двигатель" на устройство управления ("Поток-3Н", "С2000-4" или другое) Приборы автоматики могут быть выполнены из комплектующих ABB, SchneiderElectric (по предварительному согласованию) Автоматические выключатели могут поставляться в составе шкафа с характеристикой "D" (по предварительному согласованию) Возможность изготовления шкафов с устройствами плавного пуска от 1 до 250 кВт (по предварительному согласованию) | Болид ЗАО НВП | 15504 | ШКП-18 Шкаф контрольно-пусковой
| 106441 | ШКП-250 Шкаф контрольно-пусковой до 250 кВт с плавным запуском | шт. | Шкаф контрольно-пусковой для автоматического и ручного управления асинхронным двигателем с короткозамкнутым ротором (насосы, вентиляторы, приводы исполнительных механизмов) мощностью до 250 кВт Возможность работы в режимах ручного и автоматического управления. В автоматическом режиме шкаф управляется подачей напряжения 24 В внешними цепями Контроль действующего значения 3-х фазного напряжения и величины фазового сдвига на вводе электропитания Контроль исправности цепей управления двигателем Отображение режимов "Авария питания", "Автоматика откл.", "Двигатель включ.", "Неисправность" на встроенных световых индикаторах. Индикатор "Неисправность" управляется подачей напряжения 24 В внешними цепями Плавный запуск и останов электродвигателей до 30 кВт (ШКП-30) от 100 до 250 кВт с возможность ограничения пусковых токов (ШКП-250) 3 сигнальных выхода для передачи сигналов "Питание", "Автоматика", "Двигатель" на устройство управления ("Поток-3Н", "С2000-4" или другое) Приборы автоматики могут быть выполнены из комплектующих ABB, SchneiderElectric (по предварительному согласованию) Автоматические выключатели могут поставляться в составе шкафа с характеристикой "D" (по предварительному согласованию) Возможность изготовления шкафов с устройствами плавного пуска от 1 до 250 кВт (по предварительному согласованию) | Болид ЗАО НВП | 366873 | ШКП-250 Шкаф контрольно-пусковой до 250 кВт с плавным запуском
| 7915246 | ШКП-30 с УПП с устройством плавного пуска (Siemens) | шт. | Возможность работы в режимах ручного и автоматического управления. В автоматическом режиме шкаф управляется подачей напряжения 24 В внешними цепями Контроль действующего значения 3-х фазного напряжения и величины фазового сдвига на вводе электропитания Контроль исправности цепей управления двигателем Отображение режимов "Авария питания", "Автоматика откл.", "Двигатель включ.", "Неисправность" на встроенных световых индикаторах. Индикатор "Неисправность" управляется подачей напряжения 24 В внешними цепями Плавный запуск и останов электродвигателей до 30 кВт (ШКП-30) от 100 до 250 кВт с возможность ограничения пусковых токов (ШКП-250) 3 сигнальных выхода для передачи сигналов "Питание", "Автоматика", "Двигатель" на устройство управления ("Поток-3Н", "С2000-4" или другое) Приборы автоматики могут быть выполнены из комплектующих ABB, SchneiderElectric (по предварительному согласованию) Автоматические выключатели могут поставляться в составе шкафа с характеристикой "D" (по предварительному согласованию) Возможность изготовления шкафов с устройствами плавного пуска от 1 до 250 кВт (по предварительному согласованию) | Болид ЗАО НВП | 81670 | ШКП-30 с УПП с устройством плавного пуска (Siemens)
| 79566 | ШКП-30 Шкаф контрольно-пусковой | шт. | Шкаф контрольно-пусковой для автоматического и ручного управления асинхронным двигателем с короткозамкнутым ротором (насосы, вентиляторы, приводы исполнительных механизмов) мощностью до 30кВт Возможность работы в режимах ручного и автоматического управления. В автоматическом режиме шкаф управляется подачей напряжения 24 В внешними цепями Контроль действующего значения 3-х фазного напряжения и величины фазового сдвига на вводе электропитания Контроль исправности цепей управления двигателем Отображение режимов "Авария питания", "Автоматика откл.", "Двигатель включ.", "Неисправность" на встроенных световых индикаторах. Индикатор "Неисправность" управляется подачей напряжения 24 В внешними цепями Плавный запуск и останов электродвигателей до 30 кВт (ШКП-30) от 100 до 250 кВт с возможность ограничения пусковых токов (ШКП-250) 3 сигнальных выхода для передачи сигналов "Питание", "Автоматика", "Двигатель" на устройство управления ("Поток-3Н", "С2000-4" или другое) Приборы автоматики могут быть выполнены из комплектующих ABB, SchneiderElectric (по предварительному согласованию) Автоматические выключатели могут поставляться в составе шкафа с характеристикой "D" (по предварительному согласованию) Возможность изготовления шкафов с устройствами плавного пуска от 1 до 250 кВт (по предварительному согласованию) | Болид ЗАО НВП | 22309 | ШКП-30 Шкаф контрольно-пусковой
| 7898398 | ШКП-4 IP54 Шкаф контрольно-пусковой | шт. | ШКП-4 Шкаф контрольно-пусковой для автоматического и ручного управления асинхронным двигателем с короткозамкнутым ротором (насосы, вентиляторы, приводы исполнительных механизмов) мощностью до 4кВт | Болид ЗАО НВП | 16870 | ШКП-4 IP54 Шкаф контрольно-пусковой
| 80292 | ШКП-4 Шкаф контрольно-пусковой | шт. | ШКП-4 Шкаф контрольно-пусковой для автоматического и ручного управления асинхронным двигателем с короткозамкнутым ротором (насосы, вентиляторы, приводы исполнительных механизмов) мощностью до 4кВт Возможность работы в режимах ручного и автоматического управления. В автоматическом режиме шкаф управляется подачей напряжения 24 В внешними цепями Контроль действующего значения 3-х фазного напряжения и величины фазового сдвига на вводе электропитания Контроль исправности цепей управления двигателем Отображение режимов "Авария питания", "Автоматика откл.", "Двигатель включ.", "Неисправность" на встроенных световых индикаторах. Индикатор "Неисправность" управляется подачей напряжения 24 В внешними цепями Плавный запуск и останов электродвигателей до 30 кВт (ШКП-30) от 100 до 250 кВт с возможность ограничения пусковых токов (ШКП-250) 3 сигнальных выхода для передачи сигналов "Питание", "Автоматика", "Двигатель" на устройство управления ("Поток-3Н", "С2000-4" или другое) Приборы автоматики могут быть выполнены из комплектующих ABB, SchneiderElectric (по предварительному согласованию) Автоматические выключатели могут поставляться в составе шкафа с характеристикой "D" (по предварительному согласованию) Возможность изготовления шкафов с устройствами плавного пуска от 1 до 250 кВт (по предварительному согласованию) | Болид ЗАО НВП | 14507 | ШКП-4 Шкаф контрольно-пусковой
| 7902492 | ШКП-45, IP54 шкаф контрольно-пусковой 45кВт | шт. | Шкаф контрольно-пусковой для автоматического и ручного управления асинхронным двигателем с короткозамкнутым ротором (насосы, вентиляторы, приводы исполнительных механизмов) мощностью до 45кВт | Болид ЗАО НВП | 35538 | ШКП-45, IP54 шкаф контрольно-пусковой 45кВт
| 84103 | ШКП-45, шкаф контрольно-пусковой 45кВт | шт. | Шкаф контрольно-пусковой для автоматического и ручного управления асинхронным двигателем с короткозамкнутым ротором (насосы, вентиляторы, приводы исполнительных механизмов) мощностью до 45кВт Возможность работы в режимах ручного и автоматического управления. В автоматическом режиме шкаф управляется подачей напряжения 24 В внешними цепями Контроль действующего значения 3-х фазного напряжения и величины фазового сдвига на вводе электропитания Контроль исправности цепей управления двигателем Отображение режимов "Авария питания", "Автоматика откл.", "Двигатель включ.", "Неисправность" на встроенных световых индикаторах. Индикатор "Неисправность" управляется подачей напряжения 24 В внешними цепями Плавный запуск и останов электродвигателей до 30 кВт (ШКП-30) от 100 до 250 кВт с возможность ограничения пусковых токов (ШКП-250) 3 сигнальных выхода для передачи сигналов "Питание", "Автоматика", "Двигатель" на устройство управления ("Поток-3Н", "С2000-4" или другое) Приборы автоматики могут быть выполнены из комплектующих ABB, SchneiderElectric (по предварительному согласованию) Автоматические выключатели могут поставляться в составе шкафа с характеристикой "D" (по предварительному согласованию) Возможность изготовления шкафов с устройствами плавного пуска от 1 до 250 кВт (по предварительному согласованию) | Болид ЗАО НВП | 32736 | ШКП-45, шкаф контрольно-пусковой 45кВт
| 7906082 | ШКП-75 IP54 Шкаф контрольно-пусковой | шт. | Шкаф контрольно-пусковой для автоматического и ручного управления асинхронным двигателем с короткозамкнутым ротором (насосы, вентиляторы, приводы исполнительных механизмов) мощностью до 75кВт | Болид ЗАО НВП | 45230 | ШКП-75 IP54 Шкаф контрольно-пусковой
| 85491 | ШКП-75 Шкаф контрольно-пусковой | шт. | Шкаф контрольно-пусковой для автоматического и ручного управления асинхронным двигателем с короткозамкнутым ротором (насосы, вентиляторы, приводы исполнительных механизмов) мощностью до 75кВт Возможность работы в режимах ручного и автоматического управления. В автоматическом режиме шкаф управляется подачей напряжения 24 В внешними цепями Контроль действующего значения 3-х фазного напряжения и величины фазового сдвига на вводе электропитания Контроль исправности цепей управления двигателем Отображение режимов "Авария питания", "Автоматика откл.", "Двигатель включ.", "Неисправность" на встроенных световых индикаторах. Индикатор "Неисправность" управляется подачей напряжения 24 В внешними цепями Плавный запуск и останов электродвигателей до 30 кВт (ШКП-30) от 100 до 250 кВт с возможность ограничения пусковых токов (ШКП-250) 3 сигнальных выхода для передачи сигналов "Питание", "Автоматика", "Двигатель" на устройство управления ("Поток-3Н", "С2000-4" или другое) Приборы автоматики могут быть выполнены из комплектующих ABB, SchneiderElectric (по предварительному согласованию) Автоматические выключатели могут поставляться в составе шкафа с характеристикой "D" (по предварительному согласованию) Возможность изготовления шкафов с устройствами плавного пуска от 1 до 250 кВт (по предварительному согласованию) | Болид ЗАО НВП | 42102 | ШКП-75 Шкаф контрольно-пусковой
| 7927891 | ШПС- 12 Шкаф для установки приборов системы "Орион" на DIN рейки | шт. | Шкаф для установки приборов системы "Орион" на DIN рейки. Содержит источник питания 12В - 3 А с интерфейсом RS-485. Место для установки двух батарей 12В-17АЧ. Защита оболочки IP40 ШПС-12 представляет собой металлический шкаф, в который могут устанавливаться приборы ИСО "Орион": "Сигнал-10", "Сигнал-20П", "С2000-4", "С2000-КДЛ", "С2000-КПБ", "С2000-СП1", "С2000-ПИ" и другие имеющие возможность крепления на DIN-рейку. Дополнительные приборы можно устанавливать на переднюю дверь с помощью дополнительных DIN-реек (входят в монтажный комплект МК-1 ШПС, поставляемый по отдельному заказу). Цепи ~220 В защищены автоматическими выключателями. В шкаф устанавливаются две аккумуляторные батареи 12 В емкостью по 17 А*ч (не входят в комплект поставки). Внутри шкафа установлены: модуль источника питания "МИП-12" (номинальное напряжение 12 В, ток до 3 А) с резервированным питанием от аккумуляторных батарей блок коммутации "БК-12", который позволяет организовать: семь каналов питания приборов с индивидуальной защитой от перегрузки по току подключение семи приборов к линии интерфейса RS-485 и сетевого контроллера к выходу с "усиленной" защитой для подключения внешних приборов общий автоматический выключатель для защиты от перегрузок по току "МИП-12" и дополнительных подключаемых потребителей с номинальным напряжением питания 220 В, 50 Гц (тип "С", 16 А) индивидуальный автоматический выключатель для защиты "МИП-12" (тип "С", 3 А) Характеристики: Питание шкафа от однофазной сети переменного тока номинальным напряжением 220 В, частотой 50 Гц Номинальное выходное напряжение: при питании от сети (13,6±0,6) В при питании от батарей (9,5…13,5) В Номинальный суммарный ток нагрузки 3 А Общее количество выходов напряжением "12 В" для подключения приборов 7 Общее количество выходов "RS-485" для подключения приборов 8 Максимальная потребляемая от сети мощность при напряжении 220 В и номинальном токе нагрузки (без учета потребления дополнительными потребителями), не более 120 ВА Максимальный ток по одному выходу "12 В" блока коммутации 0,65 А Габаритные размеры, не более 650х500х220 мм | Болид ЗАО НВП | 16417 | ШПС- 12 Шкаф для установки приборов системы "Орион" на DIN рейки
| 7923828 | ШПС- 24 исп.01 Прозрачное окно на двери. Защита оболочки IP40. Шкаф для установки приборов системы "Орион" на DIN рейки. | шт. | Шкаф для установки приборов системы "Орион" на DIN рейки. Содержит источник питания 24В - 2 А с интерфейсом RS-485. Место для установки двух батарей 12В-17АЧ. Прозрачное окно на двери. Защита оболочки IP40 ШПС-24 представляет собой металлический шкаф, в который могут устанавливаться приборы ИСО "Орион": "Сигнал-10", "Сигнал-20П", "С2000-4", "С2000-КДЛ", "С2000-КПБ", "С2000-СП1", "С2000-ПИ" и другие имеющие возможность крепления на DIN-рейку. Дополнительные приборы можно устанавливать на переднюю дверь с помощью дополнительных DIN-реек (входят в монтажный комплект поставляемый отдельно). Цепи ~220 В защищены автоматическими выключателями. В шкаф устанавливаются две аккумуляторные батареи 12 В емкостью по 17 А*ч (не входят в комплект поставки) Внутри шкафа установлены: модуль источника питания "МИП-24" (номинальное напряжение 24 В, ток до 2 А) с резервированным питанием от аккумуляторных батарей блок коммутации "БК-24", который позволяет организовать: семь каналов питания приборов с индивидуальной защитой от перегрузки по току подключение семи приборов к линии интерфейса RS-485 и сетевого контроллера к выходу с "усиленной" защитой для подключения внешних приборов общий автоматический выключатель для защиты от перегрузок по току "МИП-24" и дополнительных подключаемых потребителей с номинальным напряжением питания 220 В, 50 Гц (тип "С", 16 А) индивидуальный автоматический выключатель для защиты "МИП-24" (тип "С", 3 А) ШПС-24 исп.01 имеет прозрачное окно ШПС-24 исп.02 имеет степень защиты корпуса IP54 Характеристики: Питание шкафа от однофазной сети переменного тока номинальным напряжением 220 В, частотой 50 Гц Номинальное выходное напряжение: при питании от сети (27,2±0,6) В при питании от батарей (19…27) В Номинальный суммарный ток нагрузки 2 А Общее количество выходов напряжением "24 В" для подключения приборов 7 Общее количество выходов "RS-485" для подключения приборов 8 Максимальная потребляемая от сети мощность при напряжении 220 В и номинальном токе нагрузки (без учета потребления дополнительными потребителями), не более 120 ВА Максимальный ток по одному выходу "24 В" блока коммутации 0,4 А Габаритные размеры, не более 650х500х220 мм Масса шкафа (с аккумуляторными батареями), не более 30 кг Степень защиты, обеспечиваемая оболочкой IР40 Возможность установки монтажного комплекта МК-1 нет | Болид ЗАО НВП | 17591 | ШПС- 24 исп.01 Прозрачное окно на двери. Защита оболочки IP40. Шкаф для установки приборов системы "Орион" на DIN рейки.
| 7923830 | ШПС- 24 исп.02 Защита оболочки IP54. Шкаф для установки приборов системы "Орион" на DIN рейки. | шт. | Шкаф для установки приборов системы "Орион" на DIN рейки. Содержит источник питания 24В - 2 А с интерфейсом RS-485. Место для установки двух батарей 12В-17АЧ. Защита оболочки IP54 ШПС-24 представляет собой металлический шкаф, в который могут устанавливаться приборы ИСО "Орион": "Сигнал-10", "Сигнал-20П", "С2000-4", "С2000-КДЛ", "С2000-КПБ", "С2000-СП1", "С2000-ПИ" и другие имеющие возможность крепления на DIN-рейку. Дополнительные приборы можно устанавливать на переднюю дверь с помощью дополнительных DIN-реек (входят в монтажный комплект поставляемый отдельно). Цепи ~220 В защищены автоматическими выключателями. В шкаф устанавливаются две аккумуляторные батареи 12 В емкостью по 17 А*ч (не входят в комплект поставки) Внутри шкафа установлены: модуль источника питания "МИП-24" (номинальное напряжение 24 В, ток до 2 А) с резервированным питанием от аккумуляторных батарей блок коммутации "БК-24", который позволяет организовать: семь каналов питания приборов с индивидуальной защитой от перегрузки по току подключение семи приборов к линии интерфейса RS-485 и сетевого контроллера к выходу с "усиленной" защитой для подключения внешних приборов общий автоматический выключатель для защиты от перегрузок по току "МИП-24" и дополнительных подключаемых потребителей с номинальным напряжением питания 220 В, 50 Гц (тип "С", 16 А) индивидуальный автоматический выключатель для защиты "МИП-24" (тип "С", 3 А) ШПС-24 исп.01 имеет прозрачное окно ШПС-24 исп.02 имеет степень защиты корпуса IP54 Характеристики: Питание шкафа от однофазной сети переменного тока номинальным напряжением 220 В, частотой 50 Гц Номинальное выходное напряжение: при питании от сети (27,2±0,6) В при питании от батарей (19…27) В Номинальный суммарный ток нагрузки 2 А Общее количество выходов напряжением "24 В" для подключения приборов 7 Общее количество выходов "RS-485" для подключения приборов 8 Максимальная потребляемая от сети мощность при напряжении 220 В и номинальном токе нагрузки (без учета потребления дополнительными потребителями), не более 120 ВА Максимальный ток по одному выходу "24 В" блока коммутации 0,4 А Габаритные размеры, не более 650х500х220 мм Масса шкафа (с аккумуляторными батареями), не более 30 кг Степень защиты, обеспечиваемая оболочкой IР54 Возможность установки монтажного комплекта МК-1 есть | Болид ЗАО НВП | 18376 | ШПС- 24 исп.02 Защита оболочки IP54. Шкаф для установки приборов системы "Орион" на DIN рейки.
| 7902158 | ШПС- 24 Шкаф пожарной сигнализации для установки приборов системы "Орион" на DIN рейки, под АКБ 2х17 А/Ч | шт. | Шкаф для установки приборов системы "Орион" на DIN рейки. Содержит источник питания 24В - 2 А с интерфейсом RS-485. Место для установки двух батарей 12В-17АЧ. ШПС-24 представляет собой металлический шкаф, в который могут устанавливаться приборы ИСО "Орион": "Сигнал-10", "Сигнал-20П", "С2000-4", "С2000-КДЛ", "С2000-КПБ", "С2000-СП1", "С2000-ПИ" и другие имеющие возможность крепления на DIN-рейку. Дополнительные приборы можно устанавливать на переднюю дверь с помощью дополнительных DIN-реек (входят в монтажный комплект поставляемый отдельно). Цепи ~220 В защищены автоматическими выключателями. В шкаф устанавливаются две аккумуляторные батареи 12 В емкостью по 17 А*ч (не входят в комплект поставки) Внутри шкафа установлены: модуль источника питания "МИП-24" (номинальное напряжение 24 В, ток до 2 А) с резервированным питанием от аккумуляторных батарей блок коммутации "БК-24", который позволяет организовать: семь каналов питания приборов с индивидуальной защитой от перегрузки по току подключение семи приборов к линии интерфейса RS-485 и сетевого контроллера к выходу с "усиленной" защитой для подключения внешних приборов общий автоматический выключатель для защиты от перегрузок по току "МИП-24" и дополнительных подключаемых потребителей с номинальным напряжением питания 220 В, 50 Гц (тип "С", 16 А) индивидуальный автоматический выключатель для защиты "МИП-24" (тип "С", 3 А) ШПС-24 исп.01 имеет прозрачное окно ШПС-24 исп.02 имеет степень защиты корпуса IP54 Характеристики: Питание шкафа от однофазной сети переменного тока номинальным напряжением 220 В, частотой 50 Гц Номинальное выходное напряжение: при питании от сети (27,2±0,6) В при питании от батарей (19…27) В Номинальный суммарный ток нагрузки 2 А Общее количество выходов напряжением "24 В" для подключения приборов 7 Общее количество выходов "RS-485" для подключения приборов 8 Максимальная потребляемая от сети мощность при напряжении 220 В и номинальном токе нагрузки (без учета потребления дополнительными потребителями), не более 120 ВА Максимальный ток по одному выходу "24 В" блока коммутации 0,4 А Габаритные размеры, не более 650х500х220 мм Масса шкафа (с аккумуляторными батареями), не более 30 кг Степень защиты, обеспечиваемая оболочкой IР40 Возможность установки монтажного комплекта МК-1 есть | Болид ЗАО НВП | 16417 | ШПС- 24 Шкаф пожарной сигнализации для установки приборов системы "Орион" на DIN рейки, под АКБ 2х17 А/Ч
| 101940 | ШПС- Шкаф пожарной сигнализации для установки приборов системы "Орион" на DIN рейки, под АКБ 2х17 А/Ч | шт. | Шкаф для установки приборов системы "Орион" на DIN рейки. Содержит источник "РИП-12 RS", автомат защиты по 220В и УЗО. Место для установки одной или двух батарей 12В 17Ач. "ШПС" представляет собой металлический шкаф с крышкой, в который могут устанавливаться до пяти приборов ИСО "Орион": "С2000-КДЛ", "С2000-4", "С2000-КПБ", "С2000-СП1", "С2000-ПИ" и проч., выполненные в корпусах для монтажа на DIN-рейку. В состав шкафа изначально входит резервированный источник питания номинальным напряжением 12 В и током до 3 А, выполненный на основе источника "РИП-12 RS". Цепи высокого напряжения ~220 В защищены автоматическим выключателем. Конструкция шкафа предусматривает установку одной или двух аккумуляторных батарей 12 В ёмкостью по 17 А·ч (не входят в комплект поставки). Внутри шкафа установлен блок коммутации, который позволяет организовать: 6 независимых каналов питания для каждого прибора, с защитой от перегрузки по току; схему подключения интерфейса RS-485 для каждого прибора и вывод гальванически-изолированного интерфейса от "С2000-ПИ" к сетевому контроллеру; подключение к контактам оптореле "К1-К2" платы "РИП-12 RS". В случае, если на исполнительные устройства должны подаваться управляющие сигналы напряжением 220 В, в шкафу имеется распределительная коробка, на которую подается сетевое напряжение, защищенное входными автоматами. При необходимости, для коммутации сетевого напряжения или "размножения" выходных сигналов в шкаф могут быть установлены коммутационные устройства "УК-ВК". Для защиты слаботочных цепей (шлейфы сигнализации, контролируемые цепи, интерфейс RS-485) в шкаф могут быть установлены блоки защиты линии "БЗЛ". Для крепления корпусов "УК-ВК" или "БЗЛ" на DIN-рейке используются специальные монтажные платформы, поставляемые по отдельному заказу. Характеристики: Питание шкафа от однофазной сети переменного тока номинальным напряжением 220 В, частотой 50 Гц. Номинальное выходное напряжение: при питании от сети (13,6±0,6) В при питании от батареи (9,5…13,5) В Номинальный общий ток нагрузки 3 А Количество выходов напряжением "12 В" для подключения приборов 6 Потребляемая мощность шкафа не более 110 ВА Максимальный ток по одному выходу "12 В" блока коммутации 1 А Габаритные размеры, не более 600х400х240 мм Масса шкафа 25,4 кг Конструкция шкафа обеспечивает степень защиты оболочки IР40 Время технической готовности к работе встроенного источника питания шкафа после включения его питания не превышает 15 с | Болид ЗАО НВП | 16417 | ШПС- Шкаф пожарной сигнализации для установки приборов системы "Орион" на DIN рейки, под АКБ 2х17 А/Ч
| 116979 | ШПС-ЛИТ.А (Шкаф пожарной сигнализации) | шт. | ШПС- (Шкаф пожарной сигнализации) | Болид ЗАО НВП |  | ШПС-ЛИТ.А (Шкаф пожарной сигнализации)
| 120710 | Эгида ИСП.03 АРМ ПЦО (100) Лицензия на подключения до 100 приборов "Орион" | шт. | Автоматизированное рабочее место для централлизованной пультовой охраны Требования к аппаратной платформе Минимальные: Процессор: совместимый с Intel Core i3 и частотой не менее: 3 ГГц 4 Гб ОЗУ Рекомендуемые: Процессор: Intel Core i5, с частотой не менее 2,5 ГГц 8 Гб ОЗУ Объем жесткого диска определяется в зависимости от количества охраняемых объектов и информативности протокола. Рекомендуется не менее 100 Гб. Требования к программной платформе Операционные системы: Windows 7 x86/x64, Windows 8 x86/x64, Windows 10 x86/x64, Windows Server 2008 R2 СУБД: Microsoft SQL Server 2008 R2 Рабочее место оператора: Подключение к сети INTERNET при использовании Ethernet/GPRS и спутниковых каналов связи, наличие статического IP-адреса Требования АРМ "ГБР" к аппаратной платформе Мобильное устройство (планшет или смартфон): Версия Android не ниже 3.3 Разрешение экрана не ниже 800x480 Наличие модуля GSM Рекомендуется наличие GPS Рабочее место оператора: Статический IP-адрес или Динамический DNS Подключение к сети Internet при использовании GPRS каналов связи Требования АРМ "ГБР" к программной платформе АРМ ПЦО "Эгида-3" Выпуск 6 | Болид ЗАО НВП | 32307 | Эгида ИСП.03 АРМ ПЦО (100) Лицензия на подключения до 100 приборов "Орион"
| 7927970 | Эгида ИСП.03 АРМ ПЦО (1000) Лицензия на подключения до 1000 приборов "Орион" | шт. | Автоматизированное рабочее место для централлизованной пультовой охраны.Прием сообщений по телефоным, GSM, радио каналам связи и интернету. Лицензия на подключени до 1000 приборов "Орион" при условии их прямого подключения. Требования к аппаратной платформе Минимальные: Процессор: совместимый с Intel Core i3 и частотой не менее: 3 ГГц 4 Гб ОЗУ Рекомендуемые: Процессор: Intel Core i5, с частотой не менее 2,5 ГГц 8 Гб ОЗУ Объем жесткого диска определяется в зависимости от количества охраняемых объектов и информативности протокола. Рекомендуется не менее 100 Гб. Требования к программной платформе Операционные системы: Windows 7 x86/x64, Windows 8 x86/x64, Windows 10 x86/x64, Windows Server 2008 R2 СУБД: Microsoft SQL Server 2008 R2 Рабочее место оператора: Подключение к сети INTERNET при использовании Ethernet/GPRS и спутниковых каналов связи, наличие статического IP-адреса Требования АРМ "ГБР" к аппаратной платформе Мобильное устройство (планшет или смартфон): Версия Android не ниже 3.3 Разрешение экрана не ниже 800x480 Наличие модуля GSM Рекомендуется наличие GPS Рабочее место оператора: Статический IP-адрес или Динамический DNS Подключение к сети Internet при использовании GPRS каналов связи Требования АРМ "ГБР" к программной платформе АРМ ПЦО "Эгида-3" Выпуск 6 | Болид ЗАО НВП | 96920 | Эгида ИСП.03 АРМ ПЦО (1000) Лицензия на подключения до 1000 приборов "Орион"
| 7916888 | Эгида ИСП.03 АРМ ПЦО (500) Лицензия на подключения до 500 приборов "Орион" | шт. | Автоматизированное рабочее место для централлизованной пультовой охраны.Прием сообщений по телефоным, GSM, радио каналам связи и интернету. Лицензия на подключени до 500 приборов "Орион" при условии их прямого подключения. Требования к аппаратной платформе Минимальные: Процессор: совместимый с Intel Core i3 и частотой не менее: 3 ГГц 4 Гб ОЗУ Рекомендуемые: Процессор: Intel Core i5, с частотой не менее 2,5 ГГц 8 Гб ОЗУ Объем жесткого диска определяется в зависимости от количества охраняемых объектов и информативности протокола. Рекомендуется не менее 100 Гб. Требования к программной платформе Операционные системы: Windows 7 x86/x64, Windows 8 x86/x64, Windows 10 x86/x64, Windows Server 2008 R2 СУБД: Microsoft SQL Server 2008 R2 Рабочее место оператора: Подключение к сети INTERNET при использовании Ethernet/GPRS и спутниковых каналов связи, наличие статического IP-адреса Требования АРМ "ГБР" к аппаратной платформе Мобильное устройство (планшет или смартфон): Версия Android не ниже 3.3 Разрешение экрана не ниже 800x480 Наличие модуля GSM Рекомендуется наличие GPS Рабочее место оператора: Статический IP-адрес или Динамический DNS Подключение к сети Internet при использовании GPRS каналов связи Требования АРМ "ГБР" к программной платформе АРМ ПЦО "Эгида-3" Выпуск 6 | Болид ЗАО НВП | 64614 | Эгида ИСП.03 АРМ ПЦО (500) Лицензия на подключения до 500 приборов "Орион"
| 7893962 | ЭДУ-513-3 АМ исп.01 цвет ЗЕЛЕНЫЙ Устройство дистанционного управления адресное для подачи аварийных сигналов (100шт/уп) | шт. | Устройство дистанционного управления адресное для подачи аварийных сигналов, питается по двухпроводной линии от С2000-КДЛ,до127 адресов. Оснащен защитным стеклом, предохраняющим от случайных срабатываний Отсутствие разрушаемых деталей позволяет возвращать ЭДУ в дежурный режим без замены приводного элемента Питание по двухпроводной линии связи от "С2000-КДЛ" или "С2000-КДЛ-2И", подключается аналогично извещателю "ИПР 513-3АМ" Измерение значения напряжения ДПЛС в месте установки Световая индикация состояний До 127 ЭДУ к "С2000-КДЛ" или "С2000-КДЛ-2И" Корпус имеет зелёный цвет и понятную пиктограмму, что позволяет легко отличить изделие от ручных пожарных извещателей и ЭДУ с другим функциональным назначением Характеристики: Потребляемый ток 0,5 мА Время фиксации нарушения зоны не более 300 мс Время технической готовности не более 15 с Рабочий диапазон температур от минус 30 до +55°C Относительная влажность до 93% при +40°C Степень защиты корпуса IР41 Габаритные размеры не более 94x90x33 мм Масса не более 0,15 кг Средний срок службы 10 лет Программирование программа UProg.exe Тип монтажа настенный | Болид ЗАО НВП | 635 | ЭДУ-513-3 АМ исп.01 цвет ЗЕЛЕНЫЙ Устройство дистанционного управления адресное для подачи аварийных сигналов (100шт/уп)
| 7902689 | ЭДУ-513-3 АМ исп.02 надпись ДЫМОУДАЛЕНИЕ.Адресное устройство ручного пуска дымоудаления со встроенным разделительно-изолирующим блоком (100шт/уп) | шт. | Адресное устройство ручного пуска дымоудаления со встроенным разделительно-изолирующим блоком, питается по двухпроводной линии от «С2000-КДЛ», до 127 адресов Оснащен защитным стеклом, предохраняющим от случайных срабатываний Отсутствие разрушаемых деталей позволяет возвращать ЭДУ в дежурный режим без замены приводного элемента Питание по двухпроводной линии связи от "С2000-КДЛ" или "С2000-КДЛ-2И", подключается аналогично извещателю "ИПР 523-3АМ исп.01" Измерение значения напряжения ДПЛС в месте установки Световая индикация состояний До 40 ЭДУ к "С2000-КДЛ" или "С2000-КДЛ-2И" без дополнительных расчётов, максимально до 127 шт. (методика расчёта приведена в этикетке) Корпус имеет оранжевый цвет и понятную надпись, что позволяет легко отличить изделие от ручных пожарных извещателей и ЭДУ с другим функциональным назначением. Характеристики: Время фиксации нарушения зоны не более 300 мс Время технической готовности не более 15 с Рабочий диапазон температур от -30° до +55°C Относительная влажность до 93% при +40°C Степень защиты корпуса IP41 Габаритные размеры не более 94х90х33 мм Масса не более 0,15 кг Средний срок службы 10 лет Программирование программа UProg.exe Тип монтажа настенный | Болид ЗАО НВП | 635 | ЭДУ-513-3 АМ исп.02 надпись ДЫМОУДАЛЕНИЕ.Адресное устройство ручного пуска дымоудаления со встроенным разделительно-изолирующим блоком (100шт/уп)
| 7875682 | ЭДУ-513-3 АМ Пуск пожаротушения. Желтого цвета. Адресное устройство ручного пуска (100шт/уп) | шт. | Адресное устройство ручного пуска системы пожаротушения со встроенным разделительно-изолирующим блоком, питается по двухпроводной линии от С2000-КДЛ,до127 адресов. Оснащен защитным стеклом, предохраняющим от случайных срабатываний Отсутствие разрушаемых деталей позволяет возвращать ЭДУ в дежурный режим без замены приводного элемента. Питание по двухпроводной линии связи от "С2000-КДЛ" и "С2000-КДЛ-2И", подключается аналогично извещателю "ИПР 513-АМ исп.01" Измерение значения напряжения в ДПЛС в месте установки Световая индикация состояний Современный дизайн корпуса До 40 ЭДУ к "С2000-КДЛ" или "С2000-КДЛ-2И" без дополнительных расчётов, максимально до 127 шт. (методика расчёта приведена в этикетке) Корпус имеет жёлтый цвет и понятную надпись, что позволяет легко отличить изделие от ручных пожарных извещателей и ЭДУ с другим функциональным назначением Характеристики: Время фиксации нарушения зоны не более 300 мс Время технической готовности не более 15 с Рабочий диапазон температур от минус 30 до +55°C Относительная влажность до 93% при +40°C Степень защиты корпуса IР41 Габаритные размеры не более 94x90x33 мм Масса не более 0,15 кг Средний срок службы 10 лет Программирование программа UProg.exe Тип монтажа настенный | Болид ЗАО НВП | 635 | ЭДУ-513-3 АМ Пуск пожаротушения. Желтого цвета. Адресное устройство ручного пуска (100шт/уп)
| 7893960 | ЭДУ-513-3м исп.01 цвет ЗЕЛЕНЫЙ, . Извещатель пожарный ручной (100 кор.) | шт. | Устройство для подачи аварийных сигналов, подключается в шлейф сигнализации. Запускает и формирует сигнал. Получение собщения приёмно-контрольным прибором подтверждается свечением индикатора. Оснащён защитным стеклом, предохраняющим от случайных срабатываний. Отсутствие разрушаемых деталей позволяет возвращать ЭДУ в дежурный режим без замены приводного элемента. Применяется совместно с блоком "Сигнал-10" и приёмно-контрольными приборами «С2000-4», «Сигнал-10», «Сигнал-20П», «Сигнал-20М» имеющими напряжение в шлейфе до 30 В и ограничивающими ток на уровне не более 25 мА. В дежурном режиме индицирует рабочее состояние миганием светодиода с периодом 4 с. Корпус имеет зелёный цвет и понятную пиктограмму, что позволяет легко отличить изделие от ручных пожарных извещателей и ЭДУ с другим функциональным назначением Характеристики: Ток потребления в дежурном режиме не более 50 мкА Коммутируемый ток не более 25 мА Степень защиты корпуса IP41 Габаритные размеры не более 94х90х33 мм | Болид ЗАО НВП | 380 | ЭДУ-513-3м исп.01 цвет ЗЕЛЕНЫЙ, . Извещатель пожарный ручной (100 кор.)
| 7902327 | ЭДУ-513-3м исп.02 НАДПИСЬ ДЫМОУДАЛЕНИЕ. Извещатель пожарный ручной (100 кор.) | шт. | Получение сообщения приемно-контрольным прибором подтверждается свечением индикатора Оснащен защитным стеклом, предохраняющим от случайных срабатываний Отсутствие разрушаемых деталей позволяет возвращать ЭДУ в дежурный режим без замены приводного элемента Применяется совместно с блоком "Сигнал-10" и приёмно-контрольными приборами "Сигнал-20", "Сигнал-20П", "Сигнал-ВКП", "Сигнал-ВКА", "Сигнал-ВК исп.02", "Сигнал-ВК -4П", "Сигнал-ВК 6", "С2000-4", "С2000-АСПТ" имеющими напряжение в шлейфе до 30 В и ограничивающими ток на уровне не более 25 мА В дежурном режиме индицирует рабочее состояние миганием светодиода с периодом 4 с Корпус имеет оранжевый цвет и понятную надпись, что позволяет легко отличить изделие от ручных пожарных извещателей и ЭДУ с другим функциональным назначением Характеристики: Ток потребления в дежурном режиме не более 50 мкА Коммутируемый ток не более 25 мА Степень защиты корпуса IP41 Габаритные размеры не более 94x90x33 мм | Болид ЗАО НВП | 380 | ЭДУ-513-3м исп.02 НАДПИСЬ ДЫМОУДАЛЕНИЕ. Извещатель пожарный ручной (100 кор.)
| 7874181 | ЭДУ-513-3м Пуск пожаротушения. Желтого цвета. Извещатель пожарный ручной (100 кор.) | шт. | ЭДУ-513-3м Извещатель пожарный ручной Получение сообщения приемно-контрольным прибором подтверждается свечением индикатора Оснащён защитным стеклом, предохраняющим от случайных срабатываний Отсутствие разрушаемых деталей позволяет возвращать ЭДУ в дежурный режим, без замены приводного элемента Применяется совместно с блоком "Сигнал-10" и приемно-контрольными приборами "С2000-АСПТ", "Сигнал-20", "Сигнал-20П", "Сигнал-ВКП", "Сигнал-ВКА", "Сигнал-ВК, исп.02", "Сигнал-ВК-4П", "Сигнал-ВК6", "С2000-4", имеющими напряжение в шлейфе сигнализации до 30 В и ограничивающими ток на уровне не более 25 мА В дежурном режиме индицируют рабочее состояние миганием светодиода с периодом 4 с Корпус имеет жёлтый цвет и понятную надпись, что позволяет легко отличить изделие от ручных пожарных извещателей и ЭДУ с другим функциональным назначением Характеристики: Ток потребления в дежурном режиме не более 50 мкА Коммутируемый ток не более 25 мА Степень защиты корпуса IP41 Габаритные размеры не более 94х90х33 мм | Болид ЗАО НВП | 380 | ЭДУ-513-3м Пуск пожаротушения. Желтого цвета. Извещатель пожарный ручной (100 кор.)
| 82846 | ЭХО-5 Извещатель охранный Ультразвуковой, контролируемый объем до 250 м3 | шт. | Дальность 9м, контролируемый объем до 250куб. м, t:-10...+50С Обнаружение попытки саботажа путем перекрытия излучения Автоматический контроль работоспособности всех основных узлов Возможность работы нескольких извещателей в одном помещении Дискретная регулировка чувствительности Возможность включения памяти тревоги Трехцветная индикация состояния извещателя Характеристики: Максимальная рабочая дальность обнаружения 9 м Максимальный объем охраняемого помещения 250 м2 Напряжение питания (9 ... 17) В Ток потребления, не более 25 мА Рабочая температура от минус 10 до +50 °C Степень защиты оболочки IP41 Масса, не более 0,1 кг Габаритные размеры, не более 150х42х30 мм | Болид ЗАО НВП | 1228 | ЭХО-5 Извещатель охранный Ультразвуковой, контролируемый объем до 250 м3
0112 Аргус-Спектр Стрелец-Интеграл
011201 Ворс-Стрелец-Интеграл внутриобъектовая радиосистема охранно-пожарной сигнализации
| 87663 | Антенна Выносная - АН-433 направленная (433,92МГц) | шт. | ВОРС"Стрелец"-Выносная Антенна-433 ПРЕДНАЗНАЧЕН: Для увеличения дальности связи между устройствами радиосистемы СТРЕЛЕЦ®. Технические характеристики • Тип: волновой канал • Диаграмма направленности: направленная • Коэффициент усиления: 10 dBd • Габариты (мм): 750х510х80 • Тип коннектора Неразъемно подсоединенный фидер (3 метра) | ЗАО "АРГУС-СПЕКТР" | 9913 | Антенна Выносная - АН-433 направленная (433,92МГц)
| 87664 | Антенна Выносная Шайба-2 (433-434МГц) | шт. | ВОРС"Стрелец"-Выносная Антенна Шайба-2 | ЗАО "АРГУС-СПЕКТР" | 8879 | Антенна Выносная Шайба-2 (433-434МГц)
| 104340 | ВОРС "Стрелец УПО" Браслет-Р исп.1 Тревожная кнопка и персональный оповещатель | шт. | ВОРС "Стрелец" Браслет-Р ПРЕДНАЗНАЧЕНО: Для использования в больницах, домах престарелых и других объектах с постоянным пребыванием людей с ограниченными возможностями в качестве персонального устройства светового, звукового и вибрационного оповещения. Для передачи сигнала вызова (вызов мед. персонала, тревожная кнопка и т.д.). Работа по беспроводному интерфейсу с приёмно-контрольными устройствами (ПКУ) радиосистемы СТРЕЛЕЦ. В качестве ПКУ могут быть использованы: • РРОП–И; • РРОП-М2, РРОП-М исп.У; • РРОП2; • ПКР–GSM (Комплект квартирный Sagittarius). ОСОБЕННОСТИ: • вибровызов, звуковая и световая индикация; • персональное подтверждение доставки сигнала до пациента; • вызов медперсонала; • 1 год без замены батарей. Индикация: • двухцветный (красный и зелёный) светодиодный индикатор и звуковой сигнализатор для отображения режимов работы и состояния элементов питания. Технические характеристики • дальность связи с ПКУ (открытое пространство) 600 м • диапазон рабочих частот 433 МГц • мощность излучения 0,01...10 мВт • вид модуляции ЧМ • количество рабочих частотных каналов 10 шт. • период передачи контрольных радиосигналов от 12 с до 1 мин. • габаритные размеры 50x50x18 мм | ЗАО "АРГУС-СПЕКТР" | 3340 | ВОРС "Стрелец УПО" Браслет-Р исп.1 Тревожная кнопка и персональный оповещатель
| 106721 | ВОРС "Стрелец УПО" Браслет-Р исп.2 Кнопка-Р для сброса сигнала тревоги | шт. | ВОРС "Стрелец" Браслет-Р с креплением на стену ПРЕДНАЗНАЧЕНО: Для использования в системах персонального оповещения как устройство палатной индикации и кнопка отмены вызова в палате (в больницах, домах престарелых и других объектах с постоянным пребыванием людей с ограниченными возможностями). Для использования в системах контроля доступа (кнопка запроса выхода). Для дистанционного управления приёмно-контрольными устройствами (ПКУ) радиосистемы СТРЕЛЕЦ и передачи на ПКУ извещений об экстренной тревоге. В качестве ПКУ могут быть использованы: • РРОП–И; • РРОП-М2, РРОП-М исп.У; • РРОП2; • ПКР–GSM (Комплект квартирный Sagittarius). ОСОБЕННОСТИ: • отмена сигнала вызова медперсонала; • звуковая и световая индикация; • 1 год без замены батарей. Индикация: • двухцветный (красный и зелёный) светодиодный индикатор и звуковой сигнализатор для отображения режимов работы и состояния элементов питания. Технические характеристики • дальность связи с ПКУ (открытое пространство) 600 м • диапазон рабочих частот 433 МГц • мощность излучения 0,01...10 мВт • вид модуляции ЧМ • количество рабочих частотных каналов 10 шт. • период передачи контрольных радиосигналовот 12 с до 1 мин. • габаритные размеры 50x50x18 мм | ЗАО "АРГУС-СПЕКТР" | 3218 | ВОРС "Стрелец УПО" Браслет-Р исп.2 Кнопка-Р для сброса сигнала тревоги
| 108233 | ВОРС "Стрелец УПО" Браслет-Р исп.3 (РМ) (для Медсестры ) трев. кнопка, перс. оповещатель | шт. | ВОРС "Стрелец" Браслет-Р встроенная Proximity-карта ПРЕДНАЗНАЧЕНО: Для использования в больницах, домах престарелых и других объектах с постоянным пребыванием людей с ограниченными возможностями в качестве персонального устройства светового, звукового и вибрационного оповещения. Для передачи сигнала вызова (вызов мед. персонала, тревожная кнопка и т.д.). Работа по беспроводному интерфейсу с приёмно-контрольными устройствами (ПКУ) радиосистемы СТРЕЛЕЦ. В качестве ПКУ могут быть использованы: • РРОП–И; • РРОП-М2, РРОП-М исп.У; • РРОП2; • ПКР–GSM (Комплект квартирный Sagittarius). ОСОБЕННОСТИ: • персональное оповещение о пожаре; • вызов медперсонала; • вибровызов, звуковая и световая индикация; • встроенный идентификатор (радиометка формата EmMarin) для считывателей СЭК и СК–Р; • 1 год без замены батарей. Индикация: • двухцветный (красный и зелёный) светодиодный индикатор и звуковой сигнализатор для отображения режимов работы и состояния элементов питания. Технические характеристики • дальность связи с приёмно-контрольным устройством (открытое пространство) 600 м • диапазон рабочих частот 433 МГц • мощность излучения 0,01...10 мВт • вид модуляции ЧМ • количество рабочих частотных каналов 10 шт. • период передачи контрольных радиосигналов от 12 с до 1 мин. • габаритные размеры 50x50x18 мм | ЗАО "АРГУС-СПЕКТР" | 3457 | ВОРС "Стрелец УПО" Браслет-Р исп.3 (РМ) (для Медсестры ) трев. кнопка, перс. оповещатель
| 119189 | ВОРС "Стрелец УПО" Кронштейн для крепления на стене УПО Браслет-Р исп.1 и Браслет-Р исп.2 | шт. | ВОРС "Стрелец УПО" Кронштейн для крепления на стене Браслет-Р исп.1 и Браслет-Р исп.2 | ЗАО "АРГУС-СПЕКТР" | 201 | ВОРС "Стрелец УПО" Кронштейн для крепления на стене УПО Браслет-Р исп.1 и Браслет-Р исп.2
| 7886568 | ВОРС"Стрелец-Интеграл ИСБ"- АВРОРА-ДОР исп.2 (ИП21210-3/5) извещатель пожарный | шт. | три в одном:дымовой адресный +автономный+речевой оповещатель.звуковой оповещатель. ПРЕДНАЗНАЧЕН: Для обнаружения дыма в помещении и передачи сигнала о пожаре на приёмно-контрольные устройства (ПКУ) радиосистемы СТРЕЛЕЦ посредством беспроводного интерфейса, а также для динамического управления эвакуацией при пожаре (световое, звуковое и речевое оповещение). В качестве ПКУ могут быть использованы: • РРОП–И; • РРОП–М2, РРОП–М исп.У; • РРОП2; • ПКР–GSM (Комплект квартирный Sagittarius). ОСОБЕННОСТИ: • беспроводной дымовой пожарный извещатель + беспроводной световой, звуковой и речевой оповещатель в одном корпусе; • управления потоками людей при эвакуации (указание пути эвакуации в безопасную зону посредством направленной «бегущей» световой дорожки и звуковой волны из многочастотных звуковых сигналов): - звуковой и речевой оповещатель («белый шум» и речевое сообщение); - световой оповещатель (встроенные сверхяркие светодиоды, 2 - белых, 2 - зеленых). • высокая надежность и чувствительность по дымовому каналу (в том числе и при работающем речевом оповещении!); • исключение ложных срабатываний; • встроенный речевой модуль: - уровень звукового давления 85 dB; - 3 сообщения в каждом модуле (32 сек.), возможность записи к ПК (ПО OrpheyRLib) или УЗРС; - база данных речевых сообщений в ПО OrpheyRLib (возможность сформировать и записать речевое сообщение для конкретного объекта); - синхронизация запуска; • два элемента питания (основной и резервный). Индикация: • двухцветный (красный и зелёный) светодиодный индикатор с углом обзора 360 град., отображает режимы работы извещателя и состояние элементов питания; • индикация дежурного режима работы (программируется); • режим оценки качества связи. Питание: Литиевые батареи 3 В: - основная CR123A (1.2 Ач); - резервная CR123A (1.2 Ач). Извещатель контролирует состояние обоих батарей и, в случае разряда любой из них, индицирует его с помощью встроенного светодиодного индикатора, а также передает информацию об этом событии на ПКУ, за которым он закреплен. Технические характеристики • чувствительность 0,05...0,2 дБ/м • дальность связи с ПКУ (открытое пространство) 600 м • диапазон рабочих частот 433 МГц • мощность излучения 0,01...10 мВт • вид модуляции ЧМ • количество рабочих частотных каналов 10 шт. • время передачи контрольных радиосигналов от 12 с до 2 мин. • продолжительность работы зависит от периода передачи контрольных радиосигналов: - от основной батареи (CR123A) от 5.5 (12 с) до 10 лет (2 мин.) - от резервной батареи (CR123A), не менее 2 мес. • уровень звукового давления на расстоянии 1 м 85 дБ • световой поток 150 Лм • габаритные размеры 110x54 мм • диапазон рабочих температур -30..+55 °C | ЗАО "АРГУС-СПЕКТР" | 3801 | ВОРС"Стрелец-Интеграл ИСБ"- АВРОРА-ДОР исп.2 (ИП21210-3/5) извещатель пожарный
| 15207 | ВОРС"Стрелец-Интеграл ИСБ"- АВРОРА-ДР извещатель пожарный (ИП21210-3) | шт. | ПРЕДНАЗНАЧЕН: Для обнаружения дыма в помещении и передачи сигнала о пожаре на приёмно-контрольные устройства (ПКУ) радиосистемы СТРЕЛЕЦ посредством беспроводного интерфейса. В качестве ПКУ могут быть использованы: • РРОП–И; • РРОП–М2, РРОП–М исп.У; • РРОП2; • ПКР–GSM (Комплект квартирный Sagittarius). ОСОБЕННОСТИ: • двухсторонняя радиосвязь; • возможность передачи аналоговой величины; • 3 уровня чувствительности; • высокая надежность и чувствительность; • гибкая настройка системы на объекте; • удобство установки, обслуживания и монтажа; • два элемента питания (основной и резервный). ОСНОВНЫЕ ХАРАКТЕРИСТИКИ: • параметры извещателя программируются через ПКУ по радиоканалу; • автоматическое управление мощностью излучения радиоизвещателя в зависимости от качества связи с ПКУ; • автоматическая подстройка радиочастоты в соответствии с частотой ПКУ, за которым он закреплен. Конструкция: • запатентованная дымовая камера; • 2 пылесборника: защита дымовой камеры от пыли; • система отражателей: защита от фоновой освещенности; • встроенная защитная сетка: надежная преграда для насекомых; • симметричная дымовая камера: чувствительность к дыму по всем направлениям; • геркон: тестирование извещателя при помощи магнита; • встроенная антенна. Алгоритм: • адаптивная обработка сигнала: исключение ложных срабатываний; • светокомпенсация: компенсация внешней освещенности; • термокомпенсация: стабильная работа в области низких и высоких температур. Индикация: • двухцветный (красный и зелёный) светодиодный индикатор с углом обзора 360 град., отображает режимы работы извещателя и состояние элементов питания; • индикатор хорошо виден со всех направлений под любым углом; • режим оценки качества связи: для выяснения возможности устойчивой работы в данном местоположении; • все режимы индикации программируются. Питание: Литиевые батареи 3 В: - основная CR123A (1.2 Ач); - резервная CR2032A (0.24 Ач). Извещатель контролирует состояние обоих батарей, и, в случае разряда любой из них, индицирует его с помощью встроенного светодиодного индикатора, а также передает информацию об этом событии на ПКУ, за которым он закреплен Технические характеристики • чувствительность 0,05...0,2 дБ/м • дальность связи с ПКУ (открытое пространство) 600 м • диапазон рабочих частот 433 МГц • мощность излучения 0,01...10 мВт • вид модуляции ЧМ • количество рабочих частотных каналов 10 шт. • период передачи контрольных радиосигналов от 12 с до 2 мин. • продолжительность работы зависит от периода передачи контрольных радиосигналов: - от основной батареи (CR123A) от 3 до 7.5 лет - от резервной батареи (CR2032А), не менее 2 мес. • габаритные размеры 110x54 мм • диапазон рабочих температур -30..+55 °C | ЗАО "АРГУС-СПЕКТР" | 2078 | ВОРС"Стрелец-Интеграл ИСБ"- АВРОРА-ДР извещатель пожарный (ИП21210-3)
| 114495 | ВОРС"Стрелец-Интеграл ИСБ"- АВРОРА-ДРВ взрывозащишенный извещатель пожарный | шт. | Извещатель Пожарный дымовой оптико-электронный радиоканальный адресно-аналоговый взрывозащищенный ПРЕДНАЗНАЧЕН: Для обнаружения дыма в помещениях с возможностью образования взрывоопасных смесей горючих газов и паров с воздухом, относящихся к категории II, температурным группам Т1-Т6 и передачи сигнала о пожаре на приёмно-контрольные устройства (ПКУ) радиосистемы СТРЕЛЕЦ посредством беспроводного интерфейса. В качестве ПКУ могут быть использованы: • РРОП–И; • РРОП-М2, РРОП-М исп.У; • РРОП2; • ПКР–GSM (Комплект квартирный Sagittarius). ОСОБЕННОСТИ: • маркировка взрывозащиты: 2 ExemIIT6 X; • двухсторонняя радиосвязь; • возможность передачи аналоговой величины; • 3 уровня чувствительности; • высокая надежность и чувствительность; • гибкая настройка системы на объекте; • удобство установки, обслуживания и монтажа; • два элемента питания (основной и резервный). ОСНОВНЫЕ ХАРАКТЕРИСТИКИ: • параметры извещателя программируются через ПКУ по радиоканалу; • автоматическое управление мощностью излучения радиоизвещателя в зависимости от качества связи с ПКУ; • автоматическая подстройка радиочастоты в соответствии с частотой ПКУ, за которым он закреплен. Конструкция: • запатентованная дымовая камера; • 2 пылесборника: защита дымовой камеры от пыли; • система отражателей: защита от фоновой освещенности; • встроенная защитная сетка: надежная преграда для насекомых; • симметричная дымовая камера: чувствительность к дыму по всем направлениям; • геркон: тестирование извещателя при помощи магнита; • встроенная антенна. Алгоритм: • адаптивная обработка сигнала: исключение ложных срабатываний; • светокомпенсация: компенсация внешней освещенности; • термокомпенсация: стабильная работа в области низких и высоких температур. Индикация: • двухцветный (красный и зелёный) светодиодный индикатор с углом обзора 360 град., отображает режимы работы извещателя и состояние элементов питания; • индикатор хорошо виден со всех направлений под любым углом; • режим оценки качества связи: для выяснения возможности устойчивой работы в данном местоположении; • все режимы индикации программируются. Питание: Литиевые батареи 3 В: - основная CR123A (1.2 Ач); - резервная CR2032A (0.24 Ач). Извещатель контролирует состояние обоих батарей, и, в случае разряда любой из них, индицирует его с помощью встроенного светодиодного индикатора, а также передает информацию об этом событии на ПКУ, за которым он закреплен. Технические характеристики • класс взрывоопасных зон помещений (по классификации ПУЭ гл. 7,3) В1а, В1г • чувствительность (дымовой канал) 0,05...0,2 дБ • дальность связи с ПКУ (открытое пространство) 600 м • диапазон рабочих частот 433 МГц • мощность излучения 0,01...10 мВт • вид модуляции ЧМ • количество рабочих частотных каналов 10 шт. • период передачи контрольных радиосигналов от 12 с до 2 мин. • продолжительность работы зависит от периода передачи контрольных радиосигналов: - от основной батареи (CR123A) от 3 до 7.5 лет - от резервной батареи (CR2032А), не менее 2 мес. • габаритные размеры 110x54 мм • степень защиты оболочки корпусаIP54 • диапазон рабочих температур -30..+55 °C | ЗАО "АРГУС-СПЕКТР" | 5350 | ВОРС"Стрелец-Интеграл ИСБ"- АВРОРА-ДРВ взрывозащишенный извещатель пожарный
| 111306 | ВОРС"Стрелец-Интеграл ИСБ"- АВРОРА-ДСР извещатель пожарный | шт. | Извещатель пожарный радиоканальный и автономный дымовой ИП 21210-3/2 – оповещатель звуковой радиоканальный ПРЕДНАЗНАЧЕН: Для обнаружения дыма в помещении и передачи сигнала о пожаре на приёмно-контрольные устройства (ПКУ) радиосистемы СТРЕЛЕЦ посредством беспроводного интерфейса, а также для звукового оповещения людей о возгорании в помещении. В качестве ПКУ могут быть использованы: • РРОП–И; • РРОП–М2, РРОП–М исп.У; • РРОП2; • ПКР–GSM (Комплект квартирный Sagittarius). ОСОБЕННОСТИ: В конструкции и микропрограмме извещателя использованы технические решения извещателя Аврора–ДР и оповещателя Сирена–Р исп.2, обеспечивающие: • высокую надежность и чувствительность по дымовому каналу (в том числе и при работающем звуковом оповещении!); • исключение ложных срабатываний; • при потере радиосвязи с родительским ПКУ, Аврора-ДСР продолжает функционировать как автономный пожарный извещатель с включением звукового оповещения о пожаре на основании информации от собственного чувствительного элемента; • программирование срабатывания звукового оповещателя по любым типам событий; • четыре типа звучания (непрерывное, импульсное, двухчастотное и многочастотное) с выбором громкости; • синхронизацию звучания с другими извещателями Аврора–ДСР и оповещателями Сирена–Р исп.2; • возможность отключения оповещения путем снятия из базы Индикация: • двухцветный (красный и зелёный) светодиодный индикатор с углом обзора 360 град., отображает режимы работы извещателя и состояние элементов питания; • индикация дежурного режима работы (программируется); • режим оценки качества связи. Питание: Литиевые батареи 3 В: - основная CR123A (1.2 Ач); - резервная CR123A (1.2 Ач). Извещатель контролирует состояние обоих батарей, и, в случае разряда любой из них, индицирует его с помощью встроенного светодиодного индикатора, а также передает информацию об этом событии на ПКУ, за которым он закреплен. Технические характеристики • чувствительность 0,05...0,2 дБ/м • дальность связи с ПКУ (открытое пространство) 600 м • диапазон рабочих частот 433 МГц • мощность излучения 0,01...10 мВт • вид модуляции ЧМ • количество рабочих частотных каналов 10 шт. • период передачи контрольных радиосигналов от 12 с до 2 мин. • уровень звукового давления на расстоянии 1 м до 100 дБ • продолжительность работы зависит от периода передачи контрольных радиосигналов: - от основной батареи (CR123A) от 5 до 10 лет - от резервной батареи (CR123А), не менее 2 мес. • габаритные размеры 110x54 мм • диапазон рабочих температур -30..+55 °C | ЗАО "АРГУС-СПЕКТР" | 2720 | ВОРС"Стрелец-Интеграл ИСБ"- АВРОРА-ДСР извещатель пожарный
| 15209 | ВОРС"Стрелец-Интеграл ИСБ"- АВРОРА-ДТР извещатель пожарный | шт. | Комбинированный (дымовой+тепловой) адресно-аналоговый ПРЕДНАЗНАЧЕН: Для обнаружения дыма и/или повышения температуры в помещении и передачи сигнала о пожаре на приёмно-контрольные устройства (ПКУ) радиосистемы СТРЕЛЕЦ посредством беспроводного интерфейса. В качестве ПКУ могут быть использованы: • РРОП–И; • РРОП–М2, РРОП–М исп.У; • РРОП2; • ПКР–GSM (Комплект квартирный Sagittarius). ОСОБЕННОСТИ: • двухсторонняя радиосвязь; • возможность передачи аналоговой величины; • 3 уровня чувствительности; • выбор типа теплового канала (максимальный, дифференциальный, макс.-дифф); • высокая надежность и чувствительность; • гибкая настройка системы на объекте; • удобство установки, обслуживания и монтажа; • два элемента питания (основной и резервный). ОСНОВНЫЕ ХАРАКТЕРИСТИКИ: • параметры извещателя программируются через ПКУ по радиоканалу; • автоматическое управление мощностью излучения радиоизвещателя в зависимости от качества связи с ПКУ; • автоматическая подстройка радиочастоты в соответствии с частотой ПКУ, за которым он закреплен. Конструкция: • запатентованная дымовая камера; • 2 пылесборника: защита дымовой камеры от пыли; • система отражателей: защита от фоновой освещенности; • встроенная защитная сетка: надежная преграда для насекомых; • симметричная дымовая камера: чувствительность к дыму по всем направлениям; • геркон: тестирование извещателя при помощи магнита; • встроенная антенна. Алгоритм: • адаптивная обработка сигнала: исключение ложных срабатываний; • светокомпенсация: компенсация внешней освещенности; • термокомпенсация: стабильная работа в области низких и высоких температур. Индикация: • двухцветный (красный и зелёный) светодиодный индикатор с углом обзора 360 град., отображает режимы работы извещателя и состояние элементов питания; • индикатор хорошо виден со всех направлений под любым углом; • режим оценки качества связи: для выяснения возможности устойчивой работы в данном местоположении; • все режимы индикации программируются. Питание: Литиевые батареи 3 В: - основная CR123A (1.2 Ач); - резервная CR2032A (0.24 Ач). Извещатель контролирует состояние обоих батарей, и, в случае разряда любой из них, индицирует его с помощью встроенного светодиодного индикатора, а также передает информацию об этом событии на ПКУ, за которым он закреплен. Технические характеристики • чувствительность (дымовой канал) 0,05...0,2 дБ/м • статическая температура срабатывания (тепловой канал) 58±3 С • дальность связи с ПКУ (открытое пространство) 600 м • диапазон рабочих частот 433 МГц • мощность излучения 0,01...10 мВт • вид модуляции ЧМ • количество рабочих частотных каналов 10 шт. • период передачи контрольных радиосигналов от 12 с до 2 мин. • продолжительность работы зависит от периода передачи контрольных радиосигналов: - от основной батареи (CR123A) от 3 до 7.5 лет - от резервной батареи (CR2032А), не менее 2 мес. • габаритные размеры 110x54 мм • диапазон рабочих температур -30..+55 °C | ЗАО "АРГУС-СПЕКТР" | 2134 | ВОРС"Стрелец-Интеграл ИСБ"- АВРОРА-ДТР извещатель пожарный
| 15208 | ВОРС"Стрелец-Интеграл ИСБ"- АВРОРА-ТР извещатель пожарный | шт. | Тепловой максимально-дифференциальный адресно-аналоговый ПРЕДНАЗНАЧЕН: Для обнаружения повышения температуры в помещении и передачи сигнала о пожаре на приёмно-контрольные устройства (ПКУ) радиосистемы СТРЕЛЕЦ посредством беспроводного интерфейса. В качестве ПКУ могут быть использованы: • РРОП–И; • РРОП–М2, РРОП–М исп.У; • РРОП2; • ПКР–GSM (Комплект квартирный Sagittarius). ОСОБЕННОСТИ: • двухсторонняя радиосвязь; • возможность передачи аналоговой величины; • 3 уровня чувствительности; • выбор типа теплового канала (максимальный, дифференциальный, макс.-дифф); • высокая надежность и чувствительность; • гибкая настройка системы на объекте; • удобство установки, обслуживания и монтажа; • два элемента питания (основной и резервный). ОСНОВНЫЕ ХАРАКТЕРИСТИКИ: • параметры извещателя программируются через ПКУ по радиоканалу; • автоматическое управление мощностью излучения радиоизвещателя в зависимости от качества связи с ПКУ; • автоматическая подстройка радиочастоты в соответствии с частотой ПКУ, за которым он закреплен. Конструкция: • геркон: тестирование извещателя при помощи магнита; • встроенная антенна. Алгоритм: • адаптивная обработка сигнала: исключение ложных срабатываний. Индикация: • двухцветный (красный и зелёный) светодиодный индикатор с углом обзора 360 град., отображает режимы работы извещателя и состояние элементов питания; • индикатор хорошо виден со всех направлений под любым углом; • режим оценки качества связи: для выяснения возможности устойчивой работы в данном местоположении; • все режимы индикации программируются. Питание: Литиевые батареи 3 В: - основная CR123A (1.2 Ач); - резервная CR2032A (0.24 Ач). Извещатель контролирует состояние обоих батарей, и, в случае разряда любой из них, индицирует его с помощью встроенного светодиодного индикатора, а также передает информацию об этом событии на ПКУ, за которым он закреплен. Технические характеристики • статическая температура срабатывания (тепловой канал) 58±3 ?С • дальность связи с ПКУ (открытое пространство) 600 м • диапазон рабочих частот 433 МГц • мощность излучения 0,01...10 мВт • вид модуляции ЧМ • количество рабочих частотных каналов 10 шт. • период передачи контрольных радиосигналов от 12 с до 2 мин. • продолжительность работы зависит от периода передачи контрольных радиосигналов: - от основной батареи (CR123A) от 3 до 7.5 лет - от резервной батареи (CR2032А), не менее 2 мес. • габаритные размеры 110x54 мм • диапазон рабочих температур -30..+55 °C | ЗАО "АРГУС-СПЕКТР" | 1928 | ВОРС"Стрелец-Интеграл ИСБ"- АВРОРА-ТР извещатель пожарный
| 113782 | ВОРС"Стрелец-Интеграл ИСБ"- АВРОРА-ТРВ взрывозащищенный извещатель пожарный | шт. | ПРЕДНАЗНАЧЕН: Для обнаружения повышения температуры в помещениях с возможностью образования взрывоопасных смесей горючих газов и паров с воздухом, относящихся к категории II, температурным группам Т1-Т6 и передачи сигнала о пожаре на приёмно-контрольные устройства (ПКУ) радиосистемы СТРЕЛЕЦ посредством беспроводного интерфейса. В качестве ПКУ могут быть использованы: • РРОП–И; • РРОП–М2, РРОП–М исп.У; • РРОП2; • ПКР–GSM (Комплект квартирный Sagittarius). ОСОБЕННОСТИ: • маркировка взрывозащиты: 2 ExemIIT6 X; • двухсторонняя радиосвязь; • возможность передачи аналоговой величины; • 3 уровня чувствительности; • выбор типа теплового канала (максимальный, дифференциальный, макс.-дифф); • высокая надежность и чувствительность; • гибкая настройка системы на объекте; • удобство установки, обслуживания и монтажа; • передовые технологии; • два элемента питания (основной и резервный). ОСНОВНЫЕ ХАРАКТЕРИСТИКИ: • параметры извещателя программируются через ПКУ по радиоканалу; • автоматическое управление мощностью излучения радиоизвещателя в зависимости от качества связи с ПКУ; • автоматическая подстройка радиочастоты в соответствии с частотой ПКУ, за которым он закреплен. Конструкция: • геркон: тестирование извещателя при помощи магнита; • встроенная антенна. Алгоритм: • адаптивная обработка сигнала: исключение ложных срабатываний. Индикация: • двухцветный (красный и зелёный) светодиодный индикатор с углом обзора 360 град., отображает режимы работы извещателя и состояние элементов питания; • индикатор хорошо виден со всех направлений под любым углом; • режим оценки качества связи: для выяснения возможности устойчивой работы в данном местоположении; • все режимы индикации программируются. Питание: Литиевые батареи 3 В: - основная CR123A (1.2 Ач); - резервная CR2032A (0.24 Ач). Извещатель контролирует состояние обоих батарей, и, в случае разряда любой из них, индицирует его с помощью встроенного светодиодного индикатора, а также передает информацию об этом событии на ПКУ, за которым он закреплен. Технические характеристики • класс взрывоопасных зон помещений (по классификации ПУЭ гл. 7,3) В1а, В1г • статическая температура срабатывания (тепловой канал) 58±3 ?С • дальность связи с ПКУ (открытое пространство) 600 м • диапазон рабочих частот 433 МГц • мощность излучения 0,01...10 мВт • вид модуляции ЧМ • количество рабочих частотных каналов 10 шт. • период передачи контрольных радиосигналов от 12 с до 2 мин. • продолжительность работы зависит от периода передачи контрольных радиосигналов: - от основной батареи (CR123A) от 3 до 7.5 лет - от резервной батареи (CR2032А), не менее 2 мес. • габаритные размеры 110x54 мм • степень защиты оболочки корпуса IP54 • диапазон рабочих температур -30..+55 °C | ЗАО "АРГУС-СПЕКТР" | 6179 | ВОРС"Стрелец-Интеграл ИСБ"- АВРОРА-ТРВ взрывозащищенный извещатель пожарный
| 7905503 | ВОРС"Стрелец-Интеграл ИСБ"- АМУР-И (ИП 212-118) | шт. |  | ЗАО "АРГУС-СПЕКТР" | 12764 | ВОРС"Стрелец-Интеграл ИСБ"- АМУР-И (ИП 212-118)
| 105750 | ВОРС"Стрелец-Интеграл ИСБ"- АМУР-Р (ИП 21210-4) Радио извещ.Линейный пож.дымовой адресно-аналоговый | шт. | ВОРС"Стрелец"- АМУР-Р , 1 отражатель в комплекте до 70 м. | ЗАО "АРГУС-СПЕКТР" | 20624 | ВОРС"Стрелец-Интеграл ИСБ"- АМУР-Р (ИП 21210-4) Радио извещ.Линейный пож.дымовой адресно-аналоговый
| 83538 | ВОРС"Стрелец-Интеграл ИСБ"- АРФА-2Р | шт. | ВОРС "Стрелец" АРФА-2Р Извещатель Охранный радиоканальный звуковой (на разбитие стекла) ИО 32910-3 ПРЕДНАЗНАЧЕН: Для обнаружения разрушения, открытия остекленных конструкций (окон, дверей, витрин и т.п.) и передачи тревожного извещения на приёмно-контрольные устройства (ПКУ) радиосистемы СТРЕЛЕЦ посредством беспроводного интерфейса. В качестве ПКУ могут быть использованы: • РРОП–И; • РРОП–М2, РРОП–М исп.У; • РРОП2; • ПКР–GSM (Комплект квартирный Sagittarius). ОСОБЕННОСТИ: • двухсторонняя радиосвязь; • микропроцессорная обработка сигнала; • алгоритм "Антисаботаж-2" обработки сигнала акустического канала: - высокая обнаруживающая способность, в том числе при разрушении малых остеклённых фрагментов; - обнаружение разрушений шести типов стекол (в том числе установленных в стеклопакеты): обычное силикатное, армированное, узорчатое, каленое, ударопрочное многослойное (триплекс и с защитной пленкой классов А1-АЗ); - 4 режима работы акустического канала (в зависимости от размера стекол и расстояния до них); - высокая помехоустойчивость, удовлетворяющая стандарту EN50130-4; • возможность проверки работоспособности акустического канала и контроля правильности установки на объекте с помощью имитатора акустического разрушения стекла "АРС"; • вход для подключения охранного шлейфа сигнализации; • два элемента питания (основной и резервный); • автоматический контроль работоспособности при подключении основной батареи; • крепление без кронштейна. ОСНОВНЫЕ ХАРАКТЕРИСТИКИ: • параметры извещателя программируются через ПКУ по радиоканалу; • автоматическое управление мощностью излучения радиоизвещателя в зависимости от качества связи с ПКУ; • автоматическая подстройка радиочастоты в соответствии с частотой ПКУ, за которым он закреплен. Конструкция: • защита от несанкционированного доступа: датчики вскрытия и отрыва от стены; • встроенная антенна. Индикация: • двухцветный (красный и зелёный) светодиодный индикатор отображает режимы работы извещателя и состояние элементов питания; • режим оценки качества связи: для выяснения возможности устойчивой работы в данном местоположении; • режим контроля: для визуального контроля, с помощью индикатора, работы и зоны обнаружения извещателя; • все режимы индикации программируются при инсталляции радиоизвещателя. Питание: Литиевые батареи 3 В: - основная CR123A (1.2 Ач); - резервная CR2032A (0.24 Ач). Извещатель контролирует состояние обоих батарей, и, в случае разряда любой из них, индицирует его с помощью встроенного светодиодного индикатора, а также передает информацию об этом событии на ПКУ, за которым он закреплен. Технические характеристики • дальность обнаружения 6 м • угол обзора 120° • максимальная площадь охраняемого стеклянного листа 100 м2 • минимальная площадь охраняемого стеклянного листа 0,05 м2 • дальность связи с ПКУ (открытое пространство) 600 м • диапазон рабочих частот 433 МГц • мощность излучения 0,01...10 мВт • вид модуляции ЧМ • количество рабочих частотных каналов 10 шт. • период передачи контрольных радиосигналов от 12 с до 2 мин. • продолжительность работы зависит от периода передачи контрольных радиосигналов: - от основной батареи (CR123A) от 3 до 4 лет - от резервной батареи (CR2032А), не менее 2 мес. • габаритные размеры 80х36x40 мм • диапазон рабочих температур -20..+55 °C | ЗАО "АРГУС-СПЕКТР" | 3291 | ВОРС"Стрелец-Интеграл ИСБ"- АРФА-2Р
| 106723 | ВОРС"Стрелец-Интеграл ИСБ"- Блок отражателей | шт. | ВОРС"Стрелец"- Блок отражателей к АМУР-Р | ЗАО "АРГУС-СПЕКТР" | 6739 | ВОРС"Стрелец-Интеграл ИСБ"- Блок отражателей
| 106575 | ВОРС"Стрелец-Интеграл ИСБ"- БПИ RS-И ИСБ Блок преобразования Интерфейсов | шт. | ВОРС"Стрелец"- БПИ RS-И Блок приобразования Интерфейсов ПРЕДНАЗНАЧЕН: Для конфигурирования устройств ИСБ "Стрелец-Интеграл" с помощью персонального компьютера (ПК). ОСОБЕННОСТИ: • интерфейсы: USB, RS-232 и S2 (TP/XF-78); • подключение внешних устройств, работающих по интерфейсу RS-232 к ВОРС «Стрелец» посредством среды передачи S2. Удлинения интерфейста RS-232 до 2,7 км: RS-232 - S2 - RS232. Технические характеристики • напряжение питания 9...27 В • ток потребления, не более: - при питании от внешнего источника 50 мА - при питании по USB 70 мА • степень защиты оболочки корпуса IP21 • габаритные размеры 110х32х38 мм | ЗАО "АРГУС-СПЕКТР" | 5465 | ВОРС"Стрелец-Интеграл ИСБ"- БПИ RS-И ИСБ Блок преобразования Интерфейсов
| 120733 | ВОРС"Стрелец-Интеграл ИСБ"- БР 3-И блок управления пожарной автоматикой | шт. | ВОРС"Стрелец-Интеграл ИСБ"- БР 3-И блок управления пожарной автоматикой Работа только в составе ИСБ "Стрелец-Интеграл" (совместно с РРОП–И). Для работы необходимо запрограммировать с помощью блока преобразования интерфейсов БПИ RS–И. ПРЕДНАЗНАЧЕН: Для расширения числа выходов Старт–И, управления пожарной автоматикой и устройствами звукового и светового оповещения. ОСОБЕННОСТИ: • 3 контролируемых выхода (по 2 входа входа контроля состояния автоматики на каждый выход); • работа в составе ИСБ "Стрелец-Интеграл"; • подключение по интерфейсу LonWorks®, • до 127 блоков в одном сегменте ИСБ "Стрелец-Интеграл". ОСНОВНЫЕ ХАРАКТЕРИСТИКИ: • управление противопожарными клапанами; • управление клапанами дымоудаления; • управление звуковыми и световыми оповещателями; • контроль цепей пуска; • входы контроля внешней неисправности на каждую из трёх цепей запуска; • входы контроля положения задвижки/заслонки на каждую из трёх цепей запуска; • установка запрета срабатывания при нарушении цепи контроля внешней неисправности на каждую из трёх цепей запуска. ДОПОЛНИТЕЛЬНОЕ ОБОРУДОВАНИЕ - РРОП–И; - БП–12/2A; - БПИ RS–И. Технические характеристики • максимально допустимые токи и напряжения =30 В/~250 В, 7 А • максимальная коммутируемая мощность 10 ВА • минимальная коммутируемая нагрузка 100 мВ, 10 мкА. • напряжение питания: 9...27 В • ток потребления при напряжении питания 12 В, не более 360 мА • ток потребления при напряжении питания 24 В, не более 200 мА • степень защиты: IP41 • диапазон рабочих температур: -30..+55 °C | ЗАО "АРГУС-СПЕКТР" | 6307 | ВОРС"Стрелец-Интеграл ИСБ"- БР 3-И блок управления пожарной автоматикой
| 110952 | ВОРС"Стрелец-Интеграл ИСБ"- БР 4-И исп.1 Блок силовых реле | шт. | ВОРС"Стрелец"- БР4-И исп.1 Блок силовых реле для управления устройствами автоматики и передачи извещенийна пульт ПЦН Работа только в составе ИСБ "Стрелец-Интеграл" (совместно с РРОП–И). Для работы необходимо запрограммировать с помощью блока преобразования интерфейсов БПИ RS–И. ПРЕДНАЗНАЧЕН: Для управления устройствами автоматики и передачи извещений на пульт централизованного наблюдения путем замыкания или размыкания релейных выходов ОСОБЕННОСТИ: • работа в составе ИСБ "Стрелец-Интеграл"; • четыре силовых релейных выхода; • контрольный вход: контроль исправности внешнего устройства; • до 127 блоков в одном сегменте ИСБ "Стрелец-Интеграл". ОСНОВНЫЕ ХАРАКТЕРИСТИКИ: БР4-И срабатывает по следующим событиям в системе: - тревоги в разделах; - пожары в разделах; - неисправности в разделах; - постановка под охрану / снятие с охраны разделов; - управление доступом. ДОПОЛНИТЕЛЬНОЕ ОБОРУДОВАНИЕ - РРОП–И; - БП–12/2A; - БПИ RS–И. Технические характеристики • максимально допустимые токи и напряжения =30 В/~250 В, 7 А • максимальная коммутируемая мощность10 ВА • минимальная коммутируемая нагрузка 100 мВ, 10 мкА. • напряжение питания: 10...27 В • ток потребления при напряжении питания 12 В, не более 200 мА • ток потребления при напряжении питания 24 В, не более 100 мА • диапазон рабочих температур:-30..+55 °C | ЗАО "АРГУС-СПЕКТР" | 5913 | ВОРС"Стрелец-Интеграл ИСБ"- БР 4-И исп.1 Блок силовых реле
| 115439 | ВОРС"Стрелец-Интеграл ИСБ"- БР 4-И исп.2 Блок реле | шт. | ВОРС"Стрелец"- БР4-И исп.2"Стрелец-Интеграл" 4шт.реле слаботочных Работа только в составе ИСБ "Стрелец-Интеграл" (совместно с РРОП–И). Для работы необходимо запрограммировать с помощью блока преобразования интерфейсов БПИ RS–И. ПРЕДНАЗНАЧЕН: Для управления устройствами автоматики и передачи извещений на пульт централизованного наблюдения путем замыкания или размыкания релейных выходов ОСОБЕННОСТИ: • работа в составе ИСБ "Стрелец-Интеграл"; • четыре сигнальных релейных выхода; • контрольный вход: контроль исправности внешнего устройства; • до 127 блоков в одном сегменте ИСБ "Стрелец-Интеграл". ОСНОВНЫЕ ХАРАКТЕРИСТИКИ: БР4-И срабатывает по следующим событиям в системе: - тревоги в разделах; - пожары в разделах; - неисправности в разделах; - постановка под охрану / снятие с охраны разделов; - управление доступом. ДОПОЛНИТЕЛЬНОЕ ОБОРУДОВАНИЕ - РРОП–И; - БП–12/2A; - БПИ RS–И. Технические характеристики • максимально допустимые токи и напряжения 200В, 0,5 А • максимальная коммутируемая мощность 10 ВА • минимальная коммутируемая нагрузка 100 мВ, 10 мкА. • напряжение питания 10...27 В • ток потребления при напряжении питания 12 В, не более 60 мА • ток потребления при напряжении питания 24 В, не более 40 мА • диапазон рабочих температур: -30..+55 °C | ЗАО "АРГУС-СПЕКТР" | 5729 | ВОРС"Стрелец-Интеграл ИСБ"- БР 4-И исп.2 Блок реле
| 7920631 | ВОРС"Стрелец-Интеграл ИСБ"- БР 4-И исп.2 исп. В Блок реле | шт. | ВОРС"Стрелец"- БР4-И исп.2"Стрелец-Интеграл" 4шт.реле слаботочных Работа только в составе ИСБ "Стрелец-Интеграл" (совместно с РРОП–И). Для работы необходимо запрограммировать с помощью блока преобразования интерфейсов БПИ RS–И. ПРЕДНАЗНАЧЕН: Для управления устройствами автоматики и передачи извещений на пульт централизованного наблюдения путем замыкания или размыкания релейных выходов ОСОБЕННОСТИ: • работа в составе ИСБ "Стрелец-Интеграл"; • четыре сигнальных релейных выхода; • контрольный вход: контроль исправности внешнего устройства; • до 127 блоков в одном сегменте ИСБ "Стрелец-Интеграл". ОСНОВНЫЕ ХАРАКТЕРИСТИКИ: БР4-И срабатывает по следующим событиям в системе: - тревоги в разделах; - пожары в разделах; - неисправности в разделах; - постановка под охрану / снятие с охраны разделов; - управление доступом. ДОПОЛНИТЕЛЬНОЕ ОБОРУДОВАНИЕ - РРОП–И; - БП–12/2A; - БПИ RS–И. Технические характеристики • максимально допустимые токи и напряжения 200В, 0,5 А • максимальная коммутируемая мощность 10 ВА • минимальная коммутируемая нагрузка 100 мВ, 10 мкА. • напряжение питания 10...27 В • ток потребления при напряжении питания 12 В, не более 60 мА • ток потребления при напряжении питания 24 В, не более 40 мА • диапазон рабочих температур: -30..+55 °C | ЗАО "АРГУС-СПЕКТР" | 5106 | ВОРС"Стрелец-Интеграл ИСБ"- БР 4-И исп.2 исп. В Блок реле
| 115646 | ВОРС"Стрелец-Интеграл ИСБ"- БСЛ-240-И блок сигн.линий | шт. | Работа только в составе ИСБ "Стрелец-Интеграл" (совместно с РРОП–И). Для работы блок необходимо запрограммировать с помощью блока преобразования интерфейсов БПИ RS–И. ПРЕДНАЗНАЧЕН: Для приёма и обработки извещений от охранных и адресно-аналоговых пожарных извещателей, управления звуковыми оповещателями или другими исполнительными устройствами. В качестве адресных устройств могут быть использованы: • Дымовые извещатели (Аврора–ДИ, Аврора–ДИ исп.2); • Тепловые извещатели (Аврора–ТИ, Аврора–ТИ исп.2, Аврора–ТИ-В, Аврора–ТИ-В исп.2); • Комбинированные извещатели (Аврора–ДТИ, Аврора–ДТИ исп.2); • Дымовой линейный извещатель (Амур–И); • Ручной извещатель (ИПР–И); • Входные модули (МВ–И, М–МВ–И, МК–МВ–И, DIN–МВ–И); • Исполнительные модули (МИ–И, М–МИ–И, МК–МИ–И, DIN–МИ–И); • Релейные модули (МР–И, М–МР–И, МК–МР–И, DIN–МР–И); • Комбинированные модули (МВИ–И, М–МВИ–И, МВР–И, М–МВР–И); • Адресный оповещатель (Сирена–И, Сирена–И исп. Строб); • Охранные извещатели (Икар–5И, РИГ–И, Арфа–И). ОСОБЕННОСТИ: Одна кольцевая двухпроводная сигнальная линия (СЛ) на 240 адресов. ОСНОВНЫЕ ХАРАКТЕРИСТИКИ: Блок принимает информацию от устройств СЛ и передает ее контроллеру сегмента (КСГ). По командам от КСГ управляет исполнительными устройствами СЛ. Контроль состояния и управление устройствами, подключенными к СЛ. Контроль исправности СЛ. Контроль состояния внешнего источника питания и вскрытия корпуса. Индикация: двухцветный (красный и зелёный) светодиодный индикатор. Технические характеристики Количество: - адресов устройств 240 - локальных разделов 126 - событий в протоколе 4 096 Сетевой интерфейс S2 - стандарт 709.1 (EN14908, ISO/IEC 14908) - скорость передачи данных 78 кбит/с - длина линии до 2,7 км напряжение питания = 9–28 В ток потребления, не более: - при питании от 12 В 480 мА - при питании от 24 В 260 мА степень защиты IP41 габаритные размеры 210x145x40 мм диапазон рабочих температур -30..+55 °C | ЗАО "АРГУС-СПЕКТР" | 5184 | ВОРС"Стрелец-Интеграл ИСБ"- БСЛ-240-И блок сигн.линий
| 118817 | ВОРС"Стрелец-Интеграл ИСБ"- БУ 32-И Блок управления | шт. | отображение состояния 32 индикатора и 32 кнопки, программирование назаначения каждого индикатора и действия кнопки 9-27 В. Работа только в составе ИСБ "Стрелец-Интеграл" (совместно с РРОП–И). Для работы необходимо запрограммировать с помощью блока преобразования интерфейсов БПИ RS–И. ПРЕДНАЗНАЧЕН: Для индикации состояния разделов и оборудования ИСБ "Стрелец-Интеграл". ОСОБЕННОСТИ: • работа в составе ИСБ "Стрелец-Интеграл"; • индикация состояния и управление разделами, группами разделов и группами выходов; • встроенный звуковой сигнализатор; • слоты для смены подписей разделов. ОСНОВНЫЕ ХАРАКТЕРИСТИКИ: Программируемые параметры, с помощью ПО «Стрелец-Мастер»: • назначение световых индикаторов разделам, группам разделов, группам выходов; • назначение команд управления кнопкам; • режимы работы звукового сигнализатора. Индикация: • 32 индикатора разделов/устройств; • 8 индикаторов состояния: - "ПОЖАР" - "ПОЖ.ВНИМАНИЕ" - "ОХРАН.ТРЕВОГА" - "ТЕХНОЛ.ТРЕВОГА" - "НЕИСПРАВНОСТЬ" - "ИСКЛЮЧЕНИЕ" - "ЛИНИЯ НАРУШЕНА" - "НОРМА" • звуковой сигнализатор. ДОПОЛНИТЕЛЬНОЕ ОБОРУДОВАНИЕ - РРОП–И; - БП–12/2A; - БПИ RS–И. Технические характеристики • напряжение питания 9...28 В • ток потребления (при напряжении питания 12 В), не более 270 мА • степень защиты IP41 • габаритные размеры 355x145x40 мм | ЗАО "АРГУС-СПЕКТР" | 6994 | ВОРС"Стрелец-Интеграл ИСБ"- БУ 32-И Блок управления
| 90404 | ВОРС"Стрелец-Интеграл ИСБ"- БУК-Р Блок управления | шт. | ВОРС"Стрелец"- БУК-Р Батарейка Крона. | ЗАО "АРГУС-СПЕКТР" | 7823 | ВОРС"Стрелец-Интеграл ИСБ"- БУК-Р Блок управления
| 118816 | ВОРС"Стрелец-Интеграл ИСБ"- БУПА-И Блок Управления пожарной автоматикой | шт. | Контроль 8 зон пож.автом. питание 9-27 в. Работа только в составе ИСБ "Стрелец-Интеграл" (совместно с РРОП–И). Для работы необходимо запрограммировать с помощью блока преобразования интерфейсов БПИ RS–И. ПРЕДНАЗНАЧЕН: Для индикации состояния и управления устройствами пожарной автоматики ИСБ "Стрелец-Интеграл". ОСОБЕННОСТИ: • работа в составе ИСБ "Стрелец-Интеграл"; • индикация состояния и управление зонами пожарной автоматики; • контроль 8 зон пожарной автоматики; • 4 индикатора на одну зону: "ПОЖАР", "НЕИСП./БЛОК", "АВТОМАТИКА", "ПУСК"; • 2 кнопки управления на одну зону: "Вкл./Откл. автоматики", "Дистанционный пуск/отмена автоматики"; • слоты для смены подписей разделов. ОСНОВНЫЕ ХАРАКТЕРИСТИКИ: Программируемые параметры с помощью ПО «Стрелец-Мастер»: • назначение зон пожарной автоматики; • назначение команд управления кнопками; • режимы работы звукового сигнализатора. Индикация: • 32 индикатора: по 4 на зону автоматики; • 8 индикаторов состояния: - "БЛОК.КЛАВИАТ" - "ПОЖАР" - "ПУСК" - "УСПЕШНЫЙ ЗАПУСК" - "НЕИСПРАВНОСТЬ" - "БЛОКИРОВКА" - "ЛИНИЯ НАРУШЕНА" - "НОРМА" • звуковой сигнализатор. ДОПОЛНИТЕЛЬНОЕ ОБОРУДОВАНИЕ - РРОП–И; - БП–12/2A; - БПИ RS–И. Технические характеристики • напряжение питания 9...28 В • ток потребления (при напряжении питания 12 В), не более 180 мА • степень защиты IP41 • габаритные размеры 355x145x40 мм | ЗАО "АРГУС-СПЕКТР" | 8982 | ВОРС"Стрелец-Интеграл ИСБ"- БУПА-И Блок Управления пожарной автоматикой
| 111352 | ВОРС"Стрелец-Интеграл ИСБ"- БШС8-И | шт. | Для работы необходимо запрограммировать с помощью блока преобразования интерфейсов БПИ RS–И. ПРЕДНАЗНАЧЕН: Для контроля 8 шлейфов сигнализации (ШС), управления системами автоматики и контролем доступа помещений. ОСОБЕННОСТИ: • работа в составе ИСБ "Стрелец-Интеграл" или в режиме автономного приемно-контрольного прибора; • 2 входа для подключения считывателей Proximity карт и ключей Touch Memory. ОСНОВНЫЕ ХАРАКТЕРИСТИКИ: • 7 типов шлейфов: - охранный; - тревожный; - пожарный дымовой с распознаванием двойной сработки; - пожарный тепловой с распознаванием двойной сработки; - пожарный дымовой; - пожарный тепловой; - технологический. • Программируемые параметры: - тип шлейфов; - время задержки на вход/выход; - режимы работы релейных выходов; - режим работы прибора: автономный или в составе ИСБ "Стрелец-Интеграл" Индикация: К прибору может быть подключен блок выносных индикаторов БВИ-8 для отображения состояния и памяти тревог по всем шлейфам сигнализации. Выходы: - два силовых релейных выхода; - подключение выносных индикаторов БВИ-8; - выход 12 В для питания внешних охранных извещателей или считывателей бесконтактных карт. ДОПОЛНИТЕЛЬНОЕ ОБОРУДОВАНИЕ - БП–12/2A; - БПИ RS–И. Технические характеристики • информационная емкость: 8 • максимально допустимые токи и напряжения релейных выходов: =30 В/~250 В, 7 А • напряжение питания 9...28 В • ток потребления при напряжении питания 12 В, не более 360 мА • ток потребления при напряжении питания 24 В, не более 170 мА • степень защиты IP41 • габаритные размеры 210х145х40 мм • масса, не более 0,4 кг • диапазон рабочих температур: -30...+50 °С | ЗАО "АРГУС-СПЕКТР" | 5056 | ВОРС"Стрелец-Интеграл ИСБ"- БШС8-И
| 100603 | ВОРС"Стрелец-Интеграл ИСБ"- ВОДА-Р - Детектор протечки воды радиоканальный | шт. | ВОРС"Стрелец"- Вода-Р ПРЕДНАЗНАЧЕН: Для своевременного обнаружения протечек воды в жилых домах, офисных зданиях и на промышленных объектах и передачи тревожного извещения на приёмно-контрольные устройства (ПКУ) радиосистемы СТРЕЛЕЦ посредством беспроводного интерфейса. В качестве ПКУ могут быть использованы: • РРОП–И; • РРОП–М2, РРОП–М исп.У; • РРОП2; • ПКР–GSM (Комплект квартирный Sagittarius). ОСОБЕННОСТИ: • двухсторонняя радиосвязь; • подключение до 4-х датчиков протечки (1 в комплекте); • программируемый "период нечувствительности"; • контроль обрыва или короткого замыкания проводов, соединяющих блок обработки и датчики протечки; • защита от несанкционированного доступа (датчики вскрытия и отрыва от стены); • два элемента питания (основной и резервный). ОСНОВНЫЕ ХАРАКТЕРИСТИКИ: • параметры детектора программируются через ПКУ по радиоканалу; • автоматическое управление мощностью излучения детектора в зависимости от качества связи с ПКУ; • автоматическая подстройка радиочастоты в соответствии с частотой ПКУ, за которым он закреплен; • встроенная антенна. Индикация: • двухцветный (красный и зелёный) светодиодный индикатор отображает режимы работы и состояние элементов питания; • режим оценки качества связи: для выяснения возможности устойчивой работы в данном местоположении; • все режимы индикации программируются. Питание: Литиевые батареи 3 В: - основная CR123A (1.2 Ач); - резервная CR2032A (0.24 Ач). Детектор контролирует состояние обоих батарей, и, в случае разряда любой из них, передает информацию об этом событии на ПКУ, за которым он закреплен. ДОПОЛНИТЕЛЬНОЕ ОБОРУДОВАНИЕ: - датчик протечки Технические характеристики • период нечувствительности 3, 10, 30 или 90 сек • дальность связи с ПКУ (открытое пространство) 600 м • диапазон рабочих частот 433 МГц • мощность излучения 0,01...10 мВт • вид модуляции ЧМ • количество рабочих частотных каналов 10 шт • период передачи контрольных радиосигналов от 12 с до 2 мин. • продолжительность работы зависит от периода передачи контрольных радиосигналов: - от основной батареи (CR123A) от 3 до 7.5 лет - от резервной батареи (CR2032А), не менее 2 мес. • степень защиты IP21 • габаритные размеры 110х32х38 мм • диапазон рабочих температур -30..+55 °C | ЗАО "АРГУС-СПЕКТР" | 3607 | ВОРС"Стрелец-Интеграл ИСБ"- ВОДА-Р - Детектор протечки воды радиоканальный
| 7875334 | ВОРС"Стрелец-Интеграл ИСБ"- ВОДА-Р ДАТЧИК выносной ДВПВ протечки воды для детектора | шт. | ВОРС"Стрелец"- Вода-Р | ЗАО "АРГУС-СПЕКТР" | 1149 | ВОРС"Стрелец-Интеграл ИСБ"- ВОДА-Р ДАТЧИК выносной ДВПВ протечки воды для детектора
| 101394 | ВОРС"Стрелец-Интеграл ИСБ"- Градус-Р | шт. | ВОРС"Стрелец"- Градус-Р -40 +70С порог ПРЕДНАЗНАЧЕН: Для предупреждения технологических аварий (например, замерзания труб отопления), мониторинга температуры, для использования в системах автоматической регулировки температуры и передачи тревожного извещения на приёмно-контрольные устройства (ПКУ) радиосистемы СТРЕЛЕЦ посредством беспроводного интерфейса. В качестве ПКУ могут быть использованы: • РРОП–И; • РРОП–М2, РРОП–М исп.У; • РРОП2; • ПКР–GSM (Комплект квартирный Sagittarius). ОСОБЕННОСТИ: • двухсторонняя радиосвязь; • выбор верхнего, нижнего или обоих температурных порогов (из 16-ти предустановленных значений); • изменения порога "на лету"; • широкий диапазон измеряемых температур; • программируемый "период нечувствительности"; • контроль связи блока обработки сигнала с датчиком температуры; • защита от несанкционированного доступа (датчики вскрытия и отрыва от стены); • два элемента питания (основной и резервный). ОСНОВНЫЕ ХАРАКТЕРИСТИКИ: • параметры детектора программируются через ПКУ по радиоканалу; • автоматическое управление мощностью излучения детектора в зависимости от качества связи с ПКУ; • автоматическая подстройка радиочастоты в соответствии с частотой ПКУ, за которым он закреплен; • встроенная антенна. Индикация: • двухцветный светодиодный индикатор отображает режимы работы и состояние элементов питания; • режим оценки качества связи; • все режимы индикации программируются. Питание: Литиевые батареи 3 В: - основная CR123A (1.2 Ач); - резервная CR2032A (0.24 Ач). Детектор контролирует состояние обоих батарей, и, в случае разряда любой из них, индицирует его с помощью встроенного светодиодного индикатора, а также передает информацию об этом событии на ПКУ, за которым он закреплен. Технические характеристики • диапазон измеряемых температур -40..+100°С • нижний температурный порог -40..+35°С или "Нет порога" • верхний температурный порог -10..+70°С или "Нет порога" • дальность связи с ПКУ (открытое пространство) 600 м • диапазон рабочих частот 433 МГц • мощность излучения 0,01...10 мВт • вид модуляции ЧМ • количество рабочих частотных каналов 10 шт. • период передачи контрольных радиосигналов от 12 с до 2 мин • продолжительность работы зависит от периода передачи контрольных радиосигналов: - от основной батареи (CR123A) от 3 до 7.5 лет - от резервной батареи (CR2032А), не менее 2 мес. • габаритные размеры 110х32х38 мм • степень защиты IP21 • диапазон рабочих температур -30..+55 °C | ЗАО "АРГУС-СПЕКТР" | 3874 | ВОРС"Стрелец-Интеграл ИСБ"- Градус-Р
| 78838 | ВОРС"Стрелец-Интеграл ИСБ"- ИБ-Р блок исполнительный радиоканальный 1 реле | шт. | Без батареек. Исполнительный блок радиоканальный Двухсторонняя радиосвязь. Переключающийся релейный выход =30В/~250 В, 5А. Вход контроля неисправности. Датчики вскрытия и отрыва от стены. Внешнее питание 10:27 В. 2 конт. реле ПРЕДНАЗНАЧЕН: Для управления устройствами охранной автоматики и контроля доступа с помощью релейного выхода по команде посредством беспроводного интерфейса с приёмно-контрольного устройства (ПКУ) радиосистемы СТРЕЛЕЦ. В качестве ПКУ могут быть использованы: • РРОП–И; • РРОП–М2, РРОП–М исп.У; • РРОП2; • ПКР–GSM (Комплект квартирный Sagittarius). ОСОБЕННОСТИ: • двухсторонняя радиосвязь; • контрольный вход: контроль исправности внешнего устройства; • внешнее питание (10–27 В). ОСНОВНЫЕ ХАРАКТЕРИСТИКИ: • параметры блока программируются через ПКУ по радиоканалу; • настройка включения оповещения по любым из следующих событий: "Тревоги", "Пожары", "Неисправности", "Взломы", "Снятия с охраны", "Принуждения"; • автоматическое управление мощностью излучения в зависимости от качества связи с ПКУ; • переключающийся релейный выход. • встроенная антенна. Индикация: • двухцветный (красный и зелёный) светодиодный индикатор отображает состояние релейного выхода и индицирует неисправность модуля; • режим оценки качества связи: для выяснения возможности устойчивой работы в данном местоположении. Питание: от внешнего источника 10–27 В. Технические характеристики • дальность связи с ПКУ (открытое пространство) 600 м • диапазон рабочих частот 433 МГц • мощность излучения 0,01...10 мВт • вид модуляции ЧМ • количество рабочих частотных каналов 10 шт. • время передачи контрольных радиосигналов от 12 с до 2 мин. • максимально допустимые токи и напряжения релейного выхода =30 В/~250 В, 5 А • максимальная коммутируемая мощность 1200 ВА • напряжение питания 10...27 В • ток потребления, не более 50 мА • габаритные размеры 110х32х38 мм • диапазон рабочих температур -30..+55 °C | ЗАО "АРГУС-СПЕКТР" | 2560 | ВОРС"Стрелец-Интеграл ИСБ"- ИБ-Р блок исполнительный радиоканальный 1 реле
| 7923708 | ВОРС"Стрелец-Интеграл ИСБ"- ИБ-Р исп. В блок исполнительный радиоканальный 1 реле | шт. | Без батареек. Исполнительный блок радиоканальный Двухсторонняя радиосвязь. Переключающийся релейный выход =30В/~250 В, 5А. Вход контроля неисправности. Датчики вскрытия и отрыва от стены. Внешнее питание 10:27 В. 2 конт. реле ПРЕДНАЗНАЧЕН: Для управления устройствами охранной автоматики и контроля доступа с помощью релейного выхода по команде посредством беспроводного интерфейса с приёмно-контрольного устройства (ПКУ) радиосистемы СТРЕЛЕЦ. В качестве ПКУ могут быть использованы: • РРОП–И; • РРОП–М2, РРОП–М исп.У; • РРОП2; • ПКР–GSM (Комплект квартирный Sagittarius). ОСОБЕННОСТИ: • двухсторонняя радиосвязь; • контрольный вход: контроль исправности внешнего устройства; • внешнее питание (10–27 В). ОСНОВНЫЕ ХАРАКТЕРИСТИКИ: • параметры блока программируются через ПКУ по радиоканалу; • настройка включения оповещения по любым из следующих событий: "Тревоги", "Пожары", "Неисправности", "Взломы", "Снятия с охраны", "Принуждения"; • автоматическое управление мощностью излучения в зависимости от качества связи с ПКУ; • переключающийся релейный выход. • встроенная антенна. Индикация: • двухцветный (красный и зелёный) светодиодный индикатор отображает состояние релейного выхода и индицирует неисправность модуля; • режим оценки качества связи: для выяснения возможности устойчивой работы в данном местоположении. Питание: от внешнего источника 10–27 В. Технические характеристики • дальность связи с ПКУ (открытое пространство) 600 м • диапазон рабочих частот 433 МГц • мощность излучения 0,01...10 мВт • вид модуляции ЧМ • количество рабочих частотных каналов 10 шт. • время передачи контрольных радиосигналов от 12 с до 2 мин. • максимально допустимые токи и напряжения релейного выхода =30 В/~250 В, 5 А • максимальная коммутируемая мощность 1200 ВА • напряжение питания 10...27 В • ток потребления, не более 50 мА • габаритные размеры 110х32х38 мм • диапазон рабочих температур -30..+55 °C | ЗАО "АРГУС-СПЕКТР" | 2992 | ВОРС"Стрелец-Интеграл ИСБ"- ИБ-Р исп. В блок исполнительный радиоканальный 1 реле
| 114454 | ВОРС"Стрелец-Интеграл ИСБ"- ИБ-Р исп.3 Блок исполнительный 1 реле | шт. | ВОРС"Стрелец"- ИБ-Р исп.3 , с батарейкой+резервная, возможность подключения внешнего питания . управление противопожарными клапанами с электромагнитными и электромех. приводами 1 реле. ПРЕДНАЗНАЧЕН: Для управления: • устройствами охранной автоматики посредством релейного выхода, • клапанами противодымной защиты (соответствие ГОСТ Р 53325-2012); • пожарными оповещателями (соответствие ГОСТ Р 53325-2012). Управление осуществляется по команде посредством беспроводного интерфейса с приёмно-контрольного устройства (ПКУ) радиосистемы СТРЕЛЕЦ. В качестве ПКУ могут быть использованы: • РРОП–И; • РРОП–М2, РРОП–М исп.У; • РРОП2; • ПКР–GSM (Комплект квартирный Sagittarius). ОСОБЕННОСТИ: • двухсторонняя радиосвязь; • контроль линии до нагрузки, источника питания нагрузки, положения заслонки клапана, входа неисправности (от внешнего устройства); • настройка включения оповещения по любым из следующих событий: "Тревоги", "Пожары", "Неисправности", "Взломы", "Снятия с охраны", "Принуждения"; • настройка задержки и ограничения времени работы; • выход питания: подключение световых оповещателей "Выход", "Пожар" и т.д., звуковых оповещателей; • автономное или внешнее питание. ОСНОВНЫЕ ХАРАКТЕРИСТИКИ: • автоматическое управление мощностью излучения в зависимости от качества связи с ПКУ; • параметры блока программируются через ПКУ по радиоканалу; • переключающийся релейный выход. • встроенная антенна. Индикация: • двухцветный (красный и зелёный) светодиодный индикатор отображает состояние релейного выхода и индицирует неисправность модуля; • режим оценки качества связи: для выяснения возможности устойчивой работы в данном местоположении. Питание: От двух литиевых батарей CR123A (1.2 Ач, 3 В) либо от внешнего источника постоянного тока с выходным напряжением 9-24 В. Технические характеристики • дальность связи с ПКУ (открытое пространство) 600 м • диапазон рабочих частот 433 МГц • мощность излучения 0,01...10 мВт • вид модуляции ЧМ • количество рабочих частотных каналов 10 шт. • время передачи контрольных радиосигналов от 7 с до 1 мин. • максимально допустимые токи и напряжения релейного выхода =30/~250 В, 8 А • параметры выхода питания: - выходное напряжение 12/24 В - выходной ток 40/20 мА • диапазон рабочих температур -30..+55 °C | ЗАО "АРГУС-СПЕКТР" | 5984 | ВОРС"Стрелец-Интеграл ИСБ"- ИБ-Р исп.3 Блок исполнительный 1 реле
| 80626 | ВОРС"Стрелец-Интеграл ИСБ"- ИКАР-5РА извещатель охранный радиоканальный | шт. | Объемный оптико-электронный, устойчив к движению животных весом до 40 кг (при контрасте температур 6 °С) и до 20 кг (при контрасте температур 8 °С); дальность обнаружения - до 10 м. Микропроцессорная обработка, 4-х элементный пироприемник. ПРЕДНАЗНАЧЕН: Для обнаружения проникновения в охраняемое пространство помещения и передачи тревожного извещения на приёмно-контрольные устройства (ПКУ) радиосистемы СТРЕЛЕЦ посредством беспроводного интерфейса. В качестве ПКУ могут быть использованы: • РРОП–И; • РРОП–М2, РРОП–М исп.У; • РРОП2; • ПКР–GSM (Комплект квартирный Sagittarius). ОСОБЕННОСТИ: • 4-х элементный пироприемник; • микропроцессорная обработка сигналов (алгоритм: АР-20тм); • устойчивость к движению животных весом: - до 20 кг при температурном контрасте до 8,0 °С (кошки и гладкошерстные небольшие собаки); - до 40 кг при температурном контрасте до 6,0 °С (длинношерстные собаки). ОСНОВНЫЕ ХАРАКТЕРИСТИКИ: • параметры извещателя программируются через ПКУ по радиоканалу; • автоматическое управление мощностью излучения радиоизвещателя в зависимости от качества связи с ПКУ; • автоматическая подстройка радиочастоты в соответствии с частотой ПКУ, за которым он закреплен. Конструкция: • защита от несанкционированного доступа (датчик вскрытия); • защита от проникновения насекомых (конструкция корпуса); • корректировка зоны обнаружения положением печатной платы в зависимости от высоты установки извещателя; • встроенная антенна. Индикация: • двухцветный (красный и зелёный) светодиодный индикатор отображает режимы работы извещателя и состояние элементов питания; • режим оценки качества связи: для выяснения возможности устойчивой работы в данном местоположении; • режим контроля: для визуального контроля, с помощью индикатора, работы и зоны обнаружения извещателя; • все режимы индикации программируются. Питание: Литиевые батареи 3 В: - основная CR123A (1.2 Ач); - резервная CR2032A (0.24 Ач). Извещатель контролирует состояние обоих батарей, и, в случае разряда любой из них, индицирует его с помощью встроенного светодиодного индикатора, а также передает информацию об этом событии на ПКУ, за которым он закреплен. Технические характеристики • дальность обнаружения: - Икар-5А 12 м • высота установки 2...3,5 м • угол зоны обнаружения: - Икар-5А в горизонтальной плоскости, не менее 90° • дальность связи с ПКУ (открытое пространство) 600 м • диапазон рабочих частот 433 МГц • мощность излучения 0,01...10 мВт • вид модуляции ЧМ • количество рабочих частотных каналов 10 шт. • время передачи контрольных радиосигналов от 12 с до 2 мин. • продолжительность работы зависит от периода передачи контрольных радиосигналов: - от основной батареи (CR123A) от 2,5 до 6 лет - от резервной батареи (CR2032А), не менее 2 мес. • габаритные размеры 91x53x43 мм • диапазон рабочих температур -30..+55 °C | ЗАО "АРГУС-СПЕКТР" | 2487 | ВОРС"Стрелец-Интеграл ИСБ"- ИКАР-5РА извещатель охранный радиоканальный
| 80723 | ВОРС"Стрелец-Интеграл ИСБ"- ИКАР-5РБ ШТОРА извещатель охранный радиоканальный | шт. | Штора -Объемный оптико-электронный, устойчив к движению животных весом до 40 кг (при контрасте температур 6 °С) и до 20 кг (при контрасте температур 8 °С); дальность обнаружения - до 10 м. Микропроцессорная обработка, 4-х элементный пироприемник. ПРЕДНАЗНАЧЕН: Для обнаружения проникновения в охраняемое пространство помещения и передачи тревожного извещения на приёмно-контрольные устройства (ПКУ) радиосистемы СТРЕЛЕЦ посредством беспроводного интерфейса. В качестве ПКУ могут быть использованы: • РРОП–И; • РРОП–М2, РРОП–М исп.У; • РРОП2; • ПКР–GSM (Комплект квартирный Sagittarius). ОСОБЕННОСТИ: • 4-х элементный пироприемник; • микропроцессорная обработка сигналов (алгоритм: АР-20тм); • устойчивость к движению животных весом: - до 20 кг при температурном контрасте до 8,0 °С (кошки и гладкошерстные небольшие собаки); - до 40 кг при температурном контрасте до 6,0 °С (длинношерстные собаки). ОСНОВНЫЕ ХАРАКТЕРИСТИКИ: • параметры извещателя программируются через ПКУ по радиоканалу; • автоматическое управление мощностью излучения радиоизвещателя в зависимости от качества связи с ПКУ; • автоматическая подстройка радиочастоты в соответствии с частотой ПКУ, за которым он закреплен. Конструкция: • защита от несанкционированного доступа (датчик вскрытия); • защита от проникновения насекомых (конструкция корпуса); • корректировка зоны обнаружения положением печатной платы в зависимости от высоты установки извещателя; • встроенная антенна. Индикация: • двухцветный (красный и зелёный) светодиодный индикатор отображает режимы работы извещателя и состояние элементов питания; • режим оценки качества связи: для выяснения возможности устойчивой работы в данном местоположении; • режим контроля: для визуального контроля, с помощью индикатора, работы и зоны обнаружения извещателя; • все режимы индикации программируются. Питание: Литиевые батареи 3 В: - основная CR123A (1.2 Ач); - резервная CR2032A (0.24 Ач). Извещатель контролирует состояние обоих батарей, и, в случае разряда любой из них, индицирует его с помощью встроенного светодиодного индикатора, а также передает информацию об этом событии на ПКУ, за которым он закреплен. Технические характеристики • дальность обнаружения: - Икар-5Б 10 м • высота установки 2...3,5 м • угол зоны обнаружения: - Икар-5Б в вертикальной плоскости, не менее 135° • дальность связи с ПКУ (открытое пространство) 600 м • диапазон рабочих частот 433 МГц • мощность излучения 0,01...10 мВт • вид модуляции ЧМ • количество рабочих частотных каналов 10 шт. • время передачи контрольных радиосигналов от 12 с до 2 мин. • продолжительность работы зависит от периода передачи контрольных радиосигналов: - от основной батареи (CR123A) от 2,5 до 6 лет - от резервной батареи (CR2032А), не менее 2 мес. • габаритные размеры 91x53x43 мм • диапазон рабочих температур -30..+55 °C | ЗАО "АРГУС-СПЕКТР" | 4033 | ВОРС"Стрелец-Интеграл ИСБ"- ИКАР-5РБ ШТОРА извещатель охранный радиоканальный
| 15205 | ВОРС"Стрелец-Интеграл ИСБ"- ИКАР-Р извещатель охранный радиоканальный | шт. | Объемный оптико-электронный Дальность обнаружения - 12 м. Микропроцессорная обработка, термокомпенсация, датчик вскрытия. Продолжительность работы: 3 - 7.5 лет от основной батареи + 2 мес. от резервной батареи (в комплекте). ПРЕДНАЗНАЧЕН: Для обнаружения проникновения в охраняемое пространство помещения и передачи тревожного извещения на приёмно-контрольные устройства (ПКУ) радиосистемы СТРЕЛЕЦ посредством беспроводного интерфейса. В качестве ПКУ могут быть использованы: • РРОП–И; • РРОП–М2, РРОП–М исп.У; • РРОП2; • ПКР–GSM (Комплект квартирный Sagittarius). ОСОБЕННОСТИ: • двухсторонняя радиосвязь; • микропроцессорная обработка сигнала; • высокая достоверность обнаружения и надежность: специально разработанный алгоритм АДПтм; • полная термокомпенсация: стабильная работа в области высоких и низких температур; • два элемента питания (основной и резервный); • автоматический контроль работоспособности при подключении основной батареи. ОСНОВНЫЕ ХАРАКТЕРИСТИКИ: • параметры извещателя программируются через ПКУ по радиоканалу; • автоматическое управление мощностью излучения радиоизвещателя в зависимости от качества связи с ПКУ; • автоматическая подстройка радиочастоты в соответствии с частотой ПКУ, за которым он закреплен. Конструкция: • защита от несанкционированного доступа (датчик вскрытия); • защита от проникновения насекомых (конструкция корпуса); • корректировка зоны обнаружения положением печатной платы в зависимости от высоты установки извещателя; • встроенная антенна. Индикация: • двухцветный (красный и зелёный) светодиодный индикатор отображает режимы работы извещателя и состояние элементов питания; • режим оценки качества связи: для выяснения возможности устойчивой работы в данном местоположении; • режим контроля: для визуального контроля, с помощью индикатора, работы и зоны обнаружения извещателя; • все режимы индикации программируются. Питание: Литиевые батареи 3 В: - основная CR123A (1.2 Ач); - резервная CR2032A (0.24 Ач). Извещатель контролирует состояние обоих батарей, и, в случае разряда любой из них, индицирует его с помощью встроенного светодиодного индикатора, а также передает информацию об этом событии на ПКУ, за которым он закреплен. Технические характеристики • дальность обнаружения 12 м • высота установки 2...3,5 м • угол зоны обнаружения, не менее 90° • дальность связи с ПКУ (открытое пространство) 600 м • диапазон рабочих частот 433 МГц • мощность излучения 0,01...10 мВт • вид модуляции ЧМ • количество рабочих частотных каналов 10 шт. • время передачи контрольных радиосигналов от 12 с до 2 мин. • продолжительность работы зависит от периода передачи контрольных радиосигналов: - от основной батареи (CR123A) от 3 до 7.5 лет - от резервной батареи (CR2032А), не менее 2 мес. • габаритные размеры 91x53x43 мм • диапазон рабочих температур -30..+55 °C | ЗАО "АРГУС-СПЕКТР" | 2593 | ВОРС"Стрелец-Интеграл ИСБ"- ИКАР-Р извещатель охранный радиоканальный
| 7911179 | ВОРС"Стрелец-Интеграл ИСБ"- ИКАР-Р исп.2 извещатель охранный радиоканальный | шт. | С защитой от животных. ПРЕДНАЗНАЧЕН: Для обнаружения проникновения в охраняемое пространство помещения и передачи тревожного извещения на приёмно-контрольные устройства (ПКУ) радиосистемы СТРЕЛЕЦ посредством беспроводного интерфейса. Рекомендованная область применения - защита небольших объектов (квартир, офисов, частных домов) В качестве ПКУ могут быть использованы: • РРОП–И; • РРОП–М2, РРОП–М исп.У; • РРОП2; • ПКР-GSM (Комплект квартирный Sagittarius); • РРОП-GSM (Комплект квартирный Sagittarius 2SIM). ОСОБЕННОСТИ: • 2-х элементный пироприемник; • микропроцессорная обработка сигналов (алгоритм: АДПтм); • устойчивость к движению животных весом: - до 20 кг при температурном контрасте до 8,0 °С (кошки и гладкошерстные небольшие собаки); - до 40 кг при температурном контрасте до 6,0 °С (длинношерстные собаки). • слежение за напряжением питания; • батарея резервного питания. ОСНОВНЫЕ ХАРАКТЕРИСТИКИ: • параметры извещателя программируются через ПКУ по радиоканалу; • автоматическое управление мощностью излучения радиоизвещателя в зависимости от качества связи с ПКУ; • автоматическая подстройка радиочастоты в соответствии с частотой ПКУ, за которым он закреплен. Конструкция: • защита от несанкционированного доступа (датчик вскрытия); • защита от проникновения насекомых (конструкция корпуса); • корректировка зоны обнаружения положением печатной платы в зависимости от высоты установки извещателя; • встроенная антенна. Индикация: • двухцветный (красный и зелёный) светодиодный индикатор отображает режимы работы извещателя и состояние элементов питания; • режим оценки качества связи: для выяснения возможности устойчивой работы в данном местоположении; • режим контроля: для визуального контроля, с помощью индикатора, работы и зоны обнаружения извещателя; • все режимы индикации программируются. Питание: Литиевые батареи 3 В: - основная CR123A (1.2 Ач); - резервная CR2032A (0.24 Ач). Извещатель контролирует состояние обоих батарей, и, в случае разряда любой из них, индицирует его с помощью встроенного светодиодного индикатора, а также передает информацию об этом событии на ПКУ, за которым он закреплен. Технические характеристики • дальность обнаружения 10 м • высота установки 2...3,5 м • угол зоны обнаружения в горизонтальной плоскости, не менее 90° • дальность связи с ПКУ (открытое пространство) 400 м • диапазон рабочих частот 433 МГц • мощность излучения 0,01...10 мВт • вид модуляции ЧМ • количество рабочих частотных каналов 10 шт. • время передачи контрольных радиосигналов от 12 с до 2 мин. • продолжительность работы зависит от периода передачи контрольных радиосигналов: - от основной батареи (CR123A) от 2,5 до 6 лет - от резервной батареи (CR2032А), не менее 2 мес. • габаритные размеры 91x53x43 мм • диапазон рабочих температур -30..+55 °C | ЗАО "АРГУС-СПЕКТР" | 1652 | ВОРС"Стрелец-Интеграл ИСБ"- ИКАР-Р исп.2 извещатель охранный радиоканальный
| 107026 | ВОРС"Стрелец-Интеграл ИСБ"- ИКАР-ШР Штора | шт. | ВОРС"Стрелец"- Штора угол 90С в вертикальной плоскости ПРЕДНАЗНАЧЕН: Для обнаружения проникновения через оконные и дверные проемы и передачи тревожного извещения на приёмно-контрольные устройства (ПКУ) радиосистемы СТРЕЛЕЦ посредством беспроводного интерфейса. В качестве ПКУ могут быть использованы: • РРОП–И; • РРОП–М2, РРОП–М исп.У; • РРОП2; • ПКР–GSM (Комплект квартирный Sagittarius). ОСОБЕННОСТИ: • сплошная зона обнаружения; • угол обзора в вертикальной плоскости - 90°; • вход для подключения охранного шлейфа сигнализации; • равномерная чувствительность в диапазоне скоростей, как на больших расстояниях, так и вплотную к извещателю; • повышенная помехозащищенность за счет микропроцессорной двухимпульсной обработки сигнала; • универсальный корпус: - миниатюрные размеры, - удобство монтажа на любую поверхность (потолок, стены, ниши, оконные и дверные проемы); • два режима работы с выбором дальности; • память тревог. ОСНОВНЫЕ ХАРАКТЕРИСТИКИ: • параметры извещателя программируются через ПКУ по радиоканалу; • автоматическое управление мощностью излучения радиоизвещателя в зависимости от качества связи с ПКУ; • автоматическая подстройка радиочастоты в соответствии с частотой ПКУ, за которым он закреплен. Конструкция: • защита от несанкционированного доступа (датчик вскрытия); • встроенная антенна. Индикация: • двухцветный (красный и зелёный) светодиодный индикатор отображает режимы работы извещателя и состояние элементов питания; • режим оценки качества связи: для выяснения возможности устойчивой работы в данном местоположении; • режим контроля: для визуального контроля, с помощью индикатора, работы и зоны обнаружения извещателя; • все режимы индикации программируются при инсталляции радиоизвещателя. Питание: Литиевые батареи 3 В: - основная CR123A (1.2 Ач); - резервная CR2032A (0.24 Ач). Извещатель контролирует состояние обоих батарей, и, в случае разряда любой из них, индицирует его с помощью встроенного светодиодного индикатора, а также передает информацию об этом событии на ПКУ, за которым он закреплен. Технические характеристики • дальность обнаружения: - в режиме большой дальности 8 м - в режиме малой дальности 4,5 м •угол обзора: - в вертикальной плоскости 90°+2° - в горизонтальной плоскости 16°-2° • дальность связи с ПКУ (открытое пространство) 600 м • диапазон рабочих частот 433 МГц • мощность излучения 0,01...10 мВт • вид модуляции ЧМ • количество рабочих частотных каналов 10 шт. • время передачи контрольных радиосигналов от 12 с до 2 мин. • продолжительность работы зависит от периода передачи контрольных радиосигналов: - от основной батареи (CR123A) от 2,5 (12 с) до 6 лет (2 мин) - от резервной батареи (CR2032А), не менее 2 мес. • габаритные размеры 85x77х58 мм • диапазон рабочих температур -30..+55 °C | ЗАО "АРГУС-СПЕКТР" | 3334 | ВОРС"Стрелец-Интеграл ИСБ"- ИКАР-ШР Штора
| 108051 | ВОРС"Стрелец-Интеграл ИСБ"- ИО-СТОП -BX-80 NR Извещатель Охранный радиоканальный | шт. | ВОРС"Стрелец" Охрана фасадов объемник ,24м - 2 луча по 12метров | ЗАО "АРГУС-СПЕКТР" | 30752 | ВОРС"Стрелец-Интеграл ИСБ"- ИО-СТОП -BX-80 NR Извещатель Охранный радиоканальный
| 113196 | ВОРС"Стрелец-Интеграл ИСБ"- ИО-СТОП -HX-40 RAM | шт. | ВОРС"Стрелец" Охрана объемник | ЗАО "АРГУС-СПЕКТР" | 36227 | ВОРС"Стрелец-Интеграл ИСБ"- ИО-СТОП -HX-40 RAM
| 117939 | ВОРС"Стрелец-Интеграл ИСБ"- ИПР-И Ручник | шт. | Ручник для работы с РРОП-И ПРЕДНАЗНАЧЕН: Для ручного включения сигнала тревоги и передачи извещения о пожаре на адресно-аналоговый прибор приемно-контрольный пожарный ИСБ "Стрелец-Интеграл" (БСЛ240–И). ОСОБЕННОСТИ: • питание извещателей и связь с ППКП по 2-х проводной сигнальной линии (СЛ); • индикация режимов работы с помощью двухцветного светового индикатора; • режимы работы, алгоритм принятия решения и отображение извещений светодиодным индикатором извещателя программируются с ППКП. ОСНОВНЫЕ ХАРАКТЕРИСТИКИ: • является адресным извещателем многоразового действия; • активизируются при механическом воздействии на приводной элемент - гибкую прозрачную пластмассовую пластину; • возврат приводного элемента в исходное состояние осуществляется с помощью экстрактора (ключа); • программатор для адресации "Аврора–3П". Технические характеристики - напряжение СЛ 10 - 40 В - ток потребления в дежурном режиме, не более 150 мкА в режиме "Пожар", не более 6 мА - степень защиты IP41 - габаритные размеры 87x87х58,5 мм - диапазон рабочих температур -40...+70 °С | ЗАО "АРГУС-СПЕКТР" | 2499 | ВОРС"Стрелец-Интеграл ИСБ"- ИПР-И Ручник
| 77904 | ВОРС"Стрелец-Интеграл ИСБ"- ИПР-Р извещатель пожарный ручной радиоканальный | шт. | Извещатель пожарный ручной Двухцветный светодиодный индикатор. Квитирование доставки извещения на ППКОП и индикация состояния элементов питания. Продолжительность работы: 3 - 7.5 лет от основной батареи + 2 мес. от резервной батареи ПРЕДНАЗНАЧЕН: Для ручного включения сигнала тревоги и передачи извещения о пожаре на приёмно-контрольные устройства (ПКУ) радиосистемы СТРЕЛЕЦ посредством беспроводного интерфейса. В качестве ПКУ могут быть использованы: • РРОП–И; • РРОП–М2, РРОП–М исп.У; • РРОП2; • ПКР–GSM (Комплект квартирный Sagittarius). ОСОБЕННОСТИ: • двухсторонняя радиосвязь; • многократного действия; • светодиодная индикация квитирования от ПКУ; • два элемента питания (основной и резервный). ОСНОВНЫЕ ХАРАКТЕРИСТИКИ: • параметры извещателя программируются через ПКУ по радиоканалу; • автоматическое управление мощностью излучения радиоизвещателя в зависимости от качества связи с ПКУ; • автоматическая подстройка радиочастоты в соответствии с частотой ПКУ, за которым он закреплен; • встроенная антенна. Индикация: • двухцветный (красный и зелёный) светодиодный индикатор отображает квитирование доставки тревожного извещения на ПКУ и состояние элементов питания; • режим оценки качества связи: для выяснения возможности устойчивой работы в данном местоположении. Питание: Литиевые батареи 3 В: - основная CR123A (1.2 Ач); - резервная CR2032A (0.24 Ач). Извещатель контролирует состояние обоих батарей, и, в случае разряда любой из них, индицирует его с помощью встроенного светодиодного индикатора, а также передает информацию об этом событии на ПКУ, за которым он закреплен. Технические характеристики • дальность связи с ПКУ (открытое пространство) 600 м • диапазон рабочих частот 433 МГц • мощность излучения 0,01...10 мВт • вид модуляции ЧМ • количество рабочих частотных каналов 10 шт. • период передачи контрольных радиосигналов от 12 с до 2 мин. • продолжительность работы зависит от периода передачи контрольных радиосигналов: - от основной батареи (CR123A) от 3 до 7.5 лет - от резервной батареи (CR2032А), не менее 2 мес. • габаритные размеры 85x85x60 мм • диапазон рабочих температур -30..+55 °C | ЗАО "АРГУС-СПЕКТР" | 3144 | ВОРС"Стрелец-Интеграл ИСБ"- ИПР-Р извещатель пожарный ручной радиоканальный
| 7920629 | ВОРС"Стрелец-Интеграл ИСБ"- ИПР-Р исп.В ( ИП 51310-1) извещатель пожарный ручной радиоканальный | шт. | Извещатель пожарный ручной Двухцветный светодиодный индикатор. Квитирование доставки извещения на ППКОП и индикация состояния элементов питания. Продолжительность работы: 3 - 7.5 лет от основной батареи + 2 мес. от резервной батареи ПРЕДНАЗНАЧЕН: Для ручного включения сигнала тревоги и передачи извещения о пожаре на приёмно-контрольные устройства (ПКУ) радиосистемы СТРЕЛЕЦ посредством беспроводного интерфейса. В качестве ПКУ могут быть использованы: • РРОП–И; • РРОП–М2, РРОП–М исп.У; • РРОП2; • ПКР–GSM (Комплект квартирный Sagittarius). ОСОБЕННОСТИ: • двухсторонняя радиосвязь; • многократного действия; • светодиодная индикация квитирования от ПКУ; • два элемента питания (основной и резервный). ОСНОВНЫЕ ХАРАКТЕРИСТИКИ: • параметры извещателя программируются через ПКУ по радиоканалу; • автоматическое управление мощностью излучения радиоизвещателя в зависимости от качества связи с ПКУ; • автоматическая подстройка радиочастоты в соответствии с частотой ПКУ, за которым он закреплен; • встроенная антенна. Индикация: • двухцветный (красный и зелёный) светодиодный индикатор отображает квитирование доставки тревожного извещения на ПКУ и состояние элементов питания; • режим оценки качества связи: для выяснения возможности устойчивой работы в данном местоположении. Питание: Литиевые батареи 3 В: - основная CR123A (1.2 Ач); - резервная CR2032A (0.24 Ач). Извещатель контролирует состояние обоих батарей, и, в случае разряда любой из них, индицирует его с помощью встроенного светодиодного индикатора, а также передает информацию об этом событии на ПКУ, за которым он закреплен. Технические характеристики • дальность связи с ПКУ (открытое пространство) 600 м • диапазон рабочих частот 433 МГц • мощность излучения 0,01...10 мВт • вид модуляции ЧМ • количество рабочих частотных каналов 10 шт. • период передачи контрольных радиосигналов от 12 с до 2 мин. • продолжительность работы зависит от периода передачи контрольных радиосигналов: - от основной батареи (CR123A) от 3 до 7.5 лет - от резервной батареи (CR2032А), не менее 2 мес. • габаритные размеры 85x85x60 мм • диапазон рабочих температур -30..+55 °C | ЗАО "АРГУС-СПЕКТР" | 3676 | ВОРС"Стрелец-Интеграл ИСБ"- ИПР-Р исп.В ( ИП 51310-1) извещатель пожарный ручной радиоканальный
| 110643 | ВОРС"Стрелец-Интеграл ИСБ"- ИПР-РВ ВЗРЫВОЗАЩИЩЕННЫЙ извещатель пожарный ручной радиоканальный | шт. | Извещатель пожарный ручной ПРЕДНАЗНАЧЕН: Для ручного включения сигнала тревоги и передачи извещения о пожаре на приёмно-контрольные устройства (ПКУ) радиосистемы СТРЕЛЕЦ посредством беспроводного интерфейса. Применяется в особовзрывоопасных зонах, где взрывоопасная газовая смесь присутствует постоянно или в течение длительных периодов времени, с температурными группами Т1-Т6. В извещателе реализован уровень искробезопасной электрической цепи "ia" и относится к электрооборудованию группы IIC. В качестве ПКУ могут быть использованы: • РРОП–И; • РРОП–М2, РРОП–М исп.У; • РРОП2; • ПКР–GSM (Комплект квартирный Sagittarius). ОСОБЕННОСТИ: • маркировка взрывозащиты: 0 ExiaIICT5; • двухсторонняя радиосвязь; • многократного действия; • запатентованный механизм приводного элемента; • светодиодная индикация квитирования от ПКУ; • 5 лет + 2 месяца автономной работы (два элемента питания); • IP 67. ОСНОВНЫЕ ХАРАКТЕРИСТИКИ: • параметры извещателя программируются через ПКУ по радиоканалу; • автоматическое управление мощностью излучения радиоизвещателя в зависимости от качества связи с ПКУ; • автоматическая подстройка радиочастоты в соответствии с частотой ПКУ, за которым он закреплен; • встроенная антенна. Индикация: • двухцветный (красный и зелёный) светодиодный индикатор отображает квитирование доставки тревожного извещения на ПКУ и состояние элементов питания; • режим оценки качества связи: для выяснения возможности устойчивой работы в данном местоположении. Питание: Взрывобезопасный источник питания (ВИП), который включает в себя две батареи CR14250: основная и резервная. Резервная батарея предназначена для обеспечения работы радиоизвещателя в случае разряда основной батареи. Извещатель контролирует состояние обоих батарей, и, в случае разряда любой из них, индицирует его с помощью встроенного светодиодного индикатора, а также передает информацию об этом событии на ПКУ, за которым он закреплен. Технические характеристики • дальность связи с ПКУ (открытое пространство) 600 м • диапазон рабочих частот 433 МГц • мощность излучения 0,01...10 мВт • вид модуляции ЧМ • количество рабочих частотных каналов 10 шт. • время передачи контрольных радиосигналов от 12 с до 2 мин. • продолжительность работы зависит от периода передачи контрольных радиосигналов: - от основной батареи от 3 до 7.5 лет - от резервной батареи, не менее 2 мес. • габаритные размеры 135x125x70 мм • диапазон рабочих температур -30..+55 °C | ЗАО "АРГУС-СПЕКТР" | 29260 | ВОРС"Стрелец-Интеграл ИСБ"- ИПР-РВ ВЗРЫВОЗАЩИЩЕННЫЙ извещатель пожарный ручной радиоканальный
| 111353 | ВОРС"Стрелец-Интеграл ИСБ"- Кронштейн для АМУР-Р, МР | шт. | ВОРС"Стрелец"- АМУР-Р ПРЕДНАЗНАЧЕН: Для расширения диапазона юстировки извещателей Амур–Р, Амур–И и отражателя, если способ установки извещателя не позволяет выполнить юстировку с помощью юстировочного узла. Позволяет закрепить извещатель Амур–Р, Амур–И или отражатель. Технические характеристики - диапазон юстировки в горизонтальной плоскости ±90° в вертикальной плоскости ±90° - габаритные размеры 190х120х115 мм - масса 1,2 кг | ЗАО "АРГУС-СПЕКТР" | 7020 | ВОРС"Стрелец-Интеграл ИСБ"- Кронштейн для АМУР-Р, МР
| 7874577 | ВОРС"Стрелец-Интеграл ИСБ"- Модуль трансивера LON (S2) | шт. | Модуль трансивера LON (S2) -lдля устройств ИСБ Стрелец-Интеграл ПРЕДНАЗНАЧЕН: Для подключения устройств ИСБ "Стрелец-Интеграл" к линии связи LON (S2). ОСОБЕННОСТИ: - входит в комплект поставки всех устройств, которые подключаются к линии связи LON (S2); - при установке дополнительного модуля в РРОП–И позволяет организовать топологию кольцо с использованием двух сетевых интерфейсов. Технические характеристики - канал передачи данных гальваноразвязанная витая пара, не требующая экранирования и соблюдения полярности проводов - сетевые топологии шина, произвольная топология - максимальная суммарная длина линий связи в сегменте 2,7 км - полярность подключения проводников не имеет значения - скорость передачи информации 78,1 кбит/с - количество устройств в физическом сегменте 127 - устойчивость к электростатическим разрядам сохранение работоспособности 15 кВ защита от повреждений 20 кВ - габаритные размеры 29х48х16 мм | ЗАО "АРГУС-СПЕКТР" | 1745 | ВОРС"Стрелец-Интеграл ИСБ"- Модуль трансивера LON (S2)
| 115737 | ВОРС"Стрелец-Интеграл ИСБ"- Объектовая Станция SM-RF | шт. | РСПИ представляет собой распределенную радиосеть. Топология радиосети произвольная, максимальное количество участков ретрансляции – 15 и максимальное общее количество приемопередающих станций в радиосети – 1500. Приемопередающие станции РСПИ объединяет уникальный код радиосистемы. Код системы недоступен для изменения пользователем. Каждая станция имеет уникальный адрес внутри своей сети, который задаётся на этапе инсталляции (конфигурирования) и используется для маршрутизации пакетов внутри сети. Алгоритм маршрутизации данных в системе – адаптивная маршрутизация с прокладкой маршрута по требованию. После установки, ОС подключается к радиосети и прокладывает маршруты к пультовым станциям. Объектовая станция имеет следующие возможности: - Передача извещений от объектового оборудования к ПС. - Прием от ПС команд управления объектовым оборудованием. - Ретрансляция извещений на другие ОС для доставки на ПС. - Отображение состояния станции. Технические характеристики • Адресная емкость 1500 • Рабочие частоты 146-174 МГц, 403-470 МГц, 149,9500-150,0625 МГц • Шаг сетки частот 25 кГц • Напряжение сетевого питания 87...242 В • Напряжение резервного питания 10.8 - 15.0 В • Диапазон рабочих температур -20...+50 °С. | ЗАО "АРГУС-СПЕКТР" | 24794 | ВОРС"Стрелец-Интеграл ИСБ"- Объектовая Станция SM-RF
| 118815 | ВОРС"Стрелец-Интеграл ИСБ"- Орфей- И Блок речевого оповещения | шт. |  | ЗАО "АРГУС-СПЕКТР" | 7173 | ВОРС"Стрелец-Интеграл ИСБ"- Орфей- И Блок речевого оповещения
| 118814 | ВОРС"Стрелец-Интеграл ИСБ"- Орфей-Р исп.2 Оповещатель речевой радиоканальный | шт. | ПРЕДНАЗНАЧЕН: Для речевого оповещения людей о возгорании по команде посредством беспроводного интерфейса с приёмно-контрольного устройства (ПКУ) радиосистемы СТРЕЛЕЦ. Используется в системах оповещения третьего, четвертого и пятого типов по СП 3.13130.2009. В качестве ПКУ могут быть использованы: • РРОП–И; • РРОП–М2, РРОП–М исп.У; • РРОП2; • ПКР–GSM (Комплект квартирный Sagittarius). ОСОБЕННОСТИ: • русский и английский языки; • новый корпус: удобство монтажа на стену и потолок; • двухсторонняя радиосвязь; • до 256 акустических модулей в одной радиосистеме; • настройка включения оповещения по любым из следующих событий: "Тревоги", "Пожары", "Неисправности", "Взломы", "Снятия с охраны", "Принуждения"; • 4 уровня громкости; • ограничение времени оповещения; • три речевых сообщения общей длительностью до 32 сек., возможность записи к ПК (ПО OrpheyRLib) или УЗРС; • датчик вскрытия и отрыва от стены/потолка. Индикация: • двухцветный (красный и зелёный) светодиодный индикатор отображает режимы работы оповещателя и состояние элементов питания; • режим оценки качества связи: для выяснения возможности устойчивой работы в данном местоположении. Питание: Литиевые батареи 3 В: - основная CR123A (1.2 Ач); - резервная CR123A (1.2 Ач). Оповещатель контролирует состояние обоих батарей, и, в случае разряда любой из них, индицирует его с помощью встроенного светодиодного индикатора, а также передает информацию об этом событии на ПКУ, за которым он закреплен. Технические характеристики • уровень звукового давления на расстоянии 1 м 92+3 дБ • дальность связи с ПКУ (открытое пространство) до 600 м • диапазон рабочих частот 433 МГц • мощность излучения 0,01...10 мВт • вид модуляции ЧМ • количество рабочих частотных каналов 10 шт. • время передачи контрольных радиосигналов от 7 с до 1 мин. | ЗАО "АРГУС-СПЕКТР" | 4059 | ВОРС"Стрелец-Интеграл ИСБ"- Орфей-Р исп.2 Оповещатель речевой радиоканальный
| 107544 | ВОРС"Стрелец-Интеграл ИСБ"- Орфей-Р исп.У Уличная колонка радиоканальная | шт. | ПРЕДНАЗНАЧЕН: Для речевого оповещения людей о возгорании по команде посредством беспроводного интерфейса с приёмно-контрольного устройства (ПКУ) радиосистемы СТРЕЛЕЦ. В качестве ПКУ могут быть использованы: • РРОП–И; • РРОП–М2, РРОП–М исп.У; • РРОП2; • ПКР–GSM (Комплект квартирный Sagittarius). ОСОБЕННОСТИ: • двухсторонняя радиосвязь; • до 256 акустических модулей в одной радиосистеме; • уровень звукового давления: 105 dB; • 3 сообщения в каждом модуле (32 сек.); • 3 часа непрерывного воспроизведения; • линейный вход (для сигналов ГО и ЧС); • питание от батарей CR123A (основной и резервной) или внешнего источника; • 5 лет + 2 мес от одного комплекта батарей; • датчик вскрытия; • IP 65; • внешняя антенна; • запись сообщений с ПК (с установленным ПО OrpheyRLib) или УЗРС. Индикация: • двухцветный (красный и зелёный) светодиодный индикатор отображает режимы работы оповещателя и состояние элементов питания; • режим оценки качества связи: для выяснения возможности устойчивой работы в данном местоположении. Питание: От двух литиевых батарей CR123A (1.2 Ач, 3 В) либо от внешнего источника постоянного тока с выходным напряжением 9-27 В. При отключении внешнего источника питания, устройство автоматически переходит на питание от батарей. Технические характеристики • уровень звукового давления на расстоянии 1 м 105+3 дБ • дальность связи с ПКУ (открытое пространство) до 600 м • диапазон рабочих частот 433 МГц • мощность излучения 0,01...10 мВт • вид модуляции ЧМ • количество рабочих частотных каналов 10 шт. • время передачи контрольных радиосигналов от 7 с до 1 мин. | ЗАО "АРГУС-СПЕКТР" | 18143 | ВОРС"Стрелец-Интеграл ИСБ"- Орфей-Р исп.У Уличная колонка радиоканальная
| 115515 | ВОРС"Стрелец-Интеграл ИСБ"- ПЛАМЯ-РВ взрывозащишенный (ип 33210-1,33010-1) извещатель пожарный | шт. | батарейка CR1/2АА ПРЕДНАЗНАЧЕН: Для обнаружения открытого пламени и передачи сигнала о пожаре на приёмно-контрольные устройства (ПКУ) радиосистемы СТРЕЛЕЦ посредством беспроводного интерфейса. В качестве ПКУ могут быть использованы: • РРОП–И; • РРОП–М2, РРОП–М исп.У; • РРОП2; • ПКР–GSM (Комплект квартирный Sagittarius). Устанавливается внутри и снаружи помещений с возможностью образования взрывоопасных смесей горючих газов и паров с воздухом, относящихся к категории IIA, IIB и IIC, температурным группам Т1-Т5, или с возможностью образования взрывоопасной пыли. Извещатель построен на базе инфракрасного пожарного преобразователя серии «Набат» ИПП–2А производства ОАО «НИИ «Гириконд». ОСОБЕННОСТИ: • маркировка взрывозащиты: 0ЕхiаIIСТ5; • двухсторонняя радиосвязь; • 3 уровня чувствительности/дальности; • 3 уровня инерционности/помехозащищенности; • высокая надежность и чувствительность; • гибкая настройка системы на объекте; • удобство установки, обслуживания и монтажа; • система контроля прозрачности входного окна; • два элемента питания (основной и резервный). ОСНОВНЫЕ ХАРАКТЕРИСТИКИ: • параметры извещателя программируются через ПКУ по радиоканалу; • автоматическое управление мощностью излучения радиоизвещателя в зависимости от качества связи с ПКУ; • автоматическая подстройка радиочастоты в соответствии с частотой ПКУ, за которым он закреплен. Индикация: • двухцветный (красный и зелёный) светодиодный индикатор отображает режимы работы извещателя и состояние элементов питания; • режим оценки качества связи: для выяснения возможности устойчивой работы в данном местоположении; • все режимы индикации программируются. Питание: Две литиевые батареи CR14250. Извещатель контролирует состояние обоих батарей, и, в случае разряда любой из них, индицирует его с помощью встроенного светодиодного индикатора, а также передает информацию об этом событии на ПКУ, за которым он закреплен. Технические характеристики • диапазон регистрируемого электромагнитного излучения 0,9–4,7 мкм (ИК) • угол обзора, не менее 50 • максимальная дальность (по ГОСТ Р 53325–2009) 25 м • уровни чувствительности (дальности) 3 инерционности срабатывания 3 • дальность связи с ПКУ (открытое пространство) 600 м • диапазон рабочих частот 433 МГц • мощность излучения 0,01...10 мВт • вид модуляции ЧМ • количество рабочих частотных каналов 10 шт. • время передачи контрольных радиосигналов от 12 с до 2 мин. • степень защиты IP67 • диапазон рабочих температур -30..+55 °C | ЗАО "АРГУС-СПЕКТР" | 38482 | ВОРС"Стрелец-Интеграл ИСБ"- ПЛАМЯ-РВ взрывозащишенный (ип 33210-1,33010-1) извещатель пожарный
| 106576 | ВОРС"Стрелец-Интеграл ИСБ"- ПС-И Пульт управления сегментом | шт. | ВОРС"Стрелец"- ПС-И Пульт управления сегментом Работа только в составе ИСБ "Стрелец-Интеграл" (совместно с РРОП–И). Для работы необходимо запрограммировать с помощью блока преобразования интерфейсов БПИ RS–И. ПРЕДНАЗНАЧЕН: Для управления и индикации состояния оборудования системы ИСБ "Стрелец-Интеграл". ОСОБЕННОСТИ: • графический ЖК-дисплей с двухцветной подсветкой • отдельные светодиодные индикаторы: - Норма; - Обход; - Неисправность; - Тревога; - Пожарная тревога • возможность подключения считывателя ключей ТМ и бесконтактных карт • часы реального времени ДОПОЛНИТЕЛЬНОЕ ОБОРУДОВАНИЕ - РРОП–И; - БП–12/2A; - БПИ RS–И. Технические характеристики • напряжение питания 9…28 В • ток потребления (при напряжении питания 12 В), не более 90 мА • степень защиты IP41 • габаритные размеры 130x145x30 мм • диапазон рабочих температур -10..+55 °C | ЗАО "АРГУС-СПЕКТР" | 7466 | ВОРС"Стрелец-Интеграл ИСБ"- ПС-И Пульт управления сегментом
| 80704 | ВОРС"Стрелец-Интеграл ИСБ"- ПУ-Р | шт. | Пульт управления и программирования радиоканальный Двухсторонняя радиосвязь. Для программирования и управления радиосистемой <Стрелец>, ПРЕДНАЗНАЧЕН: Для программирования и управления радиосистемой СТРЕЛЕЦ® через радиорасширитель, выполняющий функции координатора системы, при подключении к нему посредством проводного интерфейса или по радиоканалу. ПУ-Р имеет возможность использования в следующих конфигурациях: "Стационарный пульт программирования и управления" ПУ-Р подключается к радиорасширителю посредством проводного или радиоканального интерфейса. ПУ-Р выполняет роль полнофункционального пульта управления. "Переносной радиоканальный пульт программирования и управления" ПУ-Р используется для временного программирования радиосистемы на объекте. Обмен данными с радиорасширителем осуществляется по радиоканалу. ОСОБЕННОСТИ: • графический ЖК-индикатор с двухцветной подсветкой; • полноценная замена персонального компьютера при программировании и настройке системы (оценка качества радиоэфира, качество связи каждого из радиоустройств системы и т.д.); • удобное управление состоянием радиосистемы (интуитивное меню, дескрипторы, горячие клавиши и т.д.). Питание: внешний источник 12/24 В и/или аккумулятор NiMH 9 В (170 мАч) типоразмера "Крона" или литиевая батарея 6LR61 (1.2 Ач). Технические характеристики • максимальная дальность связи с ПКУ: - по радиоканалу (открытое пространство) 800 м - по интерфейсу RS-232 30 м • диапазон рабочих частот 433 МГц • мощность излучения 0,01...10 мВт • вид модуляции ЧМ • количество рабочих частотных каналов 10 шт. • напряжение питания 10,8...27 В • ток потребления, не более 40 мА • диапазон рабочих температур -10..+55 °C | ЗАО "АРГУС-СПЕКТР" | 8189 | ВОРС"Стрелец-Интеграл ИСБ"- ПУ-Р
| 7914977 | ВОРС"Стрелец-Интеграл ИСБ"- ПУЛ-S1 пульт управления локальный | шт. | Пульт управления локальный ПРЕДНАЗНАЧЕН: Для управления и индикации состояния объектовой станцией ОС146-LC, ОС470-LC, ОС146-LC исп.2, ОС470-LC исп.2 ОСОБЕННОСТИ: • наличие "горячих" клавиш для управления разделами ППКП • отдельные светодиодные индикаторы: - Охранная тревога; - Технологическая тревога; - Пожарная тревога; - Наличие связи с ППКП; - Неисправность; - Обход адреса • встроенный считыватель бесконтактных карт Proximity(формата EM-Marin) • возможность подключения считывателя ключей TouchMemory Технические характеристики • длина сигнальной линии 100 м. • напряжение питания 9…27 В • ток потребления (при напряжении питания 12 В), не более 15 мА • степень защиты IP41 • габаритные размеры 130x145x20 мм • диапазон рабочих температур -30..+55 °C | ЗАО "АРГУС-СПЕКТР" | 5020 | ВОРС"Стрелец-Интеграл ИСБ"- ПУЛ-S1 пульт управления локальный
| 80163 | ВОРС"Стрелец-Интеграл ИСБ"- ПУЛ-Р | шт. | Пульт управления локальный радиоканальный Двухсторонняя радиосвязь. Для управления радиосистемой <Стрелец> (в т.ч. и исполнительными устройствами), светодиодные индикаторы состояния 8 разделов, 6 индикаторов событий. Продолжительность работы: 3 - 7.5 ПРЕДНАЗНАЧЕН: Для дистанционного управления приёмно-контрольными устройствами (ПКУ), контроля состояния извещателей и передачи на ПКУ извещений об экстренной тревоге. В качестве ПКУ могут быть использованы: • РРОП–И; • РРОП-М2, РРОП-М исп.У; • РРОП2; • ПКР–GSM (Комплект квартирный Sagittarius). ОСОБЕННОСТИ: • удобная клавиатура с подсветкой и горячими клавишами; • два элемента питания (основной и резервный). Индикация: • отображение состояния 8-ми разделов; • индикация событий: "Тревога", "Пожар", "Неисправность", "Обход", "Питание", "Связь". Питание: Литиевые батареи 3 В: - основная CR123A (1.2 Ач); - резервная CR2032A (0.24 Ач). Резервная батарея предназначена для обеспечения работы радиоизвещателя в случае разряда основной батареи. Технические характеристики • дальность связи с ПКУ (открытое пространство) 600 м • диапазон рабочих частот 433 МГц • мощность излучения 0,01...10 мВт • вид модуляции ЧМ • количество рабочих частотных каналов 10 шт. • время передачи контрольных радиосигналов от 12 с до 2 мин. • диапазон рабочих температур -30..+55 °C | ЗАО "АРГУС-СПЕКТР" | 4636 | ВОРС"Стрелец-Интеграл ИСБ"- ПУЛ-Р
| 115738 | ВОРС"Стрелец-Интеграл ИСБ"- Пультовая Станция SM-RF | шт. |  | ЗАО "АРГУС-СПЕКТР" | 42901 | ВОРС"Стрелец-Интеграл ИСБ"- Пультовая Станция SM-RF
| 15210 | ВОРС"Стрелец-Интеграл ИСБ"- РБУ радиобрелок управления | шт. | Радиобрелок управления и индикации Двухсторонняя радиосвязь. Квитирование команд. Для управления радиосистемой <Стрелец> (в т.ч. и исполнительными устройствами). Ручной/автоматический запрос состояния разделов. ПРЕДНАЗНАЧЕН: Для дистанционного управления приёмно-контрольными устройствами (ПКУ) радиосистемы СТРЕЛЕЦ, контроля состояния извещателей и передачи на ПКУ извещений об экстренной тревоге. В качестве ПКУ могут быть использованы: • РРОП–И; • РРОП-М2, РРОП-М исп.У; • РРОП2; • ПКР–GSM (Комплект квартирный Sagittarius). ОСОБЕННОСТИ: • двухсторонняя радиосвязь; • криптографическая защита сигналов с динамической аутентификацией; • квитирование (звуковое/световое) выполнения команд; • контроль состояния списков разделов с возможностью автоматического запроса (с периодом передачи контрольных радиосигналов); • ручная/автоматическа блокировка кнопок; • возможность отключения контроля связи с ПКУ (возможность удаления с РБУ от ПКУ без выдачи сигнала "Несиправность"). ОСНОВНЫЕ ХАРАКТЕРИСТИКИ: • четырехкнопочная клавиатура; • двухцветный светодиодный индикатор и звуковой сигнализатор; • параметры РБУ программируются через ПКУ по радиоканалу: - если РБУ закрепляется за конкретным ПКУ - функционирует в радиусе действия данного ПКУ; - если РБУ настроен в режиме глобального РБУ - функционирует в радиусе действия всех ПКУ радиосети. • 12 комбинаций нажатия клавиш могут быть запрограммированы на: - постановка/снятие с охраны списка локальных/глобальных разделов; - паника в разделе; - запрос состояния списка локальных/глобальных разделов; - старт/стоп реле любого ПКУ в радиосети; - снятие с охраны списка разделов под принуждением; - сброс пожарных тревог и неисправностей в списке разделов; - пожарная тревога в разделе; - управление группами исполнительных устройств. Индикация: • двухцветный (красный и зелёный) светодиодный индикатор и звуковой сигнализатор для отображения режимов работы и состояния элементов питания; • все режимы индикации программируются. Питание: 2 литиевые батареи CR2032A (3 В, 0.24 Ач). РБУ контролирует состояние батарей, и, в случае разряда, индицирует его с помощью встроенных индикаторов, а также передает информацию об этом событии на ПКУ, за которым он закреплен. Технические характеристики • количество комбинаций нажатий 12 • дальность связи с ПКУ (открытое пространство) 600 м • диапазон рабочих частот 433 МГц • мощность излучения 0,01...10 мВт • вид модуляции ЧМ • количество рабочих частотных каналов 10 шт. • время передачи контрольных радиосигналов от 12.5 с до 1 мин. или выкл. • продолжительность работы от комплекта батарей CR2032А (2 шт.) зависит от периода передачи контрольных радиосигналов: от 0.5 (12.5 с) до 5 лет (выкл.) • габаритные размеры 70х35х18 мм • масса, не более 50 г • диапазон рабочих температур -30..+55 °C | ЗАО "АРГУС-СПЕКТР" | 1777 | ВОРС"Стрелец-Интеграл ИСБ"- РБУ радиобрелок управления
| 15206 | ВОРС"Стрелец-Интеграл ИСБ"- РИГ радиоизвещатель охранный магнитоконтактный ИО 102-10-4 | шт. | Магнитоконтактный универсальный Встроенный геркон, вход для подключения охранного, пожарного или тревожного шлейфа сигнализации, датчики вскрытия и отрыва от стены. ПРЕДНАЗНАЧЕН: - для обнаружения проникновения в охраняемое помещение через дверные и оконные проёмы (магнито-контактный извещатель) - и/или контроля внешнего неадресного шлейфа сигнализации (охранного, пожарного, тревожного, технологического), - передачи тревожного извещения приёмно-контрольные устройства (ПКУ) радиосистемы СТРЕЛЕЦ посредством беспроводного интерфейса. В качестве ПКУ могут быть использованы: • РРОП–И; • РРОП–М2, РРОП–М исп.У; • РРОП2; • ПКР–GSM (Комплект квартирный Sagittarius). ОСОБЕННОСТИ: • двухсторонняя радиосвязь; • встроенный герметизированный нормально разомкнутый магнитный контакт (геркон); • вход для подключения охранного или пожарного шлейфа сигнализации; • защита от несанкционированного доступа (датчики вскрытия и отрыва от стены); • два элемента питания (основной и резервный); • возможность подключения любых устройств с релейным выходом в радиосистему СТРЕЛЕЦ. ОСНОВНЫЕ ХАРАКТЕРИСТИКИ: • параметры извещателя программируются через ПКУ по радиоканалу; • автоматическое управление мощностью излучения радиоизвещателя в зависимости от качества связи с ПКУ; • автоматическая подстройка радиочастоты в соответствии с частотой ПКУ, за которым он закреплен; • встроенная антенна. Индикация: • двухцветный (красный и зелёный) светодиодный индикатор отображает режимы работы извещателя и состояние элементов питания; • режим оценки качества связи: для выяснения возможности устойчивой работы в данном местоположении; • все режимы индикации программируются при инсталляции радиоизвещателя. Питание: Литиевые батареи 3 В: - основная CR123A (1.2 Ач); - резервная CR2032A (0.24 Ач). Извещатель контролирует состояние обеих батарей, и, в случае разряда любой из них, индицирует его с помощью встроенного светодиодного индикатора, а также передает информацию об этом событии на приёмно-контрольное устройство, за которым он закреплен. Технические характеристики • расстояние срабатывания геркона, не менее 5 мм • расстояние размыкания (при использовании магнита ИО-102-2), не более 15 мм • дальность связи с ПКУ (открытое пространство) 600 м • диапазон рабочих частот 433 МГц • мощность излучения 0,01...10 мВт • вид модуляции ЧМ • количество рабочих частотных каналов 10 шт. • время передачи контрольных радиосигналов от 12 с до 2 мин. • продолжительность работы зависит от периода передачи контрольных радиосигналов: - от основной батареи (CR123A) от 3 до 7.5 лет - от резервной батареи (CR2032А), не менее 2 мес. • габаритные размеры 110х32х38 мм • диапазон рабочих температур -30..+55 °C | ЗАО "АРГУС-СПЕКТР" | 1882 | ВОРС"Стрелец-Интеграл ИСБ"- РИГ радиоизвещатель охранный магнитоконтактный ИО 102-10-4
| 7911933 | ВОРС"Стрелец-Интеграл ИСБ"- РИГ исп.2 радиоизвещатель охранный магнитоконтактный | шт. |  | ЗАО "АРГУС-СПЕКТР" | 1348 | ВОРС"Стрелец-Интеграл ИСБ"- РИГ исп.2 радиоизвещатель охранный магнитоконтактный
| 7909606 | ВОРС"Стрелец-Интеграл ИСБ"- РРОП- GSM | шт. |  | ЗАО "АРГУС-СПЕКТР" | 12834 | ВОРС"Стрелец-Интеграл ИСБ"- РРОП- GSM
| 118813 | ВОРС"Стрелец-Интеграл ИСБ"- РРОП-2 Радиорасширитель охр.-пож. | шт. | 48 радиоустройств+2проводных ШСподключ Т/М 3реле+2открых коллектора . Контроль к.з. и обрыв Питание 9-27 В ПРЕДНАЗНАЧЕН: Для работы с устройствами радиосистемы СТРЕЛЕЦ в качестве приемно-контрольного устройства (ПКУ). ОБЛАСТЬ ПРИМЕНЕНИЯ: Организация охранно-пожарной, адресно-аналоговой пожарной сигнализации и оповещения на объектах различного назначения в качестве автономной радиосистемы СТРЕЛЕЦ или в составе ИСБ Стрелец-Интеграл. ОСОБЕННОСТИ: • выполняет функции: - в радиосистеме СТРЕЛЕЦ - координатора радиосети (КР), дочернего ПКУ или маршрутизатора; - в составе ИСБ Стрелец-Интеграл - только дочернее ПКУ или маршрутизатор. • 2 проводных шлейфа сигнализации (ШС); • 2 выхода для включение светового (СО) и звукового (ЗО) оповещения с контролем на обрыв и короткое замыкание; • 3 релейных выхода; • динамическая маршрутизация между ПКУ; • разнесенный радиоприем; • два варианта исполнения корпуса (пластиковое и крейтовое для установки в БП–12/2A). ОСНОВНЫЕ ХАРАКТЕРИСТИКИ: • контроль и управление дочерними радиоустройствами СТРЕЛЕЦ; • приём, обработка и ретрансляция пакетов информации между ПКУ радиосистемы; • управление встроенными выходами согласно запрограммированной логики; • обмен информацией с ПК, устройствами передачи извещений СПИ "Атлас-20", радиопередатчиками "Аргон", устройствами автодозвона "УОО-АВ исп.1", "Тандем-IP-И" и другими внешними устройствами посредством интерфейса RS-232; • контроль основного и резервного источников питания; • защита от несанкционированного доступа (датчик вскрытия); • протокол на 256 событий. Программируемые параметры: Настройка с помощью ПК и ПО "WirelEx" посредством интерфейса RS-232 или с ПУ-Р. • общие параметры радиосистемы (рабочий частотный канал, код системы); • топология радиосистемы (построение и изменение состава ПКУ радиосистемы и закрепленных за ними дочерних устройств); • параметры ПКУ и закрепленных за ними дочерних устройств; • параметры ШС (охранный, пожарный, тревожный, технологический, управления, один из которых может быть назначен входом управления); • параметры выходов (условия запуска, задержки, ограничения времени работы); • гибкая настройка режима работы выхода СО: - взят-включен непрерывно; - снят-выключен; - тревога-меандр 1с/1с. Управление: • ключами Touch Memmory и Proximity-картами; • входом управления; • пульты управления - ПУ-Р, ПУП-Р, ПУЛ-Р, ПУ-ТМ; • блоки управления и контроля БУК-Р; • глобальные или локальные радиобрелки управления РБУ. Индикация: • двухцветный (красный и зелёный) светодиодный индикатор, отображающий неисправность "РРОП2" и состояние основного и резервного источников питания; • блоки выносной индикации БВИ-8 (до 2 штук); Входы: • контроля основного и резервного источников питания; • подключения считывателей ключей Touch Memory и Proximity-карт; • два шлейфа сигнализации. Выходы: • 2 выхода открытый коллектор для управления СО и ЗО (с контролем целостности линии на обрыв и КЗ); • 2 выхода для подключения блоков выносной индикации БВИ-8; • 3 релейных выхода (2 ПЦН и 1 Силовое); • интерфейс RS-232. ДОПОЛНИТЕЛЬНОЕ ОБОРУДОВАНИЕ - БП–12/2A; - USB/COM + RS-232 + Кабель Аврора–ДОР. Технические характеристики • дальность связи (открытое пространство): - между радиорасширителями 1 000 м - между радиорасширителями и извещателями 600 м • количество радиоизвещателей на один РРОП до 32 • радиоканальных исполнительных устройств, сирен, брелков и пультов управления на один РРОП для координатора до 16 для дочерних РРОП до 32 • количество РРОП в системе до 16 РРОП • количество охранно-пожарных разделов до 16 • количество кодов пользователей до 30 • диапазон рабочих частот 433 МГц • мощность излучения 0,01...10 мВт • вид модуляции ЧМ • максимально допустимые токи и напряжения: - реле ПЦН (1 и 2) 30 мА, 72 В максимальный ток коммутации 0,5 А максимальное напряжение коммутации 200 В - реле 3 =30 В/~250 В, 7 А - выходы "ЗО" и "СО" 9...27 В, 200 мА • напряжение питания 9...27 В • ток потребления, не более 85 мА (при отключенных внешних потребителях) • габаритные размеры 210х145х40 мм (без учета антенн) • диапазон рабочих температур -30..+55 °C | ЗАО "АРГУС-СПЕКТР" | 5607 | ВОРС"Стрелец-Интеграл ИСБ"- РРОП-2 Радиорасширитель охр.-пож.
| 7921749 | ВОРС"Стрелец-Интеграл ИСБ"- РРОП-2 исп.К КРЕЙТОВЫЙ КОРПУС Радиорасширитель охр.-пож. | шт. | 48 радиоустройств+2проводных ШСподключ Т/М 3реле+2открых коллектора . Контроль к.з. и обрыв Пи тание 9-27 В Радиорасширитель охранно-пожарный. 48 радиоустройств + 2 проводных ШС. Подключение Touch Memory. 3 реле + 2 открытых коллектора (контроль КЗ и обрыв). Предназначен для установки в корпус БП-12/2 А и в корпус Объектовой станции исп. 2 | ЗАО "АРГУС-СПЕКТР" | 11105 | ВОРС"Стрелец-Интеграл ИСБ"- РРОП-2 исп.К КРЕЙТОВЫЙ КОРПУС Радиорасширитель охр.-пож.
| 106574 | ВОРС"Стрелец-Интеграл ИСБ"- РРОП-И Прибор приемно-конрольный охр.-пож. | шт. | Прибор приемно-контрольный охранно-пожарный Гибридность:ради+провод,интеграция с пром.автоматикой (Lon Works ) Для работы в составе ИСБ "Стрелец-Интеграл" необходимо запрограммировать РРОП-И с помощью блока преобразования интерфейсов БПИ RS-И. ПРЕДНАЗНАЧЕН: Для контроля и управление оборудованием одного сегмента ИСБ "Стрелец-Интеграл". Для контроля и управления устройствами радиосистемы СТРЕЛЕЦ®. ОСОБЕННОСТИ: • Построение подсистем безопасности: - охранная сигнализация; - адресная пожарная сигнализация; - оповещения и управления эвакуацией (СОУЭ); - автоматического управления пожаротушением (АУПТ); - контроля и управления доступом (СКУД); - управление инженерными системами зданий. • Несколько информационных каналов: - витая пара TP/FT-10, 78, 1250; - радиоканал • Высокая помехоустойчивость: - двухсторонний протокол обмена между всеми радиоустройствами; - 10 радиочастотных каналов; - автоматический выбор резервного канала передачи (свободного от помех); - динамическая маршрутизация; - разнесенный радиоприем. • Программируемый период передачи контрольных сигналов: - от 1 с до 8 с - устройства, подключенные по проводному интерфейсу; - от 12 с до 2 мин - радиоканальные устройства. • Криптографическая защита сигналов с механизмом динамической аутентификации. Емкость системы: • 255 сегментов; • 127 устройств в сегменте (сигнальные блоки, исполнительные блоки, устройства управления и индикации); • 2048 извещателей и шлейфов различных устройств в сегменте; • 256 выходов на сегмент. ОСНОВНЫЕ ХАРАКТЕРИСТИКИ: • контроль и управление устройствами одного сегмента ИСБ "Стрелец-Интеграл"; • контроль состояния извещателей и шлейфов устройств в сегменте; • управление состоянием входов сегмента; • управления выходами реле, устройствами оповещения и пожарной автоматики; • контроль основного и резервного источников питания; • защиту от несанкционированного доступа (датчик вскрытия); • электронный протокол на 4096 событий. Программируемые параметры: • программирование логики работы блоков, подключенных по интерфейсу S2 осуществляется с помощью ПО "Стрелец-Мастер" через БПИ RS–И; • конфигурирование топологии системы (состав сигнальных блоков, исполнительных блоков, устройств управления и т.д.); • конфигурирование параметров радиосистемы осуществляется с помощью ПО "WirelEx"; • функциональные особенности РРОП-И – контроллер сегмента, контроль оборудования одной радиоканальной системы "Стрелец", являясь в ней координатором (РРОП0), передача информации о состоянии радиосистемы к контроллеру сегмента ИСБ. Индикация: • двухцветный (красный и зелёный) светодиодный индикатор, отображающий неисправность ПКУ и состояние основного и резервного источников питания; • блоки выносной индикации "БИ32-И" (подключенные по интерфейсу S2 ИСБ "Стрелец-Интеграл"). Входы: • входы для контроля основного и резервного источников питания; • вход для подключения к линии с интерфейсом S2 (ИСБ "Стрелец-Интеграл"). ДОПОЛНИТЕЛЬНОЕ ОБОРУДОВАНИЕ: - БП–12/2A; - БПИ RS–И, WEB-И; - USB/COM + RS-232 + Кабель Аврора–ДОР; - Модуль трансивера LON (S2); - LON/IP сервер iLon600. Технические характеристики • длина сигнальной линии: до 2,7 км • дальность связи (открытое пространство): - между радиорасширителями до 1 000 м - между радиорасширителями и извещателями до 600 м • количество радиоизвещателей на один РРОП-И 32 • радиоканальных исполнительных устройств, сирен, брелков и пультов на один РРОП-И 16 • количество дочерних РРОП на один РРОП-И 15 • количество РРОП-И в сегменте 127 • количество извещателей и шлейфов устройств в сегменте 2048 • количество охранно-пожарных разделов в сегменте 512 • напряжение питания 9...28 В • ток потребления, не более 150 мА • габаритные размеры 210х145х40 мм (без учета антенн) • диапазон рабочих температур -30..+55 °C | ЗАО "АРГУС-СПЕКТР" | 8679 | ВОРС"Стрелец-Интеграл ИСБ"- РРОП-И Прибор приемно-конрольный охр.-пож.
| 107000 | ВОРС"Стрелец-Интеграл ИСБ"- РРОП-М исп.У IP55 Уличн. Прибор приемно-конрольный охр.-пож. | шт. | Прибор приемно-контрольный охранно-пожарный ПРЕДНАЗНАЧЕН: Для работы с радиоканальными извещателями (охранными, пожарными и технологическими), устройствами управления, исполнительными устройствами СТРЕЛЕЦ®. ОСОБЕННОСТИ: • отличие от стандартного РРОП: отсутствие выходов (нет реле «ПЦН», выходов «СО» и «ЗО», выходов для БВИ-8, выходов для питания пультов); • сниженная цена; • IP55. ДОПОЛНИТЕЛЬНОЕ ОБОРУДОВАНИЕ: - БП–12/2A; - USB/COM + RS-232 + Кабель Аврора–ДОР. Технические характеристики • дальность связи (открытое пространство): - между радиорасширителями до 1 000 м - между радиорасширителями и извещателями до 600 м • количество радиоизвещателей на один РРОП до 32 • радиоканальных исполнительных устройств, сирен, брелков и пультов управления на один РРОП до 16 • количество РРОП в системе до 16 РРОП • количество охранно-пожарных разделов до 16 • количество кодов пользователей до 30 • диапазон рабочих частот 433 МГц • мощность излучения, не более 10 мВт • вид модуляции ЧМ • количество частотных каналов 10 шт. • период передачи контрольных радиосигналов от 12 с до 2 мин. • напряжение питания 9...27 В • ток потребления, не более 55 мА (при отключенных внешних потребителях) • габаритные размеры 116х107х65 мм (без учета антенн) • диапазон рабочих температур -30..+55 °C | ЗАО "АРГУС-СПЕКТР" | 8714 | ВОРС"Стрелец-Интеграл ИСБ"- РРОП-М исп.У IP55 Уличн. Прибор приемно-конрольный охр.-пож.
| 7877603 | ВОРС"Стрелец-Интеграл ИСБ"- РРОП-М2 Прибор приемно-конрольный охр.-пож. | шт. | Прибор приемно-контрольный охранно-пожарный 32 ПРЕДНАЗНАЧЕН: Для работы с радиоканальными извещателями (охранными, пожарными и технологическими), устройствами управления, исполнительными устройствами СТРЕЛЕЦ®. ОБЛАСТЬ ПРИМЕНЕНИЯ: Организация охранно-пожарной,адресно-аналоговой пожарной сигнализации и оповещения на объектах частного сектора (квартиры, дачи) и общественного пользования(магазины, офисы), как автономной, так и в составе ИСБ Стрелец-Интеграл. ОСОБЕННОСТИ: • высокая помехоустойчивость системы: - двухсторонний протокол обмена между всеми радиоустройствами Аргус-Диалог®; - 10 радиочастотных каналов передачи (с автоматическим и ручным выбором); - автоматический выбор разервного канала передачи (свободного от помех); - динамическая маршрутизация; - разнесенный радиоприем; - до 400 радиоустройств, находящихся в зоне взаимной радиовидимости на одном радиочастотном канале передачи. • возможность построения полноценной адресной пожарной радиосистемы. • программируемый период передачи контрольных радиосигналов от 12 с до 2 мин. • криптографическая защита сигналов с механизмом динамической аутентификации. • микросотовая топология системы. ОСНОВНЫЕ ХАРАКТЕРИСТИКИ: • контролирует охранные и пожарные радиоизвещатели; • осуществляет приём, обработку и ретрансляцию пакетов информации, проходящих через него вверх к родительским, либо вниз к дочерним радиорасширителям и маршрутизаторам; • осуществляет обмен информацией с персональным компьютером, устройствами передачи извещений СПИ "Атлас-20", радиопередатчиками "Аргон", устройствами автодозвона "УОО-АВ исп.1", "УОО-GSM-С1", "Тандем IP-И" и другими внешними устройствами посредством интерфейса RS-232; • контроль основного и резервного источников питания; • защита от несанкционированного доступа (датчик вскрытия); • электронный протокол на 256 событий. Программируемые параметры: Программирование радиосистемы (и в том числе РРОП) осуществляется с помощью персонального компьютера и программного обеспечения "WirelEx" посредством интерфейса RS-232 или с ПУ-Р. • конфигурирование топологии радиосистемы (построение и изменение состава маршрутизаторов, радиорасширителей и закрепленных за ними дочерних устройств); • изменение общих параметров радиосистемы (выбор рабочего частотного диапазона, кода системы, номера рабочего канала; • изменение и программирование параметров маршрутизаторов, радиорасширителей и закрепленных за ними дочерних устройств; • функциональные особенности РРОП - радиорасширитель или маршрутизатор. Управление: • блоки управления и контроля БУК-Р; • пульты управления - ПУ-Р, ПУП-Р, ПУЛ-Р; • глобальные или локальные радиобрелки управления РБУ. Индикация: • двухцветный (красный и зелёный) светодиодный индикатор, отображающий неисправность и состояние основного и резервного источников питания. ДОПОЛНИТЕЛЬНОЕ ОБОРУДОВАНИЕ - БП–12/2A; - USB/COM + RS-232 + Кабель Аврора–ДОР. Технические характеристики • дальность связи (открытое пространство): - между радиорасширителями 1 000 м - между радиорасширителями и извещателями 600 м • количество радиоизвещателей на один РРОП до 32 • радиоканальных исполнительных устройств, сирен, брелков и пультов управления на один РРОП для координатора до 16 для дочерних РРОП до 32 • количество РРОП в системе до 16 РРОП • количество охранно-пожарных разделов до 16 • количество кодов пользователей до 30 • диапазон рабочих частот 433 МГц • мощность излучения 0,01...10 мВт • вид модуляции ЧМ • напряжение питания 9...27 В • ток потребления, не более 55 мА • габаритные размеры 210х145х40 мм (без учета антенн) • диапазон рабочих температур -30..+55 °C | ЗАО "АРГУС-СПЕКТР" | 4331 | ВОРС"Стрелец-Интеграл ИСБ"- РРОП-М2 Прибор приемно-конрольный охр.-пож.
| 7920625 | ВОРС"Стрелец-Интеграл ИСБ"- РРОП-М2 исп.В Прибор приемно-конрольный охр.-пож. | шт. | Прибор приемно-контрольный охранно-пожарный 32 ПРЕДНАЗНАЧЕН: Для работы с радиоканальными извещателями (охранными, пожарными и технологическими), устройствами управления, исполнительными устройствами СТРЕЛЕЦ®. ОБЛАСТЬ ПРИМЕНЕНИЯ: Организация охранно-пожарной,адресно-аналоговой пожарной сигнализации и оповещения на объектах частного сектора (квартиры, дачи) и общественного пользования(магазины, офисы), как автономной, так и в составе ИСБ Стрелец-Интеграл. ОСОБЕННОСТИ: • высокая помехоустойчивость системы: - двухсторонний протокол обмена между всеми радиоустройствами Аргус-Диалог®; - 10 радиочастотных каналов передачи (с автоматическим и ручным выбором); - автоматический выбор разервного канала передачи (свободного от помех); - динамическая маршрутизация; - разнесенный радиоприем; - до 400 радиоустройств, находящихся в зоне взаимной радиовидимости на одном радиочастотном канале передачи. • возможность построения полноценной адресной пожарной радиосистемы. • программируемый период передачи контрольных радиосигналов от 12 с до 2 мин. • криптографическая защита сигналов с механизмом динамической аутентификации. • микросотовая топология системы. ОСНОВНЫЕ ХАРАКТЕРИСТИКИ: • контролирует охранные и пожарные радиоизвещатели; • осуществляет приём, обработку и ретрансляцию пакетов информации, проходящих через него вверх к родительским, либо вниз к дочерним радиорасширителям и маршрутизаторам; • осуществляет обмен информацией с персональным компьютером, устройствами передачи извещений СПИ "Атлас-20", радиопередатчиками "Аргон", устройствами автодозвона "УОО-АВ исп.1", "УОО-GSM-С1", "Тандем IP-И" и другими внешними устройствами посредством интерфейса RS-232; • контроль основного и резервного источников питания; • защита от несанкционированного доступа (датчик вскрытия); • электронный протокол на 256 событий. Программируемые параметры: Программирование радиосистемы (и в том числе РРОП) осуществляется с помощью персонального компьютера и программного обеспечения "WirelEx" посредством интерфейса RS-232 или с ПУ-Р. • конфигурирование топологии радиосистемы (построение и изменение состава маршрутизаторов, радиорасширителей и закрепленных за ними дочерних устройств); • изменение общих параметров радиосистемы (выбор рабочего частотного диапазона, кода системы, номера рабочего канала; • изменение и программирование параметров маршрутизаторов, радиорасширителей и закрепленных за ними дочерних устройств; • функциональные особенности РРОП - радиорасширитель или маршрутизатор. Управление: • блоки управления и контроля БУК-Р; • пульты управления - ПУ-Р, ПУП-Р, ПУЛ-Р; • глобальные или локальные радиобрелки управления РБУ. Индикация: • двухцветный (красный и зелёный) светодиодный индикатор, отображающий неисправность и состояние основного и резервного источников питания. ДОПОЛНИТЕЛЬНОЕ ОБОРУДОВАНИЕ - БП–12/2A; - USB/COM + RS-232 + Кабель Аврора–ДОР. Технические характеристики • дальность связи (открытое пространство): - между радиорасширителями 1 000 м - между радиорасширителями и извещателями 600 м • количество радиоизвещателей на один РРОП до 32 • радиоканальных исполнительных устройств, сирен, брелков и пультов управления на один РРОП для координатора до 16 для дочерних РРОП до 32 • количество РРОП в системе до 16 РРОП • количество охранно-пожарных разделов до 16 • количество кодов пользователей до 30 • диапазон рабочих частот 433 МГц • мощность излучения 0,01...10 мВт • вид модуляции ЧМ • напряжение питания 9...27 В • ток потребления, не более 55 мА • габаритные размеры 210х145х40 мм (без учета антенн) • диапазон рабочих температур -30..+55 °C | ЗАО "АРГУС-СПЕКТР" | 5063 | ВОРС"Стрелец-Интеграл ИСБ"- РРОП-М2 исп.В Прибор приемно-конрольный охр.-пож.
| 7874348 | ВОРС"Стрелец-Интеграл ИСБ"- Сирена-И | шт. |  | ЗАО "АРГУС-СПЕКТР" | 6994 | ВОРС"Стрелец-Интеграл ИСБ"- Сирена-И
| 7919597 | ВОРС"Стрелец-Интеграл ИСБ"- Сирена-И исп. В | шт. |  | ЗАО "АРГУС-СПЕКТР" | 6127 | ВОРС"Стрелец-Интеграл ИСБ"- Сирена-И исп. В
| 80954 | ВОРС"Стрелец-Интеграл ИСБ"- Сирена-Р | шт. | Оповещатель звуковой радиоканальный Двухсторонняя радиосвязь. Три режима оповещения. 96+6 дБ на расстоянии 1 м. Продолжительность работы 5 лет от двух батарей (в комплекте). ПРЕДНАЗНАЧЕН: Для звукового оповещения людей о пожарных и охранных тревогах в охраняемой зоне по команде посредством беспроводного интерфейса с приёмно-контрольного устройства (ПКУ) радиосистемы СТРЕЛЕЦ. В качестве ПКУ могут быть использованы: • РРОП–И; • РРОП–М2, РРОП–М исп.У; • РРОП2; • ПКР–GSM (Комплект квартирный Sagittarius). ОСОБЕННОСТИ: • двухсторонняя радиосвязь; • настройка включения оповещения по любым из следующих событий: "Тревоги", "Пожары", "Неисправности", "Взломы", "Снятия с охраны", "Принуждения"; • типы срабатывания: "Непрерывное", "Меандр", "Двухтональный"; • настройка задержки и ограничения времени работы; • продолжительность работы до 10 лет; • два элемента питания CR123A (основной и резервный); • встроенная антенна. ОСНОВНЫЕ ХАРАКТЕРИСТИКИ: • параметры оповещателя программируются через ПКУ по радиоканалу; • автоматическое управление мощностью излучения оповещателя в зависимости от качества связи с ПКУ; • автоматическая подстройка радиочастоты в соответствии с частотой ПКУ, за которым он закреплен. Питание: От двух литиевых батарей CR123A (1.2 Ач, 3 В) Оповещатель контролирует состояние обоих батарей, и, в случае разряда любой из них, передает информацию об этом событии на ПКУ, за которым он закреплен. Технические характеристики • уровень звукового давления на расстоянии 1 м 96+6 дБ • дальность связи с ПКУ (открытое пространство) до 600 м • диапазон рабочих частот 433 МГц • мощность излучения 0,01...10 мВт • вид модуляции ЧМ • количество рабочих частотных каналов 10 шт. • период передачи контрольных радиосигналов от 7 с до 1 мин. • диапазон рабочих температур -30..+55 °C | ЗАО "АРГУС-СПЕКТР" | 9733 | ВОРС"Стрелец-Интеграл ИСБ"- Сирена-Р
| 107378 | ВОРС"Стрелец-Интеграл ИСБ"- Сирена-Р исп.2 | шт. | Оповещатель звуковой радиоканальный , для помещений - Как датчик Аврора ПРЕДНАЗНАЧЕН: Для звукового оповещения людей о пожарных и охранных тревогах в охраняемой зоне по команде посредством беспроводного интерфейса с приёмно-контрольного устройства (ПКУ) радиосистемы СТРЕЛЕЦ. В качестве ПКУ могут быть использованы: • РРОП–И; • РРОП–М2, РРОП–М исп.У; • РРОП2; • ПКР–GSM (Комплект квартирный Sagittarius). ОСОБЕННОСТИ: • сниженная цена; • двухсторонняя радиосвязь; • настройка включения оповещения по любым из следующих событий: "Тревоги", "Пожары", "Неисправности", "Взломы", "Снятия с охраны", "Принуждения"; • типы срабатывания: "Непрерывное", "Меандр", "Двухтональный", "Мультичастотный"; • 3 уровня звукового давления; • синхронизация звучания с другими оповещателями; • два элемента питания (основной и резервный). Индикация: • двухцветный (красный и зелёный) светодиодный индикатор отображает режимы работы оповещателя и состояние элементов питания; • режим оценки качества связи: для выяснения возможности устойчивой работы в данном местоположении. Питание: Литиевые батареи 3 В: - основная CR123A (1.2 Ач); - резервная CR123A (1.2 Ач). Оповещатель контролирует состояние обоих батарей, и, в случае разряда любой из них, передает информацию об этом событии на ПКУ, за которым он закреплен. ДОПОЛНИТЕЛЬНОЕ ОБОРУДОВАНИЕ: - Съемник Аврора Технические характеристики • уровень звукового давления на расстоянии 1 м до 100 дБ • дальность связи с ПКУ (открытое пространство) до 600 м • диапазон рабочих частот 433 МГц • мощность излучения 0,01...10 мВт • вид модуляции ЧМ • количество рабочих частотных каналов 10 шт. • период передачи контрольных радиосигналов от 7 с до 1 мин. • диапазон рабочих температур-30..+55 °C | ЗАО "АРГУС-СПЕКТР" | 2919 | ВОРС"Стрелец-Интеграл ИСБ"- Сирена-Р исп.2
| 7923707 | ВОРС"Стрелец-Интеграл ИСБ"- СК-Р исп. В считыватель электронных карт радиоканальный кор.10шт. | шт. | СК-Р для считывания электронных карт EM-Marin и передачи кода на по радиоканалу на РРОП или РРОП-И. Батарейка CR123-2шт до 5 лет. ПРЕДАЗНАЧЕН: - для считывания кода брелоков, карт EM-Marin, идентификатора Браслет-Р исп.3 (Браслет-РМ) - его трансляции на приёмно-контрольные устройства (ПКУ) радиосистемы СТРЕЛЕЦ посредством беспроводного интерфейса с целью управления радиосистемой СТРЕЛЕЦ или контроллерами доступа (в системах контроля доступа). В качестве ПКУ могут быть использованы: • РРОП–И; • РРОП2; • РРОП–М2; • ПКР–GSM (Комплект квартирный Sagittarius). Область применения: • здания со стеклянными перегородками: банки и офисы; • интерьеры особой ценности: дворцы и элитное жилье; • удалённые точки доступа: проходная за бетонной дорогой от основного здания. ОСОБЕННОСТИ: • работа с картами Em-Marin; • 5 лет + 2 месяца работы без замены батарей; • 600 м – дальность связи с контрольным прибором в открытом пространстве; • работа в составе ИСБ Стрелец-Интеграл (через РРОП–И); • интеграция с любыми системами контроля доступа по входу "Touch Memory" (через РРОП2); • интеграция с системой ParsecNET3 компании "Релвест". Технические характеристики • дальность связи с ПКУ (открытое пространство) 600 м • диапазон рабочих частот 433 МГц • мощность излучения 0,01...10 мВт • вид модуляции ЧМ • количество рабочих частотных каналов 10 шт. • время передачи контрольных радиосигналов от 12 с до 2 мин. • продолжительность работы зависит от периода передачи контрольных радиосигналов: - от основной батареи (CR123A) от 3 (12 с) до 7.5 лет (2 мин.) - от резервной батареи (CR2032А), не менее 2 мес • диапазон рабочих температур -30..+55 °C | ЗАО "АРГУС-СПЕКТР" | 6211 | ВОРС"Стрелец-Интеграл ИСБ"- СК-Р исп. В считыватель электронных карт радиоканальный кор.10шт.
| 121744 | ВОРС"Стрелец-Интеграл ИСБ"- СК-Р считыватель электронных карт радиоканальный кор.10шт. | шт. | СК-Р для считывания электронных карт EM-Marin и передачи кода на по радиоканалу на РРОП или РРОП-И. Батарейка CR123-2шт до 5 лет. ПРЕДАЗНАЧЕН: - для считывания кода брелоков, карт EM-Marin, идентификатора Браслет-Р исп.3 (Браслет-РМ) - его трансляции на приёмно-контрольные устройства (ПКУ) радиосистемы СТРЕЛЕЦ посредством беспроводного интерфейса с целью управления радиосистемой СТРЕЛЕЦ или контроллерами доступа (в системах контроля доступа). В качестве ПКУ могут быть использованы: • РРОП–И; • РРОП2; • РРОП–М2; • ПКР–GSM (Комплект квартирный Sagittarius). Область применения: • здания со стеклянными перегородками: банки и офисы; • интерьеры особой ценности: дворцы и элитное жилье; • удалённые точки доступа: проходная за бетонной дорогой от основного здания. ОСОБЕННОСТИ: • работа с картами Em-Marin; • 5 лет + 2 месяца работы без замены батарей; • 600 м – дальность связи с контрольным прибором в открытом пространстве; • работа в составе ИСБ Стрелец-Интеграл (через РРОП–И); • интеграция с любыми системами контроля доступа по входу "Touch Memory" (через РРОП2); • интеграция с системой ParsecNET3 компании "Релвест". Технические характеристики • дальность связи с ПКУ (открытое пространство) 600 м • диапазон рабочих частот 433 МГц • мощность излучения 0,01...10 мВт • вид модуляции ЧМ • количество рабочих частотных каналов 10 шт. • время передачи контрольных радиосигналов от 12 с до 2 мин. • продолжительность работы зависит от периода передачи контрольных радиосигналов: - от основной батареи (CR123A) от 3 (12 с) до 7.5 лет (2 мин.) - от резервной батареи (CR2032А), не менее 2 мес • диапазон рабочих температур -30..+55 °C | ЗАО "АРГУС-СПЕКТР" | 5314 | ВОРС"Стрелец-Интеграл ИСБ"- СК-Р считыватель электронных карт радиоканальный кор.10шт.
| 7920356 | ВОРС"Стрелец-Интеграл ИСБ"- ТАБЛО-Р "ВЫХОД" («ВЫХОД», «ПОЖАР», «ВЫЗОВ», «Выход налево», «Выход направо»). | шт. | ПРЕДНАЗНАЧЕН: Для оповещения людей о чрезвычайной ситуации или указания путей эвакуации по команде посредством беспроводного интерфейса с приёмно-контрольного устройства (ПКУ) радиосистемы СТРЕЛЕЦ. В качестве ПКУ могут быть использованы: • РРОП–И; • РРОП–М2, РРОП–М исп.У; • РРОП2; • ПКР–GSM (Комплект квартирный Sagittarius). Оповещатель световой радиоканальный. Новая конструкция корпуса, которая позволяет менять надписи на табло в зависимости от потребности на: «ВЫХОД», «ПОЖАР», «ВЫЗОВ», «Выход налево», «Выход направо». Сменные вкладыши с надписями в комплекте (по 1 шт.) • Типы срабатывания: "Непрерывное", "Меандр" (мигание с частотой 0.5 Гц). • регулировка уровня яркости свечения. • Продолжительность работы до 10 лет работы от одного комплекта батарей. • не менее часа непрерывного свечения в конце срока службы батарей. • Возможно внешнее питание 9-27 В (автоматический переходит на питание от батарей при отключении внешнего источника). • Режим "Включен в норме" при питании от внешнего источника. - Габаритные размеры 314х120х59 мм. | ЗАО "АРГУС-СПЕКТР" | 3517 | ВОРС"Стрелец-Интеграл ИСБ"- ТАБЛО-Р "ВЫХОД" («ВЫХОД», «ПОЖАР», «ВЫЗОВ», «Выход налево», «Выход направо»).
| 111702 | ВОРС"Стрелец-Интеграл ИСБ"- УСГС | шт. | ВОРС "Стрелец" ПРЕДНАЗНАЧЕН: Для подключения газового сигнализатора (ГС) АВУС–КОМБИ (ОАО "Авангард") посредством двухпроводного шлейфа сигнализации (ШС), преобразования данных о его текущем состоянии и передачи этих состояний на приёмно-контрольные устройства (ПКУ) радиосистемы СТРЕЛЕЦ посредством беспроводного интерфейса. В качестве ПКУ могут быть использованы: • РРОП–И; • РРОП–М2, РРОП–М исп.У; • РРОП2; • ПКР–GSM (Комплект квартирный Sagittarius). ОСОБЕННОСТИ: • двухсторонняя радиосвязь; • вход для подключения ГС АВУС–КОМБИ; • защита от несанкционированного доступа (датчики вскрытия и отрыва от стены); • два элемента питания (основной и резервный). ОСНОВНЫЕ ХАРАКТЕРИСТИКИ: • параметры устройства программируются через ПКУ по радиоканалу; • состояния устройства: "Норма", "Повышенная концентрация газа", "Технологическая тревога (утечка газа)", "Предельная загазованность газового детектора", "Вскрытие", "Обобщенная неисправность"; • автоматическое управление мощностью излучения устройства в зависимости от качества связи с ПКУ; • автоматическая подстройка радиочастоты в соответствии с частотой ПКУ, за которым он закреплен; • встроенная антенна. Индикация: • двухцветный (красный и зелёный) светодиодный индикатор отображает режимы работы извещателя и состояние элементов питания; • режим оценки качества связи: для выяснения возможности устойчивой работы в данном местоположении; • все режимы индикации программируются. Питание: Литиевые батареи 3 В: - основная CR123A (1.2 Ач); - резервная CR2032A (0.24 Ач). Устройство контролирует состояние обоих батарей, и, в случае разряда любой из них, индицирует его с помощью встроенного светодиодного индикатора, а также передает информацию об этом событии на ПКУ, за которым он закреплен. Технические характеристики • дальность связи с ПКУ (открытое пространство) 600 м • диапазон рабочих частот 433 МГц • мощность излучения 0,01...10 мВт • вид модуляции ЧМ • количество рабочих частотных каналов 10 шт. • время передачи контрольных радиосигналов от 12 с до 2 мин. • продолжительность работы зависит от периода передачи контрольных радиосигналов: - от основной батареи (CR123A) от 3 (12 с) до 7.5 лет (2 мин.) - от резервной батареи (CR2032А), не менее 2 мес. • габаритные размеры 110х32х38 мм • диапазон рабочих температур -30..+55 °C | ЗАО "АРГУС-СПЕКТР" | 2732 | ВОРС"Стрелец-Интеграл ИСБ"- УСГС
| 7875980 | ВОРС"Стрелец-Интеграл ИСБ"- УСЦП-Р | шт. | ВОРС"Стрелец" ПРЕДНАЗНАЧЕН: Получения значений физических величин от датчиков физических величин (ДФИ) посредством универсального цифрового протокола, преобразования и передачи данных на приёмно-контрольные устройства (ПКУ) радиосистемы СТРЕЛЕЦ посредством беспроводного интерфейса. В качестве ПКУ могут быть использованы: • РРОП–И; • РРОП–М2, РРОП–М исп.У; • РРОП2; • ПКР–GSM (Комплект квартирный Sagittarius). ОСОБЕННОСТИ: • двухсторонняя радиосвязь; • вход для подключения ДФИ посредством универсального цифрового протокола; • датчик вскрытия и отрыва от стены; • два элемента питания (основной и резервный); • контроль внешнего источника питания 12/24 В. ОСНОВНЫЕ ХАРАКТЕРИСТИКИ: • параметры устройства программируются через ПКУ по радиоканалу; • автоматическое управление мощностью излучения устройства в зависимости от качества связи с ПКУ; • автоматическая подстройка радиочастоты в соответствии с частотой ПКУ, за которым он закреплен; • встроенная антенна. Индикация: • двухцветный (красный и зелёный) светодиодный индикатор отображает режимы работы извещателя и состояние элементов питания; • режим оценки качества связи: для выяснения возможности устойчивой работы в данном местоположении; • все режимы индикации программируются. Питание: Литиевые батареи 3 В: - основная CR123A (1.2 Ач); - резервная CR2032A (0.24 Ач). Устройство контролирует состояние обоих батарей, и, в случае разряда любой из них, индицирует его с помощью встроенного светодиодного индикатора, а также передает информацию об этом событии на ПКУ, за которым он закреплен. ДОПОЛНИТЕЛЬНОЕ ОБОРУДОВАНИЕ: - Фаза–Р Технические характеристики • дальность связи с ПКУ (открытое пространство) 600 м • диапазон рабочих частот 433 МГц • мощность излучения 0,01...10 мВт • вид модуляции ЧМ • количество рабочих частотных каналов 10 шт. • время передачи контрольных радиосигналов от 12 с до 2 мин • продолжительность работы зависит от периода передачи контрольных радиосигналов: - от основной батареи (CR123A) от 3 (12 с) до 7.5 лет (2 мин.) - от резервной батареи (CR2032А), не менее 2 мес. • габаритные размеры 110х32х38 мм • диапазон рабочих температур -30..+55 °C | ЗАО "АРГУС-СПЕКТР" |  | ВОРС"Стрелец-Интеграл ИСБ"- УСЦП-Р
| 7874959 | ВОРС"Стрелец-Интеграл ИСБ"- ФАЗА-Р | шт. | ВОРС "Стрелец" ПРЕДНАЗНАЧЕН: Для контроля величины силового питающего напряжения. При снижении/превышении установленных порогов или залипании фаз «Фаза-Р» передает тревожное извещение на приёмно-контрольные устройства (ПКУ) радиосистемы СТРЕЛЕЦ посредством беспроводного интерфейса. В качестве ПКУ могут быть использованы: • РРОП–И; • РРОП–М2, РРОП–М исп.У; • РРОП2; • ПКР–GSM (Комплект квартирный Sagittarius). ОСОБЕННОСТИ: • контроль одно- или трехфазного питающего напряжение; • питание от контролируемого силового напряжения; • установка на DIN-рейку; • настройка порогов допустимых значений напряжения фаз и периода нечувствительности; • контроль внешнего источника питания 12/24 В. ОСНОВНЫЕ ХАРАКТЕРИСТИКИ: • устройство Фаза-Р состоит из детектора силового питающего напряжения и устройства сопряжения УСЦП-Р; • параметры устройства программируются через ПКУ по радиоканалу; • автоматическое управление мощностью излучения устройства в зависимости от качества связи с ПКУ; • автоматическая подстройка радиочастоты в соответствии с частотой ПКУ, за которым он закреплен; • встроенная антенна. Индикация: • двухцветный (красный и зелёный) светодиодный индикатор отображает режимы работы устройства и состояние элементов питания; • режим оценки качества связи: для выяснения возможности устойчивой работы в данном местоположении; • все режимы индикации программируются. Питание: Литиевые батареи 3 В: - основная CR123A (1.2 Ач); - резервная CR2032A (0.24 Ач). Устройство контролирует состояние обоих батарей, и, в случае разряда любой из них, индицирует его с помощью встроенного светодиодного индикатора, а также передает информацию об этом событии на ПКУ, за которым он закреплен. Технические характеристики • дальность связи с ПКУ (открытое пространство) 600 м • диапазон рабочих частот 433 МГц • мощность излучения 0,01...10 мВт • вид модуляции ЧМ • количество рабочих частотных каналов 10 шт • время передачи контрольных радиосигналов от 12 с до 2 мин. • продолжительность работы зависит от периода передачи контрольных радиосигналов: - от основной батареи (CR123A) от 3 (12 с) до 7.5 лет (2 мин.) - от резервной батареи (CR2032А), не менее 2 мес. • габаритные размеры: - детектора 110х32х38 мм - УСЦП 100х65х53 мм • диапазон рабочих температур -30..+55 °C | ЗАО "АРГУС-СПЕКТР" | 6025 | ВОРС"Стрелец-Интеграл ИСБ"- ФАЗА-Р
| 7880406 | Комплект "Стрелец -Медицинский"(Шкала БИ-32) | шт. |  | ЗАО "АРГУС-СПЕКТР" | 890 | Комплект "Стрелец -Медицинский"(Шкала БИ-32)
| 85895 | Комплект шнуров USB/СOM+RS232+кабель Аврора ДОР | шт. | Комплект шнуров USB/COM+RS232для подключения РРОП, АСБ-РС,РРП-240 к компьютеру через COM или USB порты. | ЗАО "АРГУС-СПЕКТР" | 3369 | Комплект шнуров USB/СOM+RS232+кабель Аврора ДОР
011202 Приборы охранно-пожарные
| 7879018 | WEB-И Сервер доступа | шт. | ПРЕДНАЗНАЧЕН: - Для мониторинга состояния оборудования ИСБ "Стрелец-Интеграл" и для управления оборудованием ИСБ через web-интерфейс; - Для конфигурирования и мониторинга состояния устройств ИСБ "Стрелец-Интеграл" с помощью персонального компьютера и ПО Стрелец-Мастер или АРМ Стрелец-Интеграл. ОСОБЕННОСТИ: • интерфейсы: S2 (TP/XF-78), IP (RG-45 / 8P8C); • конфигурирование устройств ИСБ "Стрелец-Интеграл" через ПО Стрелец-Мастер или АРМ Стрелец-Интеграл; • отображение информации о состоянии системы посредством web-интерфейса; • управление системой: - постановка/снятие разделов с охраны, сброс пожаров и неисправностей, перевзятие; - включение/выключение группами выходов, старт/стоп реле группы; - включение/выключение обхода адреса, установка порога чувствительности, тестирование (генерация тревоги). ОСНОВНЫЕ ХАРАКТЕРИСТИКИ: Программируемые параметры, с помощью ПО "Стрелец-Мастер": • настройки подключения в IP-сеть; • настройки фильтра отображаемых разделов и событий. • напряжение питания 9...28 В • ток потребления, не более: - при питании от внешнего источника 220 мА мА • степень защиты оболочки коруса IP41 • габаритные размеры 210х145х40 мм | ЗАО "АРГУС-СПЕКТР" | 6173 | WEB-И Сервер доступа
| 121414 | АВРОРА -СЪЕМНИК высота до 4,5 метра | шт. | АВРОРА -СЪЕМНИК ПРЕДНАЗНАЧЕН: Для установки/снятия извещателей серии «Аврора», а также других приборов, имеющих аналогичный корпус, смонтированных на потолке высотой до 4,5 метров. Технические характеристики Габаритные размеры: - длина в сложенном состоянии 1,3 м - длина в разложенном состоянии 2,55 м - диаметр 0,13 м Масса, не более 0,8 кг | ЗАО "АРГУС-СПЕКТР" | 11723 | АВРОРА -СЪЕМНИК высота до 4,5 метра
| 116650 | АВРОРА ДИ исп.2 Извещатель пожарный адресно-аналоговый без базы | шт. | Извещатель пожарный дымовой адресный-для работы с ППКП БСЛ-240-И двойная индикация. защита от К.З. С индикатором ПРЕДНАЗНАЧЕН: Для обнаружения возгораний в помещении и передачи сигналов о пожаре и неисправности адресно-аналоговому приемно-контрольному прибору ИСБ "Стрелец-Интеграл" (только через БСЛ240–И). ОСОБЕННОСТИ: • алгоритм «Распределенный интеллект»: совместный анализ сигналов контрольным прибором и извещателем; • улучшенные алгоритмы светокомпенсации: компенсация внешней освещенности; • улучшенная компенсация запыленности; • термокомпенсация: стабильная работа в области низких и высоких температур. ОСНОВНЫЕ ХАРАКТЕРИСТИКИ: Конструкция: • запатентованная дымовая камера; • 2 пылесборника: защита от пыли дымовой камеры; • система отражателей: защита от фоновой освещенности; • встроенная защитная сетка: надежная преграда для насекомых; • симметричная дымовая камера: чувствительность к дыму по всем направлениям; • встроенные изоляторы коротких замыканий: высокая надежность без использования дополнительного оборудования; • геркон: тестирование извещателя при помощи магнита. Алгоритм: • адаптивная обработка сигнала: исключение ложных срабатываний; • изменяемая чувствительность: гибкая настройка системы на объекте. - напряжение СЛ 10 - 40 В - ток потребления в дежурном режиме, не более 200 мкА в режиме "Пожар", не более 6 мА - чувствительность 0.05 - 0.2 дБ/м - степень защиты IP43 - габаритные размеры 110x54 мм - диапазон рабочих температур -40...+55 °С | ЗАО "АРГУС-СПЕКТР" | 1331 | АВРОРА ДИ исп.2 Извещатель пожарный адресно-аналоговый без базы
| 80998 | АВРОРА ДН без базы (ИП 212-78) Извещатель пожарный | шт. | Дымовой оптико-электронный неадресный (без базы) Гуп.25шт ПРЕДНАЗНАЧЕН: Для обнаружения дыма в помещении и передачи сигнала о пожаре приемно-контрольному прибору. ОСОБЕННОСТИ: высокая надежность и чувствительность; передовые технологии: специально разработанный микропроцессор; сертифицированы в Великобритании: EN-54 (части 5, 7). ОСНОВНЫЕ ХАРАКТЕРИСТИКИ: Конструкция: 2 пылесборника: защита от пыли дымовой камеры; система отражателей: защита от фоновой освещенности; встроенная защитная сетка: надежная преграда для насекомых; симметричная дымовая камера: чувствительность к дыму по всем направлениям. Алгоритм: адаптивная обработка сигнала: исключение ложных срабатываний; светокомпенсация: компенсация внешней освещенности; термокомпенсация: стабильная работа в области низких и высоких температур; автотест: непрерывный анализ работоспособности извещателя. Технические характеристики - чувствительность 0.05 - 0.2 дБ/м - напряжение в ШС 10 - 30 В - ток потребления в дежурном режиме, не более 85 мкА в режиме "Пожар", не более 50 мА - степень защиты IP43 - габаритные размеры 110x54 мм - диапазон рабочих температур -30...+70 °С | ЗАО "АРГУС-СПЕКТР" | 862 | АВРОРА ДН без базы (ИП 212-78) Извещатель пожарный
| 119507 | АВРОРА ДТИ исп.2 Извещатель пожарный без базы | шт. | ПРЕДНАЗНАЧЕН: Для обнаружения возгораний в помещении и передачи сигналов о пожаре и неисправности адресно-аналоговому приемно-контрольному прибору ИСБ "Стрелец-Интеграл" (только через БСЛ240–И). ОСОБЕННОСТИ: • алгоритм «Распределенный интеллект»: совместный анализ сигналов контрольным прибором и извещателем; • улучшенные алгоритмы светокомпенсации: компенсация внешней освещенности; • улучшенная компенсация запыленности; • термокомпенсация: стабильная работа в области низких и высоких температур. ОСНОВНЫЕ ХАРАКТЕРИСТИКИ: Конструкция: • запатентованная дымовая камера; • 2 пылесборника: защита от пыли дымовой камеры; • система отражателей: защита от фоновой освещенности; • встроенная защитная сетка: надежная преграда для насекомых; • симметричная дымовая камера: чувствительность к дыму по всем направлениям; • встроенные изоляторы коротких замыканий: высокая надежность без использования дополнительного оборудования; • геркон: тестирование извещателя при помощи магнита. Алгоритм: • адаптивная обработка сигнала: исключение ложных срабатываний; • адаптивный анализ опто- и термо-каналов: сочетание преимуществ дымового и теплового извещателей. - напряжение СЛ 10 - 40 В - ток потребления в дежурном режиме, не более 200 мкА в режиме "Пожар", не более 6 мА - чувствительность 0.05 - 0.2 дБ/м - степень защиты IP23 - габаритные размеры 110x54 мм - диапазон рабочих температур -40...+55 °С | ЗАО "АРГУС-СПЕКТР" | 2412 | АВРОРА ДТИ исп.2 Извещатель пожарный без базы
| 78228 | АВРОРА ТН без базы (ИП 101-78-А1) Извещатель пожарный | шт. | 60С, 5С/мин., с индикаторм, питание 10-30В, 75мкА, БЕЗ БАЗЫ 25шт. коробка ПРЕДНАЗНАЧЕН: Для обнаружения повышения температуры в помещении и передачи сигнала о пожаре приемно-контрольному прибору. ОСОБЕННОСТИ: высокая надежность и чувствительность; удобство обслуживания и монтажа; передовые технологии: специально разработанный микропроцессор. ОСНОВНЫЕ ХАРАКТЕРИСТИКИ: Алгоритм: адаптивная обработка сигнала: исключение ложных срабатываний; Удобство обслуживания и монтажа: монтажная база с центральным расположением контактов: удобство монтажа, легкость замены извещателей; запирающий механизм: защита от несанкционированного изъятия извещателя; геркон: тестирование извещателя при помощи магнита. Индикация: Индикация с углом обзора 360 град.: индикатор хорошо виден со всех направлений под любым углом. Дополнительно может быть подключен выносной индикатор состояния (УКШ-2). Технические характеристики - статическая температура срабатывания 58±3 ?С - напряжение в ШС 10 - 30 В - ток потребления в дежурном режиме, не более 75 мкА в режиме "Пожар", не более 50 мА - степень защиты IP23 - габаритные размеры 110x54 мм - диапазон рабочих температур -30...+70 °С | ЗАО "АРГУС-СПЕКТР" | 753 | АВРОРА ТН без базы (ИП 101-78-А1) Извещатель пожарный
| 109833 | АВРОРА ТН-В без базы (ИП 101-78-В) Извещатель пожарный | шт. | Повышенная Т. срабытывания 72С ПРЕДНАЗНАЧЕН: Для обнаружения повышения температуры в помещении и передачи сигнала о пожаре приемно-контрольному прибору. ОСОБЕННОСТИ: повышенная температура срабатывания извещателя – 75±3 ?С (класс В согласно ГОСТ Р 53325-2012); высокая надежность и чувствительность; удобство обслуживания и монтажа; передовые технологии: специально разработанный микропроцессор. ОСНОВНЫЕ ХАРАКТЕРИСТИКИ: Алгоритм: адаптивная обработка сигнала: исключение ложных срабатываний; термокомпенсация: стабильная работа в области низких и высоких температур. Удобство обслуживания и монтажа: монтажная база с центральным расположением контактов: удобство монтажа, легкость замены извещателей; запирающий механизм: защита от несанкционированного изъятия извещателя; геркон: тестирование извещателя при помощи магнита. Индикация: Индикация с углом обзора 360 град.: индикатор хорошо виден со всех направлений под любым углом. Дополнительно может быть подключен выносной индикатор состояния. Технические характеристики - статическая температура срабатывания 75±3 ?С - напряжение в ШС 10 - 30 В - ток потребления в дежурном режиме, не более 75 мкА в режиме "Пожар", не более 50 мА - степень защиты IP23 - габаритные размеры 110x54 мм - диапазон рабочих температур - 30...+85 °С | ЗАО "АРГУС-СПЕКТР" | 717 | АВРОРА ТН-В без базы (ИП 101-78-В) Извещатель пожарный
| 81861 | АВРОРА-01 (ИП212-81) с батарейкой Извещатель пожарный атономный | шт. | Дымовой автономный с базой, работает от батареи CR123 не менее 10 лет. Встроенная сирена, батарея в комплекте. рабочая температура от -30 до +55 Град. С ПРЕДНАЗНАЧЕН: Для обнаружения дыма в помещении и оповещении находящихся там людей о пожаре. ОСОБЕННОСТИ: высокая надежность и чувствительность; удобство обслуживания и монтажа; время работы без замены батареи (CR123A) не менее 10 лет. ТАКТИКА РАБОТЫ: Извещатель может использоваться в индивидуальном режиме или в составе локальной сети совместно с другими извещателями, находящимися в одном или нескольких помещениях защищаемого объекта, для дублирования сигнализации (оповещения) о пожаре в случае срабатывания любого из них. ОСНОВНЫЕ ХАРАКТЕРИСТИКИ: Конструкция: 2 пылесборника: защита от пыли дымовой камеры; система отражателей: защита от фоновой освещенности; встроенная защитная сетка: надежная преграда для насекомых; симметричная дымовая камера: чувствительность к дыму по всем направлениям. Удобство обслуживания: тестирование извещателя при помощи датчика отделения от базы. Технические характеристики - чувствительность 0.05 - 0.2 дБ/м - напряжение питания (элемент CR123A) 3 В - ток потребления, не более в дежурном режиме 12 мкА в режиме "Тревога" 40 мА - уровень громкости звукового сигнала в режиме "Тревога", на расстоянии 1 м от извещателя в течение времени не менее 4 мин, не менее 85 дБ - время работы без замены батареи, не менее 10 лет - степень защиты IP43 - габаритные размеры 111x64 мм - диапазон рабочих температур -30...+50 °С | ЗАО "АРГУС-СПЕКТР" | 1507 | АВРОРА-01 (ИП212-81) с батарейкой Извещатель пожарный атономный
| 118400 | АВРОРА-3П программатор | шт. | АВРОРА-3П программатор ПРЕДНАЗНАЧЕН: Для программирования и считывания адреса адрсено-аналоговых извещателей: • дымовых (Аврора–ДИ, Аврора–ДИ исп.2); • тепловых (Аврора–ТИ, Аврора–ТИ исп.2, Аврора–ТИ-В, Аврора–ТИ-В исп.2); • комбинированных (Аврора–ДТИ, Аврора–ДТИ исп.2); • ручного (ИПР–И); • линейного (Амур–И). Модулей: • входных (МВ–И, М–МВ–И, МК–МВ–И, DIN–МВ–И); • исполнительных (МИ–И, М–МИ–И, МК–МИ–И, DIN–МИ–И); • релейных (МР–И, М–МР–И, МК–МР–И, DIN–МР–И); • комбинированных (МВИ–И, М–МВИ–И, МВР–И, М–МВР–И). Оповещателей (Сирена–И, Сирена–И исп. Строб). Охранных извещателей (Икар–5И, РИГ–И, Арфа–И). ОСНОВНЫЕ ХАРАКТЕРИСТИКИ: Питание программатора осуществляется от батареи 9 В, типа «Крона» (6LR61). | ЗАО "АРГУС-СПЕКТР" | 9936 | АВРОРА-3П программатор
| 100031 | Антенна выносная Лира-450 (390-490МГц) прямого направления | шт. | Антена выносная Лира-450 для увеличения дальности радиосистемы "Стрелец" ПРЕДНАЗНАЧЕН: Для увеличения дальности связи между устройствами радиосистемы СТРЕЛЕЦ®. Технические характеристики • Тип зигзагообразная • Диаграмма направленности направленная • Коэффициент усиления 10 dBd • Габариты (мм) 420х840х170 • Тип коннектора TNC | ЗАО "АРГУС-СПЕКТР" | 3555 | Антенна выносная Лира-450 (390-490МГц) прямого направления
| 87778 | Аргон - Кабель для Программирования | шт. |  | ЗАО "АРГУС-СПЕКТР" |  | Аргон - Кабель для Программирования
| 87777 | Аргон Антенна к радиопередатчику "Аргон" | шт. | Аргон Антенна объектовая | ЗАО "АРГУС-СПЕКТР" | 205 | Аргон Антенна к радиопередатчику "Аргон"
| 78936 | Аргон Радиопередатчик объектовый | шт. | Аргон Радиопередатчик объектовый | ЗАО "АРГУС-СПЕКТР" | 15944 | Аргон Радиопередатчик объектовый
| 87776 | Аргон РПД Блок передающий . | шт. | Аргон РПД Блок передающий | ЗАО "АРГУС-СПЕКТР" | 23845 | Аргон РПД Блок передающий .
| 87774 | Аргон РТР-1 Ретранслятор | шт. | Аргон РТР-1 Ретранслятор Цену уточнять !!! | ЗАО "АРГУС-СПЕКТР" |  | Аргон РТР-1 Ретранслятор
| 26 | Аргус-2 Извещатель охранный с кронштейном | шт. | Радиоволновой объемный, дальность до 16 м с кронштейна Бывает 3 и 4, 3а,3б и 4аи 4б лит. ПРЕДНАЗНАЧЕН: Для обнаружения проникновения в охраняемое помещение и формирования тревожного извещения путем размыкания контактов выходного реле. ОСОБЕННОСТИ: - микропроцессорная обработка сигнала; - защита от маскирования; - высокая достоверность обнаружения; - устойчивость к излучению люминесцентных ламп; - отсутствие ложных срабатываний в помещениях с интенсивной вентиляцией; - доступны 4 частотные литеры ("3а", "3б", "4а", "4б"); - извещение о несанкционированном доступе; - самоконтроль работоспособности. ОСНОВНЫЕ ХАРАКТЕРИСТИКИ: - эксплуатация нескольких извещателей одной частотной литеры в помещении; - регулировка дальности действия; - поворотный кронштейн максимально облегчает монтаж. Индикация: Прибор формирует извещения с помощью светодиодного индикатора: - о текущем состоянии извещателя; - о наличии помех. Выходы: - релейный выход на ПЦН (выдача тревожного извещения размыканием контактов сигнального реле); - соединительная колодка "ВСКР" (извещение о несанкционированном доступе формируется путем размыкания контактов датчика вскрытия). Технические характеристики - дальность действия: максимальная 12 - 16 м минимальная 2 м - площадь зоны обнаружения не менее 90 м2 - напряжение питания 10.2 - 15 В - ток потребления, не более 20 мА - реле ПЦН 72 В, 30 мА - габаритные размеры (без кронштейна) 105х73х32 мм - диапазон рабочих температур -30...+50 °С | ЗАО "АРГУС-СПЕКТР" | 2195 | Аргус-2 Извещатель охранный с кронштейном
| 27 | Аргус-3 Извещатель охранный с шурупами для установки | шт. | Радиоволновой объемный, дальность до 7,5 м БЕЗ КРОНШТЕЙНА. Бывает 3 и 4лит. ПРЕДНАЗНАЧЕН: Для обнаружения проникновения в охраняемое помещение или его часть и формирования тревожного извещения путем размыкания контактов выходного реле. ОСОБЕННОСТИ: - высокая достоверность обнаружения; - отсутствие ложных срабатываний в помещениях с интенсивной вентиляцией; - 2 частотные литеры. ОСНОВНЫЕ ХАРАКТЕРИСТИКИ: - эксплуатация нескольких извещателей в одном помещении (даже при совпадении частотных литер); - регулировка дальности действия; - несколько вариантов крепления максимально облегчают монтаж. Индикация: Прибор формирует извещения с помощью светодиодного индикатора: - о текущем состоянии извещателя; - о наличии помех. Выходы: Релейный выход на ПЦН (выдача тревожного извещения размыканием контактов сигнального реле). Технические характеристики - дальность действия: максимальная 7.5 м минимальная 2 м - площадь зоны обнаружения не менее 20 м2 - напряжение питания 10.2 - 15 В - ток потребления, не более 30 мА - реле ПЦН 72 В, 30 мА - габаритные размеры (без кронштейна) 90х75х40 мм - диапазон рабочих температур -30...+50 °С | ЗАО "АРГУС-СПЕКТР" | 1473 | Аргус-3 Извещатель охранный с шурупами для установки
| 77453 | АРС-имитатор звуковой | шт. | Имитатор акустический для контроля извещателей разрушения стекла ("Арфа", "Сова"), в комплекте с батареей 6LP61 ПРЕДНАЗНАЧЕН: Для проверки работоспособности и контроля правильности установки на объекте извещателей, имеющих пассивный звуковой канал, например, поверхностных звуковых типа «Арфа» и совмещенных серии «Сова». ОСОБЕННОСТИ: Имитатор генерирует акустические сигналы, соответствующие высокочастотному компоненту сигнала звуковой эмиссии, возникающей при реальном разрушении стекол четырех типов:• обычного (по ГОСТ 111-90) без выпадения осколков; • обычного (по ГОСТ 111-90) с выпадением осколков; • ударопрочного (покрытого защитной полимерной пленкой, обеспечивающий класс защиты А3 по РД 78.148-94 или «триплекс» по ГОСТ 5727-88); • закаленного (по ГОСТ 5727-88). Выбор генерируемого сигнала осуществляется нажатием одной из четырех кнопок управления. ОСНОВНЫЕ ХАРАКТЕРИСТИКИ: • имитатор имеет два варианта генерируемых сигналов:- по второму нажатию выбранной кнопки управления; - по приходу низкочастотного акустического сигнала; • в качестве элемента питания для имитатора АРСрекомендуется использовать элементы питания «алкалайн» типа 6LR61 напряжением 9В. Технические характеристики • габаритные размеры 44x71x175 мм | ЗАО "АРГУС-СПЕКТР" | 5295 | АРС-имитатор звуковой
| 81513 | База 2-х проводная высокая для ИП "Аврора" | шт. | Для монтажа с использованием металлорукава или короба большого сечения ПРЕДНАЗНАЧЕНА: Для монтажа неадресных, адресных и адресно-аналоговых извещателей Аврора с использованием металлорукава или коробов большого сечения. ОСОБЕННОСТИ: центральное расположение контактов; дополнительный контакт для балластного резистора; дополнительный контакт для выносного индикатора; запирающий механизм: защита от несанкционированного изъятия извещателя; усиленная конструкция; универсальное расположение монтажных отверстий; наличие адаптера база-металлорукав (Ввод кабельный). Технические характеристики - габаритные размеры 111x27 мм - масса 42 г | ЗАО "АРГУС-СПЕКТР" | 237 | База 2-х проводная высокая для ИП "Аврора"
| 101293 | База 2-х проводная Усиленная для ИП "Аврора" | шт. | ПРЕДНАЗНАЧЕНА: Для монтажа неадресных, адресных и адресно-аналоговых извещателей Аврора на неровных поверхностях скрытой проводкой или с использованием коробов малого сечения. ОСОБЕННОСТИ: центральное расположение контактов; дополнительный контакт для балластного резистора; дополнительный контакт для выносного индикатора; запирающий механизм: защита от несанкционированного изъятия извещателя; усиленная конструкция; универсальное расположение монтажных отверстий. Технические характеристики - габаритные размеры 110x16 мм - масса 33 г | ЗАО "АРГУС-СПЕКТР" | 253 | База 2-х проводная Усиленная для ИП "Аврора"
| 76846 | База 4-х проводная релейная для ИП "Аврора" | шт. | Для включения неадресных извещателей "Аврора" серии "Н" по 4-х проводной схеме, с раздельными цепями питания и сигнализации ПРЕДНАЗНАЧЕН: Для подключения неадресных извещателей Аврора–ДН, Аврора–ТН, Аврора–ТН-В и Аврора–ДТН к четырехпроводной линии с раздельными сигнальными и питающими цепями. ТАКТИКА РАБОТЫ: При использовании извещателя совместно с базой релейной подключение к ППК осуществляется с помощью четырехпроводной линии, два проводника которой используются для питания извещателя, а два других – для передачи извещений замыканием/размыканием коммутирующих контактов реле. ОСНОВНЫЕ ХАРАКТЕРИСТИКИ: Релейный выход (переключающиеся контакты). Наличие адаптера база-металлорукав (Ввод кабельный). ВОЗМОЖНОЕ ПРИМЕНЕНИЕ Для подключения неадресных токопотребляющих извещателей в пожарный шлейф модуля РИГ, БУК–Р (СТРЕЛЕЦ®). Технические характеристики - напряжение питания 10.5-30 В - ток потребления (при напряжении питания 30 В) в дежурном режиме, не более 3 мА в режиме "Пожар", не более 17 мА - выходное реле 30 В, 1 А - габаритные размеры 111x27 мм - масса 52 г - диапазон рабочих температур -40...+70 °С | ЗАО "АРГУС-СПЕКТР" | 823 | База 4-х проводная релейная для ИП "Аврора"
| 121860 | Батарея ВИП для ИПР-РВ | шт. |  | ЗАО "АРГУС-СПЕКТР" | 3940 | Батарея ВИП для ИПР-РВ
| 10076 | БВИ-8 для"Аккорда" 2,00; 2,11; 2,12;"Аккорд 512, АРГОНА" блок выносной индикации | шт. | блок выносной индикации для работы с РРОП-2 ПРЕДНАЗНАЧЕН: Для индикации режима работы радиопередатчиков "Аргон", устройства оконечного объектового автоматического вызова "Тандем–2М", внутриобъектовой радиосистемы охранно-пожарной сигнализации "СТРЕЛЕЦ®" (РРОП2, БУК-Р), БШС8-И. ОСОБЕННОСТИ: • подключение по двухпроводной линии (питание + сигнал); • имеет поворотный кронштейн для крепления на стене. Индикация: • 8 индикаторов состояния ШС / разделов. Технические характеристики • диапазон рабочих температур -30...+50 °С | ЗАО "АРГУС-СПЕКТР" | 1683 | БВИ-8 для"Аккорда" 2,00; 2,11; 2,12;"Аккорд 512, АРГОНА" блок выносной индикации
| 110473 | ВВОД Кабельный для ИП Авроры | шт. | Предназначен для ввода монтажного кабеля или металлорукава (диаметром до 20 мм) в высокую двухпроводную базу или в базу релейную 4-х проводную. Установка до четырех кабельных вводов в одну базу. | ЗАО "АРГУС-СПЕКТР" | 89 | ВВОД Кабельный для ИП Авроры
| 101133 | ВОРС"Стрелец-Интеграл ИСБ"- БПИ RS-RF для подключения к РРОП внешних устройств (ПК, коммун. и т.п.) | шт. | БПИ RS-RF, для подключения к РРОП внешних устройств (ПК, коммуникаторов и т.п.) по радиоканалу, преобразует RS-232 в радиоканал. ПРЕДНАЗНАЧЕН: Для расширения возможностей радиосистемы СТРЕЛЕЦ: - подключение приемно-контрольного устройства (ПКУ), к компьютеру по радиоканалу; - подключение к ПКУ коммуникаторов (по радиоканалу). ОСОБЕННОСТИ: • двухсторонняя радиосвязь; • 8 беспроводных подключений к радиосистеме СТРЕЛЕЦ: - модули связи (GSM, Contact ID, Ethernet, радиоканал, Атлас-20) - компьютер (ПО АРМ СТРЕЛЕЦ, WirelEx, RFAnalyze, CloneEx) - оборудование партнеров по интеграции • интерфейсы: USB и RS-232 • возможность подключения внешней антенны. Технические характеристики • дальность связи с ПКУ 600 м (со штатной антенной в открытом пространстве) • диапазон рабочих частот 433 МГц • мощность излучения 0,01...10 мВт • вид модуляции ЧМ • напряжение питания 7...27 В • ток потребления, не более 50 мА • степень защиты оболочки коруса: IP21 • габаритные размеры (без учета антенны) 110х32х38 мм • диапазон рабочих температур -30..+55 °C | ЗАО "АРГУС-СПЕКТР" | 4930 | ВОРС"Стрелец-Интеграл ИСБ"- БПИ RS-RF для подключения к РРОП внешних устройств (ПК, коммун. и т.п.)
| 7888393 | ВОРС"Стрелец-Интеграл ИСБ"- Икар-5И Б Извещатель охранный | шт. | Оптико-электронный, устойчив к движению животных весом до 40 кг (при контрасте температур 6 град. С) и до 20 кг (при контрасте температур 8 град. С), дальность обнаружения - 10 м, объемный С Кронштейном ПРЕДНАЗНАЧЕН: Для обнаружения проникновения в охраняемое пространство помещения и формирования извещений о тревоге и неисправности приемно-контрольному устройству ИСБ "Стрелец-Интеграл" (только через БСЛ240–И). ОСОБЕННОСТИ: • микропроцессорная обработка сигналов (алгоритм: АР-20тм); • 4-х элементный пироприемник; • устойчивость к движению животных весом: - до 20 кг при температурном контрасте до 8,0 °С (кошки и гладкошерстные небольшие собаки); - до 40 кг при температурном контрасте до 6,0 °С (длинношерстные собаки). ОСНОВНЫЕ ХАРАКТЕРИСТИКИ: • установка на стене; • регулировка положения зоны обнаружения положением печатной платы в зависимости от высоты установки извещателя; • дискретная регулировка чувствительности. Для обеспечения надежности и помехозащищенности извещатели оборудованы системами: • обработки сигнала; • автоматического контроля работоспособности при включении питания; • слежения за помеховой обстановкой; • полной термокомпенсации обнаруживающей способности; • слежения за напряжением питания; • защита от несанкционированного доступа (датчик вскрытия); • защита от проникновения насекомых (конструкция корпуса); • адрес извещателя задается с помощью программатора Аврора–3П. Индикация: • светодиодный индикатор (отображение текущего состояния извещателя) с возможностью отключения для маскирования работы извещателя; • возможность контроля помеховой обстановки и зоны обнаружения по индикатору. Выходы: • 2-проводная сигнальная линия БСЛ240–И (ИСБ "Стрелец-Интеграл"). Технические характеристики • дальность обнаружения: - Икар-5ИБ 10 м • угол зоны обнаружения: - Икар-5ИБ в вертикальной плоскости, не менее 135° • высота установки 2...3,5 м • Средний ток, потребляемый извещателем при питании от СЛ: -в дежурном режиме не более 250 мкА -в режиме "Тревога" не более 6 мА • габаритные размеры 100x65х55 мм • диапазон рабочих температур -30..+50 °C • степень защиты оболочки IP41 по ГОСТ 14254-96 • масса не более 0,2 кг | ЗАО "АРГУС-СПЕКТР" | 2276 | ВОРС"Стрелец-Интеграл ИСБ"- Икар-5И Б Извещатель охранный
| 109862 | ВОРС"Стрелец-Интеграл ИСБ"- Икар-ШМР | шт. | ПРЕДНАЗНАЧЕН: Для охраны музейных экспонатов в дневное время и передачи тревожного извещения на приёмно-контрольные устройства (ПКУ) радиосистемы СТРЕЛЕЦ посредством беспроводного интерфейса. В качестве ПКУ могут быть использованы: • РРОП–И; • РРОП–М2, РРОП–М исп.У; • РРОП2; • ПКР–GSM (Комплект квартирный Sagittarius). ОСОБЕННОСТИ: • сплошная зона обнаружения; • угол обзора в вертикальной плоскости - 90°; • вход для подключения охранного шлейфа сигнализации; • равномерная чувствительность в диапазоне скоростей, как на больших расстояниях, так и вплотную к извещателю; • повышенная помехозащищенность за счет микропроцессорной двухимпульсной обработки сигнала; • универсальный корпус: - миниатюрные размеры, - удобство монтажа на любую поверхность (потолок, стены, ниши, оконные и дверные проемы); • два режима работы с выбором дальности; • память тревог; • регулируемый угол обзора и зона обнаружения; • повышенная чувствительность. ОСНОВНЫЕ ХАРАКТЕРИСТИКИ: • параметры извещателя программируются через ПКУ по радиоканалу; • автоматическое управление мощностью излучения радиоизвещателя в зависимости от качества связи с ПКУ; • автоматическая подстройка радиочастоты в соответствии с частотой ПКУ, за которым он закреплен. Конструкция: • защита от несанкционированного доступа (датчик вскрытия); • встроенная антенна. Индикация: • двухцветный (красный и зелёный) светодиодный индикатор отображает режимы работы извещателя и состояние элементов питания; • режим оценки качества связи: для выяснения возможности устойчивой работы в данном местоположении; • режим контроля: для визуального контроля, с помощью индикатора, работы и зоны обнаружения извещателя; • все режимы индикации программируются при инсталляции радиоизвещателя. Питание: Литиевые батареи 3 В: - основная CR123A (1.2 Ач); - резервная CR2032A (0.24 Ач). Извещатель контролирует состояние обоих батарей, и, в случае разряда любой из них, индицирует его с помощью встроенного светодиодного индикатора, а также передает информацию об этом событии на ПКУ, за которым он закреплен. Технические характеристики • дальность обнаружения: - в режиме большой дальности 6 м - в режиме малой дальности4 м •угол обзора: - в вертикальной плоскости 10...90° - в горизонтальной плоскости 7°, 16° • дальность связи с ПКУ (открытое пространство) 600 м • диапазон рабочих частот 433 МГц • мощность излучения 0,01...10 мВт • вид модуляции ЧМ • количество рабочих частотных каналов 10 шт. • время передачи контрольных радиосигналов от 12 с до 2 мин. • продолжительность работы зависит от периода передачи контрольных радиосигналов: - от основной батареи (CR123A) от 2,5 (12 с) до 6 лет (2 мин.) - от резервной батареи (CR2032А), не менее 2 мес. • габаритные размеры 85x77х58 мм • диапазон рабочих температур -30..+55 °C | ЗАО "АРГУС-СПЕКТР" | 3932 | ВОРС"Стрелец-Интеграл ИСБ"- Икар-ШМР
| 7889260 | ВОРС"Стрелец-Интеграл ИСБ"- ПП-И повторитель интерфейса | шт. | ПРЕДНАЗНАЧЕН: Для увеличения длины линии связи стандарта TP/FT-10 (78 кбит/с) ИСБ "Стрелец-Интеграл". ОСОБЕННОСТИ: • увеличение длины линии S2; • гальваническая развязка линий S2; • изоляция коротких замыканий в сегментах линии S2; • ретрансляция информационных пакетов из одного сегмента линии в другой; • допустимое количество ПП–И, устанавливаемых последовательно, – до 4 шт; • не требует обязательного программирования в сегмент ИСБ для работы как повторитель. Индикация: - двухцветный индикатор "Работа"; - два одноцветных индикатора "Линия". Технические характеристики • напряжение питания 9...28 В • ток потребления, не более 120 мА • степень защиты IP41 • габаритные размеры 210х145х40 мм • масса, не более 0,4 кг • диапазон рабочих температур: -30...+50 °С | ЗАО "АРГУС-СПЕКТР" | 5628 | ВОРС"Стрелец-Интеграл ИСБ"- ПП-И повторитель интерфейса
| 7897048 | ВОРС"Стрелец-Интеграл ИСБ"- Сокол-Р ИО 41410-1 Извещатель охр. комбинированный | шт. | Комбинированный ПРЕДНАЗНАЧЕН: Для обнаружения проникновения в охраняемое помещение или его часть и передачи тревожного извещения на приёмно-контрольные устройства (ПКУ) радиосистемы СТРЕЛЕЦ посредством беспроводного интерфейса. В качестве ПКУ могут быть использованы: • РРОП–И; • РРОП–М2, РРОП–М исп.У; • РРОП2; • ПКР–GSM (Комплект квартирный Sagittarius). ОСОБЕННОСТИ: - автоматический самоконтроль (при включении питания и через каждые 6 часов); - анализ помеховой обстановки и автоматический выбор помехозащищенного режима работы; - обнаружение маскирования извещателя (антимаскинг); - термокомпенсация ИК-канала при температурах окружающего воздуха близких к температуре тела человека; - режекторный фильтр (уменьшение влияние люминесцентных ламп); - устойчивости к движению животных: гладкошерстных (с контрастом до 8,5?С), весом до 10 кг, длинношерстных (с контрастом до 6,5?С), весом до 20 кг; - контроль вскрытия и отрыва от стены; - тестовый режим (раздельный контроль помеховой обстановки и зоны обнаружения для каждого канала); - плавная регулировка чувствительности СВЧ канала. ОСНОВНЫЕ ХАРАКТЕРИСТИКИ: - возможна работа в одном помещении двух и более извещателей; - извещение о несанкционированном доступе. Индикация: Прибор формирует извещения с помощью светодиодных индикаторов: - о текущем состоянии извещателя; - о наличии помех. Питание: Литиевые батареи 3 В: - основная CR123A (1.2 Ач); - резервная CR123A (1.2 Ач). Извещатель контролирует состояние обеих батарей, и, в случае разряда любой из них, индицирует его с помощью встроенного светодиодного индикатора, а также передает информацию об этом событии на ПКУ, за которым он закреплен. Технические характеристики - дальность действия 12 м - угол обзора в горизонтальной плоскости 90° - диапазон обнаруживаемых скоростей перемещения цели 0,3-3 м/с - время технической готовности 60 сек - Рабочая частота извещателя литера 1 5,725 - 5,795 ГГц литера 2 5,8 - 5,875 ГГц • дальность связи с ПКУ (открытое пространство) 600 м • диапазон рабочих частот 433 МГц • мощность излучения 0,01...10 мВт • вид модуляции ЧМ • количество рабочих частотных каналов 10 шт. • период передачи контрольных радиосигналов от 12 с до 2 мин • габаритные размеры 56x116x48 мм • диапазон рабочих температур -30..+55 °C | ЗАО "АРГУС-СПЕКТР" | 7415 | ВОРС"Стрелец-Интеграл ИСБ"- Сокол-Р ИО 41410-1 Извещатель охр. комбинированный
| 10521 | Икар-1А (ИО 409-20) Потолочный, извещатель охранный оптико-электр., со встр.тампером | шт. | Оптико-электронный (для установки на потолке), диаметр зоны обнаружения при высоте установки 5м- 10м, с датчиком вскрытия ПРЕДНАЗНАЧЕН: Для обнаружения проникновения в охраняемое пространство закрытого помещения и формирования извещения о тревоге размыканием контактов реле. ОСОБЕННОСТИ: • термокомпенсация ИК-канала; • высокая достоверность обнаружения; • защита от проникновения насекомых; • защита от несанкционированного доступа. ОСНОВНЫЕ ХАРАКТЕРИСТИКИ: • 2 уровня чувствительности извещателя; • 2 уровня регулировки дальности действия в зависимости от высоты установки; • установка на потолке. Индикация: светодиодный индикатор (отображение текущего состояния извещателя) с возможностью отключения для маскирования работы извещателя. Выходы: • НЗ релейный выход на ПЦН (размыкание контактов по тревоге); • НЗ микропереключатель «Вскр.» (размыкание контактов при вскрытии корпуса). Технические характеристики • диаметр зоны обнаружения при высоте установки Н = 5м 10 м • угол обзора в вертикальной плоскости 90° • высота установки 2...5 м • напряжение питания 10...16 В • ток потребления, не более 16 мА • реле ПЦН 72 В, 30 мА • габаритные размеры 90х35 мм • диапазон рабочих температур -30...+50 °С | ЗАО "АРГУС-СПЕКТР" | 1305 | Икар-1А (ИО 409-20) Потолочный, извещатель охранный оптико-электр., со встр.тампером
| 104384 | Икар-2/1 Полный аналог Икар-2А+защита от животных | шт. | Оптико-электронный, дальность обнаружения 12 м, с датчиком вскрытия , с защитой от животных ПРЕДНАЗНАЧЕН: Для обнаружения проникновения в охраняемое пространство закрытого помещения и формирования извещения о тревоге размыканием контактов реле. ОСОБЕННОСТИ: • устойчивость к движению животных весом: - до 10 кг при температурном контрасте до 8,0 °С (кошки и гладкошерстные небольшие собаки); - до 20 кг при температурном контрасте до 6,0 °С (длинношерстные собаки); • термокомпенсация ИК-канала; • высокая достоверность обнаружения; • защита от несанкционированного доступа; • защита от проникновения насекомых. ОСНОВНЫЕ ХАРАКТЕРИСТИКИ: • 2 уровня чувствительности извещателя; • регулировка дальности действия (положением печатной платы); • установка на стене. Индикация: светодиодный индикатор (отображение текущего состояния извещателя) с возможностью отключения для маскирования работы извещателя. Выходы: • НЗ релейный выход на ПЦН (размыкание контактов по тревоге); • НЗ микропереключатель "ВСКР" (размыкание контактов при вскрытии корпуса). Технические характеристики - дальность действия максимальная 12 м - высота установки 2,0...3,5 м - угол обзора в горизонтальной плоскости 90° - напряжение питания 9...16 В - ток потребления, не более 12 мА - габаритные размеры 80х54х41 мм - диапазон рабочих температур -30...+50 °С | ЗАО "АРГУС-СПЕКТР" | 1447 | Икар-2/1 Полный аналог Икар-2А+защита от животных
| 119510 | Икар-4М (ШМ) | шт. | Штора музейная ПРЕДНАЗНАЧЕН: Для обнаружения проникновения в охраняемое помещение (в том числе, через стеновые проемы) и формирования извещения о тревоге размыканием контактов реле. Рекомендован для охраны музейных экспонатов в дневное время. ОСОБЕННОСТИ: • регулировка угла обзора (зоны обнаружения); • автоматический контроль работоспособности; • повышенная чувствительность; • память тревог; • два режима работы с выбором дальности; • универсальный корпус: - миниатюрные размеры, - удобство монтажа: без кронштейна на любую поверхность (потолок, стены, ниши, оконные и дверные проемы); ОСНОВНЫЕ ХАРАКТЕРИСТИКИ: - 2 значения максимальной рабочей дальности; - память тревог (включение/выключение перемычкой). Индикация: светодиодный индикатор (отображение текущего состояния извещателя) с возможностью отключения для маскирования работы извещателя. Выходы: - НЗ релейный выход на ПЦН (размыкание контактов по тревоге); - НЗ микропереключатель "TAMP" (размыкание контактов при вскрытии корпуса). Технические характеристики • дальность обнаружения: - в режиме большой дальности 6 м - в режиме малой дальности 4 м • угол обзора: - в вертикальной плоскости 10°...90 - в горизонтальной плоскости 7°,16° • напряжение питания 8-16 В • ток потребления, не более 10 мА • реле ПЦН 72 В, 30 мА • габаритные размеры 72х48х42 мм • диапазон рабочих температур -30...+50 °С | ЗАО "АРГУС-СПЕКТР" | 1328 | Икар-4М (ШМ)
| 78562 | Икар-5 исп.Б Вертикальная штора Извещатель охранный (возможность откл. индикат.) | шт. | Оптико-электронный, устойчив к движению животных весом до 40 кг (при контрасте температур 6 град. С) и до 20 кг (при контрасте температур 8 град. С), дальность обнаружения - 10 м, поверхностный ("вертикальная штора") | ЗАО "АРГУС-СПЕКТР" | 2007 | Икар-5 исп.Б Вертикальная штора Извещатель охранный (возможность откл. индикат.)
| 78287 | Икар-5А Извещатель охранный | шт. | Оптико-электронный, устойчив к движению животных весом до 40 кг (при контрасте температур 6 град. С) и до 20 кг (при контрасте температур 8 град. С), дальность обнаружения - 10 м, объемный С Кронштейном ПРЕДНАЗНАЧЕН: Для обнаружения проникновения в охраняемое пространство закрытого помещения и формирования извещения о тревоге размыканием контактов реле. ОСОБЕННОСТИ: • 4-х элементный пироприемник; • микропроцессорная обработка сигналов (алгоритм: АР-20тм); • устойчивость к движению животных весом: - до 20 кг при температурном контрасте до 8,0 °С (кошки и гладкошерстные небольшие собаки); - до 40 кг при температурном контрасте до 6,0 °С (длинношерстные собаки). ОСНОВНЫЕ ХАРАКТЕРИСТИКИ: • установка на стене; • регулировка дальности действия в зависимости от высоты установки (положением печатной платы); • 2 уровня чувствительности извещателя (только "Икар-5А"). Для обеспечения надежности и помехозащищенности извещатели оборудованы системами: • обработки сигнала; • автоматического контроля работоспособности при включении напряжения питания; • слежения за помеховой обстановкой; • полной термокомпенсации обнаруживающей способности; • слежения за напряжением питания; • защита от несанкционированного доступа (датчик вскрытия); • защита от проникновения насекомых (конструкция корпуса). Индикация: • светодиодный индикатор (отображение текущего состояния извещателя) с возможностью отключения для маскирования работы извещателя; • возможность контроля помеховой обстановки и зоны обнаружения по индикатору (тестовый режим). Выходы: • НЗ релейный выход на ПЦН (размыкание контактов по тревоге); • НЗ выход "ВСКР" (размыкание контактов при вскрытии корпуса). Технические характеристики • дальность действия максимальная 10 м • высота установки 2,0...3,5 м • угол обзора зоны обнаружения: - Икар-5А в горизонтальной плоскости, не менее 90° • напряжение питания 10...16 В • ток потребления, не более 15 мА • реле ПЦН 72 В, 30 мА • габаритные размеры 100х65х55 мм • диапазон рабочих температур -30...+50 °С | ЗАО "АРГУС-СПЕКТР" | 1816 | Икар-5А Извещатель охранный
| 86864 | Икар-7/1 Извещатель охранный(ИО409-47/1) | шт. | Оптико-электронный, устойчив к движению животных весом до 20 кг (при контрасте температур 6 град. С) и до 10 кг (при контрасте температур 8 град. С), дальность обнаружения - 8 м, поверхностный ("вертикальная штора") ПРЕДНАЗНАЧЕН: Для обнаружения проникновения в охраняемое пространство закрытого помещения и формирования извещения о тревоге размыканием контактов реле. ОСОБЕННОСТИ: • миниатюрные размеры; • устойчивость к движению животных весом: - до 10 кг при температурном контрасте до 8,5 °С (кошки и гладкошерстные небольшие собаки); - до 20 кг при температурном контрасте до 6,5 °С (длинношерстные собаки); • микропроцессорный алгоритм с динамическим порогом; • защита от несанкционированного доступа. ОСНОВНЫЕ ХАРАКТЕРИСТИКИ: • монтаж без кронштейна (кронштейн поставляется дополнительно); • отключение светового индикатора. Индикация: • светодиодный индикатор (отображение текущего состояния извещателя) с возможностью отключения для маскирования работы извещателя Выходы: • НЗ релейный выход на ПЦН (размыкание контактов по тревоге); • НЗ выход "TAMP" (размыкание контактов при вскрытии корпуса). Технические характеристики - дальность действия максимальная 8 м - высота установки 2,1...2,4 м - угол обзора в горизонтальной плоскости 90° - напряжение питания 8,5...16 В - ток потребления, не более 10 мА - габаритные размеры 65х40х32 мм - диапазон рабочих температур -30...+50 °С ПРЕДНАЗНАЧЕН: Для обнаружения проникновения в охраняемое пространство закрытого помещения и формирования извещения о тревоге размыканием контактов реле. ОСОБЕННОСТИ: • миниатюрные размеры; • устойчивость к движению животных весом: - до 10 кг при температурном контрасте до 8,5 °С (кошки и гладкошерстные небольшие собаки); - до 20 кг при температурном контрасте до 6,5 °С (длинношерстные собаки); • микропроцессорный алгоритм с динамическим порогом; • защита от несанкционированного доступа. ОСНОВНЫЕ ХАРАКТЕРИСТИКИ: • монтаж без кронштейна (кронштейн поставляется дополнительно); • отключение светового индикатора. Индикация: • светодиодный индикатор (отображение текущего состояния извещателя) с возможностью отключения для маскирования работы извещателя Выходы: • НЗ релейный выход на ПЦН (размыкание контактов по тревоге); • НЗ выход "TAMP" (размыкание контактов при вскрытии корпуса). Технические характеристики - дальность действия максимальная 8 м - высота установки 2,1...2,4 м - угол обзора в горизонтальной плоскости 90° - напряжение питания 8,5...16 В - ток потребления, не более 10 мА - габаритные размеры 65х40х32 мм - диапазон рабочих температур -30...+50 °С | ЗАО "АРГУС-СПЕКТР" | 1519 | Икар-7/1 Извещатель охранный(ИО409-47/1)
| 107098 | ИП 101-18-А2R1 исп.01 (МАК ДМ исп. 01) пожарный извещатель | шт. | Малогабаритный тепловой пожарный извещатель дифференциально-максимального действия «МАК-ДМ» исп.01 ИП101-18-А2R срабатывает при скорости нарастания температуры, превышающей 5 °С/мин или при достижении температуры в защищаемом помещении 70 °С. Извещатель предназначен для применения в составе автоматических установок пожарной сигнализации для обнаружения загораний в производственных помещениях, административных и жилых зданий, различных учреждений, больниц и других объектов, в том числе в помещениях, где невозможна эксплуатация дымовых пожарных извещателей, вследствии повышенной задымлённости и запылённости среды (гаражи, паркинги, автотранспортные предприятия и т.п.). Состав функций По сравнению с тепловыми пожарными извещателями порогово-максимального действия извещатель «МАК-ДМ» исп.01 ИП101-18-А2R способен обнаружить очаг пожара не менее, чем в 10 раз меньший по площади горения и тепловой мощности. Этим обусловлена большая площадь, защищаемая одним извещателем, а также, более высокая надежность раннего обнаружения маломощного очага загорания. Установлено, что ориентировочное значение площади помещения, защищаемой одним дифференциально-максимальным тепловым извещателем «МАК-ДМ» исп.01 ИП101-18-А2R, составляет не менее 90 м? при скорости нарастания температуры в месте установки извещателя (5-7) °С/мин. Извещатель можно включать в шлейфы различных приемно-контрольных приборов с постоянным или знакопеременным напряжением в шлейфе, обеспечивающие электропитание извещателей и прием тревожных извещений по общему двухпроводному шлейфу сигнализации, в том числе - зарубежные приборы с низким напряжением в шлейфе. Извещатель «МАК-ДМ» исп.01 ИП101-18-А2R выгодно отличается от предыдущей модели - «МАК-ДМ», меньшими габаритами, улучшенным дизайном, более удобной для монтажа конструкцией и более высокой помехозащищенностью. Извещатель имеет дополнительную оптическую индикацию (проблескового типа) работоспособного состояния извещателя и наличия напряжения питания в шлейфе сигнализации. При передаче извещателем тревожного извещения этот оптический индикатор переключается в режим яркого непрерывного свечения. В конструкции извещателя отсутствуют разъемные контакты, что повышает надежность и долговечность электрических соединений в цепях шлейфа сигнализации. Широкий диапазон рабочих температур, позволяющий применять извещатель практически во всех климатических зонах России. Основные технические характеристики Срабатывает при скорости нарастания температуры 5 °С/мин. и более Пороговая температура срабатывания 70 °С и более Площадь, контролируемая одним извещателем до 90 м? Напряжение питания: постоянное, пульсирующее, знакопеременное от 10 до 27 В Падение напряжения на извещателе в сработавшем состоянии, не более 8,5 В Ток, потребляемый извещателем в дежурном режиме, не более 0,08 мА Диапазон рабочих температур от минус 30 до +60 °С Масса, не более 0,1 кг Габаритные размеры, не более d70 х 45 мм Степень защиты оболочки извещателя по ГОСТ 14254 IP44 | ООО НПП"Специнформатика-СИ" | 594 | ИП 101-18-А2R1 исп.01 (МАК ДМ исп. 01) пожарный извещатель
| 13059 | Кронштейн д/крепл."Аргус-3" ,Икар-3,Беркут,Икар-7 | шт. | Кронштейн для крепления "Аргус-3", "Икар-3","Беркут","Соколо" | ЗАО "АРГУС-СПЕКТР" | 119 | Кронштейн д/крепл."Аргус-3" ,Икар-3,Беркут,Икар-7
| 83500 | Линар 200 Блок настройки ИО 207-7/1 | шт. | Для юстировки, кодировки, настройки дальности, высоты и ширины зоны обнаружения и контроля работоспособности ИО "Линар-200" | ЗАО "АРГУС-СПЕКТР" | 4198 | Линар 200 Блок настройки ИО 207-7/1
| 82971 | ЛИНАР 200 (ИО 207-7/1) | шт. | Линейный радиоволновый для охраны периметров, дальность от 10 до 200 м ПРЕДНАЗНАЧЕН: Для охраны периметров различных объектов, в том числе: • в условиях интенсивного движения автотранспорта; • при движении нарушителя ползком или перекатыванием. ОСОБЕННОСТИ: • двухпозиционный извещатель; • селекция целей и помех с использованием микропроцессорной обработки; • исключение формирования ложного извещения при движении объекта параллельно оси, соединяющей приемную и передающую части извещателя, на расстоянии не менее 2 м от этой оси; • передача индивидуального кода при работе извещателей (защита от маскирующего источника); • регулировка дальности. ТАКТИКА РАБОТЫ: Регулировка дальности, юстировка, кодирование и контроль работоспособности производится с использованием внешнего блока настройки. ОСНОВНЫЕ ХАРАКТЕРИСТИКИ: Программируемые параметры: • рабочая дальность. Степень защиты оболочки коруса: • IP55. Технические характеристики • дальность действия (диапазон регулировок): - для режима работы 1 10...100 м - для режима работы 2 100...200 м - для режима работы 3 100...200 м - для режима работы 4 39...49 ¦ 50...100 м • ширина зоны обнаружения, не более: - для режима работы 1 2,5 м - для режима работы 2 3,0 м - для режима работы 3 4.0 м - для режима работы 4 2,0 ¦ 3,0 м • высота зоны обнаружения, не менее: - для режима работы 1 1,2 м - для режима работы 2 1,3 м - для режима работы 3 1,6 м - для режима работы 4 1,2 ¦ 1,3 м • угол поворота кронштейна: - в вертикальной плоскости ± 15° - в горизонтальной плоскости ± 30° • диапазон обнаруживаемых скоростей 0,1...7 м/с • напряжение питания 10...30 В • ток потребления (с блоком настройки), не более 70 (95) мА • габаритные размеры (без кронштейна) 195x135x90 мм • диапазон рабочих температур -40...+65 °С | ЗАО "АРГУС-СПЕКТР" | 34985 | ЛИНАР 200 (ИО 207-7/1)
| 7911441 | ЛИНАР 200 исп. В (ИО 207-7/1) | шт. | Линейный радиоволновый для охраны периметров, дальность от 10 до 200 м | ЗАО "АРГУС-СПЕКТР" | 30268 | ЛИНАР 200 исп. В (ИО 207-7/1)
| 7874130 | МВ-И-DIN модуль входной | шт. | МВ-И модуль входной ПРЕДНАЗНАЧЕН: Для контроля одного шлейфа сигнализации (ШС) и передачи информации о его состоянии приемно-контрольному прибору ИСБ "Стрелец-Интеграл" (только через БСЛ240–И). Состояние ШС определяется сопротивлением. В ШС используются пожарные извещатели с нормально-разомкнутыми контактами реле на выходе или другие датчики состояния системы пожарной сигнализации и пожаротушения. ШС контролируется модулем на обрыв и короткое замыкание (КЗ). ОСНОВНЫЕ ХАРАКТЕРИСТИКИ: Обеспечивает передачу в СЛ адресного извещения о состоянии ШС ("Норма", "Тревога", "КЗ", "Обрыв"). Модуль имеет встроенный двунаправленный изолятор короткого замыкания в СЛ. Программатор для адресации "Аврора–3П". Технические характеристики - напряжение СЛ 15 - 40 В - типичное токопотребление при напряжении СЛ 24В 150 мкА Режимы ШС: "КЗ" менее 1 кОм "Тревога" 2,2 - 17 кОм "Норма" 20 - 38 кОм "Обрыв" более 48 кОм - максимальное сопротивление проводов ШС 150 Ом - степень защиты IP30 - габаритные размеры 80х100х25 мм - масса 100 г - диапазон рабочих температур -40...+70 °С | ЗАО "АРГУС-СПЕКТР" |  | МВ-И-DIN модуль входной
| 7874131 | МИ-И Модуль исполнительный | шт. | ПРЕДНАЗНАЧЕН: Для управления оповещателями, устройствами пожарной автоматики, инженерным (технологическим) оборудованием и другими исполнительными устройствами (ИУ), подключенными к его выходной цепи по команде с приемно-контрольного прибора ИСБ "Стрелец-Интеграл" (только через БСЛ240–И). Выходная цепь контролируется на обрыв и КЗ. ОСНОВНЫЕ ХАРАКТЕРИСТИКИ: Модуль обеспечивает прием по СЛ адресной команды управления. Обеспечивает контроль внешнего источника питания ИУ. Модуль имеет встроенный двунаправленный изолятор короткого замыкания в СЛ. Программатор для адресации "Аврора–3П". Технические характеристики - напряжение СЛ 15 - 40 В - типичное токопотребление при напряжении СЛ 24В 150 мкА - параметры выхода максимальный коммутируемый ток 1 А максимальное коммутируемое напряжение 110 В максимальная коммутируемая мощность 30 Вт Режимы выходной цепи: "КЗ" менее 1 кОм "Норма" 2,2 - 38 кОм "Обрыв" более 48 кОм - степень защиты IP30 - габаритные размеры 87х87х60 мм - масса 100 г - диапазон рабочих температур -40...+70 °С | ЗАО "АРГУС-СПЕКТР" | 7466 | МИ-И Модуль исполнительный
| 86859 | Модус-А Усилитель | шт. | Усилитель "Модус-А" режимы работы;двунаправленный,полудуплекс,автоматическое переключение.Диапозон частот;432-436МГц.Усиление приемного тракта;12дБ Выходная мощность;10,40или 100 мВт.Напряжение питание 9-15 В. Диапозон -10,,,,+30С ПРЕДНАЗНАЧЕН: Для увеличения дальности связи между устройствами радиосистемы СТРЕЛЕЦ®. ОСОБЕННОСТИ: • режим работы: двунаправленный, полудуплекс с автоматическим переключением; • выходная мощность: регулируется переключателем, есть система АРУ. Технические характеристики • Дипазон частот: 432-436 МГц • Усиление приемного тракта: 12 дБ • Выходная мощность: 10, 40 или 100 мВт • напряжение питания 9...15 В • габаритные размеры 86x44 мм • Тип коннектора F-type • диапазон рабочих температур -10..+30 °C | ЗАО "АРГУС-СПЕКТР" | 22781 | Модус-А Усилитель
| 104773 | НС 12В 3/4 Кран шаровый с электроприводом | шт. | НС 12В 3/4 Кран шаровый | ЗАО "АРГУС-СПЕКТР" |  | НС 12В 3/4 Кран шаровый с электроприводом
| 114781 | ПУ-ТМ (Аргон,Стрелец ) Пульт управления -клавиатуа | шт. | с Стрельцом работает и Аргоном | ЗАО "АРГУС-СПЕКТР" | 2929 | ПУ-ТМ (Аргон,Стрелец ) Пульт управления -клавиатуа
| 549 | Сокол-2 (ИК+СВЧ) 5ГГц Охранный датчик с кронштейном . | шт. | Комбинированный (ИК+СВЧ), дальность обнаружения 12 м , зашита от животных с кронштейном . ПРЕДНАЗНАЧЕН: Для обнаружения проникновения в охраняемое помещение и формирования тревожного извещения путем размыкания контактов выходного реле. ОСОБЕННОСТИ: • устойчивость к движению животных весом: - до 10 кг при температурном контрасте до 8,0 °С (кошки и гладкошерстные небольшие собаки); - до 20 кг при температурном контрасте до 6,0 °С (длинношерстные собаки); • микропроцессорная обработка; • высокая обнаружительная способность и помехоустойчивость; • устойчивость к излучению люминесцентных ламп; • самоконтроль каналов в процессе работы; • защита от маскирования и несанкционированного доступа; • точная термокомпенсация ИК-канала; • 4 частотные литеры ("3а", "3б", "4а", "4б"); • защита от проникновения насекомых. ОСНОВНЫЕ ХАРАКТЕРИСТИКИ: - отключение индикации; - оригинальная конструкция кронштейна позволяет легко устанавливать извещатель не только на стене, но и на потолке; - возможна работа в одном помещении двух и более извещателей, как одинаковых, так и разных частотных литер. Индикация: Прибор формирует извещения с помощью светодиодных индикаторов: - о текущем состоянии извещателя; - о наличии помех. Выходы: - реле ПЦН (выдача тревожного извещения размыканием контактов сигнального реле); - соединительная колодка "ВСКР" (извещение о несанкционированном доступе формируется путем размыкания контактов датчика вскрытия). Технические характеристики - дальность действия: максимальная 12 м минимальная 3 - 5 м - угол обзора в горизонтальной плоскости 90° - площадь зоны обнаружения не менее 50 м2 - напряжение питания 9 - 16 В - ток потребления, не более 20 мА - реле ПЦН 72 В, 30 мА - габаритные размеры (без кронштейна) 135х70х50 мм - диапазон рабочих температур -30...+50 °С | ЗАО "АРГУС-СПЕКТР" | 2694 | Сокол-2 (ИК+СВЧ) 5ГГц Охранный датчик с кронштейном .
| 10121 | Сокол-3 (ИК+СВЧ) 5 ГГц (для установки на потолке) | шт. | Комбинированный (ИК+СВЧ)для установки на потолке, диаметр зоны обнаружения при высоте установки 5м - 10 м. ПРЕДНАЗНАЧЕН: Для обнаружения проникновения в охраняемое помещение или его часть и формирования тревожного извещения путем размыкания контактов выходного реле. ОСОБЕННОСТИ: - микропроцессорная обработка сигнала; - высокая обнаружительная способность и помехозащищенность; - самоконтроль каналов в процессе работы; - точная термокомпенсация ИК-канала; - 4 частотные литеры ("3а", "3б", "4а", "4б"); - защита от проникновения насекомых. ОСНОВНЫЕ ХАРАКТЕРИСТИКИ: - возможна работа в одном помещении двух и более извещателей, как одинаковых, так и разных частотных литер; - устанавливается на потолке (диаграмма направленности шатрового типа); - извещение о несанкционированном доступе. Индикация: Прибор формирует извещения с помощью светодиодных индикаторов: - о текущем состоянии извещателя; - о наличии помех. Выходы: - реле ПЦН (выдача тревожного извещения размыканием контактов сигнального реле); - соединительная колодка "ВСКР" (извещение о несанкционированном доступе формируется путем размыкания контактов датчика вскрытия). Технические характеристики - диаметр зоны обнаружения при высоте установки Н = 5м 10 м - угол обзора в вертикальной плоскости 90° - высота установки 2 - 5 м - напряжение питания 10 - 15 В - ток потребления, не более 30 мА - реле ПЦН 72 В, 30 мА - габаритные размеры 90х35 мм - диапазон рабочих температур -30...+50 °С | ЗАО "АРГУС-СПЕКТР" | 3203 | Сокол-3 (ИК+СВЧ) 5 ГГц (для установки на потолке)
| 7902378 | Старт-И Комплект управления автоматическим пожаротушением | шт. | Внимание! Прибор Старт-И поставляется в комплекте с пультом управления ПУПТ-S1. Руководство на пульт размещено в технической документации Старт-И ПРЕДНАЗНАЧЕН: Для управления установками: • порошкового (запуск пиропатроном); • газового; • аэрозольного пожаротушения; • модульными установками пожаротушения тонкораспыленной водой; Контроль состояния и исправности 2 пороговых шлейфов сигнализации и 4 шлейфов датчиков состояния. Управление и контроль исправности 4 пусковых цепей (возможность расширения с помощью блоков БР3–И). ОСОБЕННОСТИ: - Работа автономно или в составе ИСБ Стрелец-Интеграл по интерфейсу S2. - Запуск и запрет запуска от собственных цепей (ШС, входов контроля и т.д.) или от других устройств ИСБ Стрелец-Интеграл (в том числе от радиоканальных устройств Стрелец). - Контроль успешности пуска (газ – по входу контроля, пиропатроны – по обрыву цепи после пуска). - Подключение пультов управления и индикации по двухпроводной линии S1 (до 100 м). - Размещение прибора на корпусе блока питания. ОСНОВНЫЕ ХАРАКТЕРИСТИКИ: • 2 двухпороговых шлейфа сигнализации с перезапросом состояния для подключения автоматических пожарных извещателей; • 4 входа контроля состояния (с контролем на обрыв и КЗ): - пультов дистанционного пуска (ПДП), - датчиков состояния дверей, - датчиков достаточности огнетушащего вещества (ОТВ), - датчиков подачи ОТВ; • 4 пусковые цепи (с контролем); • управление звуковым и световым оповещением (1 выход ЗО и 3 выхода СО) с контролем цепей на обрыв и КЗ; • 3 реле (ПЦН "Пожар", ПЦН "Неисправность" и переключающееся реле управления технологическим оборудованием /передач на ПЦН извещения "Пуск"). • 64 пользователя. Программируемые параметры: • работа автономно / в ИСБ Стрелец-Интеграл; • стандартные профили оборудования: - "Порошковое пожаротушение", - "Газовое пожаротушение", - "Аэрозольное пожаротушение", - "Тонкораспыленная вода", - "Пользовательские настройки"; • типы ШС (дымовой/тепловой); • временная задержка начала импульсов запуска (до 30 мин); • длительность импульсов запуска (0.5 с – 60 мин); • интервал времени между началами импульсов запуска (0 – 255 с); • задержка нормализации шлейфа двери (до 4 мин); • "Блокировка пуска" / "Автоматика отключена" при открытии двери; • режимы работы выходов ЗО, СО, релейных выходов; • код пользователя, ключ ТМ или бесконтактная карта для управления. Индикация: Прибор имеет 5 встроенных световых индикаторов: "Пожар", "Неисправность", "Пуск", "Авт.", "Пит.". Подробная световая индикация и звуковая сигнализация на пультах управления. Входы: • 2 ШС; • вход подключения ПДП; • вход подключения датчиков состояния дверей; • вход подключения датчиков достаточности ОТВ; • вход подключения датчиков выхода ОТВ. Выходы: • 4 пусковых выхода; • 3 выхода для управления световым оповещением СО («Газ-уходи!», «Газ-не входить!», «Автоматика отключена»); • 1 выход для управления звуковыми оповещателями «ЗО» («Пожар»); • 2 выхода оптореле («Пожар», «Неисправность»); • 1 силовое переключающееся реле («Пуск») для отключения технологического оборудования; Интерфейсы: • S1 – подключения пультов управления и индикации; • S2 – подключения в ИСБ Стрелец-Интеграл. ДОПОЛНИТЕЛЬНОЕ ОБОРУДОВАНИЕ ИЗВЕЩАТЕЛИ: В качестве пожарных извещателей рекомендуется применение следующих извещателей производства Аргус-Спектр: • Аврора–ДН – дымовой оптико-электронный неадресный (ИП 212-78); • Аврора–ТН – тепловой максимально-дифференциальный неадресный (ИП 101-78-А1); • Аврора–ТН-В – тепловой максимально-дифференциальный неадресный (ИП 101-78-В); • Аврора–ДТН – комбинированный неадресный (ИП 212/101-78-А1); • Арго–А1 – тепловой максимальный (ИП 101-01M-А1). РАСШИРЕНИЕ ВЫХОДОВ: • БР3–И – Блок управления пожарной автоматикой расширение на 3 выхода). Технические характеристики - направлений пожаротушения 1 - Пусковые выходы (4 шт.) напряжение (при токе 1 А), не менее 12 В максимальный ток 2,4 А - Выходы оповещения ЗО 12 В, 350 мА СО 12 В, 150 мА - Релейные выходы: "FIRE" и "FLT" =70 В, 150 мА "NO C NC" =30 В/~250 В, 7 А - напряжение питания 187 - 242 В - потребляемая мощность, не более 16 ВА - габаритные размеры (с модулем питания) 210x145x90 мм - диапазон рабочих температур -30...+55 °С | ЗАО "АРГУС-СПЕКТР" | 15925 | Старт-И Комплект управления автоматическим пожаротушением
| 12117 | Считыватель электронного ключа | шт. | Для совместной работы с контроллером доступа (КД), ППКОП "Нота-2","Нота-4", "Аккорд-512" (ПУЛ), СПИ "Атлас-20", радиопередатчиком "Аргон" и др. | ЗАО "АРГУС-СПЕКТР" | 864 | Считыватель электронного ключа
| 117343 | СЭК- Считыватель эл.карт | шт. | Считыватель эл.карт ПРЕДНАЗНАЧЕН: Для дистанционного считывания карт доступа формата Em-Marin, идентификатора Браслет-Р исп.3 (Браслет-РМ). ОСОБЕННОСТИ: Применяется в составе СПИ «Атлас–20», ППКОП «Нота–2», «Нота–4», Тандем-2, Тандем-1, БШС8-И, БУК-Р, радиопередатчика «Аргон», системах контроля и управления доступом. Интерфейсы: - Wiegand 26/40; - Dallas (iButton). Технические характеристики - напряжение питания 9 - 14 В - дальность считывания 5 см - габаритные размеры 101x55x24 мм - диапазон рабочих температур –40..+50 °С | ЗАО "АРГУС-СПЕКТР" | 2168 | СЭК- Считыватель эл.карт
| 7923388 | Тандем -2М с БП-12/0,5 (с АКБ) (Комплект ППКОП/ПОО Тандем-2М с БП-12/0,5 СТФВ.425513.049 (с аккумулятором)) | шт. | Прибор приемно-контрольный охранно-пожарный и объектовый оконечный «Тандем-2М». Контрольный прибор на 6 ШС с внешним питанием =12/24В. Передача извещений по каналам Ethernet, GSM/GPRS, GSM/Contact–ID с функцией резервирования. Одновременно работающие две SIM –карты. Управление прибором по Touch Memory (DS1971 или DS1990A), SMS-сообщению или с пульта. 2 управляемых входа/выхода для оповещения. 2 выхода типа открытый коллектор. Программирование по USB или удаленно по IP-каналам. Встроенная GSM-антенна с возможностью подключения выносной антенны. Прибор соответствует ГОСТ Р53325-2012. | ЗАО "АРГУС-СПЕКТР" | 14974 | Тандем -2М с БП-12/0,5 (с АКБ) (Комплект ППКОП/ПОО Тандем-2М с БП-12/0,5 СТФВ.425513.049 (с аккумулятором))
| 116069 | Тандем IP-И исп.1 GSM Стрелец Интеграл | шт. | Тандем IP-И исп.1 GSM Стрелец Интеграл , до 8 тел. можно прописать. Встроенная Антенна. Голоса нет!!!. Тандем IP-И исп. 1 - без модулей Ethernet и TP/XF-78 (замена УОО-GSM-С1); ПРЕДНАЗНАЧЕНО: Для организации связи между АРМ Пульта Централизованного Наблюдения Атлас-20 и устройствами ИСБ СТРЕЛЕЦ-ИНТЕГРАЛ по сетям Ethernet и/или сетям GSM/GPRS. ОСОБЕННОСТИ: - работа с ИСБ "Стрелец-Интеграл", подключение по интерфейсу S2 (LON) - Тандем IP-И исп. 2; - работа с ВОРС "Стрелец" (РРОП-И, РРОП2, РРОП-М2, РРОП-М исп. У), подключение по интерфейсу RS-232; - 4 входа для подключения других устройств/приборов с релейными выходами; - два канала передачи извещений на пульт: Ethernet, GSM (с резервированием - две SIM-карты); - передача извещений по GSM каналу в протоколах: Data-CSD; GPRS; SMS сообщения (с ВОРС «Стрелец»); звонок с тональными сигналами. Индикация: - индикатор состояния источника питания; - состояния канала Ethernet; - индикатор состояния GSM канала; - индикатор связи с системой «Стрелец-Интеграл». ДОПОЛНИТЕЛЬНОЕ ОБОРУДОВАНИЕ - Выносные GSM-антенны TC8821, ADA-0070, ADA-0071Q Технические характеристики Параметры канала Ethernet: - подключение RJ-45, 10/100BaseTX - поддерживаемые Internet-протоколы IP ver.4, DHCP - напряжение питания 9…27 В - ток потребления (при напряжении 12 В) не более 250 мА - габаритные размеры 210х145х40 мм - степень защиты оболочки корпуса IP41 - масса, не более 0,5 кг - диапазон рабочих температур -30...+55 °С | ЗАО "АРГУС-СПЕКТР" | 11389 | Тандем IP-И исп.1 GSM Стрелец Интеграл
| 119301 | Тандем IP-И исп.2 GSM+Интернет | шт. | аналог УОО-GSM-C1 .подключение к Стрельццу по интерфейсу RS-232.4 входа для поключения других приборов с релейными выходами,2 SIM карты память на 8 телефонных номеров. Тандем IP-И исп. 2 - с модулями Ethernet и TP/XF-78; ПРЕДНАЗНАЧЕНО: Для организации связи между АРМ Пульта Централизованного Наблюдения Атлас-20 и устройствами ИСБ СТРЕЛЕЦ-ИНТЕГРАЛ по сетям Ethernet и/или сетям GSM/GPRS. ОСОБЕННОСТИ: - работа с ИСБ "Стрелец-Интеграл", подключение по интерфейсу S2 (LON) - Тандем IP-И исп. 2; - работа с ВОРС "Стрелец" (РРОП-И, РРОП2, РРОП-М2, РРОП-М исп. У), подключение по интерфейсу RS-232; - 4 входа для подключения других устройств/приборов с релейными выходами; - два канала передачи извещений на пульт: Ethernet, GSM (с резервированием - две SIM-карты); - передача извещений по GSM каналу в протоколах: Data-CSD; GPRS; SMS сообщения (с ВОРС «Стрелец»); звонок с тональными сигналами. Индикация: - индикатор состояния источника питания; - состояния канала Ethernet; - индикатор состояния GSM канала; - индикатор связи с системой «Стрелец-Интеграл». ДОПОЛНИТЕЛЬНОЕ ОБОРУДОВАНИЕ - Выносные GSM-антенны TC8821, ADA-0070, ADA-0071Q Технические характеристики Параметры канала Ethernet: - подключение RJ-45, 10/100BaseTX - поддерживаемые Internet-протоколы IP ver.4, DHCP - напряжение питания 9…27 В - ток потребления (при напряжении 12 В) не более 250 мА - габаритные размеры 210х145х40 мм - степень защиты оболочки корпуса IP41 - масса, не более 0,5 кг - диапазон рабочих температур -30...+55 °С | ЗАО "АРГУС-СПЕКТР" | 15031 | Тандем IP-И исп.2 GSM+Интернет
| 10307 | УКШ-1, устр-во контроля шлейфов пожарной и охр.-пож. сигнализации | шт. | Устр-во контроля шлейфов пожарной и охранной сигнализации ПРЕДНАЗНАЧЕН: Для контроля наличия и определения полярности напряжения в шлейфе сигнализации. ОСОБЕННОСТИ: Прибор обеспечивает визуальный контроль как двухполярных, так и однополярных шлейфов сигнализации с напряжением от 9 до 42 В. Технические характеристики - габаритные размеры 65х30 мм - диапазон рабочих температур -30...+50 °С | ЗАО "АРГУС-СПЕКТР" | 585 | УКШ-1, устр-во контроля шлейфов пожарной и охр.-пож. сигнализации
| 7915925 | УКШ-1* , устр-во контроля шлейфов пожарной и охр.-пож. сигнализации | шт. | Устр-во контроля шлейфов пожарной и охранной сигнализации | ЗАО "АРГУС-СПЕКТР" | 585 | УКШ-1* , устр-во контроля шлейфов пожарной и охр.-пож. сигнализации
| 86889 | УКШ-2, (ВУОС) | шт. | Для индикации срабатывания пожарного извещателя или выхода ПКП ПРЕДНАЗНАЧЕН: Для индикации срабатывания выхода извещателя, установленного в шлейфе сигнализации приемно-контрольного прибора, или выхода ППК. Обеспечивает контроль срабатывания выходов типа "открытый коллектор", выходов реле. Совместимо с неадресными и адресно-аналоговыми пожарными извещателями серии Аврора. Технические характеристики - напряжение на входе 9-42 В - токотребление (при 24В) не более 10 мА - степень защиты IP30 - габаритные размеры 55х24 мм - диапазон рабочих температур -40...+55 °С | ЗАО "АРГУС-СПЕКТР" | 501 | УКШ-2, (ВУОС)
| 79800 | УОО-АВ исп.1 Устройство. | шт. | Устройство оконечное объектовое автоматического вызова в корпусе. Передача извещений в протоколе <Contact-ID> или <Аргус-Т>. Связь с ПКП <Нота-2>, <Нота-4>, <Радуга-2А>, <Радуга-4А>, <Радуга-3>, РРОП ВОРС <Стрелец> по последовательному интерфейсу. ПРЕДНАЗНАЧЕН: Для передачи извещений от приёмно-контрольных приборов охранно-пожарной сигнализации (ППКОП) на пульт централизованного наблюдения (ПЦН) по коммутируемым абонентским линиям городской телефонной сети. ОСОБЕННОСТИ: - отдельный блок, - работа с ППКОП "Нота-2", "Нота-4", РРОП2, РРОП-М2 по последовательному интерфейсу, с ППКОП других типов – по релейным выходам; ТАКТИКА РАБОТЫ: После проведения программирования УОО-АВ функционирует автоматически, принимая извещения от ППКОП и передавая их на ПЦН. Осуществляет передачу тестовых извещений (период программируется от 1 ч до 59 ч). При передаче извещений (кроме тестовых) телефон отключается от телефонной линии. Способы программирования: - с помощью вспомогательного телефонного аппарата, имеющего режим импульсного набора номера; - с помощью персонального компьютера и обслуживающей программы, используя последовательный интерфейс RS-232. ОСНОВНЫЕ ХАРАКТЕРИСТИКИ: Протоколы работы: – DTMF, формат "Ademco Contact – ID". На ПЦН в этом случае должна быть установлена приёмная станция, способная работать в этом формате (например, Ademco No. 685 Digital Alarm Receiver); – ЧМ, формат "Аргус–Т". На ПЦН в этом случае должно быть установленоустройство оконечное пультовое автоматического вызова (УОП-АВ или УОП-GSM-4). Извещения, передаваемые от УОО-АВ на ПЦН, содержат следующую информацию: – Адрес УОО-АВ: четыре десятичные цифры; – Квалификатор события: новое событие, восстановление; – Код события: три десятичные цифры; – Номер раздела: две десятичные цифры; – Номер зоны в извещении о тревоге или номер пользователя в извещении о взятии под охрану/снятии с охраны: три десятичные цифры. Программируемые параметры: - номера телефонов (9 номеров до 15 цифр); - номер префикса (до 15 цифр); - тип набора номера ("тональный", "импульсный"); - количество циклов дозвона (от 4 до 8); - условный адрес УОО-АВ (4 цифры); - протокол передачи информации ("Contact ID", "ЧМ Аргус-Т"); - интервал времени между проверками сигнала в тел. линии (от 10 мин до 5 часов); - период передачи тестового извещения (от 1 ч до 59 ч); - тип ППКОП, подключенного к УОО-АВ; - типы шлейфов ППКОП ("охранн.", "тревожн." и т. д.); - типы релейных выходов (НР, НЗ); - извещения, доставляемые при изменении состояния релейных выходов. Индикация: Один светодиодный индикатор, обеспечивающий индикацию о: - неисправности линии связи с ППКОП; - неисправности телефонной линии; - наборе номера; - норме. Входы: - восемь потенциальных входов, один из которых используется для последовательной передачи данных; - RS-232 вход. Выходы: - выход для подключения абонентской телефонной линии; - выход для подключения телефонного аппарата. Технические характеристики - емкость буферной памяти 31 событие - напряжение питания 10 - 15 В - ток потребления, не более 60 мА | ЗАО "АРГУС-СПЕКТР" | 3804 | УОО-АВ исп.1 Устройство.
| 14306 | Фон-3 - Блок программирования | шт. | Для настройки дальности действия и контроля работоспособности ИО"Фон-3" | ЗАО "АРГУС-СПЕКТР" | 5504 | Фон-3 - Блок программирования
| 89792 | Фон-3 КМЧ (Доп.Компл. Монтажных частей.) | шт. | Фон-3 КМЧ (Доп.Компл. Монтажных частей.) | ЗАО "АРГУС-СПЕКТР" | 8283 | Фон-3 КМЧ (Доп.Компл. Монтажных частей.)
| 120872 | Электронный ключ DS 1971 | шт. | Электронный ключ DS 1971 | ЗАО "АРГУС-СПЕКТР" | 890 | Электронный ключ DS 1971
| 90067 | Электронный ключ DS 1990A | шт. | Электронный ключ DS 1990A | ЗАО "АРГУС-СПЕКТР" | 150 | Электронный ключ DS 1990A
011203 Системы передачи извещений "Атлас"
| 10518 | Атлас-20 СПИ -БР, блок ретранслятора (на 20 направлений) | шт. | Блок ретранслятора на 20 направлений, питание УС-01 возможность подключения оконечных устройств <Атлас-20>, <Атлас-3>, <Атлас-6> | ЗАО "АРГУС-СПЕКТР" |  | Атлас-20 СПИ -БР, блок ретранслятора (на 20 направлений)
011204 Антенны для Ворс-Стрелец-Интеграл
| 87842 | Антенна выносная А-100 круговая направленность 5Дб | шт. | Антена выносная А-100 для Стрельца ПРЕДНАЗНАЧЕН: Для увеличения дальности связи между устройствами радиосистемы СТРЕЛЕЦ®. Технические характеристики • Тип коллинеарная • Диаграмма направленности круговая • Коэффициент усиления 3,38 dBd • Габариты (мм) 1100х360х360 • Коннектор N-тип гнездо, 50 Ом | ЗАО "АРГУС-СПЕКТР" | 11161 | Антенна выносная А-100 круговая направленность 5Дб
| 87979 | Антенна выносная А-200 (400-512 МГц) круговая направленность 8Дб. | шт. | Антена выносная А-200 | ЗАО "АРГУС-СПЕКТР" | 18236 | Антенна выносная А-200 (400-512 МГц) круговая направленность 8Дб.
| 114079 | Антенна выносная А-300 круговая 11Дб 405-470МГц | шт. | Антена выносная А-300 ПРЕДНАЗНАЧЕН: Для увеличения дальности связи между устройствами радиосистемы СТРЕЛЕЦ®. Технические характеристики • Тип коллинеарная • Диаграмма направленности круговая • Коэффициент усиления 7,85 dBd • Габариты (мм) 3600х360х360 • Коннектор N-тип гнездо, 50 Ом | ЗАО "АРГУС-СПЕКТР" | 25820 | Антенна выносная А-300 круговая 11Дб 405-470МГц
011205 Радиокнопка (Аргус-Спектр) радиоканальная система тревожной сигнализации
| 1135 | БВИ для РСТС РПУ (радиоприемного устройства ) | шт. | БВИ блок выносных индикаторов для для РПУ (радиоприемного устройства ) ПРЕДНАЗНАЧЕН: Для отображения принимаемых Радиоприемным Устройством (РПУ) тревожных сообщений. ОСОБЕННОСТИ: БВИ может быть подключен к РПУ, БОИ-6, БДА. ТАКТИКА РАБОТЫ: БВИ принимает информацию по сигнальной двухпроводной линии от РПУ или БОИ-6 или БДА и отображает ее с помощью своих светодиодных индикаторов. ОСНОВНЫЕ ХАРАКТЕРИСТИКИ: Индикация: БВИ отображает принятую информацию с помощью 6 светодиодных индикаторов. Технические характеристики - длина соединительной линии между БВИ и РПУ, БОИ-6, БДА 10 м - ток потребления, не более 30 мА - габаритные размеры 72x87x40 мм | ЗАО "АРГУС-СПЕКТР" | 1093 | БВИ для РСТС РПУ (радиоприемного устройства )
| 11584 | БДА блок дешифрации адреса РСТС"Радиокнопка" | шт. | БДА блок дешифрации адреса ПРЕДНАЗНАЧЕН: Для работы в составе РСТС "Радиокнопка" совместно с РПУ или БОИ-6. Служит для формирования отдельных тревожных извещений от каждого радиопередатчика (РПД), входящего в состав РСТС. ОСОБЕННОСТИ: Выполняет дешифрацию адреса РПД и вида тревоги от него; - предусмотрена возможность работы двух БДА с одним БОИ-6 или РПУ; - контролирует целостность линии передачи данных по RS-232 от БОИ-6 или РПУ; - отображает неисправность линии передачи данных от РПУ-А к БОИ-6; - совместим с РПУ предыдущей версии РСТС (РПУ без кнопки сброс); - имеет дополнительную возможность работы реле в режиме "Управления". ТАКТИКА РАБОТЫ: Предусмотрены следующие режимы работы: - "Охрана": каждому каналу регистрации в РПУ или БОИ-6 соответствует релейный выход БДА, либо на два релейных выхода поступают различные тревожные извещения ("Тревога", "Датчик") от одного канала приема; - "Управление", позволяющий переключать релейный выход в противоположное состояние при каждой дешифрации тревожного извещения по каналу приема. ОСНОВНЫЕ ХАРАКТЕРИСТИКИ: - количество контролируемых РПД от 1 до 6; - длительность размыкания реле в режиме "Дежурный" 4 секунды; - длительность размыкания/замыкания реле в режиме "Управление" до приема следующего ТИ; - виды извещений: «Норма», «Тревога», «Неисправность линии RS-232», «Авария»; - количество подключаемых БДА к одному РПУ или БОИ-6 от 1 до 2. Программируемые параметры: - вид РПУ (без кнопки сброс, с кнопкой сброс); - режимы работы "Дежурный" или "Управление"; - назначение соответствия релейных выходов каналам приема и видам тревожных сообщений. Индикация: - светодиодный индикатор "Питание"; - к прибору может быть подключен БВИ, в котором отображаются состояния тревожных реле. Выходы: - шесть сигнальных реле ; - выход на БВИ. Технические характеристики - максимальное количество обслуживаемых РПД 6 шт. - напряжение питания 10 - 15 В - ток потребления, не более 120 мА - максимально допустимые токи и напряжения: реле ПЦН 72 В, 30 мА - габаритные размеры 95х106х62 мм - диапазон рабочих температур -20...+50 °С | ЗАО "АРГУС-СПЕКТР" | 2084 | БДА блок дешифрации адреса РСТС"Радиокнопка"
| 11559 | БОИ-6 Блок обработки и индикации на 6 РПД-КН, РПД-РК | шт. | Блок Обработки и Индикации на 6 РПД, допускается подключение до трех БОИ-6 к одному РПУ, ПРЕДНАЗНАЧЕН: Предназначен для работы в составе РСТС "Радиокнопка" совместно с радиоприемными устройствами РПУ-А или РПУ. Осуществляет обработку извещений от 6 радиопередатчиками РПД и выдачу обобщенного сигнала тревоги путем размыкания контактов одного реле и замыкания контактов другого. ОСОБЕННОСТИ: - выполняет функции устройства обработки и дешифрации сигнала РПУ; - имеет датчик вскрытия крышки корпуса; - имеет выход для подключения БДА с цель дешифрации извещений от 6 РПД-КН, РПД-РБ или одного РПД-РУ; - предусмотрена возможность работы трех БОИ-6 с одним РПУ или РПУ-А; - контролирует целостность линии передачи данных от РПУ-А (РПУ). - имеет память событий с выдачей информации по RS-232; ТАКТИКА РАБОТЫ: Режимы работы задаются пользователем с помощью перемычек, установленных на плате. Предусмотрены следующие режимы работы: "Программирование": в память заносятся адреса РПД на выбранный канал регистрации; "Дежурный": основной режим, в котором: - обрабатываются кодированные радиосообщения, поступающие от записанных в память прибора РПД; - формируются тревожные извещения, поступающие на релейный выход, выход RS-232 и отображаются на встроенном светодиодном индикаторе, звуковом сигнализаторе и внешнем выносном светодиодном индикаторе (БВИ); - тревожные извещения на релейном выходе сбрасываются либо автоматически (4с., 6 мин.), либо кнопкой "Сброс" ; - после сброса организована 14 минутная память и индикация о регистрации тревоги; "Тестовый", позволяющий определить реальную зону действия РСТС с оценкой качества принимаемого сигнала. ОСНОВНЫЕ ХАРАКТЕРИСТИКИ: - количество контролируемых РПД: от 1 до 6; - длительность размыкания реле 4 секунды, 6 минут, до нажатия кнопки "Сброс"; - виды извещений: «Норма», «Питание», «Тревога», «Датчик», «Помеха», «Авария»; - память на 30 событий; - количество подключаемых БОИ-6 к одному РПУ-А (РПУ) от 1 до 3; - количество подключаемых БДА к одному БОИ-6 от 1 до 12; - выдача полной информации формате RS-232 о принятом извещении. Программируемые параметры: - вид кодовой последовательности (КПИ); - порог обработки КПИ; - время срабатывания реле и действие кнопки "Сброс". Индикация: Информация о режиме работы, принятых тревожных извещениях отображается на 8 встроенных светодиодных индикаторах. К прибору могут быть подключен БВИ, в котором отображаются состояния встроенных индикаторов. Выходы: - два сигнальных реле (НЗ и НР); - выход Тх передачи данных по RS-232. Технические характеристики - максимальное количество обслуживаемых РПД 6 шт. - напряжение питания 10 - 15 В - ток потребления, не более 60 мА - максимально допустимые токи и напряжения: реле ПЦН 72 В,30 мА - габаритные размеры 175х105х36 мм - диапазон рабочих температур -20...+50 °С | ЗАО "АРГУС-СПЕКТР" | 2699 | БОИ-6 Блок обработки и индикации на 6 РПД-КН, РПД-РК
| 76888 | БОИ-96 Блок обработки и индикации на 96 РПД-КН, РПД-РК | шт. | Блок обработки и индикации на 96 РПД-КН, РПД-РК, совместно с РПУ (РПУ-А, РПУ-АУ)ПРЕДНАЗНАЧЕН: Предназначен для цифровой обработки и отображения служебных и тревожных извещений, поступающих от любых радиопередатчиков РСТС "Радиокнопка", а также организации автоматизированного ПЦН для контроля 96 охраняемых объектов, сигналы которых поступают от РПУ-А. ОСОБЕННОСТИ: - адаптированное меню для работы пользователя в режимах: "Программирование", "Дежурный" и "Тест"; - различные уровни доступа по паролям для управления режимами работы; - память на 60 событий с фиксацией времени; - контроль радиопомех и линии связи с РПУ-А; - вывод извещений на БВИ-64, через БУП на принтер, на компьютер по интерфейсу RS-232; - расширенный комплекс программного обеспечения позволяет организовать ПЦН на несколько каналов обработки, индикации и документирования извещений с разными КПИ от одного РПУ-А (до четырех БОИ-96, т.е. до 384 объектов). ТАКТИКА РАБОТЫ: Режимы работы устанавливаются пользователем с помощью клавиатуры и отображаются на жидко-кристаллическом индикаторе (ЖКИ). Предусмотрены следующие режимы работы: "Программирование", в котором в память заносятся адреса РПД на выбранный канал регистрации; "Дежурный" – основной режим, в котором: - обрабатываются кодированные радиосообщения, поступающие от запрограммированных РПД. - формируются тревожные извещения, поступающие на релейный выход, выход RS-232 и отображаются на ЖКИ, встроенном светодиодном индикаторе, звуковом сигнализаторе, внешнем выносном светодиодном индикаторе (БВИ-64) и через БУП на принтере; - тревожные извещения отображаются до сброса по паролю; - возможно дополнительное программирование новых РПД без выхода из дежурного режима; - имеется режим "Тест", позволяющий без снятия с охраны определить реальную зону действия РСТС с оценкой качества принимаемого сигнала. ОСНОВНЫЕ ХАРАКТЕРИСТИКИ: - Количество контролируемых РПД от 1 до 96; - виды извещений: «Норма», «Питание», «Помехи», «Тревога», «Датчик», «Авария линии», «Код состояния РПД»; - память на 60 событий; - сохранение данных при отключении питания; - меню выбора режимов работы; - количество подключаемых БВИ-64 до 8; - выход RS-232; - подключение Блока Управления Печатью (БУП). Программируемые параметры: - Вид РПД; - Пароли администратора и пароли пользователей; - Вид кодовой последовательности (КПИ); - Порог обработки КПИ (высокий или низкий). Индикация: Информация о режиме работы, принятых тревожных извещениях отображается на ЖКИ. Прибор имеет три светодиодных индикатора "Тревога", "Помеха", "Норма". К прибору могут быть подключены до 8-ми светодиодных индикатора БВИ-64, отображающие состояние всех запрограммированных каналов приема, БУП для документирования событий, компьютер для АРМ оператора. Выходы: - сигнальное реле; - Выход Тх передачи данных по RS-232 на БУП; Технические характеристики - максимальное количество обслуживаемых РПД 96 шт. - напряжение питания 10-15 В - ток потребления, не более 100 мА максимально допустимый ток и напряжение реле 30мА, 72В - диапазон рабочих температур -10... +50 °С - габаритные размеры 175х105х36 мм | ЗАО "АРГУС-СПЕКТР" | 4340 | БОИ-96 Блок обработки и индикации на 96 РПД-КН, РПД-РК
| 13148 | РПД-КН Клипса металлическая | шт. | Металлический держатель для РПД-КН | ЗАО "АРГУС-СПЕКТР" | 534 | РПД-КН Клипса металлическая
| 10092 | РПД-КН лит.1, вар.1 исп.1 радиопередающ. устр-во - радиокнопка с датчиком падения, -5...+50С | шт. | РПД-КН лит.1, вар.1 исп.1 радиопередающ. устр-во -радиокнопка с датчиком падения, частота 433 МГц, -5...+50С ПРЕДНАЗНАЧЕН: Предназначено для беспроводной передачи тревожных извещений при централизованной или автономной охране объектов или людей. Тревожное извещение передается при нажатии тревожной кнопки РПД-КН или нарушении шлейфа сигнализации на охраняемом объекте. ОСОБЕННОСТИ: Два варианта исполнения: Вариант 1 - с датчиком падения; ТАКТИКА РАБОТЫ: Тревожный сигнал формируется: - при нажатии кнопки на РПД-КН; - при формирование сигнала от датчика падения (вариант 1) при наклоне корпуса РПД-КН на угол более 40 или 60 (в зависимости от плоскости наклона) в течение более 30 сек, причем перед передачей РПД-КН подает предупредительный звуковой сигнал; - при контроле шлейфа охранной сигнализации (вариант 2) на удаленном объекте автоматически через 3 сек после его замыкания; Длительность излучаемого сигнала (1с или 3с) выбирается пользователем ; Излучение радиосигнала автоматически производится 3 раза в течение 45с. ОСНОВНЫЕ ХАРАКТЕРИСТИКИ: Программируемы е параметры: - длительность излучаемого сигнала; - вид передаваемой кодовой последовательности. Индикация: - светодиодная индикация передачи радиосигнала; - звуковая сигнализация начала радиопередачи или постановке под охрану с помощью замкнутого шлейфа сигнализации. Входы: - вход для подключения шлейфа сигнализации (вариант исполнения 2). Технические характеристики - рабочие частоты 433.5 – 434.4 МГц - вид модуляции: узкополосная частотная манипуляция - излучаемая мощность при передаче тревожного извещения 10 мВт - напряжение питания 6 В - дальность связи с РПУ или РПУ-А на открытой местности с штатной антенной , не менее 1 200 м с выносной антенной, не менее 3-10 км - время работы РПД-КН без замены встроенной батареи (напряжением 6В), не менее с датчиком падения 10 000 ч без датчика падения 30 000 ч - габаритные размеры с антенной 46х140х36 мм - диапазон рабочих температур -- Исполнение 1 -5...+50 °С | ЗАО "АРГУС-СПЕКТР" | 3173 | РПД-КН лит.1, вар.1 исп.1 радиопередающ. устр-во - радиокнопка с датчиком падения, -5...+50С
| 81944 | РПД-КН лит.1, вар.1, исп.2 радиопередающ. устр-во - радиокнопка с датчиком падения, -20...+50С | шт. | РПД-КН лит.1, вар.1, исп.2 радиопередающ. устр-во - радиокнопка с датчиком падения, 433МГц, -20...+50 ПРЕДНАЗНАЧЕН: Предназначено для беспроводной передачи тревожных извещений при централизованной или автономной охране объектов или людей. Тревожное извещение передается при нажатии тревожной кнопки РПД-КН или нарушении шлейфа сигнализации на охраняемом объекте. ОСОБЕННОСТИ: Два варианта исполнения: Вариант 1 - с датчиком падения; ТАКТИКА РАБОТЫ: Тревожный сигнал формируется: - при нажатии кнопки на РПД-КН; - при формирование сигнала от датчика падения (вариант 1) при наклоне корпуса РПД-КН на угол более 40 или 60 (в зависимости от плоскости наклона) в течение более 30 сек, причем перед передачей РПД-КН подает предупредительный звуковой сигнал; - при контроле шлейфа охранной сигнализации (вариант 2) на удаленном объекте автоматически через 3 сек после его замыкания; Длительность излучаемого сигнала (1с или 3с) выбирается пользователем ; Излучение радиосигнала автоматически производится 3 раза в течение 45с. ОСНОВНЫЕ ХАРАКТЕРИСТИКИ: Программируемы е параметры: - длительность излучаемого сигнала; - вид передаваемой кодовой последовательности. Индикация: - светодиодная индикация передачи радиосигнала; - звуковая сигнализация начала радиопередачи или постановке под охрану с помощью замкнутого шлейфа сигнализации. Входы: - вход для подключения шлейфа сигнализации (вариант исполнения 2). Технические характеристики - рабочие частоты 433.5 – 434.4 МГц - вид модуляции: узкополосная частотная манипуляция - излучаемая мощность при передаче тревожного извещения 10 мВт - напряжение питания 6 В - дальность связи с РПУ или РПУ-А на открытой местности с штатной антенной , не менее 1 200 м с выносной антенной, не менее 3-10 км - время работы РПД-КН без замены встроенной батареи (напряжением 6В), не менее с датчиком падения 10 000 ч без датчика падения 30 000 ч - габаритные размеры с антенной 46х140х36 мм - диапазон рабочих температур -- Исполнение 2 -20...+50 °С | ЗАО "АРГУС-СПЕКТР" | 3290 | РПД-КН лит.1, вар.1, исп.2 радиопередающ. устр-во - радиокнопка с датчиком падения, -20...+50С
| 1054 | РПД-КН лит.1, вар.2 исп.1 радиопередающее устр-во -радиокнопка без датчика падения -5...+50С | шт. | РПД-КН лит.1, вар.2 исп.1 радиопередающее устр-во -радиокнопка без датчика падения с входом контроля внешней цепи, 433Мгц, -5...+50С, ПРЕДНАЗНАЧЕН: Предназначено для беспроводной передачи тревожных извещений при централизованной или автономной охране объектов или людей. Тревожное извещение передается при нажатии тревожной кнопки РПД-КН или нарушении шлейфа сигнализации на охраняемом объекте. ОСОБЕННОСТИ: Два варианта исполнения: Вариант 2 - с входом контроля. ТАКТИКА РАБОТЫ: Тревожный сигнал формируется: - при нажатии кнопки на РПД-КН; - при формирование сигнала от датчика падения (вариант 1) при наклоне корпуса РПД-КН на угол более 40 или 60 (в зависимости от плоскости наклона) в течение более 30 сек, причем перед передачей РПД-КН подает предупредительный звуковой сигнал; - при контроле шлейфа охранной сигнализации (вариант 2) на удаленном объекте автоматически через 3 сек после его замыкания; Длительность излучаемого сигнала (1с или 3с) выбирается пользователем ; Излучение радиосигнала автоматически производится 3 раза в течение 45с. ОСНОВНЫЕ ХАРАКТЕРИСТИКИ: Программируемы е параметры: - длительность излучаемого сигнала; - вид передаваемой кодовой последовательности. Индикация: - светодиодная индикация передачи радиосигнала; - звуковая сигнализация начала радиопередачи или постановке под охрану с помощью замкнутого шлейфа сигнализации. Входы: - вход для подключения шлейфа сигнализации (вариант исполнения 2). Технические характеристики - рабочие частоты 433.5 – 434.4 МГц - вид модуляции: узкополосная частотная манипуляция - излучаемая мощность при передаче тревожного извещения 10 мВт - напряжение питания 6 В - дальность связи с РПУ или РПУ-А на открытой местности с штатной антенной , не менее 1 200 м с выносной антенной, не менее 3-10 км - время работы РПД-КН без замены встроенной батареи (напряжением 6В), не менее с датчиком падения 10 000 ч без датчика падения 30 000 ч - габаритные размеры с антенной 46х140х36 мм - диапазон рабочих температур -- Исполнение 1 -5...+50 °С | ЗАО "АРГУС-СПЕКТР" | 2613 | РПД-КН лит.1, вар.2 исп.1 радиопередающее устр-во -радиокнопка без датчика падения -5...+50С
| 84201 | РПД-КН лит.1, вар.2 исп.2 радиопередающее устр-во -радиокнопка без датчика падения -20...+50С | шт. | РПД-КН лит.1, вар.2 исп.1 радиопередающее устр-во -радиокнопка без датчика падения с входом контроля внешней цепи, 433Мгц, -20...+50С, ПРЕДНАЗНАЧЕН: Предназначено для беспроводной передачи тревожных извещений при централизованной или автономной охране объектов или людей. Тревожное извещение передается при нажатии тревожной кнопки РПД-КН или нарушении шлейфа сигнализации на охраняемом объекте. ОСОБЕННОСТИ: Два варианта исполнения: Вариант 2 - с входом контроля. ТАКТИКА РАБОТЫ: Тревожный сигнал формируется: - при нажатии кнопки на РПД-КН; - при формирование сигнала от датчика падения (вариант 1) при наклоне корпуса РПД-КН на угол более 40 или 60 (в зависимости от плоскости наклона) в течение более 30 сек, причем перед передачей РПД-КН подает предупредительный звуковой сигнал; - при контроле шлейфа охранной сигнализации (вариант 2) на удаленном объекте автоматически через 3 сек после его замыкания; Длительность излучаемого сигнала (1с или 3с) выбирается пользователем ; Излучение радиосигнала автоматически производится 3 раза в течение 45с. ОСНОВНЫЕ ХАРАКТЕРИСТИКИ: Программируемы е параметры: - длительность излучаемого сигнала; - вид передаваемой кодовой последовательности. Индикация: - светодиодная индикация передачи радиосигнала; - звуковая сигнализация начала радиопередачи или постановке под охрану с помощью замкнутого шлейфа сигнализации. Входы: - вход для подключения шлейфа сигнализации (вариант исполнения 2). Технические характеристики - рабочие частоты 433.5 – 434.4 МГц - вид модуляции: узкополосная частотная манипуляция - излучаемая мощность при передаче тревожного извещения 10 мВт - напряжение питания 6 В - дальность связи с РПУ или РПУ-А на открытой местности с штатной антенной , не менее 1 200 м с выносной антенной, не менее 3-10 км - время работы РПД-КН без замены встроенной батареи (напряжением 6В), не менее с датчиком падения 10 000 ч без датчика падения 30 000 ч - габаритные размеры с антенной 46х140х36 мм - диапазон рабочих температур -- Исполнение 2 -20...+50 °С | ЗАО "АРГУС-СПЕКТР" | 2752 | РПД-КН лит.1, вар.2 исп.2 радиопередающее устр-во -радиокнопка без датчика падения -20...+50С
| 11964 | РПД-РК радиокукла РСТС "Радиокнопка" | шт. | РПД-РК радиокукла - радиопередающее устройство в виде пачки банкнот, тревожное извещение передается при ее перемещении или наклоне от -5 до +50С ПРЕДНАЗНАЧЕН: Для организации охраны мест хранения наличных денежных средств. Сигнал "Тревога" формируется при изменении положения устройства. ОСОБЕННОСТИ: - "Радиокукла" обеспечивает передачу сигнала "Тревога" без каких-либо действий персонала. Это особенно важно для сохранения жизни сотрудников при разбойных нападениях. - "Радиокукла" предназначен для работы в составе РСТС "Радиокнопка". Может включаться как дополнительное средство в состав эксплуатируемых РСТС наряду с носимыми радиопередающими устройствами РПД-КН. ТАКТИКА РАБОТЫ: В основном рабочем режиме РПД-РК чувствителен к изменению положения. При наклоне относительно горизонтали или быстром перемещении он передает радиосигналы. Тревожные извещения от РПД-РК принимаются и декодируются радиоприемным устройством РПУ (возможно использование РПУ-А совместно с БОИ-6 или БОИ-96) и выдаются на пульт централизованного наблюдения (ПЦН) путем размыкания (замыкания) контактов сигнальных реле, а также выработки цифрового кода на стыке RS232. Одновременно с этим включается световая и звуковая индикация. ОСНОВНЫЕ ХАРАКТЕРИСТИКИ: РПД-РК имеет следующие режимы работы: "Хранение", "Программирование", "Дежурный" и "Тревога". Режим "Хранение" используется при хранении и транспортировании. Режим "Программирование" используется при подготовке к работе. Из режима "Программирование" РПД-РК автоматически переходит в режим "Хранение" или может быть переведен в режим "Дежурный". Из режима "Дежурный" РПД-РК при изменении положения автоматически переходит в режим "Тревога". В режиме "Тревога" РПД-РК излучает радиосигналы. Радиосигналы представляют собой многократное излучение тревожного извещения (ТИ), которое содержит информацию о виде ТИ и индивидуальном адресе РПД-РК. Переход из режима "Тревога" в режим "Дежурный" происходит автоматически по истечении задержки после размещения РПД-РК в горизонтальном положении и прекращения его перемещения. Перевод РПД-РК из режима "Тревога" в режимы "Программирование" и далее в режим "Хранение" производится пользователем. Программируемые параметры: - длительность тревожного извещения (не более 1 с или не более 3 с); - вид КПИ (один из 16, применяемых в РСТС). Технические характеристики - рабочая частота 433.1 – 434.8 МГц - вид модуляции: узкополосная частотная манипуляция - излучаемая мощность при передаче тревожного извещения 10 мВт - дальность связи на открытой местности, не менее 300 м - напряжение питания 6 В - срок годности батареи 30 000 ч - диапазон рабочих температур -5...+50 °С | ЗАО "АРГУС-СПЕКТР" | 5620 | РПД-РК радиокукла РСТС "Радиокнопка"
| 1055 | РПУ лит.1 исп.1 радиоприемное устр-во -5...+50С | шт. | РПУ лит.1 исп.1 радиоприемное устр-во, принимает тревожные извещения от 6 РПД-КН, РПД-РК, t: -5...+50С 1реле Н.З+1РЕЛЕ Н.Р. 1200 метров, до 6 кнопок подключить можно. ПРЕДНАЗНАЧЕН: Для: - приема тревожных извещений от 6 различных передающих устройств; - дешифрации сигналов; - отображения на Блоке Выносных Индикаторов (БВИ); - передачи извещений на ПЦН, компьютер, Блок Дешифрации Адреса (БДА) или дополнительные блоки обработки. ОСОБЕННОСТИ: - обладает высокой помехозащищенностью и избирательностью; - допускает подключение дополнительных блоков обработки (БОИ-6 или БОИ-96). ТАКТИКА РАБОТЫ: Алгоритм работы прибора, его режимы устанавливаются пользователем с помощью установленных на плате перемычек. Предусмотрены следующие режимы работы: - "Программирование": в память прибора заносятся индивидуальные номера ( адреса ) используемых в системе РПД; - "Дежурный": РПУ ожидает радиосигнал (извещение) от какого-либо из РПД системы; - "Тест", позволяющий определить реальную зону действия РСТС с оценкой качества принимаемого сигнала и выбрать оптимальный (с учетом реально действующих помех) порог обнаружения сигнала, чем достигается повышенная помехозащищенность. ОСНОВНЫЕ ХАРАКТЕРИСТИКИ: - обслуживание от 1 до 6 РПД; - формирование 4 видов извещений – «НОРМА», «ТРЕВОГА», ДАТЧИК», «ПИТАНИЕ»; - допускает подключение до трех БОИ-6, двух БОИ-96; - круглосуточный режим работы. Программируемые параметры: - длительность выдачи тревожного извещения на ПЦН (длительность замкнутого/разомкнутого состояния сигнальных реле); - порог обнаружения сигнала; - адрес работающих в системе РПД. Индикация: В приборе предусмотрено подключение блока выносных индикаторов для отображения: - принимаемых извещений и их виде (нажата тревожная кнопка РПД или сработал его датчик); - о состоянии источника питания РПД; - об исправности РПУ; - о режиме работы РПУ ("Дежурный", "Программирование" или "Тест"); - светодиодная индикация наличия питания РПУ. Прибор обеспечивает выдачу принятого извещения на внешние устройства виде цифрового кода в формате RS 232. Входы: - антенный вход: возможно подключение как штатной штыревой антенны, так и внешней (выносной) с помощью кабеля. Применение внешней антенны позволяет увеличить дальность устойчивой радиосвязи. Выходы: - на блок выносных индикаторов; - 2 сигнальных реле; - на внешние устройства сигналов в формате RS232. Технические характеристики - рабочие частоты 433.5 МГц – 434.4 МГц - вид модуляции: узкополосная частотная манипуляция - чувствительность, не менее 1 мкВ - максимальное количество обслуживаемых РПД 6 шт. - максимально допустимые токи и напряжения через реле 72 В, 30 мА - напряжение питания 10 В - 15 В - габаритные размеры 95х106х62 мм - диапазон рабочих температур –5...+50 °С | ЗАО "АРГУС-СПЕКТР" | 4668 | РПУ лит.1 исп.1 радиоприемное устр-во -5...+50С
| 84199 | РПУ лит.1 исп.2 радиоприемное устр-во -20...+50С | шт. | РПУ лит.1 исп.2 радиоприемное устр-во, принимает тревожные извещения от 6 РПД-КН, РПД-РК t: -20...+50С | ЗАО "АРГУС-СПЕКТР" | 4758 | РПУ лит.1 исп.2 радиоприемное устр-во -20...+50С
| 121392 | АВРОРА ДИ Извещатель пожарный адресно-аналоговый без базы | шт. | Извещатель пожарный дымовой адресный-для работы с ППКП БСЛ-240-И двойная индикация. защита от К.З. ПРЕДНАЗНАЧЕН: Для обнаружения возгораний в помещении и передачи сигналов о пожаре и неисправности адресно-аналоговому приемно-контрольному прибору ИСБ "Стрелец-Интеграл" (только через БСЛ240–И). ОСОБЕННОСТИ: • алгоритм «Распределенный интеллект»: совместный анализ сигналов контрольным прибором и извещателем; • улучшенные алгоритмы светокомпенсации: компенсация внешней освещенности; • улучшенная компенсация запыленности; • термокомпенсация: стабильная работа в области низких и высоких температур. ОСНОВНЫЕ ХАРАКТЕРИСТИКИ: Конструкция: • запатентованная дымовая камера; • 2 пылесборника: защита от пыли дымовой камеры; • система отражателей: защита от фоновой освещенности; • встроенная защитная сетка: надежная преграда для насекомых; • симметричная дымовая камера: чувствительность к дыму по всем направлениям; • геркон: тестирование извещателя при помощи магнита. Алгоритм: • адаптивная обработка сигнала: исключение ложных срабатываний; • изменяемая чувствительность: гибкая настройка системы на объекте. - напряжение СЛ 10 - 40 В - ток потребления в дежурном режиме, не более 200 мкА в режиме "Пожар", не более 6 мА - чувствительность 0.05 - 0.2 дБ/м - степень защиты IP43 - габаритные размеры 110x54 мм - диапазон рабочих температур -40...+55 °С | ЗАО "АРГУС-СПЕКТР" | 1241 | АВРОРА ДИ Извещатель пожарный адресно-аналоговый без базы
| 86817 | АРМ "СТРЕЛЕЦ-Интеграл" исп.1 до 1000 NEW Логических адресов , Электронный ключ (Комплект ПО) | шт. | АРМ "СТРЕЛЕЦ"Электронный ключ (Комплект ПО) 1 Администратор 2 Конфигуратор 3 Управление системой 4 Сервер аппаратуры 5 Сторож базы данных 6 Генератор отчетов,Поставляется ключ,ПО скачивается с WWW.ARGUS-SPECTR.RU ПРЕДНАЗНАЧЕН: Предназначен для организации автоматизированных рабочих мест (АРМ) оператора охранной и пожарной сигнализации, систем пожаротушения, оповещения и управления эвакуацией на базе ИСБ "Стрелец-Интеграл" на средних, крупных и территориально распределённых объектах. ВОЗМОЖНОСТИ: • Конфигурирование параметров приборов и устройств, логики работы (реакций) ИСБ "Стрелец-Интеграл". • Регистрация и обработка возникающих в системе событий. • Управление объектами системы (разделами/группами разделов, выходами/группами выходов), в том числе с графических планов. Ручной запуск и остановка выходов исполнительных устройств. • Автоматическое позиционирование на графическом плане при тревогах и неисправностях. • Использование для графических планов векторных (DWG, DXF, DGN, EMF, WMF) и растровых (BMP, GIF, JPG, ICO, PNG) файлов. • Размещение на графических планах физических устройств и логических объектов (разделы/группы разделов, группы выходов). • Организация удалённых рабочих мест с локальным или удалённым подключением через локальную сеть / Интернет. • Имитация срабатывания извещателей (тревоги) оператором для проверки системы. СИСТЕМНЫЕ ТРЕБОВАНИЯ: • операционная система: Windows 7, Vista, XP (SP2), Server 2003, Server 2000 (SP4) (32- или 64-разрядная версия) • процессор: Pentium 4 (2,5 ГГц) или совместимые • ОЗУ: 2 ГБ • жесткий диск: 100 МБ • COM- или USB-порт (допускается использование переходных кабелей USB – RS-232) • разрешение монитора 1024*768. | ЗАО "АРГУС-СПЕКТР" | 14939 | АРМ "СТРЕЛЕЦ-Интеграл" исп.1 до 1000 NEW Логических адресов , Электронный ключ (Комплект ПО)
| 7887026 | АРМ "СТРЕЛЕЦ-Интеграл" исп.2 БЕЗ ОГРАНИЧЕНИЙ Логических адресов , Электронный ключ (Комплект ПО) | шт. | АРМ "СТРЕЛЕЦ"Электронный ключ (Комплект ПО) 1 Администратор 2 Конфигуратор 3 Управление системой 4 Сервер аппаратуры 5 Сторож базы данных 6 Генератор отчетов,Поставляется ключ,ПО скачивается с WWW.ARGUS-SPECTR.RU | ЗАО "АРГУС-СПЕКТР" | 49803 | АРМ "СТРЕЛЕЦ-Интеграл" исп.2 БЕЗ ОГРАНИЧЕНИЙ Логических адресов , Электронный ключ (Комплект ПО)
| 90224 | БЕРКУТ-Ш (ИО 315-6 ) штора | шт. | БЕРКУТ-Ш (ИО 315-6) штора ПРЕДНАЗНАЧЕН: Для обнаружения разрушения остекленных конструкций (стекол разных типов, в том числе и стеклопакетов) и проникновения в охраняемое помещение или его часть и формирования тревожного извещения путем размыкания контакта сигнального реле. ОСОБЕННОСТИ: • совмещает функции двух охранных извещателей: поверхностных звукового (АК канал) и инфракрасного (ИК канал); • сплошная зона обнаружения ИК канала с углом обзора 90°; • цифровая настройка извещателей: повышение надежности и исключение «человеческого» фактора при настройке; • микропроцессорная обработка сигнала; • алгоритм "Антисаботаж-2" обработки сигнала акустического канала: - высокая обнаруживающая способность, в том числе при разрушении малых остеклённых фрагментов; - обнаружение разрушений шести типов стекол (в том числе установленных в стеклопакеты): обычное силикатное, армированное, узорчатое, каленое, ударопрочное многослойное (триплекс и с защитной пленкой классов А1-АЗ); - изменение режимов контроля остекленных конструкций: 4 режима работы акустического канала; - высокая помехоустойчивость, удовлетворяющая стандарту EN50130-4; • алгоритм АДМ-2™ обработки сигнала инфракрасного канала: - равномерная чувствительность в диапазоне скоростей, как на больших расстояниях, так и вплотную к извещателю; - повышенная помехозащищенность за счет микропроцессорной двухимпульсной обработки сигнала; • равномерная чувствительность в диапазоне скоростей; • память тревог; • два режима работы с выбором дальности; • универсальный корпус: - миниатюрные размеры; - удобство монтажа: без кронштейна на любую поверхность (потолок, стены, ниши, оконные и дверные проемы). ОСНОВНЫЕ ХАРАКТЕРИСТИКИ: • самоконтроль каналов в процессе работы; • режимы контроля остекленных конструкций (в зависимости от размера стекол и расстояния до них); • отключение индикации; • возможность проверки работоспособности и контроля правильности установки на объекте с помощью имитатора акустического разрушения стекла "АРС". Индикация: Прибор формирует извещения с помощью светодиодных индикаторов: - о текущем состоянии извещателя; - о наличии помех. Выходы: - одно исполнительное реле; - соединительная колодка "TAMP" (извещение о несанкционированном доступе формируется путем размыкания контактов датчика вскрытия). Технические характеристики • максимальная дальность действия: - инфракрасного канала 6 м - акустического канала 6 м • угол обзора: - инфракрасного канала 90°+2° на 16°-2° - акустического канала в горизонтальной плоскости 120° • максимальная площадь охраняемого стеклянного листа 100 м2 • минимальная площадь охраняемого стеклянного листа 0,05 м2 • напряжение питания 9...16 В • ток потребления, не более 15 мА • реле ПЦН 72 В, 30 мА • габаритные размеры (без кронштейна) 86х49х38 мм • диапазон рабочих температур -20...+50 °С | ЗАО "АРГУС-СПЕКТР" | 1710 | БЕРКУТ-Ш (ИО 315-6 ) штора
| 7915291 | ВОРС"Стрелец-Интеграл ИСБ"- Sagittarius 2SIM Базовый Комплект квартирный | шт. | ПРЕДНАЗНАЧЕН: Для охраны частных помещений или объектов (квартира, гараж, загородный дом и т.д.). Для передачи извещений о своем состоянии на: - станции мониторинга или пульты централизованного наблюдения; - сотовые телефоны пользователей. СОСТАВ: Комплект “Sagittarius” представляет собой запрограммированный набор радиоканальных устройств Стрелец® и состоит из: Панель контрольная радиоканальная с GSM-коммуникатором РРОП–GSM – 1 шт. Извещатели охранные радиоканальные магнитоконтактный универсальный РИГ исп.2 – 1 шт. объемный оптико-электронный Икар–Р исп.2 – 1 шт. Пульт управления радиоканальный ПУЛ–Р – 1 шт. ФУНКЦИОНАЛЬНЫЕ ВОЗМОЖНОСТИ: • Передача извещений о состоянии системы на пульт централизованного наблюдения и SMS-сообщений на телефоны пользователей. • Управление системой с сотовых телефонов с помощью SMS-команд или ПО Sagittarius (для Android). • До 30 пользователей в системе (пользователи 01–08 с номерами телефонов). • Энергонезависимая память на 256 событий. ОСОБЕННОСТИ: • Комплект запрограммирован и готов к эксплуатации. • Встроенный GSM-коммуникатор. • Питание от сети (~220 В), аккумулятор 2,6 Ач в комплекте. Остальные устройства питаются от встроенных батарей. • Связь между устройствами, входящими в комплект, осуществляется по радиоканалу. • Настройки комплекта могут быть изменены (ПО WirelEx). • Комплект может быть расширен устройствами из состава Стрелец. ДОПОЛНИТЕЛЬНОЕ ОБОРУДОВАНИЕ: USB/COM + RS-232 + Кабель Аврора–ДОР. Технические характеристики Пределы расширяемости системы: • дочерних радиорасширителей 15 • устройств для каждого радиорасширителя 48 • устройств в системе 768 • напряжение питания ~ 220 В • диапазон рабочих температур -30..+55 °C | ЗАО "АРГУС-СПЕКТР" | 17185 | ВОРС"Стрелец-Интеграл ИСБ"- Sagittarius 2SIM Базовый Комплект квартирный
| 7915290 | ВОРС"Стрелец-Интеграл ИСБ"- Sagittarius 2SIM Расширеннный Комплект квартирный | шт. | ПРЕДНАЗНАЧЕН: Для охраны частных помещений или объектов (квартира, гараж, загородный дом и т.д.). Для передачи извещений о своем состоянии на: - станции мониторинга или пульты централизованного наблюдения; - сотовые телефоны пользователей. СОСТАВ: Комплект “Sagittarius” представляет собой запрограммированный набор радиоканальных устройств Стрелец® и состоит из: Панель контрольная радиоканальная с GSM-коммуникатором РРОП–GSM – 1 шт. Извещатели охранные радиоканальные магнитоконтактный универсальный РИГ исп.2 – 1 шт. объемный оптико-электронный Икар–Р исп.2 – 1 шт. Извещатель пожарный радиоканальный и автономный дымовой, оповещатель звуковой радиоканальный Аврора–ДСР – 1 шт. Пульт управления радиоканальный ПУ–Р – 1 шт. ФУНКЦИОНАЛЬНЫЕ ВОЗМОЖНОСТИ: • Передача извещений о состоянии системы на пульт централизованного наблюдения и SMS-сообщений на телефоны пользователей. • Управление системой с сотовых телефонов с помощью SMS-команд или ПО Sagittarius (для Android). • До 30 пользователей в системе (пользователи 01–08 с номерами телефонов). • Энергонезависимая память на 256 событий. ОСОБЕННОСТИ: • Комплект запрограммирован и готов к эксплуатации. • Встроенный GSM-коммуникатор. • Питание от сети (~220 В), аккумулятор 2,6 Ач в комплекте. Остальные устройства питаются от встроенных батарей. • Связь между устройствами, входящими в комплект, осуществляется по радиоканалу. • Настройки комплекта могут быть изменены (ПО WirelEx). • Комплект может быть расширен устройствами из состава Стрелец. ДОПОЛНИТЕЛЬНОЕ ОБОРУДОВАНИЕ: USB/COM + RS-232 + Кабель Аврора–ДОР. Технические характеристики Пределы расширяемости системы: • дочерних радиорасширителей 15 • устройств для каждого радиорасширителя 48 • устройств в системе 768 • напряжение питания ~ 220 В • диапазон рабочих температур -30..+55 °C | ЗАО "АРГУС-СПЕКТР" | 31839 | ВОРС"Стрелец-Интеграл ИСБ"- Sagittarius 2SIM Расширеннный Комплект квартирный
0113 Риэлта
011301 Ладога А- адресная система охранно-пожарной сигнализации
011302 Ладога ППКОП
| 77232 | Ладога БВД, блок вывода данных | шт. | Блок вывода данных, выдача данных на принтер по параллельному интерфейсу Centronics | ООО "РИЭЛТА" | 1706 | Ладога БВД, блок вывода данных
| 14188 | Ладога БВИ, блок выносных индикаторов | шт. | Блок выносных индикаторов, индицирует состояние 8 разделов приборов | ООО "РИЭЛТА" | 854 | Ладога БВИ, блок выносных индикаторов
| 14472 | Ладога БРРПС, блок расширения реле/памяти событий | шт. | Блок расширения реле/памяти событий, увеличение реле на 5, памяти событий до 250 | ООО "РИЭЛТА" | 1664 | Ладога БРРПС, блок расширения реле/памяти событий
| 14186 | Ладога БРШС-ВВ, блок расширения шлейфов сигнализации | шт. | Блок расширения шлейфов сигнализации на 8 высоковольтных (20В)ШС | ООО "РИЭЛТА" | 1187 | Ладога БРШС-ВВ, блок расширения шлейфов сигнализации
| 14311 | Ладога БРШС-НВ, блок расширения шлейфов сигнализации | шт. | Блок расширения шлейфов сигнализации на 8 низковольтныч (5В) ШС | ООО "РИЭЛТА" | 1343 | Ладога БРШС-НВ, блок расширения шлейфов сигнализации
| 13130 | Ладога БЦ (без аккум. 7А/ч) блок центральный, 8 ШС | шт. | Блок центральный, 8 высоковольтных ШС (20В) под акк. 7 Ач, защита аккумулятора, регистратор 60 событий | ООО "РИЭЛТА" | 7132 | Ладога БЦ (без аккум. 7А/ч) блок центральный, 8 ШС
| 84147 | Ладога БЦНВ (без аккум. 7А/ч) блок центральный, 8 низковольтных ШС | шт. | Блок центральный, 8 низковольтных ШС (Ш1-Ш7: 5В, Ш8-12В), под акк. 7 Ач, защита аккумулятора, регистратор 60 событий | ООО "РИЭЛТА" | 6917 | Ладога БЦНВ (без аккум. 7А/ч) блок центральный, 8 низковольтных ШС
| 15894 | Ладога КВ-М, клавиатура выносная матричная | шт. | Клавиатура выносная матричная, программирование.ю управление разделами, просмотр событий | ООО "РИЭЛТА" | 2118 | Ладога КВ-М, клавиатура выносная матричная
| 84148 | Ладога КВ-С, клавиатура выносная сегментная, возможность программирования | шт. | клавиатура выносная сегментная, программирование | ООО "РИЭЛТА" | 1820 | Ладога КВ-С, клавиатура выносная сегментная, возможность программирования
| 84149 | Ладога КВ-СД, клавиатура выносная светодиодная, контроль шлейфов, возможность программирования | шт. | Ладога КВ-СД, клавиатура выносная светодиодная, контроль состояния шлейфов, возможность программирования | ООО "РИЭЛТА" | 1434 | Ладога КВ-СД, клавиатура выносная светодиодная, контроль шлейфов, возможность программирования
| 14189 | Ладога МАД, модуль автодозвона | шт. | встраиваемый модуль автодозвона , передача извещений по телефонным линиям, протоколы (Ademco Contact ID, Ademco 4+2, Radionics Slow) | ООО "РИЭЛТА" | 1364 | Ладога МАД, модуль автодозвона
| 84151 | Ладога МЗА модуль защиты аккумулятора для ППКОП | шт. | МЗА модуль защиты аккумулятора для ППКОП "Ладога" | ООО "РИЭЛТА" | 328 | Ладога МЗА модуль защиты аккумулятора для ППКОП
011303 Ладога-РК подсистема беспроводной радиоканальной сигнализации
| 7913264 | Ладога БКВ-РК блок контролируемых выходов радиоканальный | шт. | Блое согласования с кнопкой тревожной сигнализацией | ООО "РИЭЛТА" | 5214 | Ладога БКВ-РК блок контролируемых выходов радиоканальный
| 7913265 | Ладога БРВ-РК блок релейных выходов радиоканальный | шт. | Блое согласования с кнопкой тревожной сигнализацией | ООО "РИЭЛТА" | 3456 | Ладога БРВ-РК блок релейных выходов радиоканальный
| 113556 | Ладога БРШС-РК-Р Блок расширения шлейфов сигнализации радиоканальный с релейным выходом | шт. | БРШС-РК-Р Автономная радиоканальная система Предназначена для контроля состояния и управления режимами работы радиоканальных охранных и пожарных извещателей и других оконечных устройств и трансляции принятой информации на выходные контакты реле. Используется для объединения радиоканальной подсистемы с существующим на объекте оборудованием (обеспечивает возможность подключения к любому ПКП). Особенности: Подключение до 28 радиоканальных извещателей Наличие 6 реле 4 реле используются для передачи извещений о нарушении зон и потери извещателей, 1 реле используется для трансляции извещений о неисправностях, 1 реле используется для передачи информации о саботаже Возможность программирования соответствия извещателей выходам реле Информативный интерфейс с пользователем позволяет выявить неисправности в системе без использования дополнительных устройств Технические характеристики: Температурный диапазон -30…+50°С Напряжение питания 10…15 В Потребляемый ток не более 70 мА Параметры реле 72 В, 0,1 А | ООО "РИЭЛТА" | 2683 | Ладога БРШС-РК-Р Блок расширения шлейфов сигнализации радиоканальный с релейным выходом
| 7885381 | Ладога БРШС-РК-РТР ретранслятор, подключение к "Ладога БРШС-РК" и "Ладога БРШС-РК-485 | шт. | Ладога БРШС-РК-РТР ретранслятор, подключение к "Ладога БРШС-РК" и "Ладога БРШС-РК-485 извещателей, неаходящихся в зоне неуверенного приема, -30С...+50, напряжение питания 12В | ООО "РИЭЛТА" | 1881 | Ладога БРШС-РК-РТР ретранслятор, подключение к "Ладога БРШС-РК" и "Ладога БРШС-РК-485
| 7885382 | Ладога БРШС-РК-РТР исп.1 ретранслятор, подключение к "Ладога БРШС-РК" и "Ладога БРШС-РК-485 | шт. | Ладога БРШС-РК-РТР исп.1 ретранслятор, подключение к "Ладога БРШС-РК" и "Ладога БРШС-РК-485 извещателей, неаходящихся в зоне неуверенного приема, -30С...+50, напряжение питания 12В, с резервным питанием, без АКБ DTM6012 6В 1,2А/ч) | ООО "РИЭЛТА" | 3434 | Ладога БРШС-РК-РТР исп.1 ретранслятор, подключение к "Ладога БРШС-РК" и "Ладога БРШС-РК-485
| 77234 | Ладога БСКТС блок согласования с кнопкой тревожн. сигнализации | шт. | Блое согласования с кнопкой тревожной сигнализацией | ООО "РИЭЛТА" | 217 | Ладога БСКТС блок согласования с кнопкой тревожн. сигнализации
| 7906192 | Ладога Грань-РК Извещатель охранный точечный инерционный радиоканальный | шт. | Ладога Грань-РК Извещатель охранный точечный инерционный радиоканальный | ООО "РИЭЛТА" | 2115 | Ладога Грань-РК Извещатель охранный точечный инерционный радиоканальный
| 7892139 | Ладога ДЗ-ЗВ датчик затопления затопления для Ладога СТЗ-РК+ДЗ-ЗВ | шт. | Ладога ДЗ-ЗВ датчик затопления затопления для Ладога СТЗ-РК+ДЗ-ЗВ | ООО "РИЭЛТА" | 531 | Ладога ДЗ-ЗВ датчик затопления затопления для Ладога СТЗ-РК+ДЗ-ЗВ
| 7906194 | Ладога Звон-РК Извещатель поверхностный звуковой радиоканальный двухзонный | шт. | Ладога Звон-РК Извещатель поверхностный звуковой радиоканальный двухзонный | ООО "РИЭЛТА" | 3207 | Ладога Звон-РК Извещатель поверхностный звуковой радиоканальный двухзонный
| 108577 | Ладога ИПР-РК Извещатель пожарный ручной радиоканальный | шт. | Ладога ИПР-РК Извещатель пожарный ручной радиоканальный | ООО "РИЭЛТА" | 2050 | Ладога ИПР-РК Извещатель пожарный ручной радиоканальный
| 108579 | Ладога КТС-РК Кнопка тревожной сигнализации | шт. | КТС-РК Извещатель охранный ручной радиоканальный «Ладога КТС-РК» ИО10110-2 Предназначена для ручного формирования и передачи извещений «Тревога» и дополнительных кодов управления по беспроводному двунаправленному каналу связи в протоколе «Риэлта-Контакт-Р». «Ладога КТС-РК» может быть использована как брелок «Постановки/Снятия». Диапазон рабочих температур от -20 до +50° С. Питание осуществляется от батареи типа СR2032. | ООО "РИЭЛТА" | 1154 | Ладога КТС-РК Кнопка тревожной сигнализации
| 108575 | Ладога МК-РК Извещатель магнито-контактный радиоканальный однозонный | шт. | МК-РК Извещатель охранный магнитоконтактный радиоканальный «Ладога МК-РК» ИО10210-2/1 Предназначен для блокировки на открывание (смещение) дверей, окон, витрин и других конструктивных элементов закрытых помещений, а также организации устройств типа «ловушка» путем подключения магнитоконтактных датчиков в двухпроводную линию связи с последующей выдачей извещения о тревоге по беспроводному двунаправленному каналу связи в протоколе «Риэлта-Контакт-Р». Модификации извещателя: «Ладога МК-РК» – однозонный извещатель Информативность: «Норма», «Тревога», «Вскрытие», «Разряд основной батареи», «Разряд резервной батареи». Диапазон рабочих температур от -20 до +50°С. Питание извещателя осуществляется от двух элементов – основного типа CR123A и резервного типа CR2032. Срок службы от батареи питания – не менее 5 лет | ООО "РИЭЛТА" | 1345 | Ладога МК-РК Извещатель магнито-контактный радиоканальный однозонный
| 108576 | Ладога МК-РК исп.1 Извещатель магнито-контактн. радиоканальный двухзонный | шт. | Ладога МК-РК Извещатель магнито-контактн. радиоканальный двухзонный элементы питания CR123 и 2032 | ООО "РИЭЛТА" | 1703 | Ладога МК-РК исп.1 Извещатель магнито-контактн. радиоканальный двухзонный
| 7927560 | Ладога МК-РК исп.2 Извещатель магнито-контактн. радиоканальный | шт. | Ладога МК-РК исп.2 Извещатель магнито-контактн. радиоканальный | ООО "РИЭЛТА" | 1551 | Ладога МК-РК исп.2 Извещатель магнито-контактн. радиоканальный
| 7929734 | Ладога МК-РК исп.3 Извещатель магнито-контактн. радиоканальный | шт. | Ладога МК-РК исп.3 Извещатель магнито-контактн. радиоканальный | ООО "РИЭЛТА" | 1408 | Ладога МК-РК исп.3 Извещатель магнито-контактн. радиоканальный
| 7925167 | Ладога МК-РК исп.4 Извещатель магнито-контактн. радиоканальный, малогабаритный, однозонный | шт. | Ладога МК-РК исп.4 Извещатель магнито-контактн. радиоканальный , малогабаритный, однозонный, элементы питания CR123А | ООО "РИЭЛТА" | 947 | Ладога МК-РК исп.4 Извещатель магнито-контактн. радиоканальный, малогабаритный, однозонный
| 108578 | Ладога ПД-РК Извещатель пожарный дымовой радиоканальный | шт. | ПД-РК Извещатель пожарный дымовой радиоканальный ИП21210-2 НАЗНАЧЕНИЕ И ОСОБЕННОСТИ Предназначен для обнаружения возгораний, сопровождающихся появлением дыма и передачи извещений по беспроводному двунаправленному каналу связи в протоколе «Риэлта-Контакт-Р». Контролирует запыленность дымовой камеры, потерю чувствительности. Информативность: «Норма», «Пожар», «Загрязнение» (запыленность дымовой камеры), «Неисправность» (потеря чувствительности), «Разряд основной батареи», «Разряд резервной батареи». Чувствительность от 0,05 до 0,2 дБ/м Диапазон рабочих температур от -20 до +55°С. Питание извещателя осуществляется от двух элементов – основного типа CR123A и резервного типа CR2032. Срок службы от батареи питания – не менее 5 лет | ООО "РИЭЛТА" | 1802 | Ладога ПД-РК Извещатель пожарный дымовой радиоканальный
| 7922452 | Ладога Пирон-5-РК Извещатель оптико-электронный радиоканальный | шт. | Ладога Пирон-5-РК Извещатель оптико-электронный радиоканальный. Объемная зона обнаружения. | ООО "РИЭЛТА" | 1654 | Ладога Пирон-5-РК Извещатель оптико-электронный радиоканальный
| 7909233 | Ладога Пирон-8-РК Извещатель оптико-электронный радиоканальный уличный | шт. | Ладога Пирон-8-РК Извещатель оптико-электронный радиоканальный уличный. Объемная зона обнаружения. | ООО "РИЭЛТА" | 4293 | Ладога Пирон-8-РК Извещатель оптико-электронный радиоканальный уличный
| 7909319 | Ладога Пирон-8Б-РК Извещатель оптико-электронный радиоканальный уличный | шт. | Ладога Пирон-8-РК Извещатель оптико-электронный радиоканальный уличный. Поверхностная зона обнаружения. | ООО "РИЭЛТА" | 4293 | Ладога Пирон-8Б-РК Извещатель оптико-электронный радиоканальный уличный
| 7909234 | Ладога ПУВ-РК Пульт управления выносной радиоканальный (клавиатура) | шт. | Ладога ПУВ-РК Пульт управления выносной радиоканальный | ООО "РИЭЛТА" | 2741 | Ладога ПУВ-РК Пульт управления выносной радиоканальный (клавиатура)
| 108580 | Ладога Стекло-3-РК Извещатель радиоканальный разбития стекла | шт. | Стекло-3-РК Извещатель поверхностный звуковой радиоканальный Предназначен для обнаружения разрушения всех видов строительных стекол: обычного, закаленного, узорчатого, армированного, многослойного и защищенного полимерной пленкой (ламинированного), а также стеклопакетов и стеклянных пустотелых блоков. Максимальная рабочая дальность не менее 6 м. Информативность: «Норма», «Тревога», «Вскрытие», «Разряд основной батареи», «Разряд резервной батареи». Диапазон рабочих температур от -20 до +45°С. Питание извещателя осуществляется от двух элементов – основного типа CR123A и резервного типа CR2032. Срок службы от батареи питания – до 3 лет | ООО "РИЭЛТА" | 2395 | Ладога Стекло-3-РК Извещатель радиоканальный разбития стекла
| 7892138 | Ладога СТЗ-РК (2ДЗ-ЗВ)сигнализатор тревожный затопления радиоканальный | шт. | Ладога СТЗ-РКсигнализатор тревожный затопления радиоканальный. Сосотоит из блока обработки сигнала (БОС) и внешних датчиков затопления ДЗ-ЗВ (до четырех штук), в комплекте два датчика ДЗ-3В. | ООО "РИЭЛТА" | 2133 | Ладога СТЗ-РК (2ДЗ-ЗВ)сигнализатор тревожный затопления радиоканальный
| 7905651 | Ладога Трубач-РК Оповещатель звуковой радиоканальный | шт. | Ладога Трубач-РК Оповещатель звуковой радиоканальный | ООО "РИЭЛТА" | 2836 | Ладога Трубач-РК Оповещатель звуковой радиоканальный
| 108573 | Ладога Фотон 12-РК Извещатель оптико-электронный радиоканальный | шт. | Фотон-12-РК Извещатели охранные оптико-электронные радиоканальные Предназначены для обнаружения проникновения в охраняемое пространство закрытого помещения с последующей выдачей извещения по беспроводному двунаправленному каналу связи в протоколе «Риэлта-Контакт-Р». «Фотон-12-РК» – объемная зона обнаружения Информативность: «Норма», «Тревога», «Вскрытие»,«Разряд основной батареи», «Разряд резервной батареи». Диапазон рабочих температур от -20 до +50° С. Питание извещателя осуществляется от двух элементов – основного типа CR123A и резервного типа CR2032. Срок службы от батареи питания – не менее 5 лет. | ООО "РИЭЛТА" | 1614 | Ладога Фотон 12-РК Извещатель оптико-электронный радиоканальный
| 108574 | Ладога Фотон 12Б-РК Извещатель оптико-электронный радиоканальный | шт. | Ладога Фотон 12Б-РК Извещатель оптико-электронный радиоканальный | ООО "РИЭЛТА" | 1614 | Ладога Фотон 12Б-РК Извещатель оптико-электронный радиоканальный
| 110919 | Ладога Фотон 19-РК Извещатель охранный радиоканальный оптико-эл. с защ. от животных | шт. | Извещатель охранный оптико-электронный радиоканальный «Фотон-19РК» ИО40910-8 Предназначен для обнаружения проникновения в охраняемое пространство закрытого помещения с последующей выдачей извещения по беспроводному двунаправленному каналу связи в протоколе «Риэлта-Контакт-Р». Извещатель «Фотон-19РК» имеет объемную зону обнаружения. Обеспечивает устойчивость к перемещению домашних животных массой до 40 кг. Имеет два режима чувствительности: - устойчивость к перемещению животных до 10 кг(кошки, собаки комнатно-декоративных пород); - устойчивость к перемещению животных до 20 кг (короткошерстные собаки,температурный контраст 8°C), до 40 кг (длинношерстные собаки,температурный контраст 6°C) Информативность: «Норма», «Тревога», «Вскрытие», «Разряд основной батареи», «Разряд резервной батареи». Диапазон рабочих температур от -20 до +50° С. Питание извещателя осуществляется от двух элементов – основного типа CR123A и резервного типа CR2032. Срок службы от батареи питания – не менее 5 лет | ООО "РИЭЛТА" | 1775 | Ладога Фотон 19-РК Извещатель охранный радиоканальный оптико-эл. с защ. от животных
| 111578 | Ладога Фотон Ш2-РК Извещатель оптико-электронный радиоканальный "занавес" с углом 90 | шт. | Ладога Фотон-Ш2-РК Извещатель оптико-электронный радиоканальный "занавес" с углом 90 град., выста установки 2,5-5м | ООО "РИЭЛТА" | 1614 | Ладога Фотон Ш2-РК Извещатель оптико-электронный радиоканальный "занавес" с углом 90
| 7906195 | Цельсий-РК Сигнализатор температурный радиоканальный | шт. | Цельсий-РК Сигнализатор температурный радиоканальный | ООО "РИЭЛТА" | 2648 | Цельсий-РК Сигнализатор температурный радиоканальный
011304 Ладога-ЕХ Комплекс устройств для охраны взрывоопасных объектов
| 101050 | Ладога БРШС-Ех исп.1, блок расширения шлейфов сигнализации | шт. | Блок расширения шлейфов сигнализации на 8 искробезопасных низковольтных шлейфов, 5 искробезопасныхцепей питания по 100 мА | ООО "РИЭЛТА" | 16339 | Ладога БРШС-Ех исп.1, блок расширения шлейфов сигнализации
| 110127 | Ладога БРШС-Ех исп.2, (Не для БОЛИДА!) блок расширения шлейфов сигнализации | шт. | Блок расширения шлейфов сигнализации на 2 искробезопасных низковольтныч шлейфа сигнализации, 2 искробезопасные цепи питания по 100 мА. | ООО "РИЭЛТА" | 10873 | Ладога БРШС-Ех исп.2, (Не для БОЛИДА!) блок расширения шлейфов сигнализации
| 85979 | Ладога БРШС-Ех, блок расширения шлейфов сигнализации. | шт. | Блок расширения шлейфов сигнализации на 8 искробезопасных низковольтных шлейфов, 2 искробезопасные цепи питания по 100 мА. | ООО "РИЭЛТА" | 12390 | Ладога БРШС-Ех, блок расширения шлейфов сигнализации.
| 111532 | Ладога ИПД-Ex (ИП 212-120) извещатель пожарный дымовой взрывозащищенный комплекса "Ладога-Ex" | шт. | ИПД-Ex Извещатель пожарный дымовой оптико-электронный ИП212-120 «ИПД-Ех» ИП212-120 Предназначен для обнаружения возгораний во взрывоопасных зонах, сопровождающихся появлением дыма. Технические характеристики: Маркировка взрывозащиты 0ExiaIIСT6X Чувствительность 0,05…0,2 дБ/м Ток потребления 100 мкА Тревожное извещение увеличением тока потребления Степень защиты, обеспечиваемая оболочкой IP30 Диапазон рабочих температур -30…+55°С | ООО "РИЭЛТА" | 1801 | Ладога ИПД-Ex (ИП 212-120) извещатель пожарный дымовой взрывозащищенный комплекса "Ладога-Ex"
| 115311 | Ладога ИПДЛ-Ex (ИП 212-122) извещатель пожарный дымовой линейный взрывозащищенный для "Ладога-Ex" | шт. | Ладога ИПДЛ-Ex (ИП 212-122) извещатель пожарный дымовой линейный взрывозащищенный, 8...150м, IP41 | ООО "РИЭЛТА" | 14019 | Ладога ИПДЛ-Ex (ИП 212-122) извещатель пожарный дымовой линейный взрывозащищенный для "Ладога-Ex"
| 114858 | Ладога ИПП-Ex (ИПП330-8) КОНЕЦ ДЕКАБРЯ! НА СЕРТИФИКАЦИИ! извещатель пожарный пламени взрывозащищенный комплекса "Ладога-Ex" | шт. | ИПП-Ех Извещатель пожарный пламени инфракрасный Предназначен для обнаружения возгораний, сопровождающихся появлением открытого пламени во взрывоопасных зонах. Два исполнения отличаются зонами обнаружения, формируемыми разными входными окнами: Зона обнаружения с углом обзора 60° и дальностью 17 м – «ИПП-Ех» Зона обнаружения с углом обзора 12° и дальностью 60 м – «ИПП?Ех исп.1» Технические характеристики: Маркировка взрывозащиты 0ExiaIIBT6X Ток потребления 15 мА Тревожное извещение замыканием контактов реле Степень защиты, обеспечиваемая оболочкой IP65 Диапазон рабочих температур -40…+55°С | ООО "РИЭЛТА" | 10552 | Ладога ИПП-Ex (ИПП330-8) КОНЕЦ ДЕКАБРЯ! НА СЕРТИФИКАЦИИ! извещатель пожарный пламени взрывозащищенный комплекса "Ладога-Ex"
| 118447 | Ладога ИПП-Ex исп.1 извещатель пожарный пламени взрывозащищенный комплекса "Ладога-Ex" | шт. | Ладога ИПП-Ex исп.1 извещатель пожарный пламени взрывозащищенный комплекса "Ладога-Ex", дальность 60 м, угол обзора 12 градусов, IP65, -40.... +55С | ООО "РИЭЛТА" | 12194 | Ладога ИПП-Ex исп.1 извещатель пожарный пламени взрывозащищенный комплекса "Ладога-Ex"
| 112397 | Ладога ИПР-Ex (ИП 535-27) извещатель пожарный ручной взрывозащищенный комплекса "Ладога-Ex", IP41 | шт. | ИПР-Ех Извещатель пожарный ручной. «ИПР-Ех» ИП535-27 Предназначен для ручного включения сигнала пожарной тревоги во взрывоопасных зонах. Имеет индикацию режимов «Норма» и «Пожар». Технические характеристики: Маркировка взрывозащиты 0ExiaIIBT6X Ток потребления 100 мкА Тревожное извещение увеличением тока потребления Степень защиты, обеспечиваемая оболочкой IP54 Диапазон рабочих температур -30…+55°С | ООО "РИЭЛТА" | 1947 | Ладога ИПР-Ex (ИП 535-27) извещатель пожарный ручной взрывозащищенный комплекса "Ладога-Ex", IP41
| 7905476 | Ладога ИПТ-Ex Извещатель пожарный тепловой, взрывозащищенный | шт. | Ладога ИПТ-Ex Извещатель пожарный тепловой максимально-дифференциальный, взрывозащищенный, IP40, -30...+75С | ООО "РИЭЛТА" | 1801 | Ладога ИПТ-Ex Извещатель пожарный тепловой, взрывозащищенный
| 112395 | Ладога МК-Ex исп. 1(пластик) Извещатель магнито-контактный, взрывозащищенный | шт. | МК-Ех исп.1 Извещатель охранный точечный магнитоконтактный «МК-Ех» исп. 1 ИО102-33 Предназначен для блокирования на открывание подвижных элементов строительных конструкций (дверей, ворот, окон, люков и т.п.), выполненных из конструктивных магнито-проводящих (стальных) или магнитонепроводящих (алюминиевых, деревянных, пластиковых) материалов. Имеется два конструктивных исполнения. Технические характеристики: Маркировка взрывозащиты «МК-Ех» исп. 1 0ExiaIIBT6X Степень защиты, обеспечиваемая оболочкой «МК-Ех» исп. 1 IP44 Диапазон рабочих температур -50 … +50° С | ООО "РИЭЛТА" | 657 | Ладога МК-Ex исп. 1(пластик) Извещатель магнито-контактный, взрывозащищенный
| 111308 | Ладога СТЗ -Ex сигнализатор тревожный затопления взрывозащищенный комплекса "Ладога-Ex" | шт. | Ладога СТЗ-Ex сигнализатор тревожный затопления (блок обработки сигналов +3 датчика затопления) взрывозащищенный комплекса "Ладога-Ex" | ООО "РИЭЛТА" | 4809 | Ладога СТЗ -Ex сигнализатор тревожный затопления взрывозащищенный комплекса "Ладога-Ex"
| 112398 | Ладога УК-Ex Устройство коммутационное взрывозащищенное комплекса "Ладога-Ex" | шт. | Ладога УК-Ex Устройство коммутационное для коммутации искробезопасных цепей во взрывоопасных зонах комплекса "Ладога-Ex" | ООО "РИЭЛТА" | 749 | Ладога УК-Ex Устройство коммутационное взрывозащищенное комплекса "Ладога-Ex"
| 86516 | Стекло-ЕХ взрывозащищённый извещатель акустический разбития стекла | шт. | Стекло-ЕХ взрывозащищённый извещатель акустический разбития стекла, дальность 6м, -20...+45С | ООО "РИЭЛТА" | 8234 | Стекло-ЕХ взрывозащищённый извещатель акустический разбития стекла
| 85980 | Фотон 18 (Фотон 18ЕХ) (ИО 409-40) взрывозащищённый извещатель охранный оптико-электронный | шт. | Извещатель охранный объемный оптико-электронный. «Фотон-18» ИО409-40 Предназначены для обнаружения проникновения в охраняемое пространство взрывоопасных зон закрытого помещения. Объемная зона дальностью 12 м – «Фотон-18» Технические характеристики: Маркировка взрывозащиты 0ExiaIIBT6X Ток потребления не более 10 мА Тревожное извещение размыканием контактов реле Степень защиты, обеспечиваемая оболочкой IP41 Диапазон рабочих температур -30 … +50° С | ООО "РИЭЛТА" | 7424 | Фотон 18 (Фотон 18ЕХ) (ИО 409-40) взрывозащищённый извещатель охранный оптико-электронный
| 107893 | Фотон 18А взрывозащищённый извещатель охранный оптико-электронный | шт. | Извещатель инфракрасный пассивный оптико-электронный, взрывозащищенное исполнение, маркировка 1ExibIIВТ6Х, дальность 12м (объем), 20м (линейн.), 15м (поверх.), -30…+50°С, кронштейн в комплекте поставки. | ООО "РИЭЛТА" | 7424 | Фотон 18А взрывозащищённый извещатель охранный оптико-электронный
| 89590 | Фотон 18Б взрывозащищённый извещатель охранный оптико-электронный | шт. | Извещатель инфракрасный пассивный оптико-электронный, взрывозащищенное исполнение, маркировка 1ExibIIВТ6Х, дальность 12м (объем), 20м (линейн.), 15м (поверх.), -30…+50°С, кронштейн в комплекте поставки. | ООО "РИЭЛТА" | 7424 | Фотон 18Б взрывозащищённый извещатель охранный оптико-электронный
| 117481 | Фотон 18Д взрывозащищённый с защитой от животных до 10кг, извещатель охранный оптико-электронный | шт. | Извещатель инфракрасный пассивный оптико-электронный с защитой от животных до 10кг, взрывозащищенное исполнение, маркировка 1ExibIIВТ6Х, дальность 12м (объем), 20м (линейн.), 15м (поверх.), -30…+50°С, кронштейн в комплекте поставки. | ООО "РИЭЛТА" | 7424 | Фотон 18Д взрывозащищённый с защитой от животных до 10кг, извещатель охранный оптико-электронный
| 86515 | Фотон Ш-EX взрывозащищённый извещатель охранный оптико-электронный, "занавес" | шт. | Фотон Ш-EX взрывозащищённый извещатель охранный оптико-электронный, "занавес", высота установки до 5м, -30...+50С | ООО "РИЭЛТА" | 6645 | Фотон Ш-EX взрывозащищённый извещатель охранный оптико-электронный, "занавес"
| 118446 | Шорох-Ex Датчик вибрационный взрывозащищенное исполнение, 0ExiallBT6X, -30 +50С | шт. | Шорох-Ex Датчик вибрационный взрывозащищенное исполнение, 0ExiallBT6X, -30 +50С | ООО "РИЭЛТА" | 10230 | Шорох-Ex Датчик вибрационный взрывозащищенное исполнение, 0ExiallBT6X, -30 +50С
0114 Ритм - GSM
| 7913235 | LS-1D (иполнение D-700) цифровой, датчик уровня топлива | шт. |  | Общество с ограниченной ответственностью "Ритм" |  | LS-1D (иполнение D-700) цифровой, датчик уровня топлива
| 7876629 | Антенна GSM внешняя Для КОНТАКТА разъем SMA (GSM антенна (SMA)) | шт. | Внешняя GSM антенна с SMA разъемом на магнитной основе. Тип разъема SMA Длина кабеля 2,5 метра Коэффициент усиления 5 db Диапазон сотовой связи GSM 900/1800 MHz | Общество с ограниченной ответственностью "Ритм" | 882 | Антенна GSM внешняя Для КОНТАКТА разъем SMA (GSM антенна (SMA))
| 7902649 | Антенна GSM внешняя Для КОНТАКТА разъем FME (кабель 10 м) | шт. | Антенна GSM внешняя Для КОНТАКТА разъем FME на магнитной основе. Тип разъема FME Длина кабеля 2,5 метра Коэффициент усиления 5 db Диапазон сотовой связи GSM 900/1800 MHz | Общество с ограниченной ответственностью "Ритм" | 1087 | Антенна GSM внешняя Для КОНТАКТА разъем FME (кабель 10 м)
| 85671 | Антенна GSM внешняя Для КОНТАКТА разъем FME (кабель 2,5м) (GSM антенна) | шт. | Внешняя GSM антенна с FME разъемом на магнитной основе. Тип разъема FME Длина кабеля 2,5 метра Коэффициент усиления 5 db Диапазон сотовой связи GSM 900/1800 MHz | Общество с ограниченной ответственностью "Ритм" | 780 | Антенна GSM внешняя Для КОНТАКТА разъем FME (кабель 2,5м) (GSM антенна)
| 7904492 | БРП 12В, 5 А (Под заказ) без корпуса ИМПУЛЬСНЫЙ под ПЛАСТИК. Корпус акб 7 А/Ч (РИТМ) для КОНТАКТА GSM | шт. | БРП 12В, 5 А под акб 4,5 - 7А/Ч (РИТМ) для КОНТАКТА GSM | Общество с ограниченной ответственностью "Ритм" | 2690 | БРП 12В, 5 А (Под заказ) без корпуса ИМПУЛЬСНЫЙ под ПЛАСТИК. Корпус акб 7 А/Ч (РИТМ) для КОНТАКТА GSM
| 118956 | БРП 12В, 5 А без корпуса ИМПУЛЬСНЫЙ под МЕТАЛ. Корпус акб 4,5 - 7 А/Ч (РИТМ) для КОНТАКТА GSM | шт. | Импульсный блок резервного питания (без корпуса) с возможностью подключения 1,2Ач или 7Ач аккумулятора. Встроенная защита от глубокого разряда аккумулятора, защита нагрузки от превышения выходного напряжения, контроль пропадания сети 220 В, защита аккумулятора от переполюсовки батареи и от превышения выходного напряжения, пиковый ток нагрузки 7А. Входное напряжение - АС 210 - 240В 50Гц Выходное напряжение - DC 12В ± 0,5В Максимальный ток нагрузки (при температуре окружающей среды +20С) - 5А без корпуса; 4,5 А в корпусе Пиковый ток нагрузки - 7А Клемма (CPW) для контроля наличия основного питания - Есть Защита аккумулятора от глубокого разряда - Есть (БП отключается при падении напряжения на АКБ до 8В) Защита от короткого замыкания -Есть Средний ток заряда АКБ -0,1А Тампер вскрытия корпуса - Нет Габаритные размеры - 80,5 х 103 х 52 мм Масса нетто - 158 г Диапазон рабочих температур - От -30 до +35С | Общество с ограниченной ответственностью "Ритм" | 2690 | БРП 12В, 5 А без корпуса ИМПУЛЬСНЫЙ под МЕТАЛ. Корпус акб 4,5 - 7 А/Ч (РИТМ) для КОНТАКТА GSM
| 7903392 | БРП 12В, 5 А в КОРПУСЕ акб 1,2 | шт. | Импульсный блок резервного питания в корпусе "Контакт" под АКБ 1,2Ач. Встроенная защита от глубокого разряда аккумулятора, защита нагрузки от превышения выходного напряжения, контроль пропадания сети 220 В, защита аккумулятора от переполюсовки батареи и от превышения выходного напряжения, пиковый ток нагрузки 7А. Входное напряжение АС 210 - 240В 50Гц Выходное напряжение DC 12В ± 0,5В Максимальный ток нагрузки (при температуре окружающей среды +20С) 5А без корпуса; 4,5 А в корпусе Пиковый ток нагрузки 7А Клемма (CPW) для контроля наличия основного питания Есть Защита аккумулятора от глубокого разряда Есть (БП отключается при падении напряжения на АКБ до 8В) Защита от короткого замыкания Есть Средний ток заряда АКБ 0,1А Тампер вскрытия корпуса Есть Габаритные размеры 295*160*85 мм Масса нетто 158 г Диапазон рабочих температур От -30 до +55С | Общество с ограниченной ответственностью "Ритм" | 3190 | БРП 12В, 5 А в КОРПУСЕ акб 1,2
| 118955 | БРП 12В, 5 А в КОРПУСЕ для Банкоматов акб 1,2 (BPM1205N) (Блок резервного питания 12В 5А под АКБ 1.2Ач ) | шт. | БРП 12В, 5 А под акб 1,2 (РИТМ) для КОНТАКТА GSM | Общество с ограниченной ответственностью "Ритм" | 3417 | БРП 12В, 5 А в КОРПУСЕ для Банкоматов акб 1,2 (BPM1205N) (Блок резервного питания 12В 5А под АКБ 1.2Ач )
| 118954 | БРП 12В, 5 А в КОРПУСЕ КОНТАКТ(Импульсный) под акб 7 А/Ч (РИТМ) для КОНТАКТА GSM | шт. | БРП 12В, 5 А под акб 4,5 - 7А/Ч (РИТМ) для КОНТАКТА GSM (Пластик Белый) Импульсный блок резервного питания в корпусе "Контакт" под АКБ 7Ач. Встроенная защита от глубокого разряда аккумулятора, защита нагрузки от превышения выходного напряжения, контроль пропадания сети 220 В, защита аккумулятора от переполюсовки батареи и от превышения выходного напряжения, пиковый ток нагрузки 7А. Входное напряжение АС 210 - 240В 50Гц Выходное напряжение DC 12В ± 0,5В Максимальный ток нагрузки (при температуре окружающей среды +20С) 5А без корпуса; 4,5 А в корпусе Пиковый ток нагрузки 7А Клемма (CPW) для контроля наличия основного питания Есть Защита аккумулятора от глубокого разряда Есть (БП отключается при падении напряжения на АКБ до 8В) Защита от короткого замыкания Есть Средний ток заряда АКБ 0,1А Тампер вскрытия корпуса Есть Габаритные размеры 295*250*85 мм Масса нетто 158 г Диапазон рабочих температур От -30 до +35С | Общество с ограниченной ответственностью "Ритм" | 3450 | БРП 12В, 5 А в КОРПУСЕ КОНТАКТ(Импульсный) под акб 7 А/Ч (РИТМ) для КОНТАКТА GSM
| 86659 | БРП 12В,1,5А под акб 4,5 - 7 А/Ч (РИТМ) без корпуса для КОНТАКТА GSM | шт. | БРП 12В,1,5А под акб 4,5 - 7А/Ч (РИТМ) для КОНТАКТА GSM Блок резервного питания 12В 1,5А (без корпуса) с возможностью подключения 1,2Ач или 7Ач аккумулятора. Встроенная защита от глубокого разряда аккумулятора, защита нагрузки от превышения выходного напряжения, контроль пропадания сети 220 В, защита аккумулятора от переполюсовки батареи и от превышения выходного напряжения. Т | Общество с ограниченной ответственностью "Ритм" | 1870 | БРП 12В,1,5А под акб 4,5 - 7 А/Ч (РИТМ) без корпуса для КОНТАКТА GSM
| 7899122 | Вояджер - VOYAGER 15 Спутниковая система слежения | шт. | Профессиональный GPS-трекер с записью c 4-х камер и передачей видео по сетям 4G и Wi-Fi. Voyager 15 применяется в тех задачах, когда требуется определение местоположения объекта и его видеоконтроль. Использование Voyager 15 совместно с видеокамерами и 3G/4G-модемом позволит просматривать видео в режиме реального времени. Таким образом, собственник или человек, имеющий доступ к объекту, может узнать, что с ним сейчас происходит. Это позволяет: производить выборочный контроль работы инкассаторов для предотвращения краж и хищений; вести визуальный контроль грузчиков (например, в случае работы с дорогостоящим оборудованием); осуществлять визуальный контроль кабины (например, контролировать присутствие и бодрствование водителя). GPS Есть ГЛОНАСС Есть Поддержка протокола EGTS Есть GSM (CSD, GPRS) Есть Антенна GSM Внешняя Антенна GPS/ГЛОНАСС Внешняя Количество SIM-карт 2 Количество USB-разъемов 2 Внешнее питание 11-15 В, 22-30 В Тип резервной АКБ В600ВЕ Емкость АКБ номинальная 2600 мАч Энергопотребление прибора до 1,27 А (в зависимости от режима) Встроенный датчик движения Есть Встроенный акселерометр Есть Внешние индикаторы Внешнее питание 12 В Внешнее питание 24 В Прием GPS/ГЛОНАСС Прием GSM/Wi-Fi История событий не менее 512 000 записей Типы носителей для записи видео и истории событий USB-flash-накопитель + HDD (SSD) 2,5” (SATA) + microSD + Питание камер и прибора Питание прибора от бортовой сети автомобиля с защитой 12V / 24V Защита от скачков бортового напряжения питания до 600 В + Нагрузка на каждый выход питания видеокамер до 350 мА Встроенный в прибор управляемый блок питания для камер + Защита от короткого замыкания в цепи питания каждой камеры + Конструктивные особенности Габаритные размеры 47х156х150 мм Масса 300 г Диапазон рабочих температур 0…+85° C | Общество с ограниченной ответственностью "Ритм" | 22829 | Вояджер - VOYAGER 15 Спутниковая система слежения
| 7899871 | Вояджер - VOYAGER 2N Глонасс 3G. c выносной антенной. Спутниковая система слежения за автомобилями | шт. | Глонас/GPS | Общество с ограниченной ответственностью "Ритм" | 14430 | Вояджер - VOYAGER 2N Глонасс 3G. c выносной антенной. Спутниковая система слежения за автомобилями
| 7929239 | Вояджер - Voyager 2N ГЛОНАСС Light RC | шт. | Voyager 2N ГЛОНАСС Light RC - это самый простой Вояджер с блокировкой двигателя. | Общество с ограниченной ответственностью "Ритм" | 5563 | Вояджер - Voyager 2N ГЛОНАСС Light RC
| 7929240 | Вояджер - Voyager 2N ГЛОНАСС Light RS-485 RC | шт. |  | Общество с ограниченной ответственностью "Ритм" | 5951 | Вояджер - Voyager 2N ГЛОНАСС Light RS-485 RC
| 7924268 | Вояджер - VOYAGER 2N Глонасс Light. CAN Спутниковая система слежения за автомобилями | шт. |  | Общество с ограниченной ответственностью "Ритм" | 6395 | Вояджер - VOYAGER 2N Глонасс Light. CAN Спутниковая система слежения за автомобилями
| 7903374 | Вояджер - VOYAGER 2N Глонасс Light. Спутниковая система слежения за автомобилями | шт. | Глонас/GPS GPS + ГЛОНАСС + Степень защиты корпуса IP52 Габаритные размеры 20х80х110 мм Масса без антенн и шлейфов 80 г Диапазон рабочих температур (без учёта характеристик аккумулятора) -40...+85 °С GPS/ГЛОНАСС-антенна Встроенная GSM-антенна Встроенная GSM (CSD, GPRS) + Количество SIM-карт 1 Wi-Fi - Датчик движения + Тампер - Акселерометр - Сменный аккумулятор - Подключение внешнего питания 12/24 В Энергопотребление прибора 20-150 мА (в зависимости от режима) Возможность заряда встроенного аккумулятора от Micro USB - Интерфейсы для подключения Аналоговые входы - Частотные входы - Дискретные входы 1 Выходы «открытый коллектор» - Получение данных по CAN - Получение данных по RS-232 - Получение данных по RS-485 - 1-Wire для подключения TM и датчика температуры - Переговорное устройство (тангента) - | Общество с ограниченной ответственностью "Ритм" | 4730 | Вояджер - VOYAGER 2N Глонасс Light. Спутниковая система слежения за автомобилями
| 7908129 | Вояджер - VOYAGER 2N Глонасс Wi-Fi | шт. | Глонас/GPS GPS + ГЛОНАСС + Степень защиты корпуса IP52 Габаритные размеры 20х80х110 мм Масса без антенн и шлейфов 100 г Диапазон рабочих температур (без учёта характеристик аккумулятора) -40...+85 °С GPS/ГЛОНАСС-антенна Внешняя GSM-антенна Внешняя GSM (CSD, GPRS) + Количество SIM-карт 2 Wi-Fi + Встроенные датчики Датчик движения + Тампер + Акселерометр + Электропитание Сменный аккумулятор BL-5C Li-Ion(1020 мАч) Подключение внешнего питания 12/24 В Энергопотребление прибора 20-150 мА (в зависимости от режима) Возможность заряда встроенного аккумулятора от Micro USB + Интерфейсы для подключения Аналоговые входы До 2 Частотные входы До 2 Дискретные входы До 4 Выходы «открытый коллектор» 2 (12/24 В, до 1 А) Получение данных по CAN + Получение данных по RS-232 + Получение данных по RS-48 + 1-Wire для подключения TM и датчика температуры + Переговорное устройство (тангента) + | Общество с ограниченной ответственностью "Ритм" | 9560 | Вояджер - VOYAGER 2N Глонасс Wi-Fi
| 7912051 | Вояджер - VOYAGER 2N Глонасс АТОЛ | шт. | Глонас/GPS | Общество с ограниченной ответственностью "Ритм" | 9520 | Вояджер - VOYAGER 2N Глонасс АТОЛ
| 7891813 | Вояджер - VOYAGER 2N Глонасс с Внешней Антенной. Спутниковая система слежения за автомобилями | шт. | Глонас/GPS - 2 SIM в комплекте с антеннами GSM и GPS | Общество с ограниченной ответственностью "Ритм" | 9660 | Вояджер - VOYAGER 2N Глонасс с Внешней Антенной. Спутниковая система слежения за автомобилями
| 7916693 | Вояджер - VOYAGER 3N ГЛОНАСС | шт. | Контакт - VOYAGER 3 (трэкер) с АКБ 1020мАЧ ПО в КОМПЛЕКТЕ.Возможность видеть передвижение объекта ,отчеты в ПК.Спутниковая система слежения Voyager 3, 1020мАч black, ЗУ USB | Общество с ограниченной ответственностью "Ритм" | 5924 | Вояджер - VOYAGER 3N ГЛОНАСС
| 7883175 | Вояджер - VOYAGER 4N ГЛОНАСС mic . Спутниковая система слежения для автомобиля | шт. | Вояджер - VOYAGER 4N Спутниковая система слежения GPS -Да ГЛОНАСС - Опционально GSM (CSD, GPRS) -Да Антенна GSM - Встроенная Антенна GPS/ГЛОНАСС - Встроенная Количество SIM-карт - 1 Сменный аккумулятор - 1020 мА/ч Подключение внешнего питания - 10-36 В Зарядка аккумулятора от USB - Да Тампер вскрытия корпуса - Нет Герметичный корпус- С использованием внешнего герметичного бокса Встроенный датчик движения - Да Встроенный акселерометр - Нет Внешние подключения - 1хUSB, 1хПитание Кнопки на корпусе - «Тест» (под крышкой аккумуляторного отсека) Внешняя световая индикация - Нет Скрытая световая индикация "Приём GPS" Габаритные размеры 16x48x75 мм Масса 70 г Диапазон рабочих температур -40..+50° С | Общество с ограниченной ответственностью "Ритм" | 6934 | Вояджер - VOYAGER 4N ГЛОНАСС mic . Спутниковая система слежения для автомобиля
| 7909263 | Вояджер - VOYAGER 5N ГЛОНАСС | шт. | Благодаря встроенным датчикам, Voyager 5N: определяет место и время начала и окончания движения груза, определяет время и место установки трекера на контейнер с грузом, отправляет тревогу в мониторинговое программное обеспечение при отрыве прибора от поверхности и вскрытии его корпуса. GPS + ГЛОНАСС + Антенна GPS/ГЛОНАСС Встроенная GSM (CSD, GPRS) 2 SIM-карты Антенна GSM Встроенная Встроенный датчик движения + Тампер вскрытия корпуса + Работа от сменных батарей питания 2x3,6 В / тип D Micro USB + Энергонезависимая память «черный ящик» до 81 000 точек Программирование через кабель Micro USB + Кнопки на корпусе «Тампер» (под крышкой аккумуляторного отсека) Индикаторы внутри «Прием GPS» «Активная SIM» «Состояние модема» «Питание» Герметичный корпус IP67 Габаритные размеры 57x84x168 мм Масса 650 г Диапазон рабочих температур -40...+55° С | Общество с ограниченной ответственностью "Ритм" | 13179 | Вояджер - VOYAGER 5N ГЛОНАСС
| 7919594 | Вояджер - VOYAGER 5N ГЛОНАСС М с Магнитным основанием | шт. | Благодаря встроенным датчикам, Voyager 5N: определяет место и время начала и окончания движения груза, определяет время и место установки трекера на контейнер с грузом, отправляет тревогу в мониторинговое программное обеспечение при отрыве прибора от поверхности и вскрытии его корпуса. GPS + ГЛОНАСС + Антенна GPS/ГЛОНАСС Встроенная GSM (CSD, GPRS) 2 SIM-карты Антенна GSM Встроенная Встроенный датчик движения + Тампер вскрытия корпуса + Работа от сменных батарей питания 2x3,6 В / тип D Micro USB + Энергонезависимая память «черный ящик» до 81 000 точек Программирование через кабель Micro USB + Кнопки на корпусе «Тампер» (под крышкой аккумуляторного отсека) Индикаторы внутри «Прием GPS» «Активная SIM» «Состояние модема» «Питание» Герметичный корпус IP67 Габаритные размеры 57x84x168 мм Масса 650 г Диапазон рабочих температур -40...+55° С | Общество с ограниченной ответственностью "Ритм" | 15350 | Вояджер - VOYAGER 5N ГЛОНАСС М с Магнитным основанием
| 7914695 | Вояджер - VOYAGER 6N | шт. |  | Общество с ограниченной ответственностью "Ритм" | 6290 | Вояджер - VOYAGER 6N
| 7916721 | Вояджер - VOYAGER 6N - МАГНИТНОЕ ОСНОВАНИЕ ДЛЯ VOYAGER 6N | шт. |  | Общество с ограниченной ответственностью "Ритм" | 950 | Вояджер - VOYAGER 6N - МАГНИТНОЕ ОСНОВАНИЕ ДЛЯ VOYAGER 6N
| 104620 | Кабель для связи с компьютером USB2 Универсальный | шт. | Кабель для связи с компьютером USB2 для программирования Контакта-4,5,9,14 Барс GSM.5RT1.2 .VOEDGER для болида 5rt3 ,РАДИОКАНАЛЬНЫЕ Кабель для программирования с компьютера через USB порт для любых объектовых приборов компании "Ритм"(кроме панели "Контакт-6"). | Общество с ограниченной ответственностью "Ритм" | 1160 | Кабель для связи с компьютером USB2 Универсальный
| 85730 | Клавиатура КВ 1-2 Универсальная | шт. | Клавиатура КВ 1-2 для контакта,5-5 -2 Кнопочная клавиатура со светодиодной индикацией для управления контрольными панелями «Контакт GSM-5 / 5-2 / 5-2 3G / 7 / 16». Позволяет управлять постановкой и снятием разделов охранной системы с помощью кодов пользователей, изменять коды пользователей, контролировать состояние зон и разделов охранной системы, отображать состояние системы и отправлять сигналы тревоги для вызова экстренных служб. | Общество с ограниченной ответственностью "Ритм" | 1401 | Клавиатура КВ 1-2 Универсальная
| 7887535 | Клавиатура сенсорная проводная LCD KB2 (mdc1s-4) | шт. | Клавиатура сенсорная проводная LCD KB2 для контакта,5, 5 -2, 7, 16 Клавиатура предназначена для работы совместно с охранно-пожарными панелями «Контакт GSM-5», «Контакт GSM-5-2», «Контакт GSM-5-2 3G», «Контакт GSM-16», «Контакт 15». Используется для постановки/снятия объектов с охраны по разделам. Обеспечивает полную индикацию состояния разделов и зон. Имеет адресную архитектуру. Допускается подключение до 15-ти клавиатур «LCD KB2» на шину данных панели. Подходит для работы в одной системе с клавиатурами «КВ1-2» Разделы охраны до 16 Зоны до 48 Кнопка тревоги 3 Тип сенсорного дисплея Резистивный Встроенный зуммер Есть Макс. расстояние до панели 300 м Диагональ экрана 4,3 дюйма Габаритные размеры 121х79,5х21 мм Масса 130 г Диапазон рабочих температур -30...+55С Источник питания 12 В | Общество с ограниченной ответственностью "Ритм" | 4288 | Клавиатура сенсорная проводная LCD KB2 (mdc1s-4)
| 87361 | Контакт -6 охранная панель | шт. | Контакт-6 охранная панель для пульта. шл. по RS -485 интерфейс | Общество с ограниченной ответственностью "Ритм" | 3340 | Контакт -6 охранная панель
| 7885067 | Контакт GSM-2, охранная панель с защитой от животных (в Корпусе ДАТЧИКА+Кронштейн) | шт. | Способы постановки Контакт GSM-2 под охрану: при помощи ключей Touch Memory, при помощи радиобрелоков, контактами внешнего управления. Разделы охраны 1 Зоны 2 Ключи Touch Memory до 8 Выходы 1 Проводные шлейфы 1 Выходы «открытый коллектор» 1 (12В, 300 мA) Контроллер Тouch Memory + Радиобрелоки до 8 GSM 1 SIM-карта Contact ID через GSM SMS на пульт охраны + GSM SMS собственнику + Caller ID собственнику + Протокол передачи информации Ademco ContactID Журнал событий 1024 Программирование через кабель MicroUSB + Часы реального времени + Корпус + Встроенный датчик датчик движения Встроенный зуммер + Габаритные размеры 77x59x53,5 мм Масса 100 г Диапазон рабочих температур -30…+50 °С Напряжение внешнего питания 12 В Контроль разряда и неисправности резервной батареи + Контроль наличия питания + Сменная батарея CR123 А, 3 B | Общество с ограниченной ответственностью "Ритм" | 5025 | Контакт GSM-2, охранная панель с защитой от животных (в Корпусе ДАТЧИКА+Кронштейн)
| 86229 | Контакт GSM-5 с голосом со встроенным пром, модемом | шт. | Объектовый прибор.Контрольот 8 до 16охраннно пожарной сигнализации. 2sim карты и антенна, модем , постановка/снятие возможно с телефона FME-папа Разделы охраны до 16 Зоны до 16 Коды пользователей до 255 Ключи TM/карты до 255 Выходы 3 Реле до 80 Клавиатуры до 15 Проводные шлейфы 8/16 Выходы «открытый коллектор» (12В, 300 мA) 2 Выход для подключения сирены (12В, 300 мA) 1 Платы реле до 15 Выходы на платах реле до 75 Контроллер Тouch-Memory + Проводные клавиатуры до 15 Коммуникатор GSM-модем 2G Количество SIM-карт 2 LAN опционально Телефонная линия опционально Каналы связи ContactID через GSM GPRS Online - ContactID через GSM GPRS Offline - ContactID через GSM CSD + ContactID через GSM DTMF + ContactID через GSM SMS на пульт + GSM SMS собственнику + GSM VOICE собственнику + ContactID через LAN Online опционально ContactID через TEL DTMF опционально Общие характеристики Протокол передачи информации Ademco ContactID Журнал событий 65535 Энергонезависимые часы + Программирование через универсальный кабель + Удаленное программирование через GSM CSD + Постановка/снятие из пультовой программы + Голосовое меню + Конструкция Габаритные размеры, мм 160х100х30 Масса, г 140 Диапазон рабочих температур, °С -30… +50 Электропитание Напряжение питания, В 12 Ток потребления в дежурном режиме, мA 250-650 Ток потребления в тревоге при передаче событий, А до 1 А Контроль наличия питания + | Общество с ограниченной ответственностью "Ритм" | 6270 | Контакт GSM-5 с голосом со встроенным пром, модемом
| 7889022 | Контакт GSM-5-2 3G Охранно-Пожарная панель | шт. | Прибор предназначен для передачи информации от объектов используется сотовая сеть GSM (3G.GPRS.SMS.CSD.), а также LAN. WAN и проводная городская телефонная сеть. 16 шлейфов с контролем шлейфов (обрыв,КЗ,тревога,норма), 2 SIM. 10-14Вольт. | Общество с ограниченной ответственностью "Ритм" | 9691 | Контакт GSM-5-2 3G Охранно-Пожарная панель
| 85982 | Контакт GSM-5-2 без голоса встроенный модем, с контролем АКБ. | шт. | Прошивка НОВАЯ (Ритм Линк. Эта прошивка совмещает в себе весь старый функционал + новый протокол для работы с ГеоРитм) RitmLink Объектовый прибор.Контроль от 8 до 16 ш.передаёт информацию о состоянии прибора на ПЦН в протоколе ADEMCO ID по голосовому.Встроеный GSM модем,2 sim карты FME-папа | Общество с ограниченной ответственностью "Ритм" | 5384 | Контакт GSM-5-2 без голоса встроенный модем, с контролем АКБ.
| 77472 | Контакт GSM-5RT1 дозвонщик | шт. | Прибор предназначен для приема данных от контрольных панелей c телефонного комуникатора, со всех моделей производителей на пульт . FME-папа "Контакт GSM-5-RT1" предназначен для приёма сигналов от охранных панелей любых иностранных и отечественных производителей и последующей передачи на пульт централизованного наблюдения охранного предприятия. Передача информации через GPRS есть (две SIM карты) Передача информации через цифровой канал GSM есть (две SIM карты) Передача информации через голосовой канал GSM есть (две SIM карты) Передача информации через локальную сеть LAN и Internet есть Передача информации через городскую телефонную сеть есть Основной протокол передачи информации Ademco ContactID Количество шлейфов 2 Количество открытых коллекторов 2 Интерфейс приёма информации эмулятор ГТС Память событий 65535 Удаленное программирование есть Питание 10-14В Контроль наличия 220V есть | Общество с ограниченной ответственностью "Ритм" | 5263 | Контакт GSM-5RT1 дозвонщик
| 103920 | Контакт GSM-5RT2 без корпуса, работает только с контакт-6 | шт. | Прибор предназначен для приема данных от контрольных панелей с RS-485 для контакта -6 !!! | Общество с ограниченной ответственностью "Ритм" | 5364 | Контакт GSM-5RT2 без корпуса, работает только с контакт-6
| 110542 | Контакт GSM-5RT3 для АЛЬТОНИКИ | шт. |  | Общество с ограниченной ответственностью "Ритм" |  | Контакт GSM-5RT3 для АЛЬТОНИКИ
| 110541 | Контакт GSM-5RT3 для БОЛИДА GSM | шт. | Дозвонщик 2sim-карты | Общество с ограниченной ответственностью "Ритм" | 5857 | Контакт GSM-5RT3 для БОЛИДА GSM
| 7899985 | Контакт GSM-9N (вер.2) С Внешней антенной, с Клавиатурой , ОХРАННАЯ панель компактная вкорпусе 3-6 шл . | шт. | Контакт GSM-9 ОХРАННАЯ панель компактная вкорпусе 3-6 шл . со встроенной антенной 2 Sim карты + можно подключить T/M Разделы охраны до 6 Зоны до 6 Коды пользователей до 10 Выходы 2 Клавиатуры встроенная Проводные шлейфы 3/6 Выходы «открытый коллектор» 2 (12 В, 300 мA) GSM 2 SIM-карты Contact ID через GSM GPRS Online + Contact ID через GSM GPRS Offline + Contact ID через GSM CSD + Contact ID через GSM SMS на пульт охраны + GSM SMS собственнику + Протокол передачи информации Ademco ContactID Журнал событий 65535 Программирование через универсальный кабель + Удаленное программирование через GSM CSD + Постановка/снятие из пультовой программы + Контроллер Touch Memory + Корпус + Встроенная кнопка тревоги 3 Встроенный зуммер + Встроенная клавиатура + Габаритные размеры 160x100x30 мм Масса 214 г Диапазон рабочих температур ?30...+55 °С Напряжение питания 12 В Ток потребления в дежурном режиме 80 мA Ток потребления в тревоге при передаче событий 300 мA Контроль наличия питания + Контроль разряда АКБ + | Общество с ограниченной ответственностью "Ритм" | 5010 | Контакт GSM-9N (вер.2) С Внешней антенной, с Клавиатурой , ОХРАННАЯ панель компактная вкорпусе 3-6 шл .
| 7897032 | Контакт GSM-9N (вер.2) ОХРАННАЯ панель компактная вкорпусе 3-6 шл . со встроенной антенной 2 Sim карты + можно подключить T/M | шт. | Контакт GSM-9 ОХРАННАЯ панель компактная вкорпусе 3-6 шл . со встроенной антенной 2 Sim карты + можно подключить T/M Разделы охраны до 6 Зоны до 6 Коды пользователей до 10 Выходы 2 Клавиатуры встроенная Проводные шлейфы 3/6 Выходы «открытый коллектор» 2 (12 В, 300 мA) GSM 2 SIM-карты Contact ID через GSM GPRS Online + Contact ID через GSM GPRS Offline + Contact ID через GSM CSD + Contact ID через GSM SMS на пульт охраны + GSM SMS собственнику + Протокол передачи информации Ademco ContactID Журнал событий 65535 Программирование через универсальный кабель + Удаленное программирование через GSM CSD + Постановка/снятие из пультовой программы + Контроллер Touch Memory + Корпус + Встроенная кнопка тревоги 3 Встроенный зуммер + Встроенная клавиатура + Габаритные размеры 160x100x30 мм Масса 214 г Диапазон рабочих температур ?30...+55 °С Напряжение питания 12 В Ток потребления в дежурном режиме 80 мA Ток потребления в тревоге при передаче событий 300 мA Контроль наличия питания + Контроль разряда АКБ + | Общество с ограниченной ответственностью "Ритм" | 4620 | Контакт GSM-9N (вер.2) ОХРАННАЯ панель компактная вкорпусе 3-6 шл . со встроенной антенной 2 Sim карты + можно подключить T/M
| 7916263 | Контакт GSM-9А Охранно-пожарная панель в корпусе под АКБ 1,2 Ач под внешнюю антенну | шт. | Контакт GSM-9А Охранно-пожарная панель в корпусе Контакт под АКБ 1,2 Ач под внешнюю антенну | Общество с ограниченной ответственностью "Ритм" | 5320 | Контакт GSM-9А Охранно-пожарная панель в корпусе под АКБ 1,2 Ач под внешнюю антенну
| 7916264 | Контакт GSM-9А Охранно-пожарная панель в корпусе под АКБ 7 Ач под внешнюю антенну | шт. | Контакт GSM-9А Охранно-пожарная панель в корпусе под АКБ 7 Ач под внешнюю антенну | Общество с ограниченной ответственностью "Ритм" | 5560 | Контакт GSM-9А Охранно-пожарная панель в корпусе под АКБ 7 Ач под внешнюю антенну
| 7916262 | Контакт GSM-9М ТМ Охранно-пожарная панель | шт. | Контакт GSM-9М ТМ Охранно-пожарная панель , в корпусе с индикацией и ТМ | Общество с ограниченной ответственностью "Ритм" | 6712 | Контакт GSM-9М ТМ Охранно-пожарная панель
| 116047 | Контакт ГОЛОСОВОЙ GSM охранная панель (для работы с модемом в комплекте ) | шт. |  | Общество с ограниченной ответственностью "Ритм" |  | Контакт ГОЛОСОВОЙ GSM охранная панель (для работы с модемом в комплекте )
| 116046 | Контакт ГОЛОСОВОЙ GSM охранная панель (для работы с телефоном ) | шт. |  | Общество с ограниченной ответственностью "Ритм" |  | Контакт ГОЛОСОВОЙ GSM охранная панель (для работы с телефоном )
| 101607 | Контакт Корпус "Контакт" белый(пластик) 280*160*80 под 1,2А/Ч | шт. | Для Контакта GSM (Ритм) под 1,2 А/Ч | Общество с ограниченной ответственностью "Ритм" | 577 | Контакт Корпус "Контакт" белый(пластик) 280*160*80 под 1,2А/Ч
| 114113 | Контакт Корпус "Контакт" под 7 А/Ч белый(пластик) 295*250*77 | шт. | Для Контакта GSM (Ритм) под 7 А/Ч Специализированный пластиковый корпус для объектового оборудования компании "Ритм" под АКБ 7Ач Размер: 295х250х77 мм. | Общество с ограниченной ответственностью "Ритм" | 880 | Контакт Корпус "Контакт" под 7 А/Ч белый(пластик) 295*250*77
| 7888958 | Контакт Корпус "Контакт"КОМПАКТНЫЙ для платежных терминалов (пластик) 170*120*40 | шт. | Для Контакта -5, 5RT1.2.3 Специализированный пластиковый корпус для объектового оборудования компании "Ритм". Специальное исполнение малогабаритного корпуса позволяет разместить охранное оборудование в небольших объемах кассового или инженерного отсека банкомата. Корпус предназначен для установки следующего оборудования: Охранно-пожарная панель "Контакт GSM-16" Охранно-пожарная панель "Контакт GSM-5-2 3G" Охранно-пожарная панель "Контакт GSM-5 (5-2)" Ретранслятор "Контакт GSM-5-RT1" Ретранслятор "Контакт GSM-5-RT2" Ретранслятор "Контакт GSM-5-RT3" | Общество с ограниченной ответственностью "Ритм" | 320 | Контакт Корпус "Контакт"КОМПАКТНЫЙ для платежных терминалов (пластик) 170*120*40
| 87372 | Контакт Модем - Проводной модем для телефонной линии 5RT1 | шт. | Модем проводной для телефонной линии(Контакт) И 5RТ2 ,Контакта -5,для болида Проводной модем для телефонной линии, служит для передачи сообщений от охранно-пожарных панелей "Контакт GSM-5", "Контакт GSM-5-2", "Контакт GSM-5-RT1", "Контакт GSM-5-RT2", "Контакт GSM-5-RT3" по проводной телефонной линии (DTMF)в протоколе Ademco ContactID на центральную мониторинговую станцию «Контакт». Обратите внимание, что для передачи сообщений по проводной телефонной линии от охранно-пожарных панелей "Контакт GSM-16" служит модем К-16 | Общество с ограниченной ответственностью "Ритм" | 790 | Контакт Модем - Проводной модем для телефонной линии 5RT1
| 7875788 | Контакт Модем GSM Ритм USB (для программирования вояджера,5,9,10,5RT1,16) | шт. | Контакт Модем для программирования вояджера, для удаленного программирования. | Общество с ограниченной ответственностью "Ритм" | 1955 | Контакт Модем GSM Ритм USB (для программирования вояджера,5,9,10,5RT1,16)
| 7906433 | Контакт Модем Стационарный GSM 900/1800 МНz (4 SIM. 1 Etheernet) для пульта | шт. |  | Общество с ограниченной ответственностью "Ритм" | 22881 | Контакт Модем Стационарный GSM 900/1800 МНz (4 SIM. 1 Etheernet) для пульта
| 106220 | Контакт Модем Стационарный GSM 900/1800 МНz RS232/USB для пульта (Белый корпус ) | шт. | Стационарный GSM модем предназначен для установки на пульте централизованного наблюдения. Используется для передачи SMS сообщений оперативной группе и/или собственнику о тревоге на объекте без участия дежурного оператора, для контроля состояния сотовой связи на охраняемых объектах, приёма событий от объектовых панелей в канале CSD, приёма событий от объектовых панелей в канале SMS inetserver. Также используется для удалённой настройки объектовых приборов через цифровой канал GSM. Комплект поставки: 1. Стационарный модем 2. Кабель RS-232 3. Кабель USB 4. Адаптер питания с 220V на 9V 5. GSM-антенна Подключение к компьютеру USB, COM-порт Протокол связи с компьютером RS232G Линия связи GSM (цифровой канал CSD, голосовой канал для контроля работоспособности охранных панелей, SMS) Диапазон рабочих температур -30..+50 С Питание от USB или от адаптера 220V (поставляется в комплекте) | Общество с ограниченной ответственностью "Ритм" | 4937 | Контакт Модем Стационарный GSM 900/1800 МНz RS232/USB для пульта (Белый корпус )
| 7916269 | Контакт Преобразователь 4 RS-232-Ethernet | шт. | Контакт Преобразователь 4 RS-232-Ethernet | Общество с ограниченной ответственностью "Ритм" |  | Контакт Преобразователь 4 RS-232-Ethernet
| 87362 | Контакт Преобразователь RS485/RS232 (для Контакт-6) | шт. | Преобразователь RS485/RS232 (Контакт)Предназначен для организации локального пульта охраны с помощью панелей "Контакт-6" | Общество с ограниченной ответственностью "Ритм" | 1706 | Контакт Преобразователь RS485/RS232 (для Контакт-6)
| 7924726 | Контакт Релейная плата Relay "ИНТЕЛЕКТУАЛЬНАЯ" вер. 2 (для Контакт-16, Контакт 5-2) | шт. |  | Общество с ограниченной ответственностью "Ритм" | 1872 | Контакт Релейная плата Relay "ИНТЕЛЕКТУАЛЬНАЯ" вер. 2 (для Контакт-16, Контакт 5-2)
| 107810 | Контакт Релейная плата Relay10-1"ИНТЕЛЕКТУАЛЬНАЯ"(Контакт) | шт. | Релейная плата(Контакт) -5 реле на шину данных +самому можно запрограммировать по времени сработки. Модуль силовых реле, 5 реле, 220 В, 6А, с перекидными контактами, используется для управления различным оборудованием на объекте. Возможность подключения до 99 штук к панелям "Контакт GSM-5" и "Контакт GSM 5-2" по шине данных. Требуется отдельная настройка. | Общество с ограниченной ответственностью "Ритм" | 1323 | Контакт Релейная плата Relay10-1"ИНТЕЛЕКТУАЛЬНАЯ"(Контакт)
| 87373 | Контакт Релейная плата"Relay 10-1" | шт. | Релейная плата(Контакт) 5-реле Модуль силовых реле для подключения к охранным панелям "Контакт GSM-5", "Контакт GSM-5-2", "Контакт GSM-4", "Контакт GSM-4-2", "Голосовой GSM". 5 реле, 220 В, 6А, с перекидными контактами, используется для управления различным оборудованием на объекте. | Общество с ограниченной ответственностью "Ритм" | 870 | Контакт Релейная плата"Relay 10-1"
| 103649 | Контакт- Центральная Мониторинговая Станция "Контакт GSM"- PCN1P-GSM (GSM канал в сборе) | шт. | Контакт - Контакт GSM-Центральная USB есть- Мониторинговая Станция (GSM канал в сборе) -Пульт Питание 12 Вольт. Шнур питания + разъем к ПК Антенна в комплекте. | Общество с ограниченной ответственностью "Ритм" | 9740 | Контакт- Центральная Мониторинговая Станция "Контакт GSM"- PCN1P-GSM (GSM канал в сборе)
| 7916265 | Контакт- Центральная Мониторинговая Станция "Контакт"- PCN2P-GSM-Ethernet | шт. | Мониторинговая станция GSM/USB предназначена для приёма и обработки информации по сети GSM (цифровой и голосовой канал) от охранных панелей "Контакт", а так же от охранных панелей различных производителей, таких как ISECO, Paradox, Ademco, C-Nord, Visonic и многих других, использующих протокол Ademco ContactID для передачи тревожных сообщений. Данная мониторинговая станция является аналогом мониторинговой станции SurGard, производимой компанией DSC, но выгодно отличается от своего импортного аналога низкой ценой, простотой эксплуатации и приспособленностью к российским условиям эксплуатации. Внутренний буфер позволяет станции работать автономно и без компьютера накапливать информацию о событиях. При восстановлении связи с компьютером вся накопленная информация передаётся в программное обеспечение для обработки оператором. Передача информации на компьютер в формате мониторинговой станции DSC SurGard позволяет использовать на компьютере любое программное обеспечение, написанное для данной станции (WinSAMM, Терминал и т.д.). В комплекте со станцией поставляется собственное программное обеспечение, позволяющее работать как со станцией "Контакт GSM", так и с DSC SurGard. Подключение к компьютеру COM-порт Протокол связи с компьютером DSC SurGard Протокол приёма от охранных панелей Ademco ContactID Канал приёма GSM (цифровой и голосовой канал) Внутренний буфер событий есть Индикация Строчный ЖК дисплей Питание 10V-14V | Общество с ограниченной ответственностью "Ритм" | 16969 | Контакт- Центральная Мониторинговая Станция "Контакт"- PCN2P-GSM-Ethernet
| 7916266 | Контакт- Центральная Мониторинговая Станция "Контакт"- PCN2P-PSTN-Ethernet | шт. | Мониторинговая станция PSTN/USB предназначена для приёма и обработки информации по городской телефонной сети(ГТС) от охранных панелей "Контакт", а так же от охранных панелей различных производителей, таких как ISECO, Paradox, Ademco, C-Nord, Visonic и многих других, использующих протокол Ademco ContactID для передачи тревожных сообщений. Данная мониторинговая станция является аналогом мониторинговой станции SurGard, производимой компанией DSC, но выгодно отличается от своего импортного аналога низкой ценой, простотой эксплуатации и приспособленностью к российским условиям эксплуатации. Внутренний буфер позволяет станции работать автономно и без компьютера накапливать информацию о событиях. При восстановлении связи с компьютером вся накопленная информация передаётся в программное обеспечение для обработки оператором. Передача информации на компьютер в формате мониторинговой станции DSC SurGard позволяет использовать на компьютере любое программное обеспечение, написанное для данной станции (WinSAMM, Терминал и т.д.). В комплекте со станцией поставляется собственное программное обеспечение, позволяющее работать как со станцией "Контакт LINE", так и с DSC SurGard. Подключение к компьютеру COM-порт Протокол связи с компьютером DSC SurGard Протокол приёма от охранных панелей Ademco ContactID Канал приёма ГТС Внутренний буфер событий есть Индикация Строчный ЖК дисплей Питание 10V-14V | Общество с ограниченной ответственностью "Ритм" |  | Контакт- Центральная Мониторинговая Станция "Контакт"- PCN2P-PSTN-Ethernet
| 103650 | Контакт- Центральная Мониторинговая Станция LINE (PCN1P-PSTN) (проводной телефонный канал в сборе) | шт. | Контакт - Контакт GSM-Центральная Мониторинговая Станция -Пульт Питание 12 Вольт. | Общество с ограниченной ответственностью "Ритм" | 7890 | Контакт- Центральная Мониторинговая Станция LINE (PCN1P-PSTN) (проводной телефонный канал в сборе)
| 7874126 | Контакт-LAN 11 для передачи по Интернету | шт. |  | Общество с ограниченной ответственностью "Ритм" | 4001 | Контакт-LAN 11 для передачи по Интернету
| 107154 | Контакт-LAN для передачи по Интернету | шт. | Контакт-LAN для передачи 5RT1.2.3 по Интернету 2шл. удален. постановка и снятие. с ПК 5-12В. Прибор "Контакт LAN" предназначен для охраны объектов через локальную сеть LAN и Internet. Выход в сеть Internet есть сейчас практически в любой квартире и офисе, поэтому очень удобно для охранного предприятия в качестве основного или дополнительного канала передачи информации на пульт использовать именно этот канал связи. Основными преимуществами "Контакт LAN" являются: Миниатюрные размеры Простота подключения и настройки Передача информации в режиме реального времени Возможность одновременной передачи информации на пульт охранного предприятия (Ademco ContactID) и в сервис службу Internet-провайдера (SNMP) Количество охранных шлейфов 2 Линии связи Локальная компьютерная сеть (Ethernet) Контроль состояния локальной компьютерной сети есть Программирование параметров с персонального компьютера есть Постановка/снятие с пульта есть Протокол обмена Ademco ContactID, SNMP Динамическое выделение IP-адреса по протоколу DHCP есть Встроенный web-сервер есть Встроенный протокол ICMP(для работы утилит "ping") есть Диапазон рабочих температур -10..+50 С Напряжение питания 10V-14V Энергопотребление в дежурном режиме не более 180 мА Габаритные размеры 60х80 мм. | Общество с ограниченной ответственностью "Ритм" | 1771 | Контакт-LAN для передачи по Интернету
| 7908254 | Провод модем К16 | шт. |  | Общество с ограниченной ответственностью "Ритм" | 790 | Провод модем К16
0115 Сибирский Арсенал
| 7897301 | GSM Express Power Box - Стационарный GSM блок управления, 1 брелок | шт. | Предназначена для управления по радиоканалу охранными устройствами, информирования пользователя дозвоном и/или отправкой SMS на мобильный телефон стандарта GSM, а также удаленного управления электропитанием внешних устройств. | ООО НПО "Сибирский Арсенал" | 7261 | GSM Express Power Box - Стационарный GSM блок управления, 1 брелок
| 7923422 | GSM-EXPRESS mini - Беспроводной GSM-сигнализатор (в корпусе датчика движения) + 1 брелок | шт. | GSM-Экспресс ( дозвонщик) Беспроводной GSM-сигнализатор. Определяет движение, сообщает на телефон. Поддержка радиоканальной сирены Призма-С. Антисаботажная зона. Батарейка CR123 | ООО НПО "Сибирский Арсенал" | 3925 | GSM-EXPRESS mini - Беспроводной GSM-сигнализатор (в корпусе датчика движения) + 1 брелок
| 7873652 | GSM-EXPRESS вер.2 - Беспроводной GSM-сигнализатор (в корпусе ИК датчика) + 1 брелок | шт. | GSM-Экспресс верс.2 ( дозвонщик) Беспроводной GSM-сигнализатор. Определяет движение, сообщает на телефон. Поддержка радиоканальной сирены Призма-С. Батарейка CR123 | ООО НПО "Сибирский Арсенал" | 4281 | GSM-EXPRESS вер.2 - Беспроводной GSM-сигнализатор (в корпусе ИК датчика) + 1 брелок
| 7897488 | GSM-X-100 Комплект охранной GSM сигнализации для самостоятельной установки | шт. | Комплект: GSM розетка Express Power, брелок БН-3С, Рапид-Р2 | ООО НПО "Сибирский Арсенал" |  | GSM-X-100 Комплект охранной GSM сигнализации для самостоятельной установки
| 7891771 | GSM-X-700 Комплект охранной GSM сигнализации для самостоятельной установки | шт. | Комплект для самостоятельной установки охранной GSM-сигнализации. Состав комплекта: GSM-розетка «EXPRESS POWER», радиобрелок БН-3С, извещатель Рапид-Р2 (3 шт), извещатель «Полюс-Р2», оповещатель «Призма-С» | ООО НПО "Сибирский Арсенал" |  | GSM-X-700 Комплект охранной GSM сигнализации для самостоятельной установки
| 7888995 | GSM-розетка "Express Power" -Мобильная GSM розетка для управления нагрузкой 3,5кВт | шт. | Предназначена для управления по радиоканалу охранными устройствами, информирования пользователя дозвоном и/или отправкой SMS на мобильный телефон стандарта GSM, а также удаленного управления электропитанием внешних устройств. | ООО НПО "Сибирский Арсенал" | 7261 | GSM-розетка "Express Power" -Мобильная GSM розетка для управления нагрузкой 3,5кВт
| 7903049 | Photo Express Solo автономный сигнализатор, ИК датчик + фотокамера, 1 брелок в комплекте | шт. | Определяет движение в охраняемой зоне до 10м, делает фото помещения в момент тревоги, сохраняет фото на внутренней памяти, подключается отдельно сирена Призма-С Батарйки: АА LR6 - 2 шт | ООО НПО "Сибирский Арсенал" | 6914 | Photo Express Solo автономный сигнализатор, ИК датчик + фотокамера, 1 брелок в комплекте
| 7903360 | Photo GSM-Экспресс беспроводной GSM-сигнализатор С Внешней Антенной (Белый цвет корпуса) | шт. | Photo GSM-Экспресс GSM-сигнализатор + 1 радиоканальный брелок. Опред-т движение до 10 м и сообщает на моб. телефон (дозвон/СМС). Делает фото помещения в момент тревоги. Брелки БН-3С-33/33В Батарйки: CR123 - 1 шт или АА - 2 шт | ООО НПО "Сибирский Арсенал" | 8094 | Photo GSM-Экспресс беспроводной GSM-сигнализатор С Внешней Антенной (Белый цвет корпуса)
| 7908562 | АКВА-Р2 Радиоканальный извещатель контроля протечек и уровня воды для системы Галактика 433МГц | шт. |  | ООО НПО "Сибирский Арсенал" | 1820 | АКВА-Р2 Радиоканальный извещатель контроля протечек и уровня воды для системы Галактика 433МГц
| 76871 | АС-2-1 Акустическая система, 5Вт, 4Ом, настенная, для системы оповещения РОКОТ | шт. | Акустическая система, 5Вт, 4 Ом для системы оповещения РОКОТ | ООО НПО "Сибирский Арсенал" | 542 | АС-2-1 Акустическая система, 5Вт, 4Ом, настенная, для системы оповещения РОКОТ
| 83830 | АС-2-2 Акустическая система 5Вт, настенная, для системы оповещения Рокот | шт. | акустическая система, согласующий трансформатор 5Вт 4 Ом для системы оповещения Рокот (Набат) | ООО НПО "Сибирский Арсенал" | 627 | АС-2-2 Акустическая система 5Вт, настенная, для системы оповещения Рокот
| 83832 | АС-2-3 Акустическая система 5Вт, 4Ом, со световым указателем, для системы оповещения Рокот | шт. | Акустическая система, световой указатель, 5Вт, 4 Ом, для системы оповещения Рокот (Набат) | ООО НПО "Сибирский Арсенал" | 682 | АС-2-3 Акустическая система 5Вт, 4Ом, со световым указателем, для системы оповещения Рокот
| 102010 | АС-3-1 Угловая акустическая система, 5Вт, 4 Ом, 90-94 дБ/Вт/м | шт. | Угловая акустич система, 5Вт, 4 Ом, 90-94 Дб/Вт/м | ООО НПО "Сибирский Арсенал" | 566 | АС-3-1 Угловая акустическая система, 5Вт, 4 Ом, 90-94 дБ/Вт/м
| 102011 | АС-3-2 Угловая настенная акустическая система с согласующим трансформатором. | шт. | акустич система, Настенная, Круглая, Пластик, 5Вт, 4 Ом, + Согласующий трансформатор, 86-88 дБ | ООО НПО "Сибирский Арсенал" | 628 | АС-3-2 Угловая настенная акустическая система с согласующим трансформатором.
| 100768 | АС-3-3 Потолочная акустическая система ,для системы оповещения Рокот | шт. | Акустич система, 5Вт, 4 Ом, световой указатель, для системы оповещения Рокот (Набат), 90-94 дБ/Вт/м | ООО НПО "Сибирский Арсенал" | 572 | АС-3-3 Потолочная акустическая система ,для системы оповещения Рокот
| 102012 | АС-3-4 Потолочная акустическая система с согласующим трансформатором для сис-м оповещения Рокот | шт. | Акустическая система, 5Вт, 4 Ом, световой указатель, для системы оповещения Рокот (Набат), согласующий трансформатор,84-88дБ | ООО НПО "Сибирский Арсенал" | 627 | АС-3-4 Потолочная акустическая система с согласующим трансформатором для сис-м оповещения Рокот
| 7898411 | АС-4 Настенная акустическая система 1Вт/3Вт/5Вт, 30/50/70/100В | шт. | Акустическая система | ООО НПО "Сибирский Арсенал" | 1941 | АС-4 Настенная акустическая система 1Вт/3Вт/5Вт, 30/50/70/100В
| 7917875 | АС-4-2 Настенная акустическая система 0,5Вт/3Вт/5Вт, 30/50/70/100В | шт. | Акустическая система | ООО НПО "Сибирский Арсенал" | 931 | АС-4-2 Настенная акустическая система 0,5Вт/3Вт/5Вт, 30/50/70/100В
| 7909542 | АС-5 Потолочная акустическая система 0,5Вт/3Вт/5Вт, 100В, пластик | шт. | Акустическая система | ООО НПО "Сибирский Арсенал" | 1625 | АС-5 Потолочная акустическая система 0,5Вт/3Вт/5Вт, 100В, пластик
| 115293 | АС-Р2 Акустическая система, радиоканальная, 3 сообщения, 85дБ | шт. | акустическая система, 3 сообщения, 85 дБ, 2 элемента питания (основной и резервный) Элемент питания CR123 | ООО НПО "Сибирский Арсенал" | 2372 | АС-Р2 Акустическая система, радиоканальная, 3 сообщения, 85дБ
| 7886474 | Б4-Р Брелок управления радиоканальный с функцией тревожной кнопки для системы Вектор АР | шт. | батарея питания в комплекте | ООО НПО "Сибирский Арсенал" | 706 | Б4-Р Брелок управления радиоканальный с функцией тревожной кнопки для системы Вектор АР
| 7911622 | БН-Л-33 Управляющий радиобрелок, 3 кнопки для системы Лидер | шт. | Управляющий радиобрелок с тремя прогр. кнопками. Компактный. Рабочая частота 433,82 - 434,02 МГц | ООО НПО "Сибирский Арсенал" | 603 | БН-Л-33 Управляющий радиобрелок, 3 кнопки для системы Лидер
| 7906131 | БН-Р2-33 Брелок радиоканальный для систем Галактика, Гранит-РА, GSM-Экспресс 3 кнопки, 250 м | шт. | батарея питания в комплекте | ООО НПО "Сибирский Арсенал" | 846 | БН-Р2-33 Брелок радиоканальный для систем Галактика, Гранит-РА, GSM-Экспресс 3 кнопки, 250 м
| 7897022 | БН-Р2-33В Брелок с виброоткликом для систем Галактика, Гранит-РА, GSM-Экспресс 3 кнопки, 250 м | шт. | батарея питания в комплекте | ООО НПО "Сибирский Арсенал" | 1035 | БН-Р2-33В Брелок с виброоткликом для систем Галактика, Гранит-РА, GSM-Экспресс 3 кнопки, 250 м
| 108281 | БРВ-блок реле внешний, перекидное реле 24В/ 250В, управляющее напр-е 12В,6А, предохран-ль, индикация | шт. | Блок Реле Внешний. Перекидное реле =24В / ~250 В, 6 А, управляющее напряжение: 10-14 В, упр. ток: 30...40 мА, предохранитель, индикация | ООО НПО "Сибирский Арсенал" | 414 | БРВ-блок реле внешний, перекидное реле 24В/ 250В, управляющее напр-е 12В,6А, предохран-ль, индикация
| 7903280 | БРП Парус 12-0,7П Источник вторичного электропитания 12В, 0,7А под АКБ 1,2 А/ч | шт. | 12В, 0.7 А, под аккумулятор 1,2 Ач, пластиковй корпус | ООО НПО "Сибирский Арсенал" | 1339 | БРП Парус 12-0,7П Источник вторичного электропитания 12В, 0,7А под АКБ 1,2 А/ч
| 15404 | БРП Парус 12-1П,исп.2 Источник вторичного электропитания 12В, под АКБ 7А/ч | шт. | 12В, 1 А, под аккумулятор 7 Ач, пластиковй корпус | ООО НПО "Сибирский Арсенал" | 2154 | БРП Парус 12-1П,исп.2 Источник вторичного электропитания 12В, под АКБ 7А/ч
| 117218 | БРП Парус 12-2П Источник вторичного электропитания 12В 2А | шт. | 12В, 2 А, под аккумулятор 7 Ач, пластиковй корпус | ООО НПО "Сибирский Арсенал" | 2715 | БРП Парус 12-2П Источник вторичного электропитания 12В 2А
| 89766 | БРП Парус 12-4,5М Источник вторичного электропитания 4,5А, 12В, под АКБ 7 А/ч | шт. | 12 В, 4.5 А, под аккумулятор 7 / 12 Ач, металлический корпус | ООО НПО "Сибирский Арсенал" | 3658 | БРП Парус 12-4,5М Источник вторичного электропитания 4,5А, 12В, под АКБ 7 А/ч
| 7913153 | Версет 03 (УМ) Прибор приемно-контрольный охрано-пожарный, 3ШС, под АКБ 4,5Ач или 7Ач | шт. | ППКиУОП. 3 ШС (охранные, пожарные, технологические, неиспользуемые). Выходы на оповещатели с током нагрузки до 1А, контроль линий оповещения. 4 реле ПЦН. Возможность организации контроля доступа. Управление ключами ТМ. Жесткие условия эксплуатации: Работа в температурном диапазоне -40°С ... +55°С, диапазон напряжения питания (В): ~110...250. Интеллектуальный источник питания: работа в условиях реальных электрических сетей, обеспечивает работу с АКБ различной емкости: 4,5 Ач или 7 Ач. Возможность подключения внешнего РИП. В комплект поставки входят считыватель ТМ и два ключа ТМ. | ООО НПО "Сибирский Арсенал" | 3102 | Версет 03 (УМ) Прибор приемно-контрольный охрано-пожарный, 3ШС, под АКБ 4,5Ач или 7Ач
| 7928448 | Версет 06 Прибор приемно-контрольный охрано-пожарный, 6ШС, под АКБ 4,5Ач или 7Ач | шт. | ППКиУОП. 6 ШС (охранные, пожарные, технологические, неиспользуемые). Выходы на оповещатели с током нагрузки до 1А, контроль линий оповещения. 4 реле ПЦН. Возможность организации контроля доступа. Управление ключами ТМ. Жесткие условия эксплуатации: Работа в температурном диапазоне -40°С ... +55°С, диапазон напряжения питания (В): ~110...250. Интеллектуальный источник питания: работа в условиях реальных электрических сетей, обеспечивает работу с АКБ различной емкости: 4,5 Ач или 7 Ач. Возможность подключения внешнего РИП. В комплект поставки входят считыватель ТМ и два ключа ТМ. | ООО НПО "Сибирский Арсенал" | 3452 | Версет 06 Прибор приемно-контрольный охрано-пожарный, 6ШС, под АКБ 4,5Ач или 7Ач
| 7913155 | Версет 09 Прибор приемно-контрольный охрано-пожарный, 9ШС, под АКБ 4,5Ач или 7Ач | шт. | ППКиУОП. 9 ШС (охранные, пожарные, технологические, неиспользуемые). Выходы на оповещатели с током нагрузки до 1А, контроль линий оповещения. 4 реле ПЦН. Возможность организации контроля доступа. Управление ключами ТМ. Жесткие условия эксплуатации: Работа в температурном диапазоне -40°С ... +55°С, диапазон напряжения питания (В): ~110...250. Интеллектуальный источник питания: работа в условиях реальных электрических сетей, обеспечивает работу с АКБ различной емкости: 4,5 Ач или 7 Ач. Возможность подключения внешнего РИП. В комплект поставки входят считыватель ТМ и два ключа ТМ. | ООО НПО "Сибирский Арсенал" | 4027 | Версет 09 Прибор приемно-контрольный охрано-пожарный, 9ШС, под АКБ 4,5Ач или 7Ач
| 7912522 | Версет GSM-03 ВМ Прибор GSM-охраны и GSM-управления. 3 ШС (охранные, пожарные, технологические, неиспользуемые) | шт. | Прибор GSM-охраны и GSM-управления. 3 ШС (охранные, пожарные, технологические, неиспользуемые). Выходы на оповещатели с током нагрузки до 1А, контроль линий оповещения. 4 реле ПЦН. Возможность организации контроля доступа. Передача информации о событиях по GSM каналу в виде речевых и SMS сообщений (до 10 номеров абонентов). Возможность рассылки извещений о событиях в разных зонах по разным номерам телефонов пользователей (охрана одним прибором нескольких объектов). Возможность передачи сообщений на Станцию мониторинга «ВЕТТА-50 GSM». Управление ключами ТМ. Удаленное управление прибором по GSM каналу. 3-х канальное измерение температуры с помощью цифровых термометров ВС-ЦТ-В (в комплект по ставки не входят). Жесткие условия эксплуатации: Работа в температурном диапазоне -40°С ... +55°С, диапазон напряжения питания (В): ~110...250. Интеллектуальный источник питания: работа в условиях реальных электрических сетей, обеспечивает работу с АКБ различной емкости: 4,5 Ач или 7 Ач. Возможность подключения внешнего РИП. В комплект поставки входят считыватель ТМ и два ключа ТМ. Конфигурирование с помощью ПО, входящего в комплект поставки. | ООО НПО "Сибирский Арсенал" | 8009 | Версет GSM-03 ВМ Прибор GSM-охраны и GSM-управления. 3 ШС (охранные, пожарные, технологические, неиспользуемые)
| 7912519 | Версет GSM-06 ВМ Прибор GSM-охраны и GSM-управления. 6 ШС (охранные, пожарные, технологические, неиспользуемые) | шт. | Прибор GSM-охраны и GSM-управления. 6 ШС (охранные, пожарные, технологические, неиспользуемые). Выходы на оповещатели с током нагрузки до 1А, контроль линий оповещения. 4 реле ПЦН. Возможность организации контроля доступа. Передача информации о событиях по GSM каналу в виде речевых и SMS сообщений (до 10 номеров абонентов). Возможность рассылки извещений о событиях в разных зонах по разным номерам телефонов пользователей (охрана одним прибором нескольких объектов). Возможность передачи сообщений на Станцию мониторинга «ВЕТТА-50 GSM». Управление ключами ТМ. Удаленное управление прибором по GSM каналу. 3-х канальное измерение температуры с помощью цифровых термометров ВС-ЦТ-В (в комплект по ставки не входят). Жесткие условия эксплуатации: Работа в температурном диапазоне -40°С ... +55°С, диапазон напряжения питания (В): ~110...250. Интеллектуальный источник питания: работа в условиях реальных электрических сетей, обеспечивает работу с АКБ различной емкости: 4,5 Ач или 7 Ач. Возможность подключения внешнего РИП. В комплект поставки входят считыватель ТМ и два ключа ТМ. Конфигурирование с помощью ПО, входящего в комплект поставки. | ООО НПО "Сибирский Арсенал" | 8667 | Версет GSM-06 ВМ Прибор GSM-охраны и GSM-управления. 6 ШС (охранные, пожарные, технологические, неиспользуемые)
| 7912520 | Версет GSM-09 ВМ Прибор GSM-охраны и GSM-управления. 9 ШС (охранные, пожарные, технологические, неиспользуемые) | шт. | Прибор GSM-охраны и GSM-управления. 9 ШС (охранные, пожарные, технологические, неиспользуемые). Выходы на оповещатели с током нагрузки до 1А, контроль линий оповещения. 4 реле ПЦН. Возможность организации контроля доступа. Передача информации о событиях по GSM каналу в виде речевых и SMS сообщений (до 10 номеров абонентов). Возможность рассылки извещений о событиях в разных зонах по разным номерам телефонов пользователей (охрана одним прибором нескольких объектов). Возможность передачи сообщений на Станцию мониторинга «ВЕТТА-50 GSM». Управление ключами ТМ. Удаленное управление прибором по GSM каналу. 3-х канальное измерение температуры с помощью цифровых термометров ВС-ЦТ-В (в комплект по ставки не входят). Жесткие условия эксплуатации: Работа в температурном диапазоне -40°С ... +55°С, диапазон напряжения питания (В): ~110...250. Интеллектуальный источник питания: работа в условиях реальных электрических сетей, обеспечивает работу с АКБ различной емкости: 4,5 Ач или 7 Ач. Возможность подключения внешнего РИП. В комплект поставки входят считыватель ТМ и два ключа ТМ. Конфигурирование с помощью ПО, входящего в комплект поставки. | ООО НПО "Сибирский Арсенал" | 9932 | Версет GSM-09 ВМ Прибор GSM-охраны и GSM-управления. 9 ШС (охранные, пожарные, технологические, неиспользуемые)
| 7916108 | ВЕТТА-50 GSM Станция мониторинга | шт. | Удаленное получение информации о состоянии объектов, охраняемых не более чем 50-ю приборами GSM-охраны. Обмен данными в закодированном виде по GSM-каналу. Две SIM-карты. Передача извещений о состоянии объектов на телефоны пользователей. Передача сообщений о состоянии всех охраняемых объектов на назначенный номер телефона. Подключение внешнего проводного звукового / светового оповещателя. Резервированный источник питания, встроенная аккумуляторная батарея. | ООО НПО "Сибирский Арсенал" | 9494 | ВЕТТА-50 GSM Станция мониторинга
| 7927016 | ВЕТТА-БР Блок реле. | шт. | ВЕТТА-БР Блок реле. Входит в состав многокомпонентного пультового прибора. В состав прибора может включаться до 5-и устройств ВЕТТА-БР. Каждое содержит 4 реле, который, в зависимости от настройки, могут формировать сигнал ПОЖАР, ТРЕВОГА, НЕИСПРАВНОСТЬ отображая события, произошедшие в закрепленных за этим реле группах зон объектовых приборов. Питание от внешнего ИП 12 В. | ООО НПО "Сибирский Арсенал" | 1461 | ВЕТТА-БР Блок реле.
| 7927013 | ВЕТТА-ДКП-1 Дополнительная контрольная панель. | шт. | ВЕТТА-ДКП-1 Дополнительная контрольная панель. Обеспечивает контроль до 50-и адресных зон объектовых приборов под управлением панели «ВЕТТА-ОКП». В зависимости от литеры отображают состояние адресных зон с диапазонами адресов 51…100. Питание от внешнего ИП 12 В. | ООО НПО "Сибирский Арсенал" | 4565 | ВЕТТА-ДКП-1 Дополнительная контрольная панель.
| 7927014 | ВЕТТА-ДКП-2 Дополнительная контрольная панель. | шт. | ВЕТТА-ДКП-2 Дополнительная контрольная панель. Обеспечивает контроль до 50-и адресных зон объектовых приборов под управлением панели «ВЕТТА-ОКП». В зависимости от литеры отображают состояние адресных зон с диапазонами адресов 101…150. Питание от внешнего ИП 12 В. | ООО НПО "Сибирский Арсенал" | 4565 | ВЕТТА-ДКП-2 Дополнительная контрольная панель.
| 7927015 | ВЕТТА-ДКП-3 Дополнительная контрольная панель. | шт. | ВЕТТА-ДКП-3 Дополнительная контрольная панель. Обеспечивает контроль до 50-и адресных зон объектовых приборов под управлением панели «ВЕТТА-ОКП». В зависимости от литеры отображают состояние адресных зон с диапазонами адресов 151…200. Питание от внешнего ИП 12 В. | ООО НПО "Сибирский Арсенал" | 4565 | ВЕТТА-ДКП-3 Дополнительная контрольная панель.
| 7927017 | ВЕТТА-МП Универсальное приемопередающее устройство с модемом проводного канала. | шт. | ВЕТТА-МП Универсальное приемопередающее устройство с модемом проводного канала. Обеспечивает проводную связь между пультовым и объектовыми приборами системы «ВЕТТА-2020». В системе передачи информации УППУ «ВЕТТА-МП», в зависимости от применения, выполняет функции прибора объектового оконечного (ПОО) или ретранслятора (РТР). Дальность уверенной связи составляет не менее 1000 м. Может каскадироваться до 4-х приборов. Питание от внешнего ИП 12 В. | ООО НПО "Сибирский Арсенал" | 2891 | ВЕТТА-МП Универсальное приемопередающее устройство с модемом проводного канала.
| 7927018 | ВЕТТА-МР Универсальное приемопередающее устройство с модемом радиоканала. | шт. | ВЕТТА-МР Универсальное приемопередающее устройство с модемом радиоканала. Обеспечивает радиоканальную связь между пультовым и объектовыми приборами системы «ВЕТТА-2020». В системе передачи информации ведущий радиомодем выполняет функции ретранслятора (РТР), а ведомый – функции прибора объектового оконечного (ПОО). Дальность действия со штатными антеннами на открытой местности до 1000 м., с направленными антеннами (в комплект поставки не входят) – до 5000м. Питание от внешнего ИП 12 В. | ООО НПО "Сибирский Арсенал" | 4412 | ВЕТТА-МР Универсальное приемопередающее устройство с модемом радиоканала.
| 7927012 | ВЕТТА-ОКП Основная контрольная панель. | шт. | ВЕТТА-ОКП Основная контрольная панель. Подключение до 40 объектовых приборов с помощью 2-х системных магистралей RS-485. Контроль до 50-и адресных зон охраны (или до 200-т зон с помощью дополнительных контрольных панелей. Управление дополнительными контрольными панелями и блоками реле через приборную магистраль RS-485. Питание от внешнего ИП 12 В. | ООО НПО "Сибирский Арсенал" | 7608 | ВЕТТА-ОКП Основная контрольная панель.
| 7886470 | Восход-Р "ВЫХОД" табло световое адресное радиоканальное | шт. | 2 батареи питания в комплекте | ООО НПО "Сибирский Арсенал" | 2227 | Восход-Р "ВЫХОД" табло световое адресное радиоканальное
| 7927005 | ВОСХОД-Р-01 ПОЖАР Оповещатель пожарный световой адресный радиоканальный (Табло) | шт. | ВОСХОД-Р-01 Оповещатель пожарный световой адресный радиоканальный (Табло). Надпись: «ПОЖАР». В комплект входят две батареи питания. | ООО НПО "Сибирский Арсенал" | 2355 | ВОСХОД-Р-01 ПОЖАР Оповещатель пожарный световой адресный радиоканальный (Табло)
| 7927006 | ВОСХОД-Р-02 СТРЕЛКА ВПРАВО Оповещатель пожарный световой адресный радиоканальный (Табло) | шт. | ВОСХОД-Р-02 Оповещатель пожарный световой адресный радиоканальный (Табло). Изображение: «СТРЕЛКА ВПРАВО». В комплект входят две батареи питания. | ООО НПО "Сибирский Арсенал" | 2355 | ВОСХОД-Р-02 СТРЕЛКА ВПРАВО Оповещатель пожарный световой адресный радиоканальный (Табло)
| 7903105 | ВОСХОД-Р-024 Оповещатель свето-звуковой адресный радиоканальный | шт. | 2 батареи питания в комплекте | ООО НПО "Сибирский Арсенал" | 2404 | ВОСХОД-Р-024 Оповещатель свето-звуковой адресный радиоканальный
| 7927007 | ВОСХОД-Р-03 СТРЕЛКА ВЛЕВО Оповещатель пожарный световой адресный радиоканальный (Табло) | шт. | ВОСХОД-Р-03 Оповещатель пожарный световой адресный радиоканальный (Табло). Изображение: «СТРЕЛКА ВЛЕВО». В комплект входят две батареи питания. | ООО НПО "Сибирский Арсенал" | 2355 | ВОСХОД-Р-03 СТРЕЛКА ВЛЕВО Оповещатель пожарный световой адресный радиоканальный (Табло)
| 7892251 | ВОСХОД-РС1 ВЫХОД Оповещатель пожарный световой адресный радиоканальный с сиреной (Табло). | шт. | ВОСХОД-РС1 Оповещатель пожарный световой адресный радиоканальный с сиреной (Табло). Сирена звучит одновременно с миганием светового табло. Надпись "ВЫХОД". В комплект входят две батареи питания. | ООО НПО "Сибирский Арсенал" | 2532 | ВОСХОД-РС1 ВЫХОД Оповещатель пожарный световой адресный радиоканальный с сиреной (Табло).
| 7927008 | ВОСХОД-РС1-01 ПОЖАР Оповещатель пожарный световой адресный радиоканальный с сиреной (Табло). | шт. | ВОСХОД-РС1-01 Оповещатель пожарный световой адресный радиоканальный с сиреной (Табло). Сирена звучит одновременно с миганием светового табло. Надпись "ПОЖАР". В комплект входят две батареи питания. | ООО НПО "Сибирский Арсенал" | 2660 | ВОСХОД-РС1-01 ПОЖАР Оповещатель пожарный световой адресный радиоканальный с сиреной (Табло).
| 7927009 | ВОСХОД-РС1-02 СТРЕЛКА ВПРАВО Оповещатель пожарный световой адресный радиоканальный с сиреной (Табло). | шт. | ВОСХОД-РС1-02 Оповещатель пожарный световой адресный радиоканальный с сиреной (Табло). Сирена звучит одновременно с миганием светового табло. Изображение: "СТРЕЛКА ВПРАВО". В комплект входят две батареи питания. | ООО НПО "Сибирский Арсенал" | 2660 | ВОСХОД-РС1-02 СТРЕЛКА ВПРАВО Оповещатель пожарный световой адресный радиоканальный с сиреной (Табло).
| 7927010 | ВОСХОД-РС1-03 СТРЕЛКА ВЛЕВО Оповещатель пожарный световой адресный радиоканальный с сиреной (Табло). | шт. | ВОСХОД-РС1-03 Оповещатель пожарный световой адресный радиоканальный с сиреной (Табло). Сирена звучит одновременно с миганием светового табло. Изображение: "СТРЕЛКА ВЛЕВО". В комплект входят две батареи питания. | ООО НПО "Сибирский Арсенал" | 2660 | ВОСХОД-РС1-03 СТРЕЛКА ВЛЕВО Оповещатель пожарный световой адресный радиоканальный с сиреной (Табло).
| 7916931 | ВС-USB Адаптер для считывания журнала событий ВС-ПК Вектор в ПК | шт. |  | ООО НПО "Сибирский Арсенал" | 694 | ВС-USB Адаптер для считывания журнала событий ВС-ПК Вектор в ПК
| 7886468 | ВС-ДИП 212-220Р ВЕКТОР извещатель пожарный дымовой адресно-аналоговый для сис-мы ВС Вектор | шт. | 2 батареи CR123 питания в комплекте | ООО НПО "Сибирский Арсенал" | 1436 | ВС-ДИП 212-220Р ВЕКТОР извещатель пожарный дымовой адресно-аналоговый для сис-мы ВС Вектор
| 7886472 | ВС-ИК-021 Вектор Извещатель охранный ИК радиоканальный | шт. | 2 батареи питания в комплекте+ кронштейн | ООО НПО "Сибирский Арсенал" | 1601 | ВС-ИК-021 Вектор Извещатель охранный ИК радиоканальный
| 7886469 | ВС-ИПР-031 Вектор Извещатель ручной адресный радиоканальный | шт. | 2 батареи CR123 питания в комплекте | ООО НПО "Сибирский Арсенал" | 1637 | ВС-ИПР-031 Вектор Извещатель ручной адресный радиоканальный
| 7892252 | ВС-ПИ Вектор Устройство передачи извещений адресное радиоканальное | шт. | 2 батареи питания в комплекте+ кронштейн | ООО НПО "Сибирский Арсенал" | 1546 | ВС-ПИ Вектор Устройство передачи извещений адресное радиоканальное
| 7924552 | ВС-ПК Вектор-115 Прибор адресный охрано-пожарный радиоканальный | шт. | Работа как в автономном режиме, так и в составе системы ВЕТТА-2020. 16 адресных зон охраны. До 64-х радиоканальных устройств, из них до 16-и радиоканальных оповещателей, остальные - охранные и/или пожарные радиоканальные извещатели. Постоянный контроль радиоканальных извещателей и оповещателей с помощью двухстороннего радиообмена. Управление ключами ТМ и радиобрелками (до 16 брелков). Работа с тревожными и сигнальными радиоканальными кнопками производства ООО «ВЕРСЕТ». Связь с персональным компьютером с помощью адаптера ВС-USB 115 производства ООО «ВЕРСЕТ». Выходы на проводные внешние оповещатели с контролем линий оповещения. 3 реле ПЦН. Питание от внешнего ИП 12 В. | ООО НПО "Сибирский Арсенал" | 4345 | ВС-ПК Вектор-115 Прибор адресный охрано-пожарный радиоканальный
| 7903702 | ВС-ПК Вектор-АР GSM Прибор адресный охрано-пожарный радиоканальный | шт. | До 32 охранных и/или пожарных радиокан. извещателей, до 16 пожарных речевых радиоканальных оповещ-й, световых табло. 3 реле ПЦН, Питание от ИП 12В. | ООО НПО "Сибирский Арсенал" | 7881 | ВС-ПК Вектор-АР GSM Прибор адресный охрано-пожарный радиоканальный
| 7924849 | ВС-ПК-ВЕКТОР ЛАВИНА Прибор управления радиоканальный адресный | шт. | ППКОП адресный радиоканальный. Прибор предназначен для работы в составе интегрированной системы безопасности "ЛАВИНА" версии 6.3.3 и выше в качестве объектового прибора. Передача информации на ПЦН осуществляется через сеть GSM в режиме «передача данных» и/или GPRS. Управление прибором осуществляется электронными ключами Touch Memory, брелками управления радиоканальными Б 4-Р и удалённо с ПЦН. | ООО НПО "Сибирский Арсенал" |  | ВС-ПК-ВЕКТОР ЛАВИНА Прибор управления радиоканальный адресный
| 7915722 | ВС-ПК-ВЕКТОР ОПОВЕЩЕНИЕ Прибор управления световыми и речевыми оповещателями | шт. | Управление радиоканальными световыми и речевыми оповещателями. Синхронное речевое оповещение. До 40-а радиоканальных оповещателей в системе. Запуск оповещения – с помощью радиоканальных извещателей «ВС-ПИ ВЕКТОР», подключаемых к любым приборам пожарной сигнализации, и «ВС-ИПР ВЕКТОР». До 8-и устройств запуска. Постоянный контроль радиоканальных извещателей и оповещателей с помощью двухстороннего радиообмена. Управление ключами ТМ. 2 реле ПЦН. Питание от внешнего ИП 12 В. | ООО НПО "Сибирский Арсенал" |  | ВС-ПК-ВЕКТОР ОПОВЕЩЕНИЕ Прибор управления световыми и речевыми оповещателями
| 7886471 | ВС-СМК Вектор Извещатель охранный магнито-контактный адресный радиоканальный | шт. | 2 батареи питания в комплекте | ООО НПО "Сибирский Арсенал" | 1442 | ВС-СМК Вектор Извещатель охранный магнито-контактный адресный радиоканальный
| 7929165 | ВС-ТК ВЕКТОР Тревожная кнопка носимая адресная радиоканальная. | шт. | ВС-ТК ВЕКТОР Тревожная кнопка носимая адресная радиоканальная. Работает совместно с семейством ППКОП адресных радиоканальных ВС-ПК ВЕКТОР, начиная с модели ВС-ПК ВЕКТОР-115 и старше. Предназначена для бесшумной подачи извещения о тревоге на объекте в прибор, при получении которого прибор переходит с состояние «ТИХАЯ ТРЕВОГА». Информирование о выполнении операций с помощью вибросигнала. Питание от встроенной батареи типа CR2. Батарея в комплекте. | ООО НПО "Сибирский Арсенал" | 1558 | ВС-ТК ВЕКТОР Тревожная кнопка носимая адресная радиоканальная.
| 7898410 | Галактика "БИУ-Р2" - блок индикации и управления для радиосистемы Галактика | шт. | Удаленное упр-е ЦБ по радиоканалу 433МГц, К ЦБ можно подключить 2 пульта | ООО НПО "Сибирский Арсенал" | 5599 | Галактика "БИУ-Р2" - блок индикации и управления для радиосистемы Галактика
| 7899547 | Галактика "ЦБ +БИУ-Р2" - Радиканальная система, 3 выхода ПЦН | шт. | Центральный блок в комплекте с БИУ-Р2 (2SIM карты/16 номеров телефонов, до 2х термодатчиков, до 40 радиоустройств 433МГц, до 2шт БИУ-Р2, до 80 шт ключей управления, встроенный РИП, место под АКБ 2,2 Ач, программирование через USB) | ООО НПО "Сибирский Арсенал" | 7035 | Галактика "ЦБ +БИУ-Р2" - Радиканальная система, 3 выхода ПЦН
| 7890716 | Галактика "ЦБ GSM +БИУ-Р2" - Радиканальная система, 2 выхода ПЦН | шт. | Центральный блок с поддержкой GSM канала в комплекте с БИУ-Р2 (2SIM карты/16 номеров телефонов, до 2х термодатчиков, до 40 радиоустройств 433МГц, до 2шт БИУ-Р2, до 80 шт ключей управления, встроенный РИП, место под АКБ 2,2 Ач, программирование через USB) | ООО НПО "Сибирский Арсенал" |  | Галактика "ЦБ GSM +БИУ-Р2" - Радиканальная система, 2 выхода ПЦН
| 7914241 | Галактика "ЦБ GSM" Центральный блок с поддержкой GSM канала | шт. |  | ООО НПО "Сибирский Арсенал" | 9026 | Галактика "ЦБ GSM" Центральный блок с поддержкой GSM канала
| 7919440 | Галактика "ЦБ" Центральный блок, до 40 радиоустройств | шт. |  | ООО НПО "Сибирский Арсенал" | 4546 | Галактика "ЦБ" Центральный блок, до 40 радиоустройств
| 7924895 | Гранит-12 (USB) (ЛАВИНА) с УК и IP-коммуникаторами Объектовый прибор, 12 зон, GSM и IP-канал связи | шт. | Гранит-12 (USB) с УК и IP-коммуникаторами Объектовый прибор, 12 зон, GSM и IP-канал связи, удаленное програмирование, обратный канал (запрос сост., постановка/снятие, управление ПЦН), РИП под АКБ 7Ач | ООО НПО "Сибирский Арсенал" | 13611 | Гранит-12 (USB) (ЛАВИНА) с УК и IP-коммуникаторами Объектовый прибор, 12 зон, GSM и IP-канал связи
| 7909631 | Гранит-12 (Новый) Прибор приемно-контрольный охрано-пожарный, 12ШС, 2ПЦН, АКБ 4/7Ач | шт. | 12 зон, 2 ПЦН, эл. ключ, под аккумулятор 4/7 Ач, гибкое программирование | ООО НПО "Сибирский Арсенал" | 5660 | Гранит-12 (Новый) Прибор приемно-контрольный охрано-пожарный, 12ШС, 2ПЦН, АКБ 4/7Ач
| 7876278 | Гранит-12А Прибор приемно-контрольный, 12 зон, GSM, 2SIM | шт. | Прибор приемно-контрольный, 12 зон, GSM терминал, 2SIM, автодозвон по линиям ГТС, речевые сообщения, РИП, программирование через ПК (USB), 6 программируемых номеров для отправки SMS, | ООО НПО "Сибирский Арсенал" | 9957 | Гранит-12А Прибор приемно-контрольный, 12 зон, GSM, 2SIM
| 7909632 | Гранит-16 (Новый) Прибор приемно-контрольный охрано-пожарный 16ШС, 4ПЦН, АКБ 7Ач | шт. | 16 зон, 4 ПЦН, эл. ключ, под аккумулятор 7 Ач | ООО НПО "Сибирский Арсенал" | 6025 | Гранит-16 (Новый) Прибор приемно-контрольный охрано-пожарный 16ШС, 4ПЦН, АКБ 7Ач
| 7909782 | Гранит-16 с ВП(БИУ) Новый корпус Прибор приемно-контрольный | шт. | Прибор приемно-контрольный, 16 зон, 4ПЦН, эл.ключ, под АКБ 7 Ач с выносной панелью | ООО НПО "Сибирский Арсенал" | 8256 | Гранит-16 с ВП(БИУ) Новый корпус Прибор приемно-контрольный
| 7909626 | Гранит-2 Новый корпус Прибор приемно-контрольный 2ШС, 2ПЦН, АКБ 7Ач, | шт. | 2 зоны, 2 ПЦН, эл. ключ, под аккумулятор 4 Ач/7 Ач, гибкое программирование | ООО НПО "Сибирский Арсенал" | 4742 | Гранит-2 Новый корпус Прибор приемно-контрольный 2ШС, 2ПЦН, АКБ 7Ач,
| 7909633 | Гранит-24 (Новый) Прибор приемно-контрольный охрано-пожарный, 24ШС, 4ПЦН, 7 Ач | шт. | 24 зоны, 4 ПЦН, эл. ключ, под аккумулятор 7 Ач | ООО НПО "Сибирский Арсенал" | 6690 | Гранит-24 (Новый) Прибор приемно-контрольный охрано-пожарный, 24ШС, 4ПЦН, 7 Ач
| 7909634 | Гранит-24 с ВП Новый копус Прибор приемно-контрольный в пластике, выносная панель | шт. | Прибор приемно-контрольный в пластике, 24 зоны, 4ПЦН, эл.ключ, под АКБ 7 Ач с выносной панелью | ООО НПО "Сибирский Арсенал" | 8922 | Гранит-24 с ВП Новый копус Прибор приемно-контрольный в пластике, выносная панель
| 7909628 | Гранит-3 (Новый) Прибор приемно-контрольный охрано-пожарный, 3ШС, 2ПЦН, АКБ 7Ач | шт. | 3 зоны, 2 ПЦН, под аккумулятор 4/7 Ач, гибкое программирование | ООО НПО "Сибирский Арсенал" | 4242 | Гранит-3 (Новый) Прибор приемно-контрольный охрано-пожарный, 3ШС, 2ПЦН, АКБ 7Ач
| 7911202 | Гранит-3 ЭК Прибор приемно-контрольный охрано-пожарный, 3ШС, 4ПЦН, АКБ 7Ач | шт. | Прибор приемно-контрольный, 3 зоны, 4ПЦН, эл.ключ, под АКБ 7 Ач, программируется с USB, поддержка TouchMemory, постановка/снятие с охраны любого ШС по нажатию отдельной кнопки, | ООО НПО "Сибирский Арсенал" | 3286 | Гранит-3 ЭК Прибор приемно-контрольный охрано-пожарный, 3ШС, 4ПЦН, АКБ 7Ач
| 7919644 | Гранит-3(Л) с УК коммуникатором, объектовый прибор | шт. | Гранит-3Л (УК) Объектовый прибор, 3 зоны, универсальный 2 SIM коммуникатор (канал GSM ), удаленное програмирование, обратный канал (запрос сост., постановка/снятие, управление ПЦН), РИП под АКБ 7Ач | ООО НПО "Сибирский Арсенал" | 9659 | Гранит-3(Л) с УК коммуникатором, объектовый прибор
| 7921334 | Гранит-3А (новый корпус) Прибор приемно-контрольный с GSM терминалом | шт. | 3 зоны, GSM-терминал, автодозвон по линиям ГТС, речевые сообщения, РИП, программирование через ПК (USB). SMA разъем для антенны | ООО НПО "Сибирский Арсенал" | 8460 | Гранит-3А (новый корпус) Прибор приемно-контрольный с GSM терминалом
| 7909627 | Гранит-4 (Новый) Прибор приемно-контрольный охрано-пожарный, 4ШС, 2ПЦН, АКБ 7Ач, | шт. | 4 зоны, 2 ПЦН, эл. ключ, под аккумулятор 4 Ач/7 Ач, гибкое программирование | ООО НПО "Сибирский Арсенал" | 5131 | Гранит-4 (Новый) Прибор приемно-контрольный охрано-пожарный, 4ШС, 2ПЦН, АКБ 7Ач,
| 7909629 | Гранит-5 (Новый) Прибор приемно-контрольный охрано-пожарный, 5ШС, 2ПЦН, АКБ 7 Ач | шт. | 5 зон, 2 ПЦН, под аккумулятор 4/7 Ач, гибкое программирование | ООО НПО "Сибирский Арсенал" | 4608 | Гранит-5 (Новый) Прибор приемно-контрольный охрано-пожарный, 5ШС, 2ПЦН, АКБ 7 Ач
| 7921154 | Гранит-5Л (УК) Прибор приемно-контрольный, GSM канал, 5ШС, 2ПЦН, АКБ 7 Ач | шт. | Гранит-5Л (УК) Объектовый прибор, 5 зон, универсальный 2 SIM коммуникатор (канал GSM ), удаленное програмирование, обратный канал (запрос сост., постановка/снятие, управление ПЦН), РИП под АКБ 7Ач | ООО НПО "Сибирский Арсенал" | 9911 | Гранит-5Л (УК) Прибор приемно-контрольный, GSM канал, 5ШС, 2ПЦН, АКБ 7 Ач
| 7911203 | Гранит-6 ЭК Прибор приемно-контрольный, 6ШС, 4ПЦН, АКБ 7Ач | шт. | Прибор приемно-контрольный, 6 зон, 4ПЦН, эл.ключ, под АКБ 7 Ач, программируется с USB, поддержка TouchMemory, постановка/снятие с охраны любого ШС по нажатию отдельной кнопки, | ООО НПО "Сибирский Арсенал" | 3652 | Гранит-6 ЭК Прибор приемно-контрольный, 6ШС, 4ПЦН, АКБ 7Ач
| 7909630 | Гранит-8 (Новый) Прибор приемно-контрольный охрано-пожарный, 8ШС, 2ПЦН, 7Ач | шт. | 8 зон, 2 ПЦН, эл. ключ, под аккумулятор 4/7 Ач, гибкое программирование | ООО НПО "Сибирский Арсенал" | 5192 | Гранит-8 (Новый) Прибор приемно-контрольный охрано-пожарный, 8ШС, 2ПЦН, 7Ач
| 7921333 | Гранит-8А (новый корпус) Прибор приемно-контрольный 8 зон | шт. | Прибор приемно-контрольный, 8 зон, GSM терминал, автодозвон по линиям ГТС, речевые сообщения, РИП, программирование через ПК (USB). SMA разъем для антенны | ООО НПО "Сибирский Арсенал" | 9312 | Гранит-8А (новый корпус) Прибор приемно-контрольный 8 зон
| 7929082 | Гранит-8Л (УК) с УК-коммуникатором, прибор приемно-контрольный 8ШС, АКБ7Ач | шт. | Гранит-8Л (УК) Объектовый прибор, 8 зон, универсальный 2 SIM коммуникатор (канал GSM ), удаленное програмирование, обратный канал (запрос сост., постановка/снятие, управление ПЦН), РИП под АКБ 7Ач | ООО НПО "Сибирский Арсенал" | 10267 | Гранит-8Л (УК) с УК-коммуникатором, прибор приемно-контрольный 8ШС, АКБ7Ач
| 7911204 | Гранит-9 ЭК Прибор приемно-контрольный, 9ШС, 4ПЦН, АКБ 7Ач | шт. | Прибор приемно-контрольный, 9 зон, 4ПЦН, эл.ключ, под АКБ 7 Ач, программируется с USB, поддержка TouchMemory, постановка/снятие с охраны любого ШС по нажатию отдельной кнопки, | ООО НПО "Сибирский Арсенал" | 4260 | Гранит-9 ЭК Прибор приемно-контрольный, 9ШС, 4ПЦН, АКБ 7Ач
| 7897019 | ДИП-GSM(ИП 212-63А) - дымовой пожарный извещатель с GSM оповещением на телефон абонента, до 6 ном | шт. | Клемма для подключения 10 подобных извещателей | ООО НПО "Сибирский Арсенал" | 3445 | ДИП-GSM(ИП 212-63А) - дымовой пожарный извещатель с GSM оповещением на телефон абонента, до 6 ном
| 7875888 | ДИП-Р2 Радиоканальный извещатель дыма | шт. | Радиоканальный опто-электронный извещатель дыма для использования с Гранит-РА, 433МГц, дальность действия в прямой видимости 230 м. Элемент питания CR123 | ООО НПО "Сибирский Арсенал" | 1582 | ДИП-Р2 Радиоканальный извещатель дыма
| 7893704 | ИО 102-32 "Полюс-2" Извещатель охранный магнитоконтактный накладной, новый корпус - пластик | шт. | Извещатель охранный магнитоконтктный накладной с переключающимся контактом | ООО НПО "Сибирский Арсенал" | 91 | ИО 102-32 "Полюс-2" Извещатель охранный магнитоконтактный накладной, новый корпус - пластик
| 7929167 | ИП101-17Р-A3R ВЕКТОР Извещатель пожарный тепловой максимально-дифференциальный адресный радиоканальный | шт. | ИП101-17Р-A3R ВЕКТОР Новинка! Извещатель пожарный тепловой максимально-дифференциальный адресный радиоканальный. Минимальная температура срабатывания - 64°С, максимальная - 76°С. В комплект входят две батареи питания. | ООО НПО "Сибирский Арсенал" | 1552 | ИП101-17Р-A3R ВЕКТОР Извещатель пожарный тепловой максимально-дифференциальный адресный радиоканальный
| 106817 | ИПР-535-7 (ИПР-БГ) Извещатель пожарный ручной, IP41 | шт. | Ручной пожарный извещатель, IP41, встроенные компоненты для подключения без внешней обвязки к приборам Циркон, Карат, Гранит, Кварц, Пирит | ООО НПО "Сибирский Арсенал" | 324 | ИПР-535-7 (ИПР-БГ) Извещатель пожарный ручной, IP41
| 7927831 | ИПР-535-8-А Извещатель пожарный ручной, | шт. | Ручной пожарный извещатель, IP41, встроенные компоненты для подключения без внешней обвязки к приборам Циркон, Карат, Гранит, Кварц, Пирит | ООО НПО "Сибирский Арсенал" | 324 | ИПР-535-8-А Извещатель пожарный ручной,
| 7875875 | ИПР-Р2 Ручной пожарный радиоканальный извещатель для Гранит-РА (433) | шт. | Ручной пожарный радиоканальный извещатель для приборов Гранит-РА, 433 МГц, дальность действия 250 м. батарейки по 1 шт CR123 и CR2032 | ООО НПО "Сибирский Арсенал" | 1728 | ИПР-Р2 Ручной пожарный радиоканальный извещатель для Гранит-РА (433)
| 7905718 | Кварц вар.1 Приемно-контрольный охранный прибор 1ШС, (новый корпус) без АКБ 1,2А/ч | шт. | Охранный. 1 зона, 2 ПЦН, эл. ключ, под аккумулятор 1,2 Ач | ООО НПО "Сибирский Арсенал" | 2258 | Кварц вар.1 Приемно-контрольный охранный прибор 1ШС, (новый корпус) без АКБ 1,2А/ч
| 7905970 | Кварц вар.2 Приемно-контрольный охрано-пожарный прибор 1ШС (новый корпус), без АКБ 1,2А/ч | шт. | Охранно-пожарный. 1 зона, аккумулятор 1,2 Ач без считывателя и ключей ТМ | ООО НПО "Сибирский Арсенал" | 2173 | Кварц вар.2 Приемно-контрольный охрано-пожарный прибор 1ШС (новый корпус), без АКБ 1,2А/ч
| 7909371 | Кварц вариант Л (новый) | шт. | Прибор объектовый охранно-пожарный, работает с ПО "Лавина6.2.1" и выше. 2SIM коммуникатор, интегрированная тревожная кнопка, 1 зона, под АКБ 1,2 Ач | ООО НПО "Сибирский Арсенал" |  | Кварц вариант Л (новый)
| 7907820 | Лидер - тревожная радиокнопка (новый корпус) 2 канала, 100-150м, 434 МГц, 2 брелока | шт. | Лидер-радиосистема тревожной сигнализации.Тревожная кнопка, 2 канала, 100-150 м. 2 брелока, 2 реле по 3А | ООО НПО "Сибирский Арсенал" | 2672 | Лидер - тревожная радиокнопка (новый корпус) 2 канала, 100-150м, 434 МГц, 2 брелока
| 7890887 | Лидер вар.2 - тревожная радиокнопка, 1 канал, 100-150м, 434 МГц, 1 брелок, 1 реле (3А) | шт. | Тревожная радиокнопка, 1 канал, 100-150м, 434 МГц, 1 брелок, 1 мощное реле (3 А) | ООО НПО "Сибирский Арсенал" | 2167 | Лидер вар.2 - тревожная радиокнопка, 1 канал, 100-150м, 434 МГц, 1 брелок, 1 реле (3А)
| 7904531 | Лидер-4 Устройство радиоуправления автоматическими воротами, шлагбаумами | шт. | Устройство радиоуправления «Лидер-4» предназначено для управления электромеханическими устройствами (автоматическими воротами, шлагбаумами, роллетами). 2 канала. До 1000 прописываемых радиобрелоков. Диапазон рабочих температур от -40 C до +50 С. Напряжение питания от источника постоянного/переменного тока от 10,8 до 26,5 В., 1 брелок, 2 мощных реле. | ООО НПО "Сибирский Арсенал" | 2301 | Лидер-4 Устройство радиоуправления автоматическими воротами, шлагбаумами
| 7875605 | Пирит ПУ вар.2 управление пожаротушением, 1 зона, 2ПЦН | шт. | 1 зона, управление пожаротушением, до 32 модулей пожаротушения, под АКБ 7 Ач | ООО НПО "Сибирский Арсенал" | 5350 | Пирит ПУ вар.2 управление пожаротушением, 1 зона, 2ПЦН
| 7893239 | Полюс-GSM - радиоканальный магнито-контактный датчик с GSM оповещением на телефон абонента, до 6 ном | шт. |  | ООО НПО "Сибирский Арсенал" | 3859 | Полюс-GSM - радиоканальный магнито-контактный датчик с GSM оповещением на телефон абонента, до 6 ном
| 7897489 | Полюс-GSM АКВА - датчик затопления с GSM оповещением на телефон (6 номеров) | шт. |  | ООО НПО "Сибирский Арсенал" | 3999 | Полюс-GSM АКВА - датчик затопления с GSM оповещением на телефон (6 номеров)
| 7902558 | Полюс-GSM ПЦН - контролирует состояние реле с GSM оповещением на телефон абонента, до 6 ном | шт. |  | ООО НПО "Сибирский Арсенал" | 3761 | Полюс-GSM ПЦН - контролирует состояние реле с GSM оповещением на телефон абонента, до 6 ном
| 7897490 | Полюс-GSM ТЕРМО - датчик температуры с GSM оповещением на телефон (6 номеров) | шт. |  | ООО НПО "Сибирский Арсенал" | 4607 | Полюс-GSM ТЕРМО - датчик температуры с GSM оповещением на телефон (6 номеров)
| 120581 | ПОЛЮС-Р2 Магнитоконтактный радиоканальный извещатель для Гранит_РА, (433МГц) | шт. | Магнитоконтактный радиоканальный извещатель для приборов Гранит_РА, 433МГц, подключение внешних извещателей, порт Touch Memory с трансляцией кода на центральный прибор, дальность действия 250 м. | ООО НПО "Сибирский Арсенал" | 1516 | ПОЛЮС-Р2 Магнитоконтактный радиоканальный извещатель для Гранит_РА, (433МГц)
| 7927426 | ПОРТАЛ-К Кодонаборная панель. Управление звонком, электрозамком. Подсветка кнопок. | шт. | ПОРТАЛ-Р Кодонаборная радиоканальная панель. Предназначена для работы в качестве устройства управления ППКОП адресным радиоканальным семейства «ВС-ПК ВЕКТОР». Формирует команды: "Постановка зон на охрану", "Снятие зон с охраны", "Тревога", "Включить/выключить реле 1", "Выключить на 3 сек. реле 2", "Запрос состояния зон". Питание от встроенной батареи типа CR2. Батарея в комплекте. | ООО НПО "Сибирский Арсенал" | 736 | ПОРТАЛ-К Кодонаборная панель. Управление звонком, электрозамком. Подсветка кнопок.
| 7927136 | ПОРТАЛ-Р Кодонаборная радиоканальная панель для работы устройства управления ППКОП ВС-ПК ВЕКТОР | шт. | ПОРТАЛ-Р Кодонаборная радиоканальная панель. Предназначена для работы в качестве устройства управления ППКОП адресным радиоканальным семейства «ВС-ПК ВЕКТОР». Формирует команды: "Постановка зон на охрану", "Снятие зон с охраны", "Тревога", "Включить/выключить реле 1", "Выключить на 3 сек. реле 2", "Запрос состояния зон". Питание от встроенной батареи типа CR2. Батарея в комплекте. | ООО НПО "Сибирский Арсенал" | 1071 | ПОРТАЛ-Р Кодонаборная радиоканальная панель для работы устройства управления ППКОП ВС-ПК ВЕКТОР
| 7929166 | ПОРТАЛ-У" Кодонаборная панель, считыватель Proximity-карт, радиоканальных брелков БН-Л-33, ключей Touch Memory | шт. | Считыватель "Портал-У" Кодонаборная панель, считыватель Proximity-карт, радиоканальных брелков БН-Л-33, ключей Touch Memory. Управление звонком, электрозамком. Подсветка кнопок. | ООО НПО "Сибирский Арсенал" | 1875 | ПОРТАЛ-У" Кодонаборная панель, считыватель Proximity-карт, радиоканальных брелков БН-Л-33, ключей Touch Memory
| 77615 | Призма-100 Оповещатель световой 12В. 30мА, -30..+55С | шт. | Оповещатель световой, 12 В, 30 мА | ООО НПО "Сибирский Арсенал" | 158 | Призма-100 Оповещатель световой 12В. 30мА, -30..+55С
| 7874778 | Призма-102 вар. 01 "ВЛЕВО" Оповещатель световой, мет. корпус | шт. | Оповещатель световой, 12В, 20мА, в мет. корпусе | ООО НПО "Сибирский Арсенал" |  | Призма-102 вар. 01 "ВЛЕВО" Оповещатель световой, мет. корпус
| 7874779 | Призма-102 вар. 02 "ВПРАВО" Оповещатель световой, мет. корпус | шт. | Оповещатель световой, 12В, 20мА, в мет. корпусе, | ООО НПО "Сибирский Арсенал" | 359 | Призма-102 вар. 02 "ВПРАВО" Оповещатель световой, мет. корпус
| 117710 | Призма-102 вар. 04 "Автоматика отключена" Оповещатель световой, мет. корпус | шт. | Оповещатель световой, 12В, 20мА, в мет. корпусе, IP41 | ООО НПО "Сибирский Арсенал" |  | Призма-102 вар. 04 "Автоматика отключена" Оповещатель световой, мет. корпус
| 117712 | Призма-102 вар. 05 "Порошок уходи" Оповещатель световой, мет. корпус | шт. | Оповещатель световой, 12В, в мет. корпусе, IP41 | ООО НПО "Сибирский Арсенал" |  | Призма-102 вар. 05 "Порошок уходи" Оповещатель световой, мет. корпус
| 117713 | Призма-102 вар. 06 "Порошок не входи" оповещатель световой 12В в мет. корпусе | шт. | Призма-102 ""оповещатель световой 12В | ООО НПО "Сибирский Арсенал" |  | Призма-102 вар. 06 "Порошок не входи" оповещатель световой 12В в мет. корпусе
| 76834 | Призма-200 Оповещатель свето-звуковой, 12В, световой сигнал красного цвета | шт. | Оповещатель светозвуковой, до 105 дБ, 12 В | ООО НПО "Сибирский Арсенал" | 511 | Призма-200 Оповещатель свето-звуковой, 12В, световой сигнал красного цвета
| 100243 | Призма-201 Оповещатель свето-звуковой, 12В, мет. корпус, сирена 85дБ | шт. | Оповещатель светозвуковой, до 95 дБ, 12 В, компактная, металлич. корпус | ООО НПО "Сибирский Арсенал" | 560 | Призма-201 Оповещатель свето-звуковой, 12В, мет. корпус, сирена 85дБ
| 7884743 | Призма-202 Оповещатель свето-звуковой, 12В, пласт. корпус, сирена 85-100дБ | шт. | Оповещатель комбинированный светозвуковой, до 95 дБ, 12 В, компактный корпус. | ООО НПО "Сибирский Арсенал" | 499 | Призма-202 Оповещатель свето-звуковой, 12В, пласт. корпус, сирена 85-100дБ
| 7891212 | Призма-302-12-00 "Выход" Оповещатель светозвуковой, 12В, пласт. корпус, | шт. | Оповещатель световой, 12В, | ООО НПО "Сибирский Арсенал" | 578 | Призма-302-12-00 "Выход" Оповещатель светозвуковой, 12В, пласт. корпус,
| 7904069 | Призма-302-12-01 "Стрелка влево" Оповещатель светозвуковой, 12В, пласт. корпус, | шт. | Оповещатель световой, 12В, | ООО НПО "Сибирский Арсенал" |  | Призма-302-12-01 "Стрелка влево" Оповещатель светозвуковой, 12В, пласт. корпус,
| 7904070 | Призма-302-12-02 "Стрелка вправо" Оповещатель светозвуковой, 12В, пласт. корпус, | шт. | Оповещатель световой, 12В, | ООО НПО "Сибирский Арсенал" |  | Призма-302-12-02 "Стрелка вправо" Оповещатель светозвуковой, 12В, пласт. корпус,
| 7904668 | Призма-302-12-05 "Порошок уходи" Оповещатель светозвуковой, 12В, пласт. корпус, | шт. | Оповещатель световой, 12В, | ООО НПО "Сибирский Арсенал" |  | Призма-302-12-05 "Порошок уходи" Оповещатель светозвуковой, 12В, пласт. корпус,
| 7873648 | Призма-Р2 оповещатель светозвуковой оповещатель для Гранит-РА (433) | шт. | Оповещатель светозвуковой речевой оповещатель для приборов Гранит-РА 433МГц, дальность радиоканала до 150 м, 85 дБ, питание 3В. 2хCR123A | ООО НПО "Сибирский Арсенал" | 2661 | Призма-Р2 оповещатель светозвуковой оповещатель для Гранит-РА (433)
| 7900135 | Призма-Р2М вар.2 "Выход" Светозвуковвой радиоканальный оповещатель для Гранит-РА, Галактика (433МГц) | шт. | Светозвуковой радиоканальный оповещатель для приборов Гранит-РА, Галактика 433Мгц, компактный корпус, дальность радиоканала до 150 м, 85..95 дБ, питание 3В 2хCR123A. | ООО НПО "Сибирский Арсенал" | 2679 | Призма-Р2М вар.2 "Выход" Светозвуковвой радиоканальный оповещатель для Гранит-РА, Галактика (433МГц)
| 7899548 | Призма-Р2М вар.3 "Выход" Световой радиоканальный оповещатель для Гранит-РА, Галактика (433МГц) | шт. | Световой радиоканальный оповещатель для приборов Гранит-РА, Галактика 433Мгц, компактный корпус, дальность радиоканала до 150 м, 85..95 дБ, питание 3В 2хCR123A. | ООО НПО "Сибирский Арсенал" | 2403 | Призма-Р2М вар.3 "Выход" Световой радиоканальный оповещатель для Гранит-РА, Галактика (433МГц)
| 7875886 | Призма-Р2М Светозвуковой радиоканальный оповещатель для Гранит-РА, Галактика (433МГц) | шт. | Светозвуковой радиоканальный оповещатель для приборов Гранит-РА 433Мгц, компактный корпус, дальность радиоканала до 150 м, 85..95 дБ, питание 3В 2хCR123A. | ООО НПО "Сибирский Арсенал" | 2568 | Призма-Р2М Светозвуковой радиоканальный оповещатель для Гранит-РА, Галактика (433МГц)
| 7873653 | Призма-С Радиоканальный коминированный свето-звуковой оповещатель для GSM-Экспресс верс.2 | шт. | Призма-С, беспроводной комбинированный (свет+сирена) оповещатель для GSM-Экспресс верс.2 Элемент питания CR123 | ООО НПО "Сибирский Арсенал" | 1753 | Призма-С Радиоканальный коминированный свето-звуковой оповещатель для GSM-Экспресс верс.2
| 14743 | Программатор для Гранит 2 и 4 Снят аналога нет | шт. | Для ППКУОП Гранит-2, Гранит-4 | ООО НПО "Сибирский Арсенал" |  | Программатор для Гранит 2 и 4 Снят аналога нет
| 120589 | Рапид-Р2 Объемный радиоканальный извещатель, 433МГц, 300м | шт. | Объемный радиоканальный извещатель для приборов Гранит-РА, 433 МГц, дальность обнаружения 10 м, антисаботажная зона, дальность действия в прямой видимости 300 м. | ООО НПО "Сибирский Арсенал" | 1698 | Рапид-Р2 Объемный радиоканальный извещатель, 433МГц, 300м
| 7915154 | Розетка-Р2 Устр-во исполнительное радиоканальное для системы Галактика, упр-е электропитанием внеш. устр-в | шт. | с резервным эл-м питания CR123 | ООО НПО "Сибирский Арсенал" | 3512 | Розетка-Р2 Устр-во исполнительное радиоканальное для системы Галактика, упр-е электропитанием внеш. устр-в
| 7924188 | РОКОТ (новый корпус) Прибор управления оповещением, 8 Вт, 2 сообщения по 8 сек | шт. | Прибор управления оповещением, 8 Вт, 2 сообщения по 8 сек., под АКБ 2,3А/Ч, 12В | ООО НПО "Сибирский Арсенал" | 1911 | РОКОТ (новый корпус) Прибор управления оповещением, 8 Вт, 2 сообщения по 8 сек
| 101146 | РОКОТ-2 Прибор управления оповещением, 2 зоны на 4 линии оповещения, с ГОиЧС | шт. | прибор управления оповещением с ГОиЧС прибор управления оповещением, 2 независимые зоны оповещения, разделенные на 4 линии оповещения, 24Вт, 5 сообщений, микрофонный вход 7А/ч АС -подключения 32шт.-4канала | ООО НПО "Сибирский Арсенал" | 7169 | РОКОТ-2 Прибор управления оповещением, 2 зоны на 4 линии оповещения, с ГОиЧС
| 7886865 | РОКОТ-3 вариант 3 оповещатель Свето-звуковой 2 Вт | шт. | Речевой оповещатель с акустической системой Особенности: Воспроизводит 3 речевых сообщения: -Сработала система пожарной сигнализации! Всем сотрудникам и посетителям приготовиться к срочной эвакуации!; - Пожарная тревога! Всем сотрудникам и посетителям срочно покинуть здание!; - Включена система автоматического пожаротушения! Всем сотрудникам и посетителям срочно покинуть помещение! 2 Вт 12В, 200мА | ООО НПО "Сибирский Арсенал" | 1400 | РОКОТ-3 вариант 3 оповещатель Свето-звуковой 2 Вт
| 7886262 | РОКОТ-3 вариант 4 оповещатель Свето-звуковой 2 Вт, 12В, 250мА | шт. | Речевой оповещатель с акустической системой Особенности: С наклейками "Выход" или Стрелка влево или Стрелка вправо; Воспроизводит 3 речевых сообщения: -Сработала система пожарной сигнализации! Всем сотрудникам и посетителям приготовиться к срочной эвакуации!; - Пожарная тревога! Всем сотрудникам и посетителям срочно покинуть здание!; - Включена система автоматического пожаротушения! Всем сотрудникам и посетителям срочно покинуть помещение! 2 Вт, 12В, 250мА | ООО НПО "Сибирский Арсенал" |  | РОКОТ-3 вариант 4 оповещатель Свето-звуковой 2 Вт, 12В, 250мА
| 87354 | РОКОТ-3 Прибор управления оповещением со встроенной акустической системой, 12В, 3Вт | шт. | Речевой (колонка), с акустической системой, Особенности: Воспроизводит 3 речевых сообщения по 8 сек каждое: - Внимание! Пожарная тревога! Срочно покиньте помещение! - Включена система пожаротушения, срочно покиньте помещение! Тех. характеристики: 12В, 3 Вт, ток потребления 200мА | ООО НПО "Сибирский Арсенал" | 1083 | РОКОТ-3 Прибор управления оповещением со встроенной акустической системой, 12В, 3Вт
| 88056 | РОКОТ-4 Прибор управления оповещением, 2 линии, 2 сообщения, лин. вход, без АКБ 2,3 Ач | шт. | Прибор управления оповещением, 2 линии оповещения, без АКБ 2,3 А/ч, 15Вт | ООО НПО "Сибирский Арсенал" | 2167 | РОКОТ-4 Прибор управления оповещением, 2 линии, 2 сообщения, лин. вход, без АКБ 2,3 Ач
| 7908523 | РОКОТ-5 МС Микрофонная станция | шт. | Для дистанционной трансляции сообдщений со встроенного микрофона в системе Рокот-5 , линия связи до 150м, контроль неисправности связи | ООО НПО "Сибирский Арсенал" | 6074 | РОКОТ-5 МС Микрофонная станция
| 7898673 | РОКОТ-5 ПУО исп.2 прибор управления оповещением, 120Вт, 100В, 2 зоны, 4 линии, 2 линии свет. оповещ. | шт. | Защита от перегрузки и КЗ, 3 лин. входа, ГО и ЧС, 4 заводских сообщения, 4 пользовательских сообщения, тангента, трансляция музыки Micro SD или USB Flash, WEB интерфейс, подключение доп. усилителей Рокот-5 УМ до 4 шт, РИП, под АКБ 2х12Ач, Настольное исполнение, в комплекте крепеж для стойки | ООО НПО "Сибирский Арсенал" | 36425 | РОКОТ-5 ПУО исп.2 прибор управления оповещением, 120Вт, 100В, 2 зоны, 4 линии, 2 линии свет. оповещ.
| 7905817 | РОКОТ-5 ПУО исп.4 прибор управления оповещением, 120Вт, 30В, 2 зоны, 4 линии, 2 линии свет. оповещ. | шт. | Защита от перегрузки и КЗ, 3 лин. входа, ГО и ЧС, 4 заводских сообщения, 4 пользовательских сообщения, тангента, трансляция музыки Micro SD или USB Flash, WEB интерфейс, подключение доп. усилителей Рокот-5 УМ до 4 шт, РИП, под АКБ 2х12Ач, Настольное исполнение, в комплекте крепеж для стойки | ООО НПО "Сибирский Арсенал" | 37659 | РОКОТ-5 ПУО исп.4 прибор управления оповещением, 120Вт, 30В, 2 зоны, 4 линии, 2 линии свет. оповещ.
| 7898675 | РОКОТ-5 УМ исп.1 Усилитель мощности, 120Вт, 100В, 2 зоны оповещения, 4 линии оповещения | шт. | Защита от перегрузки и КЗ, РИП, под АКБ 2х12Ач, Настольное исполнение, в комплекте крепеж для стойки | ООО НПО "Сибирский Арсенал" | 17254 | РОКОТ-5 УМ исп.1 Усилитель мощности, 120Вт, 100В, 2 зоны оповещения, 4 линии оповещения
| 7922495 | РОКОТ-5 УМ исп.2 Усилитель мощности, 120Вт, 30В, 2 зоны оповещения, 4 линии оповещения | шт. | Защита от перегрузки и КЗ, РИП, под АКБ 2х12Ач, Настольное исполнение, в комплекте крепеж для стойки | ООО НПО "Сибирский Арсенал" | 17254 | РОКОТ-5 УМ исп.2 Усилитель мощности, 120Вт, 30В, 2 зоны оповещения, 4 линии оповещения
| 115291 | РОКОТ-Р вар. 2 ПУО Прибор управления оповещением радиоканальный (Центральный блок) | шт. | РОКОТ-Р вар. 2 ПУО (Центральный блок) радиоканальный прибор управления оповещением. Подключение до 16 шт. РОКОТ-Р вар. 2 РАДИОРАСШИРИТЕЛЕЙ. (без АКБ 2,3 А/ч) | ООО НПО "Сибирский Арсенал" | 3506 | РОКОТ-Р вар. 2 ПУО Прибор управления оповещением радиоканальный (Центральный блок)
| 115292 | РОКОТ-Р вар. 2 РАДИОРАСШИРИТЕЛЬ (без АКБ 2,3 А/ч) | шт. | РАДИОРАСШИРИТЕЛЬ (без АКБ 2,3 А/ч), до15 АС-Р2, 433 МГц, 4 частотные литеры | ООО НПО "Сибирский Арсенал" | 3187 | РОКОТ-Р вар. 2 РАДИОРАСШИРИТЕЛЬ (без АКБ 2,3 А/ч)
| 7903851 | ТЕРМО-Р2 Радиоканальный датчик для измерения температуры для Галактика | шт. |  | ООО НПО "Сибирский Арсенал" | 2252 | ТЕРМО-Р2 Радиоканальный датчик для измерения температуры для Галактика
| 7903811 | ТОН-Р-028 Оповещатель пожарный речевой адресный радиканальный | шт. | 2 батареи питания в комплекте | ООО НПО "Сибирский Арсенал" | 2507 | ТОН-Р-028 Оповещатель пожарный речевой адресный радиканальный
0116 РУБЕЖ
| 89748 | ИП 212-141 извещатель пожарный дымовой оптико-электронный, 9-30В,45мкА, (кор. 20шт или 27шт.) | шт. | ИП 212-141 , извещатель пожарный дымовой оптико-электронный (кор. 27шт.) Извещатели пожарные дымовые оптико-электронные ИП 212-141 предназначен для обнаружения загораний, сопровождающихся появлением дыма малой концентрации в закрытых помещениях различных зданий и сооружений. Питание извещателя и передача сигнала «Пожар» осуществляется по двухпроводному шлейфу сигнализации и сопровождается включением оптического индикатора при срабатывании извещателя. Извещатель не реагирует на изменение температуры, влажности, на наличие пламени, естественного или искусственного света. Извещатель выполняет следующие функции: измерение концентрации дыма; цифровая обработка по специальным алгоритмам результатов измерений и принятие решения о переходе в режим «Пожар»; уменьшение внутреннего сопротивления в режиме «Пожар» до величины 1 кОм; тестирование работоспособности с помощью специального устройства; светодиодная индикация режимов работы. Технические характеристики Чувствительность извещателя 0,05-0,2 дБ/м Напряжение питания 9-30 В Ток потребления в дежурном режиме не более 0,04 мА Инерционность срабатывания не более 9 сек Допустимый уровень воздействия фоновой освещенности 12000 лк Допустимая скорость воздушного потока до 10 м/с Помехоустойчивость (по ГОСТ Р 53325): 4 степень Степень защиты оболочки извещателя IP 30 Габаритные размеры 94х44 мм Вес извещателя 210 г. Максимальная относительная влажность 95 ± 1% Диапазон рабочих температур -45 - +55 °С Средний срок службы не менее 10 лет | ООО "Торговый Дом "РУБЕЖ" | 243 | ИП 212-141 извещатель пожарный дымовой оптико-электронный, 9-30В,45мкА, (кор. 20шт или 27шт.)
| 116319 | ИП 212-141М (модернизированный), (20шт. коробка) извещатель пожарный дымовой оптико-электронный, 9-30В,40мкА | шт. | ИП 212-141М (модернизированный), извещатель пожарный дымовой оптико-электронный, (кор. 20шт.) Основным отличием является его повышенная помехозащищенность от большинства электромагнитных помех и наводок, в т.ч. от незаземленных ламп дневного света. что исключает ложные срабатывания. Основу ИП 212-141М составляет уникальная микросхема ASIC R2. Извещатели пожарные дымовые оптико-электронные ИП 212-141М предназначен для обнаружения загораний, сопровождающихся появлением дыма малой концентрации в закрытых помещениях различных зданий и сооружений. Питание извещателя и передача сигнала «Пожар» осуществляется по двухпроводному шлейфу сигнализации и сопровождается включением оптического индикатора при срабатывании извещателя. Извещатель не реагирует на изменение температуры, влажности, на наличие пламени, естественного или искусственного света. Извещатель выполняет следующие функции: измерение концентрации дыма; цифровая обработка по специальным алгоритмам результатов измерений и принятие решения о переходе в режим «Пожар»; уменьшение внутреннего сопротивления в режиме «Пожар» до величины 1 кОм; тестирование работоспособности с помощью специального устройства; светодиодная индикация режимов работы. Технические характеристики Чувствительность извещателя 0,05-0,2 дБ/м Напряжение питания 9-30 В Ток потребления в дежурном режиме не более 0,04 мА Инерционность срабатывания не более 9 сек Допустимый уровень воздействия фоновой освещенности 12000 лк Допустимая скорость воздушного потока до 10 м/с Помехоустойчивость (по ГОСТ Р 53325): 4 степень Степень защиты оболочки извещателя IP 40 Габаритные размеры 94х44 мм Вес извещателя 210 г. Максимальная относительная влажность 95 ± 1% Диапазон рабочих температур -45 - +55 °С Средний срок службы не менее 10 лет | ООО "Торговый Дом "РУБЕЖ" | 269 | ИП 212-141М (модернизированный), (20шт. коробка) извещатель пожарный дымовой оптико-электронный, 9-30В,40мкА
| 7879421 | ИП 212-141М ПП для Подвесного потолка, извещатель пожарный дымовой оптико-электронный | шт. | ИП 212-141М ПП для Подвесного потолка, извещатель пожарный дымовой оптико-электронный 8шт.в коробке | ООО "Торговый Дом "РУБЕЖ" | 297 | ИП 212-141М ПП для Подвесного потолка, извещатель пожарный дымовой оптико-электронный
| 110301 | ИП 212-141ПП для подвесного потолка, извещатель пожарный дымовой оптико-электронный, 9-30В,40мкА, | шт. | ИП 212-141 ПП для подвесного потолка, извещатель пожарный дымовой оптико-электронный (кор. 8 шт.) | ООО "Торговый Дом "РУБЕЖ" | 269 | ИП 212-141ПП для подвесного потолка, извещатель пожарный дымовой оптико-электронный, 9-30В,40мкА,
| 117796 | ИП 212-41М ПП (8шт.в кор.) для подвесного потолка, извеща. пожарный дымовой оптико-электронный | шт. | ИП 212-41М ПП для подвесного потолка, извещатель пожарный дымовой оптико-электронный. | ООО "Торговый Дом "РУБЕЖ" | 357 | ИП 212-41М ПП (8шт.в кор.) для подвесного потолка, извеща. пожарный дымовой оптико-электронный
| 10515 | ИП 212-41М с безвинтовыми контактами, извещатель пожарный дымовой оптико-электронный | шт. | Обновленная конструкция дымовой камеры, с индикацией в дежурном режиме, высокая помехоустойчивость в соответствии с требованиями НПБ.Малое токопотребление 0, 05 мА Извещатель пожарный дымовой оптико-электронный ИП 212-41М предназначен для раннего обнаружения загорания, сопровождающегося появлением дыма малой концентрации в закрытых помещениях различных зданий и сооружений. Питание извещателя и передача сигнала «Пожар» осуществляется по двухпроводному шлейфу сигнализации и сопровождается включением оптического индикатора при срабатывании извещателя. Извещатель не реагирует на изменение температуры, влажности, на наличие пламени, естественного или искусственного света. Технические характеристики Чувствительность извещателя 0,05-0,2 дБ/м Напряжение питания 9-30 В Ток потребления в дежурном режиме не более 0,045 мА Инерционность срабатывания не более 9 сек Допустимый уровень воздействия фоновой освещенности 12000 лк Допустимая скорость воздушного потока до 10 м/с Помехоустойчивость (по ГОСТ Р 53325): 4 степень Степень защиты оболочки извещателя IP 30 Габаритные размеры 106х53 мм Вес извещателя 210 г. Максимальная относительная влажность 93 ± 1% Диапазон рабочих температур -45 - +55 °С Средний срок службы не менее 10 лет | ООО "Торговый Дом "РУБЕЖ" | 327 | ИП 212-41М с безвинтовыми контактами, извещатель пожарный дымовой оптико-электронный
| 7913982 | ИП 212-41М с УС-01, извещатель пожарный дымовой с УС-01 | шт. |  | ООО "Торговый Дом "РУБЕЖ" |  | ИП 212-41М с УС-01, извещатель пожарный дымовой с УС-01
| 85594 | ИП 212-41М с УС-02 , извещатель пожарный дымовой с УС-02 для подключения в 4-пров. шлейф | шт. | ИП 212-41М с УС-02 , извещатель пожарный дымовой с УС-02 для подключения в 4-пров. шлейф | ООО "Торговый Дом "РУБЕЖ" | 383 | ИП 212-41М с УС-02 , извещатель пожарный дымовой с УС-02 для подключения в 4-пров. шлейф
| 81491 | ИП 212-41М, ВЛАГОЗАЩИЩЁННЫЙ, КК с безвинтовыми контактами, извещатель пожарный дымовой, (кор. 18шт.) | шт. | Двойное покрытие электронного блока лаком, КК с безвинтовыми контактами, извещатель пожарный дымовой | ООО "Торговый Дом "РУБЕЖ" | 366 | ИП 212-41М, ВЛАГОЗАЩИЩЁННЫЙ, КК с безвинтовыми контактами, извещатель пожарный дымовой, (кор. 18шт.)
| 12041 | ИП 212-45 с индикацией, (кор. 20 шт) КК с безвинт. контактами, (извещатель пожарный дымовой "Марко") | шт. | Малое токопотребление до 45 мкА, широкий диапазон питающ.напряж. от 9 до 30В, -45...+55С,современный дизайн, малый корпус "Марко", для удобства обслуж. предусмотрено тестирование с помощью кнопки, КК с безвинтовыми контактам Извещатель пожарный дымовой оптико-электронный ИП 212-45 предназначен для раннего обнаружения загорания, сопровождающегося появлением дыма малой концентрации в закрытых помещениях различных зданий и сооружений. Питание извещателя и передача сигнала «Пожар» осуществляется по двухпроводному шлейфу сигнализации и сопровождается включением оптического индикатора при срабатывании извещателя. Извещатель не реагирует на изменение температуры, влажности, на наличие пламени, естественного или искусственного света. Улучшенные потребительские свойства: в извещателе применена уникальная микросхема собственной разработки, осуществляющая цифровую обработку сигналов оптопары; новый улучшенный алгоритм компенсации запыленности, повышающий помехозащищенность и позволяющий исключить ложные срабатывания; горизонтальный и вертикальный дымозаход обеспечивают оперативность срабатывания извещателя при появлении первых признаков дыма; промигивание светодиода в дежурном режиме; малые габаритные размеры; широкий диапазон питающих напряжений от 9 до 30 В; малое токопотребление – не более 0,045 мА; удобное тестирование с помощью кнопки максимально облегчает задачу технических специалистов; корпус извещателя изготовлен из ударопрочного и износостойкого материала АБС. Технические характеристики Чувствительность извещателя 0,05-0,2 дБ/м Напряжение питания 9-30 В Ток потребления в дежурном режиме не более 0,045 мА Инерционность срабатывания не более 9 сек Допустимый уровень воздействия фоновой освещенности 12000 лк Допустимая скорость воздушного потока до 10 м/с Помехоустойчивость (по ГОСТ Р 53325): 4 степень Степень защиты оболочки извещателя IP 30 Габаритные размеры 94х46 мм Вес извещателя 210 г. Максимальная относительная влажность 93 ± 1% Диапазон рабочих температур -45 - +55 °С Средний срок службы не менее 10 лет | ООО "Торговый Дом "РУБЕЖ" | 293 | ИП 212-45 с индикацией, (кор. 20 шт) КК с безвинт. контактами, (извещатель пожарный дымовой "Марко")
| 91024 | ИП 212-45 ПП "Марко" для подвесного потолка с индикацией, (кор. 8 шт.) извещатель пожарный дымовой | шт. | ИП 212-45 ПП для подвесного потолка с индикацией, (кор. 8 шт.) извещатель пожарный дымовой. Малое токопотребление до 45 мкА, широкий диапазон питающ.напряж. от 9 до 30В, современный дизайн, малый корпус "Марко", для удобства обслуж.предусмотрено тестирование с помощью кнопки, КК с безвинтовыми контактам | ООО "Торговый Дом "РУБЕЖ" | 307 | ИП 212-45 ПП "Марко" для подвесного потолка с индикацией, (кор. 8 шт.) извещатель пожарный дымовой
| 89067 | ИП 212-45 с УС-02 , извещатель пожарный дымовой с УС-02 для подключения в 4-пров. шлейф | шт. | ИП 212-45 с УС-02 , извещатель пожарный дымовой с УС-02 для подключения в 4-пров. шлейф, КК с безвинтовыми контактами | ООО "Торговый Дом "РУБЕЖ" | 360 | ИП 212-45 с УС-02 , извещатель пожарный дымовой с УС-02 для подключения в 4-пров. шлейф
| 84463 | ИП 212-87 "Шатер" с безвинтовыми контактами КК ( 9-30В, 0,095мА), микропроцессорный, (кор. 25шт.) | шт. | ИП 212-87 КК с безвинтовыми контактами " Шатер" ( 9-30В, 0,095мА), микропроцессорная обработка сигнала позволяет с максимальной точностью принять решение о пожаре, Алгоритм компенсации запыленности дымовой камеры для исключения ложных срабатываний, Предназначен для раннего обнаружения загорания, сопровождающегося появлением дыма малой концентрации в закрытых помещениях различных зданий и сооружений. Извещатель пожарный дымовой оптико-электронный ИП 212-87 предназначен для раннего обнаружения загорания, сопровождающегося появлением дыма малой концентрации в закрытых помещениях различных зданий и сооружений. Питание извещателя и передача сигнала «Пожар» осуществляется по двухпроводному шлейфу сигнализации и сопровождается включением оптического индикатора при срабатывании извещателя. Извещатель не реагирует на изменение температуры, влажности, на наличие пламени, естественного или искусственного света. Технические характеристики Чувствительность извещателя 0,05-0,2 дБ/м Напряжение питания 9-27 В Ток потребления в дежурном режиме не более 0,095 мА Инерционность срабатывания не более 10 сек Допустимый уровень воздействия фоновой освещенности 12000 лк Допустимая скорость воздушного потока до 10 м/с Помехоустойчивость (по ГОСТ Р 53325): 3 степень Степень защиты оболочки извещателя IP 30 Габаритные размеры 106х45 мм Вес извещателя 210 г. Максимальная относительная влажность 93 ± 1% Диапазон рабочих температур -25 - +55 °С Средний срок службы не менее 10 лет | ООО "Торговый Дом "РУБЕЖ" | 347 | ИП 212-87 "Шатер" с безвинтовыми контактами КК ( 9-30В, 0,095мА), микропроцессорный, (кор. 25шт.)
| 103450 | ИП 212-87 ПП для подвесного потолка, " Шатер", 9-30В, 0.095мА, (кор. 8 шт.) | шт. | ИП 212-87 ПП , (кор. 8 шт.) извещатель пожарный дымовой с безвинтовыми контактами с розеткой для подвесного потолка " Шатер" ( 9-30В, 0,095мА), микропроцессорная обработка сигнала позволяет с максимальной точностью принять решение о пожаре, Алгоритм компенсации запыленности дымовой камеры для исключения ложных срабатываний, | ООО "Торговый Дом "РУБЕЖ" | 386 | ИП 212-87 ПП для подвесного потолка, " Шатер", 9-30В, 0.095мА, (кор. 8 шт.)
| 84464 | ИП 212-95 - " Шатер" , (кор. 27шт.) с безвинтовыми контактами извещатель дымовой | шт. | ИП 212-95 с безвинтовыми контактами Извещатель пожарный дымовой оптико-электронный ИП 212-95 предназначен для раннего обнаружения загорания, сопровождающегося появлением дыма малой концентрации в закрытых помещениях различных зданий и сооружений. Питание извещателя и передача сигнала «Пожар» осуществляется по двухпроводному шлейфу сигнализации и сопровождается включением оптического индикатора при срабатывании извещателя. Извещатель не реагирует на изменение температуры, влажности, на наличие пламени, естественного или искусственного света. Данный дымовой оптико-электронный извещатель исполнения серии «Шатер» с улучшенными характеристиками и эстетичным внешним видом, с визуальной индикацией состояния извещателя и безвинтовыми контактами имеет следующие конструктивные преимущества: обновленная конструкция дымовой камеры, повышающая точность срабатывания; увеличенная площадь дымозахода обеспечивает оперативность срабатывания извещателя при появлении первых признаков дыма; тестирование извещателя осуществляется через технологическое отверстие, специальным тестирующим устройством, что обеспечивает полную проверку функционирования извещателя, включая работу оптического канала. Технические характеристики Чувствительность извещателя 0,05-0,2 дБ/м Напряжение питания 9-30 В Ток потребления в дежурном режиме не более 0,045 мА Инерционность срабатывания не более 9 сек Допустимый уровень воздействия фоновой освещенности 12000 лк Допустимая скорость воздушного потока до 10 м/с Помехоустойчивость (по ГОСТ Р 53325): 4 степень Степень защиты оболочки извещателя IP 30 Габаритные размеры 106х45 мм Вес извещателя 210 г. Максимальная относительная влажность 93 ± 1% Диапазон рабочих температур -45 - +55 °С Средний срок службы не менее 10 лет | ООО "Торговый Дом "РУБЕЖ" | 351 | ИП 212-95 - " Шатер" , (кор. 27шт.) с безвинтовыми контактами извещатель дымовой
| 106735 | ИП 212-95 ПП для подвесного потолка, "Шатер" , (кор. 8 шт.) извещатель пожарный дымовой | шт. | ИП 212-95 ПП для подвесного потолка, "Шатер, извещатель пожарный дымовой, малое токопотребление 0,05мА, пит.напряж. от 7,5 до 30В. | ООО "Торговый Дом "РУБЕЖ" | 351 | ИП 212-95 ПП для подвесного потолка, "Шатер" , (кор. 8 шт.) извещатель пожарный дымовой
| 82848 | ИПР-513-10 извещатель пожарный ручной, миланская серия, , (кор. 27шт.-20шт.) | шт. | ИПР-513-10 ,извещатель пожарный ручной, миланская серия - аппликация Кружок со стрелками Извещатель пожарный ручной электроконтактный ИПР 513-10 (далее в тексте – извещатель ручной) предназначен для ручной подачи сигнала «Пожар» в системах пожарной и охранно-пожарной сигнализации. ИПР 513-10 - питание и передача сигнала «Пожар» осуществляются по двухпроводному шлейфу сигнализации (ШС) и сопровождается включением оптического индикатора при срабатывании ИПР. ИПР 513-10 предназначен для работы с любыми приемно-контрольными приборами, обеспечивающими напряжение питания в шлейфе сигнализации в диапазоне от 9 до 30 В и воспринимающими сигнал сработки ИПР в виде скачкообразного уменьшения внутреннего сопротивления извещателя в прямой полярности до величины не более 500 Ом. ИПР обладает следующими потребительскими свойствами: питание извещателя и передача сигнала сработки осуществляются по двухпроводному шлейфу сигнализации (ШС) (в зависимости от исполнения ИПР); широкий диапазон напряжений питания 9-30 В (в зависимости от исполнения ИПР); ИПР срабатывает при нажатии на кнопку с усилием не менее 1,5 кг. После снятия усилия ИПР остается во включенном состоянии. Для возврата кнопки в исходное положение необходимо нажать на замок (через отверстие в центре кнопки) любым штырем диаметром не более 3 мм, например, отверткой; для информации о режимах работы ИПР и состоянии ШС предусмотрен оптический индикатор красного цвета; модифицированный механизм срабатывания; корпус ИПР изготовлен из ударопрочного и износостойкого материала АБС; малые габаритные размеры и современный дизайн корпуса. Технические характеристики Напряжение питания 9-30 В Ток потребления в дежурном режиме не более 0,50 мкА Сопротивление извещателя в режиме пожар 500 Ом Допустимый ток, коммутируемый «сухими контактами» ИПР 513-10 исп.1 при напряжении до 30 В постоянного тока и до 125 В переменного тока, не более 1А Помехоустойчивость (по ГОСТ Р 53325): 3 степень Габаритные размеры извещателя 86х86х45 мм Масса извещателя не более 150 г Степень защиты оболочки извещателя IP 41 Диапазон рабочих температур -40 - +60 °С Средний срок службы не менее 10 лет | ООО "Торговый Дом "РУБЕЖ" | 172 | ИПР-513-10 извещатель пожарный ручной, миланская серия, , (кор. 27шт.-20шт.)
| 88690 | Сирена ОПОП124-7 свето-звуковая (красная) , миланская серия, 9-27В, 100дБ, -25...+55С, (кор. 20)шт.IP 41 | шт. | Сирена ОПОП124-7 свето-звуковая (красная) миланская серия, 9-27В, 100дБ, -25...+55С, (кор. 27шт.) Оповещатель охранно-пожарный звуковой ОПОП 124-7 предназначен для выдачи звуковых сигналов оповещения в системах охранной и охранно-пожарной сигнализации, а также информировании при наступлении особых ситуаций, таких как включение систем порошкового, газового либо водяного пожаротушения и других. Оповещатель предназначен для выдачи звуковых и световых сигналов оповещения в системах охранной и охранно-пожарной сигнализации. Может использоваться при построении систем оповещения на промышленных предприятиях, в торговых, медицинских, культурно-спортивных и других сооружениях с массовым пребыванием людей. Оповещатель охранно-пожарный комбинированный ОПОП 124-7 предназначен для подключения к источникам питания постоянного тока с напряжением от 9 до 27 В. Технические характеристики Напряжение питания от источника постоянного тока 9-27 В Ток потребления при питании 12 В — звукового оповещателя не более 35 мА — светового оповещателя не более 10 мА Ток потребления при питании 24 В — звукового оповещателя не более 70 мА — светового оповещателя не более 20 мА Уровень звукового давления на расстоянии 1 м не менее 100 дБ Диапазон частот звукового сигнала 2-4 кГц Габаритные размеры 87x88х44 мм Степень защиты оболочки IP 41 Масса 90 г Диапазон рабочих температур -25 - +55 °С | ООО "Торговый Дом "РУБЕЖ" | 326 | Сирена ОПОП124-7 свето-звуковая (красная) , миланская серия, 9-27В, 100дБ, -25...+55С, (кор. 20)шт.IP 41
| 87219 | Сирена ОПОП124-7 свето-звуковая (красно-белая) миланская серия, 9-27В, 100дБ, -25...+55С IP 41 | шт. | Сирена ОПОП124-7 свето-звуковая (красно-белая) миланская серия, 9-27В, 100дБ, -25...+55С , (кор. 20шт.) | ООО "Торговый Дом "РУБЕЖ" | 356 | Сирена ОПОП124-7 свето-звуковая (красно-белая) миланская серия, 9-27В, 100дБ, -25...+55С IP 41
| 106116 | Сирена ОПОП2-35 (белая) Звуковая миланская серия, 9-27В, 30мА, 100дБ, -25...+55С, , (кор. 20шт.) | шт. | Сирена ОПОП2-35 (белая) миланская серия, 9-27В, 30мА, 100дБ, -25...+55С, (кор. 20шт.) Оповещатель охранно-пожарный звуковой ОПОП 2-35 (сирена) предназначен для выдачи звуковых сигналов оповещения в системах охранной и охранно-пожарной сигнализации, а также информировании при наступлении особых ситуаций, таких как включение систем порошкового, газового либо водяного пожаротушения и других. Оповещатель предназначен для выдачи звуковых сигналов оповещения в системах охранной и охранно-пожарной сигнализации. Может использоваться при построении систем оповещения на промышленных предприятиях, в торговых, медицинских, культурно-спортивных и других сооружениях с массовым пребыванием людей. Оповещатель охранно-пожарный звуковой ОПОП 2-35 предназначен для подключения к источникам питания постоянного тока с напряжением от 9 до 27 В. Технические характеристики Напряжение питания от источника постоянного тока 9-27 В Ток потребления при питании 12 В не более 35 мА Ток потребления при питании 24 В не более 70 мА Уровень звукового давления на расстоянии 1 м не менее 100 дБ Диапазон частот звукового сигнала 2-4 кГц Габаритные размеры 87x88х44 мм Степень защиты оболочки IP 41 Масса 90 г Диапазон рабочих температур -25 - +55 °С | ООО "Торговый Дом "РУБЕЖ" | 318 | Сирена ОПОП2-35 (белая) Звуковая миланская серия, 9-27В, 30мА, 100дБ, -25...+55С, , (кор. 20шт.)
| 106733 | Сирена ОПОП2-35 (бело-красная) Звуковая миланская серия, 9-27В, 30мА, 100дБ, -25...+55С, (кор. 27шт.) | шт. | Сирена ОПОП2-35 (бело-красная) миланская серия, 9-27В, 30мА, 100дБ, -25...+55С, (кор. 20шт.) Оповещатель охранно-пожарный звуковой ОПОП 2-35 (сирена) предназначен для выдачи звуковых сигналов оповещения в системах охранной и охранно-пожарной сигнализации, а также информировании при наступлении особых ситуаций, таких как включение систем порошкового, газового либо водяного пожаротушения и других. Оповещатель предназначен для выдачи звуковых сигналов оповещения в системах охранной и охранно-пожарной сигнализации. Может использоваться при построении систем оповещения на промышленных предприятиях, в торговых, медицинских, культурно-спортивных и других сооружениях с массовым пребыванием людей. Оповещатель охранно-пожарный звуковой ОПОП 2-35 предназначен для подключения к источникам питания постоянного тока с напряжением от 9 до 27 В. Технические характеристики Напряжение питания от источника постоянного тока 9-27 В Ток потребления при питании 12 В не более 35 мА Ток потребления при питании 24 В не более 70 мА Уровень звукового давления на расстоянии 1 м не менее 100 дБ Диапазон частот звукового сигнала 2-4 кГц Габаритные размеры 87x88х44 мм Степень защиты оболочки IP 41 Масса 90 г Диапазон рабочих температур -25 - +55 °С | ООО "Торговый Дом "РУБЕЖ" | 318 | Сирена ОПОП2-35 (бело-красная) Звуковая миланская серия, 9-27В, 30мА, 100дБ, -25...+55С, (кор. 27шт.)
| 87218 | Сирена ОПОП2-35 (красная) Звуковая миланская серия, 9-27В, 30мА, 100дБ, -25...+55С | шт. | Сирена ОПОП2-35 (красная) миланская серия, 9-27В, 30мА, 100дБ, -25...+55С, (кор. 20шт.) Оповещатель охранно-пожарный звуковой ОПОП 2-35 (сирена) предназначен для выдачи звуковых сигналов оповещения в системах охранной и охранно-пожарной сигнализации, а также информировании при наступлении особых ситуаций, таких как включение систем порошкового, газового либо водяного пожаротушения и других. Оповещатель предназначен для выдачи звуковых сигналов оповещения в системах охранной и охранно-пожарной сигнализации. Может использоваться при построении систем оповещения на промышленных предприятиях, в торговых, медицинских, культурно-спортивных и других сооружениях с массовым пребыванием людей. Оповещатель охранно-пожарный звуковой ОПОП 2-35 предназначен для подключения к источникам питания постоянного тока с напряжением от 9 до 27 В. Технические характеристики Напряжение питания от источника постоянного тока 9-27 В Ток потребления при питании 12 В не более 35 мА Ток потребления при питании 24 В не более 70 мА Уровень звукового давления на расстоянии 1 м не менее 100 дБ Диапазон частот звукового сигнала 2-4 кГц Габаритные размеры 87x88х44 мм Степень защиты оболочки IP 41 Масса 90 г Диапазон рабочих температур -25 - +55 °С | ООО "Торговый Дом "РУБЕЖ" | 318 | Сирена ОПОП2-35 (красная) Звуковая миланская серия, 9-27В, 30мА, 100дБ, -25...+55С
| 78728 | Табло ОПОП 1-8 "Выход" 12В габ. разм. 300х100х20, 12В, (кор. 20 шт.) | шт. | Табло "Выход" ОПОП 1-8 12В габ. разм. 300х100х20, 12В (кор. 20 шт.) Оповещатель охранно-пожарный световой ОПОП 1-8 предназначен для обозначения и оповещения специализированных зон (вход, выход), а также информирования при наступлении особых ситуаций, таких как включение пожарной сигнализации, включение систем порошкового, газового либо водяного пожаротушения и других. Конструктивно выполнен в пластиковом корпусе, имеющем пластиковый экран и надпись. Внутри корпуса расположена печатная плата с радиоэлементами. Питание осуществляется от внешнего источника постоянного тока 12 В либо от источника переменного тока 220 В (спец. исполнение). Технические характеристики Напряжение питания — при питании от сети постоянного тока 12±1,8 В — при питании от сети переменного тока (спец.исполнение) 220 ± 22 В Ток потребления не более 20 мА Габаритные размеры 300x100х20 мм Степень защиты оболочки извещателя IP 41 Масса 250 г Диапазон рабочих температур -40 - +55 °С | ООО "Торговый Дом "РУБЕЖ" | 197 | Табло ОПОП 1-8 "Выход" 12В габ. разм. 300х100х20, 12В, (кор. 20 шт.)
| 121536 | Табло ОПОП 1-8 "Выход" 24В габ. разм. 300х100х20, 24В, (кор. 18 шт.) | шт. | Табло "Выход" ОПОП 1-8 24В габ. разм. 300х100х20, 24В (кор. 18 шт.) | ООО "Торговый Дом "РУБЕЖ" | 222 | Табло ОПОП 1-8 "Выход" 24В габ. разм. 300х100х20, 24В, (кор. 18 шт.)
| 87945 | Табло ОПОП 1-8М "Выход" , тонкое, габ. разм. 300х100х12, 12В, | шт. | Табло "Выход" ОПОП 1-8М, тонкое, габ. разм. 300х100х12 , 12В, (кор. 35 шт.) Оповещатель охранно-пожарный световой ОПОП 1-8М выпускается только с надписью «ВЫХОД» и представляет собой электронное устройство, предназначенное для использования в качестве светового средства оповещения о нахождении выхода из помещения. Конструктивно выполнен в пластиковом корпусе, имеющем пластиковый экран и надпись «ВЫХОД». Внутри корпуса расположена печатная плата с радиоэлементами. Питание осуществляется от внешнего источника постоянного тока 12 В. Технические характеристики Напряжение питания 12±1,8 В Ток потребления не более 20мА Степень защиты оболочки извещателя IP 41 Габаритные размеры извещателя, не более 300x100х20 мм Степень защиты оболочки IP 41 Масса 250 г Диапазон рабочих температур -40 - +55 °С | ООО "Торговый Дом "РУБЕЖ" | 159 | Табло ОПОП 1-8М "Выход" , тонкое, габ. разм. 300х100х12, 12В,
0117 SystemSensor
| 78649 | DBS1224B4W оповещатель динамический цокольный, 12/24В, белый | шт. | DBS1224B4W оповещатель динамический цокольный 12/24В, белый | ООО "Систем Сенсор Фаир Детекторс" | 1453 | DBS1224B4W оповещатель динамический цокольный, 12/24В, белый
| 100608 | KG1 (УПАКОВКА 10шт)безопасное сменное стекло для ручных извещателей System Sensor | уп. | KG1(УПАКОВКА 10шт), безопасное сменное стекло для ручных извещателей System Sensor | ООО "Систем Сенсор Фаир Детекторс" | 568 | KG1 (УПАКОВКА 10шт)безопасное сменное стекло для ручных извещателей System Sensor
| 15648 | PS200 прозрачная крышка для MCP, УДП, WCP | шт. | PS200 прозрачная крышка для MCP, УДП, WCP | ООО "Систем Сенсор Фаир Детекторс" | 149 | PS200 прозрачная крышка для MCP, УДП, WCP
| 106508 | RA100Z выносной индикатор врезной, 7мА, подходит ко всем извещателям | шт. | RA100Z выносной индикатор врезной, 7мА, подходит ко всем извещателям | ООО "Систем Сенсор Фаир Детекторс" | 2200 | RA100Z выносной индикатор врезной, 7мА, подходит ко всем извещателям
| 14923 | RMK400 AP-IV-бежевый, крепеж для уст. баз B501,B401/L/R/RM, B301RU, Е1000В/R, Е412RL в подв. потолок | шт. | IV-бежевый (слоновая кость) Крепеж для установки баз для извещателей серии ЕСО1000, ПРОФИ, Леонардо, B501, B401/L/LI/R/RM, B301RU, Е1000В/R, Е412RL/NL в подвесной потолок | ООО "Систем Сенсор Фаир Детекторс" | 380 | RMK400 AP-IV-бежевый, крепеж для уст. баз B501,B401/L/R/RM, B301RU, Е1000В/R, Е412RL в подв. потолок
| 13013 | SMK400(Е), коробка монтажная для баз B401/L/LI/R/RM, B301RU, E1000B/R, E412RL/NL навесной монтажа | шт. | Коробка монтажная для баз B401/L/LI/R/RM, B301RU, E1000B/R, E412RL/NL для навесного монтажа | ООО "Систем Сенсор Фаир Детекторс" | 331 | SMK400(Е), коробка монтажная для баз B401/L/LI/R/RM, B301RU, E1000B/R, E412RL/NL навесной монтажа
| 14560 | WB-1 AP(IV) монтажный комплект для влажных помещений, бежевый | шт. | Монтажный комплект для влажных помещений, бежевый. Подходит для баз B401/401L/LI/R/RM, E1000B/R, E412RL/NL | ООО "Систем Сенсор Фаир Детекторс" | 716 | WB-1 AP(IV) монтажный комплект для влажных помещений, бежевый
| 14491 | База B312NL, база 4-х проводная, 12В, н.з. н. о., с самосбросом для датчиков ИП 212-73 (Профи-О) | шт. | База B312NL, база 4-х проводная, 12В, н.з. н. о., с самосбросом для датчиков ИП 212-73 (Профи-О) | ООО "Систем Сенсор Фаир Детекторс" | 1503 | База B312NL, база 4-х проводная, 12В, н.з. н. о., с самосбросом для датчиков ИП 212-73 (Профи-О)
| 15382 | База B312RL 4-х проводная, 12В, н.з. н. о. для датчиков ИП 212-73 (Профи-О) | шт. | База B312RL 4-х проводная, 12В, н.з. н. о. для датчиков ИП 212-73 (Профи-О) | ООО "Систем Сенсор Фаир Детекторс" | 1241 | База B312RL 4-х проводная, 12В, н.з. н. о. для датчиков ИП 212-73 (Профи-О)
| 11077 | База B401 2-хпроводная база | шт. | База для извещателей System Sensor | ООО "Систем Сенсор Фаир Детекторс" | 265 | База B401 2-хпроводная база
| 10989 | База B401R 1кОм, база 2-х проводная с резистором 1кОм для серий ЕСО100, 400 и Профи | шт. | База B401R 1кОм, база 2-х проводная с резистором 1кОм для серий ЕСО100, 400 и Профи | ООО "Систем Сенсор Фаир Детекторс" | 384 | База B401R 1кОм, база 2-х проводная с резистором 1кОм для серий ЕСО100, 400 и Профи
| 11558 | База E1000B, база 2-х проводная для извещателей серии ЕСО1000 | шт. | База (розетка) 2-х проводная для извещателей серии ЕСО1000 | ООО "Систем Сенсор Фаир Детекторс" | 201 | База E1000B, база 2-х проводная для извещателей серии ЕСО1000
| 12615 | База E1000R с резистором 1 кОм 2-х проводная для извещателей серии ЕСО1000 | шт. | С резистором 1 кОм 2-х проводная для извещателей серии ЕСО1000 | ООО "Систем Сенсор Фаир Детекторс" | 268 | База E1000R с резистором 1 кОм 2-х проводная для извещателей серии ЕСО1000
| 13177 | База E412NL база 4-х проводная. 12В, н.з., н.о., с самосбросом | шт. | база 4-х проводная. 12В, н.з., н.о., с самосбросом, для извещателей серии ECO-1000 | ООО "Систем Сенсор Фаир Детекторс" | 849 | База E412NL база 4-х проводная. 12В, н.з., н.о., с самосбросом
| 12877 | База E412RL база 4-х проводная. 12В, н.з., н.о. | шт. | база 4-х проводная. 12В, н.з., н.о., для извещателей серии ECO-1000 | ООО "Систем Сенсор Фаир Детекторс" | 839 | База E412RL база 4-х проводная. 12В, н.з., н.о.
| 109473 | База ESBW СНЯТ С ПРОИЗВОДСТВА!!!!! база высокопрофильная белая для оповещателей серии EMA IP55 | шт. | ESBR база белая для оповещателей серии EMA IP55 высокопрофильная | ООО "Систем Сенсор Фаир Детекторс" |  | База ESBW СНЯТ С ПРОИЗВОДСТВА!!!!! база высокопрофильная белая для оповещателей серии EMA IP55
| 13551 | ИП 101-23М-А1R ЕСО1005 тепловой максимально-дифференциальный извещатель, без базы | шт. | ИП 101-23М-А1R ЕСО1005 тепловой максимально-дифференциальный извещатель, серия ЕСО1000, 58С, 8С/мин., питание 8-30В, 140мкА, без базы | ООО "Систем Сенсор Фаир Детекторс" | 715 | ИП 101-23М-А1R ЕСО1005 тепловой максимально-дифференциальный извещатель, без базы
| 15101 | ИП 101-31-А1R ПРОФИ-Т, извещатель тепловой максимально-дифференцальный | шт. | ИП 101-31-А1R ПРОФИ-Т извещатель пожарный тепловой максимально-дифференцальный, серия ПРОФИ, без базы. 58С, 8С/мин, питание 8-30В, 50МКа | ООО "Систем Сенсор Фаир Детекторс" | 1116 | ИП 101-31-А1R ПРОФИ-Т, извещатель тепловой максимально-дифференцальный
| 12279 | ИП 212-58М ЕСО1003 дымовой пожарный извещатель, без базы | шт. | ИП 212-58 (58М) ЕСО1003 дымовой пожарный оптико-электронный извещатель, серия ЕСО1000, без базы, питание 8-30В, 130мкА | ООО "Систем Сенсор Фаир Детекторс" | 716 | ИП 212-58М ЕСО1003 дымовой пожарный извещатель, без базы
| 14489 | ИП 212-73 ПРОФИ-О дымовой пожарный извещатель, без базы | шт. | ИП 212-73 ПРОФИ-О дымовой пожарный извещатель, серия ПРОФИ, без базы, питание 8-30В, 50мкА | ООО "Систем Сенсор Фаир Детекторс" | 1099 | ИП 212-73 ПРОФИ-О дымовой пожарный извещатель, без базы
| 12775 | ИП 212/101-2(М)-А1R ECO1002, комбинированный пожарный извещатель (дым/тепло), без базы | шт. | ИП 212/101-2М-А1R ECO1002, комбинированный пожарный извещатель (дым/тепло), серия ECO1000, без базы | ООО "Систем Сенсор Фаир Детекторс" | 815 | ИП 212/101-2(М)-А1R ECO1002, комбинированный пожарный извещатель (дым/тепло), без базы
| 7903640 | ИПР-ПРО-М (ИП 535-8-М) Извещатель пожарный ручной (красный) | шт. | ИПР-ПРО-М (ИП 535-8-М) Извещатель пожарный ручной (красный) | ООО "Систем Сенсор Фаир Детекторс" | 671 | ИПР-ПРО-М (ИП 535-8-М) Извещатель пожарный ручной (красный)
| 13498 | ЛТ Лазерный тестер для извещ. ЕСО1000, Профи и Leonardo, ИП-212-34А | шт. | Лазерный тестер (до 10м) для извещ. ЕСО1000, Профи и Leonardo, 34А | ООО "Систем Сенсор Фаир Детекторс" | 1111 | ЛТ Лазерный тестер для извещ. ЕСО1000, Профи и Leonardo, ИП-212-34А
| 7901861 | УДП1A-B470SF (MCP1A-B470SF) извещатель пожарный ручной н.о. с резистором 470 Ом, синий | шт. | УДП1A-B470SF (MCP1A-B470SF) извещатель пожарный ручной н.о. с резистором 470 Ом, синий | ООО "Систем Сенсор Фаир Детекторс" | 735 | УДП1A-B470SF (MCP1A-B470SF) извещатель пожарный ручной н.о. с резистором 470 Ом, синий
| 103160 | УДП1A-Y470SF (MCP1A-Y470SF) (WR2072/SR-470) извещатель пожарный ручной н.о. с резистором 470 Ом, желтый | шт. | ИПР н.о. с резистором 470 Ом, желтый, многоразовый, ключ и крепеж в комплекте | ООО "Систем Сенсор Фаир Детекторс" | 2362 | УДП1A-Y470SF (MCP1A-Y470SF) (WR2072/SR-470) извещатель пожарный ручной н.о. с резистором 470 Ом, желтый
| 81345 | УДП3A-G000SF (MCP3A-G000SF) Извещатель пожарный ручной зеленый н.з., н.о. однораз./многораз. | шт. | Извещатель пожарный ручной н.з., н.о. однораз./многораз. (однораз. под заказ) элемент, ключ и крепеж в комплекте | ООО "Систем Сенсор Фаир Детекторс" | 717 | УДП3A-G000SF (MCP3A-G000SF) Извещатель пожарный ручной зеленый н.з., н.о. однораз./многораз.
| 80791 | УДП4A-G000SF (MCP4A-G000SF) Извещатель пожарный ручной, зеленый, со сдвоенной группой контактов | шт. | УДП4A-G000SF (MCP4A-G000SF) (WG2200/SF) (ИП535-17/G) Извещатель пожарный ручной, зеленый, со сдвоенной группой контактов | ООО "Систем Сенсор Фаир Детекторс" | 1134 | УДП4A-G000SF (MCP4A-G000SF) Извещатель пожарный ручной, зеленый, со сдвоенной группой контактов
| 83532 | УДП4A-Y000SF (MCP4A-Y000SF) Извещатель пожарный ручной, желтый, со сдвоенной группой контактов | шт. | УДП4A-Y000SF (MCP4A-Y000SF) Извещатель пожарный ручной, желтый, со сдвоенной группой контактов | ООО "Систем Сенсор Фаир Детекторс" | 2362 | УДП4A-Y000SF (MCP4A-Y000SF) Извещатель пожарный ручной, желтый, со сдвоенной группой контактов
0118 БОЛИД Радиоканальная подсистема на основе контроллера"С2000Р-АРР32"
| 7920441 | С2000 Р-АРР32 Адресный радио расширитель | шт. | Адресный радио расширитель, обеспечивает подключение до 32 радиоканальных устройств. Четыре радио частотных канала на 868 мГц. Подключается по двухпроводной линии к контроллеру С2000-КДЛ. Подключение до 32 радиоканальных устройств Два режима питания: от ДПЛС или от внешнего источника питания Поддерживает работу с устройствами серии: "С2000Р": "С2000Р-ИПР", "С2000Р-ДИП", "С2000Р-ИП", "С2000Р-Сирена", "С2000Р-СМК", "С2000Р-ИК", "С2000Р-АСР2", "С2000Р-РМ", "С2000Р-РМ исп.01" Связь между компонентами системы "С2000Р" осуществляется по радиоканалу с двусторонним обменом Устройства системы "С2000Р" осуществляют автоматический контроль работоспособности радиоканала и, в случае его высокой зашумленности, могут автоматически переходить на резервный канал связи Передача данных по радиоканалу внутри системы "С2000Р" ведётся в зашифрованном виде с динамической сменой ключа шифрования В процессе функционирования устройства системы "С2000Р" осуществляют динамическое регулирование мощности радиосигнала "С2000Р-АРР32" обеспечивает постоянный контроль наличия связи с подключенными к нему радиоустройствами и контроль состояния их источников питания Характеристики: Диапазоны рабочих частот, МГц 868.0-868.2, 868.7-869.2 Излучаемая мощность в режиме передачи, мВт не более 10 Динамическая аутентификация и шифрование AES128 Количество радиочастотных каналов 4 Дальность действия радиосвязи на открытой местности, м не менее 300* Количество устройств, подключаемых к одному "С2000Р-АРР32" не более 32 Диапазон рабочих температур, °C от минус 30 до +50 Температура транспортировки и хранения, °C от минус 30 до +55 Масса, кг 0,130 Габаритные размеры, мм 102х107х39 | Болид ЗАО НВП | 2246 | С2000 Р-АРР32 Адресный радио расширитель
| 7920451 | С2000 Р-АСР2 Счетчик расхода адресный радиоканальный. | шт. | С2000Р-АСР2 Счетчик расхода адресный радиоканальный. Два импульсных входа и вход от датчика протечки. Время работы от основного элемента - 7 лет. От минус 30 до +50°С CR2477T элемент питания Прибор рассчитан на непрерывную круглосуточную работу и относится к восстанавливаемым, периодически обслуживаемым изделиям Прибор имеет встроенный заменяемый источник питания Прибор имеет 3 входа: два низкочастотных и один высокочастотный 4 режима работы низкочастотных входов с максимальной частотой импульсов от 300 до 5000 имп/час Контроль состояний "Короткое замыкание" и "Обрыв" при использовании счетчиков с выходом типа NAMUR Высокочастотный вход рассчитан на импульсы с частотой до 100 Гц Прибор осуществляет контроль вскрытия корпуса, контроль состояния источника питания, контроль качества радиосвязи Электромагнитная совместимость прибора соответствует требованиям по 3 группе устойчивости Характеристики: Количество радиочастотных каналов 4 Излучаемая мощность в режиме передачи, мВт не более 10 Дальность действия радиосвязи на открытой местности, м не менее 300 Время работы от основной батареи в дежурном режиме, лет до 5 Элемент питания CR2477T, 3В Номинальное напряжение элементов питания, В 3 Максимальная частота импульсов на счетных входах 1 и 2, имп/час 5000 Максимальная частота импульсов на счетном входе 3, имп/с 100 Длительность устойчивого сигнала на счётном входе 3, мс не менее 5 Интервал передачи данных с счетчиков по радиоканалу, минут 60 Интервал передачи данных со счетчиков по радиоканалу при открытом корпусе, с 30 Степень защиты, обеспечиваемая оболочкой IР41 Диапазон рабочих температур, °C от минус 20 до +50 Температура транспортировки и хранения, °C от минус 30 до +55 Масса, г 55 Габаритные размеры: 82х59х22 | Болид ЗАО НВП | 1649 | С2000 Р-АСР2 Счетчик расхода адресный радиоканальный.
| 7920442 | С2000 Р-ДИП Дымовой оптико-электронный радиоканальный пожарный извещатель, адресно-аналоговый. | шт. | Дымовой оптико-электронный радиоканальный пожарный извещатель, адресно-аналоговый. Основной и резервный элементы питания. Время работы от основного элемента - 7 лет. От минус 30 до +50°С Извещатель рассчитан на непрерывную круглосуточную работу и относится к восстанавливаемым, периодически обслуживаемым изделиям Извещатель имеет встроенные основной и резервные заменяемые источники питания Извещатель позволяет осуществлять контроль текущих значений задымленности и запыленности своей дымовой камеры В извещателе осуществляется контроль вскрытия корпуса и отрыва от точки крепления, контроль состояния источников питания, контроль качества радиосвязи Элетромагнитная совместимость извещателя соответствует требованиям по 3 группе устойчивости Характеристики: Диапазоны рабочих частот, МГц 868.0-868.2, 868.7-869.2 Излучаемая мощность в режиме передачи, мВт не более 10 Количество радиочастотных каналов 4 Дальность действия радиосвязи на открытой местности, м не менее 300 Степень защиты, обеспечиваемая оболочкой IP40 Чувствительность извещателя, дБ/м от 0,05 до 0,2 Инерционность извещателя, с не более 10 Время обнаружения внутренних неисправностей, с не более 60 Диапазон рабочих температур, °C от минус 30 до +50 Температура транспортировки и хранения, °C от минус 25 до +55 Масса, кг 0,120 | Болид ЗАО НВП | 1649 | С2000 Р-ДИП Дымовой оптико-электронный радиоканальный пожарный извещатель, адресно-аналоговый.
| 7920447 | С2000 Р-ИК Охранный объемный оптико-электронный адресный радиоканальный извещатель, дальность 12 м. | шт. | С2000Р-ИК Охранный объемный оптико-электронный адресный радиоканальный извещатель, дальность 12 м. Время работы от основного элемента - 7 лет. Батарея в комплекте. От минус 30 до +50°С Извещатель рассчитан на непрерывную круглосуточную работу и относится к восстанавливаемым, периодически обслуживаемым изделиям Извещатель имеет встроенный заменяемый источник питания В извещателе осуществляется контроль вскрытия корпуса, контроль состояния источника питания, контроль качества радиосвязи Электромагнитная совместимость извещателя соответствует требованиям по 3 группе устойчивости Характеристики: Диапазоны рабочих частот, МГц 868.0-868.2, 868.7-869.2 Излучаемая мощность в режиме передачи, мВт не более 10 Количество радиочастотных каналов 4 Дальность действия радиосвязи на открытой местности, м не менее 300 Элемент питания ER14505 (AA), 3.6 В Среднее время работы в дежурном режиме от батареи*, лет 4 - 8 Степень защиты, обеспечиваемая оболочкой IP41 Рабочая дальность извещателя 0,3 - 12 м Диапазон скоростей обнаружимого перемещения 0,3 - 3 м/с Устойчивость к внешней засветке более 6500 Люкс Диапазон рабочих температур, °C от минус 30 до +50 Температура транспортировки и хранения, °C от минус 30 до +55 Масса, кг 0,08 Габаритные размеры: 70х95х45 | Болид ЗАО НВП | 2434 | С2000 Р-ИК Охранный объемный оптико-электронный адресный радиоканальный извещатель, дальность 12 м.
| 7920443 | С2000 Р-ИП Тепловой радиоканальный пожарный извещатель, максимально-дифференциальный, адресно-аналоговый. | шт. | С2000Р-ИП Тепловой радиоканальный пожарный извещатель, максимально-дифференциальный, адресно-аналоговый. Основной и резервный элементы питания. Время работы от основного элемента - 7 лет. От минус 30 до +50°С Извещатель рассчитан на непрерывную круглосуточную работу и относится к восстанавливаемым, периодически обслуживаемым изделиям Извещатель имеет встроенные основной и резервный заменяемые источники питания Извещатель позволяет осуществлять контроль текущих значений температуры окружающей среды в градусах Цельсия В извещателе осуществляется контроль вскрытия корпуса и отрыва от точки крепления, контроль состояния источника питания, контроль качества радиосвязи Электромагнитная совместимость извещателя соответствует требованиям по 3 группе устойчивости Характеристики: Диапазоны рабочих частот, МГц 868.0-868.2, 868.7-869.2 Излучаемая мощность в режиме передачи, мВт не более 10 Количество радиочастотных каналов 4 Дальность действия радиосвязи на открытой местности, м не менее 300 Степень защиты, обеспечиваемая оболочкой IP40 Температура срабатывания, °C от +54 до +65 Точность измерения температуры, °C ±1 Время обнаружения внутренних неисправностей, с не более 60 Диапазон рабочих температур, °C от минус 30 до +50 Температура транспортировки и хранения, °C от минус 30 до +55 Масса, кг 0,120 | Болид ЗАО НВП | 1649 | С2000 Р-ИП Тепловой радиоканальный пожарный извещатель, максимально-дифференциальный, адресно-аналоговый.
| 7920444 | С2000 Р-ИПР Ручной радиоканальный адресный пожарный извещатель. | шт. | С2000Р-ИПР Ручной радиоканальный адресный пожарный извещатель. Основной и резервный элементы питания. Время работы от основного элемента - 7 лет. От минус 30 до +50°С Корпус извещателя имеет откидную крышку с возможностью пломбирования В извещателе осуществляется контроль вскрытия корпуса Перевод извещателя в состояние "Пожар" осуществляется путем нажатия на центральную клавишу, после чего клавиша автоматически фиксируется Возврат извещателя из состояния "Пожар" в состояние "Норма" производится с помощью специального ключа Извещатель рассчитан на непрерывную круглосуточную работу и относится к восстанавливаемым, периодически обслуживаемым изделиям Извещатель имеет встроенные основной и резервный заменяемые источники питания Электромагнитная совместимость извещателя соответствует требования по 3 группе устойчивости Характеристики: Диапазоны рабочих частот, МГц 868.0-868.2, 868.7-869.2 Излучаемая мощность в режиме передачи, мВт не более 10 Количество радиочастотных каналов 4 Дальность действия радиосвязи на открытой местности, м не менее 300 Степень защиты, обеспечиваемая оболочкой IP41 Диапазон рабочих температур, °C от минус 30 до +50 Температура транспортировки и хранения, °C от минус 30 до +55 Масса, кг 0,140 Габаритные размеры, мм 94х90х33 | Болид ЗАО НВП | 1649 | С2000 Р-ИПР Ручной радиоканальный адресный пожарный извещатель.
| 7928561 | С2000 Р-ОСТ исп.00 "ПОЖАР" Оповещатель световой табличный адресный радиоканальный | шт. | Оповещатель световой табличный адресный радиоканальный С2000Р-ОСТ. Предназначен для обозначения эвакуационных выходов, путей эвакуации людей и в качестве системы оповещения пожарной автоматики. Производит контроль напряжения питания с выдачей извещения. Применяется совместно с "С2000Р-АРР32".Диапазоны рабочих частот, МГц 868.0-868.2, 868.7-869.2 Количество радиочастотных каналов 4 Излучаемая мощность в режиме передачи, мВт 10 Дальность действия радиоканала на открытой местности, м не менее 300 Интервал передачи контрольных данных, с 10 Элемент питания ER14505M, 3.6В Среднее время работы от батареи в дежурном режиме, лет* 5 Время непрерывного свечения, часов до 60 Степень защиты корпуса IP41 Диапазон рабочих температур от минус 30 до +50 °С Относительная влажность воздуха, % до 93 % при +40 °С Температура транспортировки и хранения, °С от -30 до +55 Масса, кг 0,262 Габаритные размеры не более 303*112*33 мм | Болид ЗАО НВП | 1414 | С2000 Р-ОСТ исп.00 "ПОЖАР" Оповещатель световой табличный адресный радиоканальный
| 7928681 | С2000 Р-ОСТ исп.01 "Выход" Оповещатель световой табличный адресный радиоканальный | шт. | Оповещатель световой табличный адресный радиоканальный С2000Р-ОСТ. Предназначен для обозначения эвакуационных выходов, путей эвакуации людей и в качестве системы оповещения пожарной автоматики. Производит контроль напряжения питания с выдачей извещения. Применяется совместно с "С2000Р-АРР32".Диапазоны рабочих частот, МГц 868.0-868.2, 868.7-869.2 Количество радиочастотных каналов 4 Излучаемая мощность в режиме передачи, мВт 10 Дальность действия радиоканала на открытой местности, м не менее 300 Интервал передачи контрольных данных, с 10 Элемент питания ER14505M, 3.6В Среднее время работы от батареи в дежурном режиме, лет* 5 Время непрерывного свечения, часов до 60 Степень защиты корпуса IP41 Диапазон рабочих температур от минус 30 до +50 °С Относительная влажность воздуха, % до 93 % при +40 °С Температура транспортировки и хранения, °С от -30 до +55 Масса, кг 0,262 Габаритные размеры не более 303*112*33 мм | Болид ЗАО НВП | 1414 | С2000 Р-ОСТ исп.01 "Выход" Оповещатель световой табличный адресный радиоканальный
| 7920445 | С2000 Р-РМ Релейный радиоканальный модуль. | шт. | С2000Р-РМ Релейный радиоканальный модуль. Два гальванически изолированных выхода (до 100 В, 30 мА), одна контролируемая цепь. Питание от внешнего источника (5-24 В, 30 мА) или встроенного элемента питания. От минус 30 до +50°С Прибор рассчитан на непрерывную круглосуточную работу и относится к восстанавливаемым, периодически обслуживаемым изделиям Прибор может питаться от внешнего источника 12/24В или от встроенного заменяемого источника питания Два релейных выхода имеют нормально замкнутые и нормально разомкнутые контакты Прибор имеет возможность подключения контролируемых цепей (КЦ) внешних неадресных пожарных, охранных или пожарно-охранных извещателей с тревожными выходами типа "сухой контакт" Прибор осуществляет контроль вскрытия корпуса, контроль состояния источника питания, контроль качества радиосвязи Электромагнитная совместимость прибора соответствует требованиям по 3 группе устойчивости Характеристики: Диапазоны рабочих частот, МГц 868.0-868.2, 868.7-869.2 Излучаемая мощность в режиме передачи, мВт не более 10 Количество радиочастотных каналов 4 Дальность действия радиосвязи на открытой местности, м не менее 300 Напряжение внешнего источника питания, В от 5 до 24 Потребляемый ток, мА не более 20 Количество релейных выходов 2 Максимальная коммутируемая мощность, ВА 30 Максимальное коммутируемое напряжение, В 100 Максимальный коммутируемый ток, А 2 Элемент питания ER14505 (AA), 3.6 В Среднее время работы от батареи, в дежурном режиме, лет* 3 Степень защиты, обеспечиваемая оболочкой IP20 (IP30 при настенном монтаже) Диапазон рабочих температур, °C от минус 30 до +50 Диапазон транспортировки и хранения, °C от минус 30 до +55 Масса, кг не более 0,2 Габаритные размеры: 102х107х39 | Болид ЗАО НВП | 2152 | С2000 Р-РМ Релейный радиоканальный модуль.
| 7920446 | С2000 Р-РМ исп.01 Релейный радиоканальный модуль. | шт. | С2000Р-РМ исп.01 Релейный радиоканальный модуль. Два гальванически изолированных выхода (до 220 В, 3 А). Питание от сети 220 В (90-264 В, 1 ВА) и встроенного элемента питания. От минус 30 до +50°С Прибор рассчитан на непрерывную круглосуточную работу и относится к восстанавливаемым, периодически обслуживаемым изделиям Прибор питается от сети переменного тока с напряжением 220 В Прибор имеет встроенный заменяемый резервный источник питания, позволяющий конфигурировать прибор и передавать сообщения о неисправностях при отсутствии основного питания Два релейных выхода гальванически развязаны с источниками питания и между собой Выходы защищены плавкими предохранителями Прибор осуществляет контроль вскрытия корпуса, контроль состояния источника питания, контроль качества радиосвязи Электромагнитная совместимость прибора соответствует требованиям по 3 группе устойчивости Характеристики: Диапазоны рабочих частот, МГц 868.0-868.2, 868.7-869.2 Излучаемая мощность в режиме передачи, мВт не более 10 Количество радиочастотных каналов 4 Дальность действия радиосвязи на открытой местности, м не менее 300 Напряжение питания переменного тока, В (номинальное 220 В, 50 Гц) 90...264 Потребляемая мощность не более, ВА 1 Количество выходов 2 Максимальный коммутируемый ток одного выхода, А 3 Элемент резервного питания CR2032, 3 В Время работы от батареи, месяц 2 Степень защиты, обеспечиваемая оболочкой IP20 (IP30 при настенном монтаже) Диапазон рабочих температур, °C от минус 30 до +50 Диапазон транспортировки и хранения, °C от минус 30 до +55 Масса, кг 0,2 Габаритные размеры: 102х107х39 | Болид ЗАО НВП | 1728 | С2000 Р-РМ исп.01 Релейный радиоканальный модуль.
| 7920450 | С2000 Р-Сирена Оповещатель свето звуковой радиоканальный. | шт. | С2000Р-Сирена Оповещатель свето звуковой радиоканальный. Уровень звукового давления 100 дБ на 1 м. Контроль вскрытия корпуса, отрыва от стены. Время работы от основного элемента - 7 лет. Батарея в комплекте. Защита оболочки IP41. От минус 30 до +50°С Оповещатель рассчитан на непрерывную круглосуточную работу и относится к восстанавливаемым, периодически обслуживаемым изделиям Оповещатель имеет встроенные основной и резервный заменяемые источники питания Оповещатель позволяет независимо управлять световым и звуковым оповещением Оповещатель позволяет задавать различные наборы звуковых и световых сигналов В оповещателе осуществляется контроль вскрытия корпуса и отрыва от точки крепления, контроль состояния источников питания, контроль качества радиосвязи Электромагнитная совместимость оповещателя соответствует требованиям по 3 группе устойчивости Характеристики: Диапазоны рабочих частот, МГц 868.0-868.2, 868.7-869.2 Излучаемая мощность в режиме передачи, мВт не более 10 Количество радиочастотных каналов 4 Дальность действия радиосвязи на открытой местности, м не менее 300 Элементы питания: ER34615M (D), 3.6 В Среднее время работы в дежурном режиме, лет* 5 Суммарное время работы в режиме оповещения от одного комплекта элементов питания, ч не менее 60 Цвет светового оповещения красный (625 нм) Уровень звукового давления на расстоянии 1 м, дБ не менее 100 Степень защиты, обеспечиваемая оболочкой IP54 Диапазон рабочих температур, °C от минус 30 до +50 Температура транспортировки и хранения, °C от минус 30 до +55 Масса, кг 1,200 Габаритные размеры, мм 230х310х60 | Болид ЗАО НВП | 5733 | С2000 Р-Сирена Оповещатель свето звуковой радиоканальный.
| 7920449 | С2000 Р-СМК Охранный магнитоконтактный адресный радиоканальный извещатель. | шт. | С2000Р-СМК Охранный магнитоконтактный адресный радиоканальный извещатель. Дополнительная контролируемая цепь. Контроль вскрытия корпуса, отрыва от стены, поднесения внешнего магнита. Время работы от основного элемента - 7 лет. Батарея в комплекте. От минус 30 до +50°С Извещатель рассчитан на непрерывную круглосуточную работу и относится к восстанавливаемым, периодически обслуживаемым изделиям Извещатель имеет встроенный заменяемый источник питания В извещателе имеется возможность подключения контролируемых цепей (КЦ) внешних неадресных пожарных, охранных или пожарно-охранных извещателей с тревожными выходами типа "сухой контакт" В извещателе осуществляется контроль вскрытия корпуса и отрыва от точки крепления, контроль поднесения внешнего магнита (функция антисаботаж), контроль состояния источника питания, контроль качества радиосвязи Электромагнитная совместимость извещателя соответствует требования по 3 группе устойчивости Характеристики: Диапазоны рабочих частот, МГц 868.0-868.2, 868.7-869.2 Излучаемая мощность в режиме передачи, мВт не более 10 Количество радиочастотных каналов 4 Дальность действия радиосвязи на открытой местности, м не менее 300 Элемент питания ER14505 (AA), 3.6 В Степень защиты, обеспечиваемая оболочкой IP41 Диапазон рабочих температур, °C от минус 30 до +50 Температура транспортировки и хранения, °C от минус 30 до +55 Масса, кг 0,070 | Болид ЗАО НВП | 2167 | С2000 Р-СМК Охранный магнитоконтактный адресный радиоканальный извещатель.
| 7927742 | С2000 Р-ШИК Охранный поверхностный оптико-электронный адресный радиоканальный извещатель | шт. | С2000Р-ШИК Охранный поверхностный оптико-электронный адресный радиоканальный извещатель, зона обнаружения 8х5 м. Время работы от основного элемента - 7 лет. Батарея в комплекте. От минус 30 до +50°С Надежная регистрация вторжения в диапазоне скоростей от 0,3 до 3,0 м/с Защита от сторонней засветки оптическим фильтром В извещателе осуществляется контроль вскрытия корпуса, контроль состояния источника питания, контроль качества радиосвязи Электромагнитная совместимость извещателя соответствует требованиям по 3 группе устойчивости Характеристики: Диапазоны рабочих частот, МГц 868.0-868.2, 868.7-869.2 Количество радиочастотных каналов 4 Излучаемая мощность в режиме передачи, мВт не более 10 Дальность действия радиосвязи на открытой местности, м не менее 300 Элементы питания: ER14505 (АА), 3.6В Интервал передачи контрольных сигналов, с 10-90 Среднее время работы в дежурном режиме, от батареи*, лет: 4-8 Степень защиты, обеспечиваемая оболочкой IР41 Максимальная высота установки 5 м Угол обзора зоны обнаружения 90 Диапазон скоростей обнаружения 0.3 – 3 м/с Устойчивость к внешней засветке более 6500 Люкс Диапазон рабочих температур, °С от минус 30 до +50 Температура транспортировки и хранения, °С от минус 30 до +55 Масса, кг 0,12 | Болид ЗАО НВП | 1586 | С2000 Р-ШИК Охранный поверхностный оптико-электронный адресный радиоканальный извещатель
02 Системы речевого оповещения о пожаре и музыкальной трансляции
0201 ITC ESCORT - Системы оповещения
020101 Интелектуальная система
| 7874545 | AP-8264 звуковой процессор | шт. |  | ROXTON | 57312 | AP-8264 звуковой процессор
| 7882695 | CD-8121 CD/mp3 проигрывател, USB, тюнер , 1U | шт. | CD/mp3 проигрыватель, 2U | ITC ESCORT | 30779 | CD-8121 CD/mp3 проигрывател, USB, тюнер , 1U
| 111603 | LC-8108 блок контроля линии на 8линий | шт. | блок контроля линии на 8линий | ROXTON | 34771 | LC-8108 блок контроля линии на 8линий
| 118941 | PS-8208 Центральный процессор, селектор на 8 зон, расширение до 64 зон, микшер аудио сигналов, | шт. | Центральный процессор, селектор на 8 зон, расширение до 64 зон, микшер аудио сигналов, 1 мик./4 лин. вх., 2U | ROXTON | 52019 | PS-8208 Центральный процессор, селектор на 8 зон, расширение до 64 зон, микшер аудио сигналов,
| 118939 | RM-8064 Микрофонная консоль на 64 зоны, управление блоком PS-8208 | шт. |  | ROXTON | 31941 | RM-8064 Микрофонная консоль на 64 зоны, управление блоком PS-8208
| 81021 | T-218 Микрофонная консоль с селектором зон | шт. | Микрофонная консоль с селектором зон | ITC ESCORT | 13022 | T-218 Микрофонная консоль с селектором зон
| 81007 | T-61000 Усилитель мощности 1000Вт, 3U | шт. | Усилитель мощности 1000Вт, 3U | ITC ESCORT | 91646 | T-61000 Усилитель мощности 1000Вт, 3U
| 81008 | T-61500 Усилитель мощности 1500Вт, 3U | шт. | Усилитель мощности 1500Вт, 3U | ITC ESCORT | 125458 | T-61500 Усилитель мощности 1500Вт, 3U
| 81009 | T-6201 Усилитель предварительный, 5микр/5стерео вх.,3лин. выхода,3 приоритета, 2U | шт. | T-6201 Усилитель предварительный, 5микр/5стерео вх.,3лин. выхода,3 приоритета, 2U | ITC ESCORT | 16573 | T-6201 Усилитель предварительный, 5микр/5стерео вх.,3лин. выхода,3 приоритета, 2U
| 81010 | T-6202 Селектор аварийный автоматич. на 10 зон, 1 авар/1 муз. выход, 2U | шт. | T-6202 Селектор аварийный автоматич. на 10 зон, 1 авар/1 муз. выход, 2U | ITC ESCORT | 20322 | T-6202 Селектор аварийный автоматич. на 10 зон, 1 авар/1 муз. выход, 2U
| 90474 | T-6203 Аварийная панель с речевым модулем | шт. | Аварийная панель с речевым модулем | ITC ESCORT | 39658 | T-6203 Аварийная панель с речевым модулем
| 81012 | T-6204 Блок линейной диагностики и мониторинга, 10 линий, 2U | шт. | T-6204 Блок линейной диагностики и мониторинга, 10 линий, 2U | ITC ESCORT | 18251 | T-6204 Блок линейной диагностики и мониторинга, 10 линий, 2U
| 100351 | T-6208 распределитель аудио сигнала | шт. | T-6208 распред. аудио сигн. | ITC ESCORT | 24169 | T-6208 распределитель аудио сигнала
| 81910 | T-6211 распределитель питания +24В 2U | шт. | распределитель питания +24В 2U | ITC ESCORT | 28411 | T-6211 распределитель питания +24В 2U
| 81015 | T-6212 Селектор автоматический на 10 зон, 1авар/3муз. входа, 2U | шт. | Селектор автоматический на 10 зон, 1авар/3муз. входа, 2U | ITC ESCORT | 32456 | T-6212 Селектор автоматический на 10 зон, 1авар/3муз. входа, 2U
| 90495 | T-6215 автоматический вентилятор, 3U | шт. | автоматический вентилятор | ITC ESCORT | 17659 | T-6215 автоматический вентилятор, 3U
| 81016 | T-6216 Распределитель питания 220В, 2U | шт. | Распределитель питания 220В, 2U | ITC ESCORT | 22394 | T-6216 Распределитель питания 220В, 2U
| 103571 | T-6217 аварийный автоматический селектор на 10 зон, 2U | шт. | аварийный автоматический селектор на 10 зон, 2U | ITC ESCORT | 29003 | T-6217 аварийный автоматический селектор на 10 зон, 2U
| 100352 | T-6220 блок линейной диагностики 1U | шт. | блок линейной диагностики 1U | ITC ESCORT | 38474 | T-6220 блок линейной диагностики 1U
| 81017 | T-6221 CD/mp3 проигрыватель, 2U | шт. | CD/mp3 проигрыватель, 2U | ITC ESCORT | 18054 | T-6221 CD/mp3 проигрыватель, 2U
| 81018 | T-6222 Тюнер FM, 2U | шт. | Тюнер, 2U | ITC ESCORT | 15192 | T-6222 Тюнер FM, 2U
| 7875517 | T-6223 А интерфейс передачи аварийного сигн. с блоком сообщений, на 30зон 2U(замена Т-6230 и Т-6223 | шт. |  | ITC ESCORT | 41236 | T-6223 А интерфейс передачи аварийного сигн. с блоком сообщений, на 30зон 2U(замена Т-6230 и Т-6223
| 100353 | T-6226 Блок контроля работоспособности и резервирования усилителей | шт. | Блок контроля работоспособности и резервирования усилителей | ITC ESCORT | 54357 | T-6226 Блок контроля работоспособности и резервирования усилителей
| 85337 | T-6239 регулятор громкости 5-ти канальный, 5*200 ВТ/100 Вт., 1U. | шт. | T-6239 регулятор громкости 5-ти канальный, 5*200 ВТ/100 Вт., 1U. | ITC ESCORT | 24959 | T-6239 регулятор громкости 5-ти канальный, 5*200 ВТ/100 Вт., 1U.
| 111818 | T-6240 предусилитель 8ми канальный, 2U | шт. | 8вх +1лин/8вых | ITC ESCORT | 30424 | T-6240 предусилитель 8ми канальный, 2U
| 103651 | T-6350 Усилитель мощности 350Вт, 3U | шт. | Усилитель мощности 350Вт, 3U | ITC ESCORT | 41038 | T-6350 Усилитель мощности 350Вт, 3U
| 104700 | T-6500 усилитель мощности 500Вт, 3U | шт. | Усилитель мощности 500Вт | ITC ESCORT | 51002 | T-6500 усилитель мощности 500Вт, 3U
| 81005 | T-6650 Усилитель мощности 650Вт, 3U | шт. | Усилитель мощности 650Вт, 3U | ITC ESCORT | 55047 | T-6650 Усилитель мощности 650Вт, 3U
| 118940 | VF-8160 Автоматический блок цифровых сообщений, 1U | шт. | Автоматический блок цифровых сообщений | ROXTON | 36232 | VF-8160 Автоматический блок цифровых сообщений, 1U
020102 Киберсистема
020103 IP система
| 7886231 | T-6700R Программное обеспечение (флэшка) | шт. |  | ITC ESCORT | 76454 | T-6700R Программное обеспечение (флэшка)
| 7886232 | T-6701 Цифро-аналоговый аудио преобразователь, 2U | шт. |  | ITC ESCORT | 42124 | T-6701 Цифро-аналоговый аудио преобразователь, 2U
| 7886234 | T-6703 Вызывная панель | шт. |  | ITC ESCORT | 41433 | T-6703 Вызывная панель
| 7886237 | T-6712 IP-Пейджинговая вызывная панель, уличная | шт. |  | ITC ESCORT | 49326 | T-6712 IP-Пейджинговая вызывная панель, уличная
| 7886228 | T-67120 IP усилитель, 19", 2U, 120Вт | шт. |  | ITC ESCORT | 58598 | T-67120 IP усилитель, 19", 2U, 120Вт
| 7886238 | T-6713 Преобразователь сигналов RS-422-TCP/IP, 1U | шт. |  | ITC ESCORT | 27129 | T-6713 Преобразователь сигналов RS-422-TCP/IP, 1U
| 7886229 | T-67240 IP усилитель, 19", 2U, 240Вт | шт. |  | ITC ESCORT | 66885 | T-67240 IP усилитель, 19", 2U, 240Вт
| 7886247 | T-6732 Вызывная панель |  |  | ITC ESCORT |  | T-6732 Вызывная панель
| 7886230 | T-67350 IP-усилитель, 19", 2U, 350Вт | шт. |  | ITC ESCORT | 72607 | T-67350 IP-усилитель, 19", 2U, 350Вт
| 7886212 | T-6760 IP-усилитель, 19", 2U, 60Вт | шт. |  | ITC ESCORT | 47352 | T-6760 IP-усилитель, 19", 2U, 60Вт
0202 ROXTON - Системы оповещения и трансляции
020201 Настольные системы оповещения и трансляции
02020101 Усилители
| 103857 | AA-120 усилитель 120Вт настольный | шт. |  | ROXTON | 17339 | AA-120 усилитель 120Вт настольный
| 103858 | AA-240 усилитель 240Вт настольный | шт. |  | ROXTON | 19621 | AA-240 усилитель 240Вт настольный
| 103852 | AA-35 усилитель 35Вт настольный ДЕКАБРЬ 2ая пол | шт. | Трансляционный усилитель ROXTON AA-35 предназначен для микширования и усиления звукового сигнала с целью его дальнейшей трансляции на громкоговорители. К данному блоку может быть подключено до 5-ти источников аудио сигнала. К усилителю ROXTON AA-35 также можно подключить до 3-х микрофонов при установке в нужное положение соответствующих переключателей. Напряжение питания АС 220-240В, 50 Гц Выходная мощность 35 Вт Потребляемая мощность 70 Вт Выходной сигнал (напряжение/сопротивление) 100В,70В~4-16 Ом Частотный диапазон 100 Гц - 16к Гц Наличие MP3 нет Наличие AM/FM тюнера нет Коэффициент гармоник менее 0.1% Отношение сигнал/шум MIC более 66 дБ Отношение сигнал/шум AUX более 70 дБ Уровень на микрофонном входе 1,2,3 2 мВ / 600 Ом Уровень сигнала на линейном входе 1,2 150 мВ / 10 кОм Уровень сигнала на тел. T/P входе 750 мВ / 600 Ом Мьютирование 0~-30дБ Защита по выходу перегрузка, КЗ ПРОЧИЕ ХАРАКТЕРИСТИКИ ROXTON AA-35 Температура функционирования +10°C +35°C Относительная влажность не более 90 % Габаритные размеры 74 x 283 x 191 мм Вес 4.4 кг | ROXTON | 7064 | AA-35 усилитель 35Вт настольный ДЕКАБРЬ 2ая пол
| 121531 | AA-35М USB усилитель 35Вт настольный ДЕКАБРЬ 2ая пол | шт. | ROXTON AA-35M - Трансляционный усилитель ROXTON предназначен для микширования и усиления звукового сигнала с целью его дальнейшей трансляции на громкоговорители. К данному блоку может быть подключено 2 источника аудио сигнала,а также до 3-х микрофонов при установке в нужное положение соответствующих переключателей В усилитель интегрирован музыкальный модуль, снабженный аудио декодером, поддерживающий форматы mp3, WMA. Модуль снабжен дополнительными разъемами для установки USB/SD - карт. Напряжение питания 220 (+10% -15%) В АС, 50/60 Выходная мощность АА-35М 35 Вт Наличие MP3 есть Наличие AM/FM тюнера нет Выходной сигнал (Напряжение/Сопротивление) 100В,70В,~4-8 Ом Сигнал/Шум 60дБ Уровень на микрофонном входе 2мВ/600ом Уровень сигнала на линейном входе 150мВ/1кОм Уровень сигнала на линейном выходе 0дБ~0,75В Частотный диапазон 150Гц-15кГц ПРОЧИЕ ХАРАКТЕРИСТИКИ Температура функционирования +10’C +35’C Относительная влажность Не более 90 % Габаритные размеры 290*76*260 мм Вес AA-35М 4.4 кг | ROXTON | 9035 | AA-35М USB усилитель 35Вт настольный ДЕКАБРЬ 2ая пол
| 103860 | AA-480 усилитель 480Вт настольный | шт. |  | ROXTON | 29113 | AA-480 усилитель 480Вт настольный
| 116170 | AA-60 М USB усилитель 60Вт настольный | шт. | Трансляционный усилитель ROXTON AA-60M предназначен для микширования и усиления звукового сигнала с целью его дальнейшей трансляции на громкоговорители. К данному блоку может быть подключено до 5-ти источников аудио сигнала. К блоку также можно подключить до 3-х микрофонов при установке в нужное положение соответствующих переключателей. В ROXTON AA-60M интегрирован музыкальный модуль, снабженный аудио декодером, поддерживающем форматы mp3, WMA. Модуль снабжен дополнительными разъемами для установки USB/SD/MMC-карт. Регулировка усиления осуществляется при помощи регулятора на передней панели блока ROXTON AA-60M. Выходная мощность 60 Вт Частотный диапазон 150 Гц - 15 кГц Наличие MP3 есть Наличие AM/FM тюнера нет Общие нелинейные искажения не более 0,5 % Глубина регулировки тембра 10 дБ Отношение сигнал/шум 60 дБ ЧУВСТВИТЕЛЬНОСТЬ И СОПРОТИВЛЕНИЕ ВХОДОВ ROXTON AA-60M MIC 2 мВ/600 Ом AUX 150 мВ/1 кОм T/P 0,775 В/600 Ом Выход/Сопротивление 100 В, 70 В, 4 Ом, 8 Ом ПРОЧИЕ ХАРАКТЕРИСТИКИ ROXTON AA-60M Питание AC 220 В, 50/60 Гц Размеры 290 х 76 х 260 мм Масса 4,4 кг | ROXTON | 10797 | AA-60 М USB усилитель 60Вт настольный
| 103853 | AA-60 усилитель 60Вт настольный | шт. | усилитель трансляционный | ROXTON | 11774 | AA-60 усилитель 60Вт настольный
| 104094 | AZ-120 усилитель 120Вт, 6 зон | шт. | AZ-120 усилитель 120Вт | ROXTON | 19621 | AZ-120 усилитель 120Вт, 6 зон
| 102223 | AZ-240 усилитель 240Вт, 6 зон | шт. | усилитель 240Вт | ROXTON | 23636 | AZ-240 усилитель 240Вт, 6 зон
| 106485 | AZ-360 усилитель 360Вт, 6 зон | шт. | усилитель 360Вт | ROXTON | 27561 | AZ-360 усилитель 360Вт, 6 зон
| 102222 | AZ-480 усилитель 480Вт, 6 зон | шт. | усилитель 480Вт | ROXTON | 33036 | AZ-480 усилитель 480Вт, 6 зон
| 102220 | AZ-560 усилитель 560Вт, 6 зон | шт. | AZ-560 усилитель 560Вт | ROXTON | 35409 | AZ-560 усилитель 560Вт, 6 зон
| 104230 | AZ-650 усилитель 650Вт, 6 зон | шт. | AZ-650 усилитель 650Вт | ROXTON | 39333 | AZ-650 усилитель 650Вт, 6 зон
| 112954 | MA-120 МР3-плеер-USB-FM-тюнер-усилитель 120Вт, 3 микр./2 лин. входа, ИК-пульт Ду | шт. | МР3-плеер-USB-FM-тюнер-усилитель 120Вт, 3 микр./2 лин. входа, ИК-пульт ДУ | ROXTON | 19621 | MA-120 МР3-плеер-USB-FM-тюнер-усилитель 120Вт, 3 микр./2 лин. входа, ИК-пульт Ду
| 113030 | MA-240 МР3-плеер-USB-FM-тюнер-усилитель 240Вт, 3 микр./2 лин. входа, ИК-пульт Д | шт. | МР3-плеер-USB-FM-тюнер-усилитель 240Вт, 3 микр./2 лин. входа, ИК-пульт ДУ | ROXTON | 23636 | MA-240 МР3-плеер-USB-FM-тюнер-усилитель 240Вт, 3 микр./2 лин. входа, ИК-пульт Д
| 113032 | MA-360 МР3-плеер-USB-FM-тюнер-усилитель 360Вт, 3 микр./2 лин. входа, ИК-пульт Д | шт. | МР3-плеер-USB-FM-тюнер-усилитель 360Вт, 3 микр./2 лин. входа, ИК-пульт ДУ | ROXTON | 27379 | MA-360 МР3-плеер-USB-FM-тюнер-усилитель 360Вт, 3 микр./2 лин. входа, ИК-пульт Д
| 113027 | MA-60 МР3-плеер-USB-FM-тюнер-усилитель 60Вт, 3 микр./2 лин. входа, ИК-пульт Ду | шт. | МР3-плеер-USB-FM-тюнер-усилитель 60Вт, 3 микр./2 лин. входа, ИК-пульт ДУ Трансляционный музыкальны усилитель ROXTON MA-60 используются для построения систем оповещения и музыкальной трансляции на базе дополнительного оборудования. Данный усилитель предназначен для микширования и усиления звукового сигнала с целью его дальнейшей трансляции на громкоговорители. К блоку ROXTON MA-60 может быть подключено до 5-ти источников аудио сигнала, 3 микрофонных и 2 линейных входа. усилитель ROXTON MA-60 встроен музыкальный модуль, снабженный FM-тюнером, цифровым дисплеем и аудио декодером, поддерживающем форматы mp3, WMA. Модуль снабжен дополнительными разъемами для установки USB/SD/MMC-карт. ОСНОВНЫЕ ХАРАКТЕРИСТИКИ ROXTON MA-60 Напряжение питания АС 220-240В, 50 Гц Выходная мощность 60 Вт Максимальная выходная мощность 90 Вт Потребляемая мощность 120 Вт Выходной сигнал (напряжение/сопротивление) 100В,70В~4-16 Ом Частотный диапазон 100 Гц - 16к Гц Наличие MP3 есть Наличие AM/FM тюнера FM Коэффициент гармоник менее 0.1% Отношение сигнал/шум MIC более 66 дБ Отношение сигнал/шум AUX более 70 дБ Уровень на микрофонном входе 1,2,3 6 мВ / 600 Ом Уровень сигнала на линейном входе 1,2 250 мВ / 10 кОм Уровень сигнала на линейном выходе 0 дБ ~1В / 600 Ом Мьютирование 0~-30дБ Защита по выходу перегрузка, КЗ ПРОЧИЕ ХАРАКТЕРИСТИКИ ROXTON MA-60 Температура функционирования +10°C +35°C Относительная влажность не более 90 % Габаритные размеры 440 x 92 x 330 мм Вес 11 кг | ROXTON | 14967 | MA-60 МР3-плеер-USB-FM-тюнер-усилитель 60Вт, 3 микр./2 лин. входа, ИК-пульт Ду
| 7909688 | MX-120 USB-проигрыватель-тюнер-усилитель 120 Вт, 3 микр.+ 3 унив. входа, 5 зон, работа с RM-05 | шт. |  | ROXTON | 41981 | MX-120 USB-проигрыватель-тюнер-усилитель 120 Вт, 3 микр.+ 3 унив. входа, 5 зон, работа с RM-05
| 7911630 | MX-600 USB-проигрыватель-тюнер-усилитель 600 Вт, 3 микр.+ 3 унив. входа, 5 зон, работа с RM-05 | шт. |  | ROXTON | 63609 | MX-600 USB-проигрыватель-тюнер-усилитель 600 Вт, 3 микр.+ 3 унив. входа, 5 зон, работа с RM-05
| 113033 | MZ-120 МР3-плеер-USB-FM-тюнер-усилитель 120Вт, 3 микр./2 лин. входа, ИК-пульт Ду, 6зон | шт. | МР3-плеер-USB-FM-тюнер-усилитель 120Вт, 3 микр./2 лин. входа, ИК-пульт ДУ, 6зон | ROXTON | 23363 | MZ-120 МР3-плеер-USB-FM-тюнер-усилитель 120Вт, 3 микр./2 лин. входа, ИК-пульт Ду, 6зон
| 113034 | MZ-240 МР3-плеер-USB-FM-тюнер-усилитель 240Вт, 3 микр./2 лин. входа, ИК-пульт ДУ, 6зон | шт. | МР3-плеер-USB-FM-тюнер-усилитель 240Вт, 3 микр./2 лин. входа, ИК-пульт ДУ, 6зон | ROXTON | 27561 | MZ-240 МР3-плеер-USB-FM-тюнер-усилитель 240Вт, 3 микр./2 лин. входа, ИК-пульт ДУ, 6зон
| 113036 | MZ-360 МР3-плеер-USB-FM-тюнер-усилитель 360Вт, 3 микр./2 лин. входа, ИК-пульт ДУ, 6зон | шт. | МР3-плеер-USB-FM-тюнер-усилитель 360Вт, 3 микр./2 лин. входа, ИК-пульт ДУ, 6зон | ROXTON | 31303 | MZ-360 МР3-плеер-USB-FM-тюнер-усилитель 360Вт, 3 микр./2 лин. входа, ИК-пульт ДУ, 6зон
| 7916327 | RA-8050 усилитель мощности 50Вт, 100В настенный | шт. |  | ROXTON | 38330 | RA-8050 усилитель мощности 50Вт, 100В настенный
| 7873915 | RA-8236 усилитель мощности 360Вт, 100В | шт. |  | ROXTON | 76569 | RA-8236 усилитель мощности 360Вт, 100В
| 7909689 | RM-05 Микрофон настольный с селектором на 5 зон для AX/MX | шт. |  | ROXTON | 9491 | RM-05 Микрофон настольный с селектором на 5 зон для AX/MX
| 114201 | SX-240 Автоматическая система оповещения - усилитель 240 Вт, блок цифровых сообщений, 1 микр./2 лин | шт. | mp3/USB-проигрыватель-тюнер-усилитель, Автоматическая система оповещения - усилитель 240 Вт, блок цифровых сообщений, 1 микр./2 лин. входа, контроль линий, 5 зон | ROXTON | 70162 | SX-240 Автоматическая система оповещения - усилитель 240 Вт, блок цифровых сообщений, 1 микр./2 лин
| 105050 | SX-480 Автоматическая система оповещения - усилитель 480 Вт, блок цифровых сообщений, 1 микр./2 лин | шт. | Автоматическая система оповещения-USB-проигрыватель-тюнер-усилитель 480 Вт, 1 микр./2 лин. входа, 5 зон, модуль контроля линий, ИК-пульт ДУ | ROXTON | 80193 | SX-480 Автоматическая система оповещения - усилитель 480 Вт, блок цифровых сообщений, 1 микр./2 лин
| 105051 | SX-R31 микрофон настольный на 5 зон, для SX-240/480 | шт. | SX-R31 микрофон настольный на 10 зон, для SX-168/480 | ROXTON | 20011 | SX-R31 микрофон настольный на 5 зон, для SX-240/480
| 85334 | T-621(А) микрофон настольный | шт. | T-621 микрофон настольный, в комплекте :кабель 5м XLR - Jack 6.3, возможность удаления от усилителя до 500м Настольный микрофон ITC Escort T-621(A) предназначен для подачи речевых объявлений. Включение/отключение микрофона осуществляется кнопкой, размещенной на передней части корпуса подставки. При включении микрофона загорается индикатор, размещенный над кнопкой включения. Включение микрофона сопровождается гонгом (сигналом привлечения внимания). На дне подставки размещается включатель/выключатель, а также регулятор уровня громкости гонга. Устройство комплектуется микрофонным шнуром, а также дополнительным источником питания – адаптером постоянного напряжения 12В. Микрофон может питаться как от адаптера, так и от батареи 9В (типа крона) размещаемой в нижней части подставки, под крышкой. ОСНОВНЫЕ ХАРАКТЕРИСТИКИ Напряжение питания DС 9-12V, 1 батарея (типа крона) Тип микрофона Электретный Частотный диапазон 50-18000 Гц Импеданс 600Ом Чувствительность -63дБ ПРОЧИЕ ХАРАКТЕРИСТИКИ Температура функционирования +1°C +50°C Относительная влажность Не более 90 % Вес 1,1 кг | ITC ESCORT | 4735 | T-621(А) микрофон настольный
| 90475 | T-721 микрофон ручной | шт. |  | ITC ESCORT | 3374 | T-721 микрофон ручной
02020102 19" стойки и аксессуары
| 119299 | JPX-1000 блок беспереб. питания | шт. | блок беспереб. питания , 1000ВА напольный | ROXTON | 23272 | JPX-1000 блок беспереб. питания
| 100355 | JPX-3000 блок беспереб. питания, 3000ВА, 1800Вт | шт. | блок беспереб. питания | ROXTON | 94638 | JPX-3000 блок беспереб. питания, 3000ВА, 1800Вт
| 103655 | T-2080 панель 1U | шт. | заглушка 1U | ITC ESCORT | 1302 | T-2080 панель 1U
| 90496 | T-2090 панель 2U | шт. | заглушка 2U | ITC ESCORT | 1480 | T-2090 панель 2U
02020103 Громкоговорители
0202010301 Настенные
| 106741 | MS-40T B(чёрная) аккустическая система 40/20/10/5Вт | шт. | MS-40T аккустическая система 40/20/10/5Вт с кронштейном | ROXTON | 3925 | MS-40T B(чёрная) аккустическая система 40/20/10/5Вт
| 110951 | MS-40T W (белая) аккустическая система 40/20/10 Вт, 8Ом с кронштейном для крепления | шт. | MS-40T аккустическая система 40/20/10 Вт, 8Ом с кронштейном для крепления | ROXTON | 3925 | MS-40T W (белая) аккустическая система 40/20/10 Вт, 8Ом с кронштейном для крепления
| 7875498 | MS-80T В (чёрная) аккустическая система 80/40/20 Вт, 8Ом с кронштейном для крепления | шт. | MS-80T аккустическая система 80/40/20 Вт, 8Ом с кронштейном для крепления | ROXTON | 7529 | MS-80T В (чёрная) аккустическая система 80/40/20 Вт, 8Ом с кронштейном для крепления
| 101244 | WP-03T Настенный громкоговоритель 2/1 Вт | шт. | ROXTON WP-03T - абонентский настенный громкоговоритель 2/1 Вт.Громкоговоритель выполнен из первичного АВС пластика. Громкоговоритель имеет 2 градации включения. Тип Абонентский/Накладной Мощность (100В) 2/1 Вт Импеданс (1кГц) 5000/10000 Ом Частотный диапазон 160-14000 Гц Чувствительность (SPL) (1кГц) 86 дБ Входное напряжение 70-100 В Угол раскрыва 1/4/8 кГц-180°/90°/80° Степень защиты IP-41 Материал Пластик Габариты 110*110*53 мм Вес 0,25 кг Цвет Белый | ROXTON | 474 | WP-03T Настенный громкоговоритель 2/1 Вт
| 14551 | WP-06T ROXTON Настенный громкоговоритель 6/3/1.5Вт 100В. | шт. | ROXTON WP-06T - настенный громкоговоритель 6/3/1.5 Вт,Громкоговоритель выполнен из первичного пластика, имеет дополнительную защитную металлическую сетку. Монтажные провода подводятся к винтовой клеммной колодке с различными градациями включения. Громкоговоритель ROXTON WP-06T легко крепится на стене, после чего закрывается защитной металлической сеткой. ОСНОВНЫЕ ХАРАКТЕРИСТИКИ Тип Настенный/Накладной Мощность (100В) 6/3/1.5 Вт Импеданс (1кГц) 1666/3333/6666 Ом Частотный диапазон 80-16000 Гц Чувствительность (SPL) (1кГц) 91 дБ Входное напряжение 70-100 В Угол раскрыва 1/4/8 кГц-180°/90°/80° Степень защиты IP-41 Материал Пластик / Метал Габариты 312*210*85 мм Вес 1 кг Цвет Белый | ROXTON | 1305 | WP-06T ROXTON Настенный громкоговоритель 6/3/1.5Вт 100В.
| 7881030 | WS-06T Настенный громкоговоритель 6/3 Вт 100В., металл, вандалозащищённый | шт. | Настенный громкоговоритель, 6/3/1,5 Вт | ROXTON | 2437 | WS-06T Настенный громкоговоритель 6/3 Вт 100В., металл, вандалозащищённый
0202010302 Потолочные
| 118904 | PA-03 T потолочный громкоговоритель 3Вт | шт. | ROXTON PA-03T - потолочный громкоговоритель врезной 3 Вт Мощность (100В) 3 Вт Импеданс (1кГц) 3333 Ом Частотный диапазон 90-16000 Гц Чувствительность (SPL на 1кГц) 88 дБ Входное напряжение 70-100 В Угол раскрыва 1/4/8 кГц-180°/90°/80° Степень защиты IP-41 ПРОЧИЕ ХАРАКТЕРИСТИКИ Материал Пластик Габариты D186*65 мм Установочные размеры D162*65 мм Вес 0,5 кг Цвет Белый | ROXTON | 538 | PA-03 T потолочный громкоговоритель 3Вт
| 104002 | PA-20 T потолочный громкоговоритель двухполосный 20/10Вт | шт. | PA-20 T потолочный громкоговоритель широкополосный , круглый 20Вт | ROXTON | 2437 | PA-20 T потолочный громкоговоритель двухполосный 20/10Вт
| 101608 | PA-610T потолочный громкоговоритель широкополосный 1,5/3/6Вт | шт. | PA-610 T потолочный громкоговоритель широкополосный , круглый 1,5/3/6Вт, диаметр 10см | ROXTON | 777 | PA-610T потолочный громкоговоритель широкополосный 1,5/3/6Вт
| 85332 | PA-620T потолочный громкоговоритель широкополосный 1,5/3/6Вт | шт. | PA-620 T потолочный громкоговоритель широкополосный, круглый 6/3/1,5 Вт., диаметр 23см ROXTON PA-620T - Потолочный громкоговоритель 6/3/1.5 Вт Мощность (100В) 6/3/1,5 Вт Импеданс (1кГц) 1666/3333/6666 Ом Частотный диапазон 90-18000 Гц Чувствительность (SPL на 1кГц) 91 дБ Входное напряжение 70-100 В Угол раскрыва 1/4/8 кГц-180°/90°/80° Степень защиты IP-41 ПРОЧИЕ ХАРАКТЕРИСТИКИ Материал Пластик / Метал Габариты D230*80 мм Установочные размеры D200*80 мм Вес 0,9 кг Цвет Белый | ROXTON | 849 | PA-620T потолочный громкоговоритель широкополосный 1,5/3/6Вт
| 110950 | SP-20T подвесной громкоговоритель 10/5Вт | шт. | SP-20T потолочный громкоговоритель 10/5Вт | ROXTON | 2136 | SP-20T подвесной громкоговоритель 10/5Вт
| 102999 | T-200 сферический громкоговоритель потолочный 10Вт, белый | шт. | T-200 сферический громкоговоритель потолочный 10Вт, белый | ROXTON | 2318 | T-200 сферический громкоговоритель потолочный 10Вт, белый
| 116712 | WP-10T Накладной громкоговоритель 10/5 Вт | шт. |  | ROXTON | 1962 | WP-10T Накладной громкоговоритель 10/5 Вт
0202010303 Уличные
| 104291 | CN-10T звуковая колонна 10Вт, уличная, белая с креплением 10/5Вт | шт. | звуковая колонна 10Вт | ROXTON | 2555 | CN-10T звуковая колонна 10Вт, уличная, белая с креплением 10/5Вт
| 105430 | CN-20T звуковая колонна 20/10Вт, уличная, белая с креплением | шт. | звуковая колонна 20Вт | ROXTON | 3085 | CN-20T звуковая колонна 20/10Вт, уличная, белая с креплением
| 105431 | CN-30T звуковая колонна 30/15Вт, уличная, белая с креплением | шт. | звуковая колонна 30Вт | ROXTON | 3678 | CN-30T звуковая колонна 30/15Вт, уличная, белая с креплением
| 107160 | CN-40T звуковая колонна 40/20Вт, уличная, белая с креплением | шт. | звуковая колонна 40Вт | ROXTON | 4289 | CN-40T звуковая колонна 40/20Вт, уличная, белая с креплением
| 103909 | CS-810(T) звуковая колонка 10Вт, всепогодная с креплением, белая | шт. | звуковая колонка 10Вт, всепогодная | ROXTON | 2921 | CS-810(T) звуковая колонка 10Вт, всепогодная с креплением, белая
| 104280 | CS-820(T) звуковая колонка 20Вт, всепогодная с креплением, белая | шт. | звуковая колонка 20Вт, всепогодная | ROXTON | 3852 | CS-820(T) звуковая колонка 20Вт, всепогодная с креплением, белая
| 104281 | CS-830T звуковая колонка 30Вт, всепогодная с креплением, белая | шт. | звуковая колонка 30Вт, всепогодная | ROXTON | 4518 | CS-830T звуковая колонка 30Вт, всепогодная с креплением, белая
| 104282 | CS-840(T) звуковая колонка 40Вт, всепогодная с креплением, белая | шт. | звуковая колонка 40Вт, всепогодная | ROXTON | 4928 | CS-840(T) звуковая колонка 40Вт, всепогодная с креплением, белая
| 7880834 | HP-01T рупорный громкоговоритель 10Вт | шт. | HP-01T сочетание хороших акустических характеристик с эргономикой и удобством монтажа. Конструктив громкоговорителя тщательно продуман. Громкоговоритель выполнен из первичного морозостойкого пластика. Прямоугольный раскрыв, обеспечивает различные значения вертикальной и горизонтальной диаграмм направленностей, что позволяет варьировать звуковым полем озвучиваемого пространства. Громкоговоритель монтируется на стене при помощи П-образного металлического кронштейна. Функциональные особенности: Уличное исполнение Встроенный трансформатор Градация мощности Удобство монтажа Пластиковый морозостойкий корпус Прямоугольный раскрыв Металлический кронштейн ОСНОВНЫЕ ХАРАКТЕРИСТИКИ Тип Рупорный Мощность (100В) 10/5 Вт Импеданс (1кГц) 1000/2000 Ом Частотный диапазон 300-12000 Гц Чувствительность (SPL) (1кГц) 101 дБ Входное напряжение 70-100 В Угол раскрыва 1/4/8 кГц-90°/60°/40° Степень защиты IP-65 ПРОЧИЕ ХАРАКТЕРИСТИКИ Материал Пластик Габариты 180*130*190 мм Вес 1,2 кг Цвет Белый | ROXTON | 1423 | HP-01T рупорный громкоговоритель 10Вт
| 108744 | HP-10T рупорный громкоговоритель 100/50Вт (состоит из трансформатора, рупора, кронштейна и обл.) | шт. | рупорный громкоговоритель 100Вт | ROXTON | 9765 | HP-10T рупорный громкоговоритель 100/50Вт (состоит из трансформатора, рупора, кронштейна и обл.)
| 7905258 | HP-15CPT морозостойкий рупорный громкоговоритель 15Вт | шт. | до -40С, IP54, 120Дб | ROXTON | 4289 | HP-15CPT морозостойкий рупорный громкоговоритель 15Вт
| 101610 | HP-15T рупорный громкоговоритель 15Вт | шт. | HP-15T сочетание хороших акустических характеристик с эргономикой и удобством монтажа. Конструктив громкоговорителя тщательно продуман. Громкоговоритель выполнен из первичного морозостойкого пластика. Прямоугольный раскрыв, обеспечивает различные значения вертикальной и горизонтальной диаграмм направленностей, что позволяет варьировать звуковым полем озвучиваемого пространства. Громкоговоритель монтируется на стене при помощи на П-образного металлического кронштейна. Функциональные особенности: Уличное исполнение Встроенный трансформатор Градация мощности Удобство монтажа Пластиковый морозостойкий корпус Прямоугольный раскрыв Металлический кронштейн Тип Рупорный Мощность (100В) 15/7,5 Вт Импеданс (1кГц) 666/1333 Ом Частотный диапазон 300-13000 Гц Чувствительность (SPL) (1кГц) 103 дБ Входное напряжение 70-100 В Угол раскрыва 1/4/8 кГц-90°/60°/40° Степень защиты IP-65 ПРОЧИЕ ХАРАКТЕРИСТИКИ Материал Пластик Габариты 222*162*232 мм Вес 1,4 кг Цвет Белый | ROXTON | 2282 | HP-15T рупорный громкоговоритель 15Вт
| 103594 | HP-30T ФЕВРАЛЬ рупорный громкоговоритель 30Вт | шт. | HP-30T сочетание хороших акустических характеристик с эргономикой и удобством монтажа. Конструктив громкоговорителя тщательно продуман. Громкоговоритель выполнен из первичного морозостойкого пластика. Прямоугольный раскрыв, обеспечивает различные значения вертикальной и горизонтальной диаграмм направленностей, что позволяет варьировать звуковым полем озвучиваемого пространства. Громкоговоритель монтируется на стене при помощи на П-образного металлического кронштейна. Функциональные особенности: Уличное исполнение Встроенный трансформатор Градация мощности Удобство монтажа Пластиковый морозостойкий корпус Прямоугольный раскрыв Металлический кронштейн Тип Рупорный Мощность (100В) 30/15 Вт Импеданс (1кГц) 333/666 Ом Частотный диапазон 300-14000 Гц Чувствительность (SPL) (1кГц) 105 дБ Входное напряжение 70-100 В Угол раскрыва 1/4/8 кГц-90°/60°/40° Степень защиты IP-65 ПРОЧИЕ ХАРАКТЕРИСТИКИ Материал Пластик Габариты 285*205*280 мм Вес 1,8 кг Цвет Белый | ROXTON | 3742 | HP-30T ФЕВРАЛЬ рупорный громкоговоритель 30Вт
| 103598 | HS-30(T) рупорный громкоговоритель 30/15Вт | шт. | рупорный громкоговоритель 30/15Вт | ROXTON | 3742 | HS-30(T) рупорный громкоговоритель 30/15Вт
| 103596 | HS-50(T) рупорный громкоговоритель 50/25Вт | шт. | рупорный громкоговоритель 50/25Вт | ROXTON | 4472 | HS-50(T) рупорный громкоговоритель 50/25Вт
| 104948 | MP-30T рупорный громкоговоритель 30/15Вт | шт. | широкополосный рупорный громкоговоритель 30/15Вт | ROXTON | 4928 | MP-30T рупорный громкоговоритель 30/15Вт
| 107158 | MP-50T рупорный громкоговоритель 50/25/12.5Вт | шт. | широкополосный рупорный громкоговоритель 50/25/12.5Вт | ROXTON | 11453 | MP-50T рупорный громкоговоритель 50/25/12.5Вт
020202 INKEL системы аварийного оповещения и музыкальной трансляции
| 111344 | IBP-9100 панель1U | шт. | IBP-9100 панель1U | INKEL by Roxton | 3670 | IBP-9100 панель1U
| 111345 | IBP-9200 панель2U | шт. | IBP-9200 панель2U | INKEL by Roxton | 4261 | IBP-9200 панель2U
| 111347 | ICD-9100 CD, МР3 проигрыватель | шт. | ICD-9100 CD, МР3 проигрыватель | INKEL by Roxton | 47155 | ICD-9100 CD, МР3 проигрыватель
| 111348 | IECS-9216 комбинированный блок управления на 16зон | шт. | IECS-9216 комбинированный блок управления на 16зон ЗАМЕНЯЕТ: IES-9116, IPX-9116, IRG-9116, ITB-9116, IPS-9116i | INKEL by Roxton | 64616 | IECS-9216 комбинированный блок управления на 16зон
| 111350 | IEP-9216 панель аварийной сигнализации | шт. | IEР-9216 панель аварийной сигнализации | INKEL by Roxton | 22887 | IEP-9216 панель аварийной сигнализации
| 111365 | IES-9116 аварийный переключатель на 16зон | шт. | IES-9116 аварийный переключатель на 16зон | INKEL by Roxton | 21605 | IES-9116 аварийный переключатель на 16зон
| 111368 | IPA-9336 усилитель мощности 400Вт | шт. | IPA-9336 усилитель мощности 400Вт | INKEL by Roxton | 51791 | IPA-9336 усилитель мощности 400Вт
| 111369 | IPA-9348 усилитель мощности 500Вт | шт. | IPA-9348 усилитель мощности 500Вт | INKEL by Roxton | 63333 | IPA-9348 усилитель мощности 500Вт
| 111370 | IPB-9207(А) зарядное устройство для аккумуляторов | шт. | IPB-9207А зарядное устройство для аккумуляторов | INKEL by Roxton | 21999 | IPB-9207(А) зарядное устройство для аккумуляторов
| 111371 | IPD-9359 блок питания | шт. | IPD-9359 блок питания | INKEL by Roxton | 49128 | IPD-9359 блок питания
| 111372 | IPM-9208 мониторная панель на 8 каналов | шт. | IPM-9208 мониторная панель на 8 каналов | INKEL by Roxton | 21408 | IPM-9208 мониторная панель на 8 каналов
| 111374 | IPP-9213 предусилитель 9микр/6лин.+3 стерео входа | шт. | IPP-9213 предусилитель 9микр/6лин.+3 стерео входа | INKEL by Roxton | 34824 | IPP-9213 предусилитель 9микр/6лин.+3 стерео входа
| 111376 | IPS-9116i селектор каналов на 16зон | шт. | IPS-9116i селектор каналов на 16зон | INKEL by Roxton | 16573 | IPS-9116i селектор каналов на 16зон
| 111377 | IPT-9107S стерео-тюнер, память на 30 каналов | шт. | IPT-9107S стерео-тюнер, память на 30 каналов | INKEL by Roxton | 28806 | IPT-9107S стерео-тюнер, память на 30 каналов
| 111378 | IPX-9116 матрица управления на 16зон | шт. | IPX-9116 матрица управления на 16зон | INKEL by Roxton | 48832 | IPX-9116 матрица управления на 16зон
| 111382 | IRG-9116 блок реле на 16зон с индикацией | шт. | IRG-9116 блок реле на 16зон с индикацией | INKEL by Roxton | 25847 | IRG-9116 блок реле на 16зон с индикацией
| 111383 | IRM-916 микрофонная консоль с селектором каналов на 16зон | шт. | IRM-916 микрофонная консоль с селектором каналов на 16зон | INKEL by Roxton | 23972 | IRM-916 микрофонная консоль с селектором каналов на 16зон
| 111384 | ITB-9116 коммутационная панель на 16зон | шт. | ITB-9116 коммутационная панель на 16зон | INKEL by Roxton | 18448 | ITB-9116 коммутационная панель на 16зон
0203 INTER-M - Система оповещения и трансляции
020301 Цифровые системы
020302 Цифро-аналоговые системы
02030201 Настольные усилители и микрофоны
| 12774 | RM-01 Микрофон настольный | шт. | Настольный микрофон , 60~18000 Гц, 400 Ом (без корда)* | Inter-M | 3989 | RM-01 Микрофон настольный
02030202 Системные блоки 19"
02030203 Стойки и аксессуары 19"
02030204 Громкоговорители
0203020401 Настенные
| 11495 | SWS-03(i) настенный громкоговоритель 3 Вт белый | шт. | настенный громкоговоритель 3 Вт бежевый | Inter-M | 1514 | SWS-03(i) настенный громкоговоритель 3 Вт белый
| 13877 | SWS-03А Настенный громкоговоритель с аттенюатором 3 Вт | шт. | Настенный громкоговоритель с аттенюатором 3 Вт | Inter-M | 1995 | SWS-03А Настенный громкоговоритель с аттенюатором 3 Вт
| 7889342 | SWS-10 ДЕКАБРЬ 2ая пол Roxton Настенный громкоговоритель 10/5 Вт белый | шт. | настенный громкоговоритель ROXTON SWS-10 используется в трансляционных системах аварийного оповещения и музыкальной трансляции и предназначен для качественного воспроизведения звуковой информации. Громкоговоритель подключается к 100/70 В выходу трансляционного усилителя. ОСНОВНЫЕ ХАРАКТЕРИСТИКИ ROXTON SWS-10 Тип Настенный/Накладной Мощность (100В) 10/5/2,5 Вт Импеданс (1кГц) 1000/2000/4000 Ом Частотный диапазон 90-16000 Гц Чувствительность (SPL) (1кГц) 92 дБ Входное напряжение 70-100 В Угол раскрыва 1/4/8 кГц-180°/90°/80° Степень защиты IP-41 ПРОЧИЕ ХАРАКТЕРИСТИКИ ROXTON SWS-10 Материал Пластик / Метал Габариты 312*210*85 мм Вес 1 кг Цвет Белый | ROXTON | 1552 | SWS-10 ДЕКАБРЬ 2ая пол Roxton Настенный громкоговоритель 10/5 Вт белый
0203020402 Потолочные
0203020403 Уличные
| 12773 | HS-20 Рупорный г/говоритель, всепогодный, круглый, 20Вт, 106дБ, 380-6500Гц | шт. | Рупорный г/говоритель 20 Вт* | Inter-M | 4064 | HS-20 Рупорный г/говоритель, всепогодный, круглый, 20Вт, 106дБ, 380-6500Гц
0204 JDM - Системы аварийного оповещения и музыкальной трансляции
020401 Настольные усислители и микрофоны
| 86886 | CDP-100MU модуль СД+MP3+USB | шт. | модуль СД+MP3 плеера | JDM | 24707 | CDP-100MU модуль СД+MP3+USB
| 110576 | CDR-100RDSU модуль СД+MP3+тюнер+ USB | шт. | модуль СД плеера и тюнера | JDM | 28692 | CDR-100RDSU модуль СД+MP3+тюнер+ USB
| 83876 | DMT-100 модуль сообщений и таймер | шт. | модуль цифровых сообщений | JDM | 18928 | DMT-100 модуль сообщений и таймер
| 105317 | EM-600 встраиваемый модуль аварийных сообщений | шт. | встраиваемый модуль аварийных сообщений | JDM | 11557 | EM-600 встраиваемый модуль аварийных сообщений
| 84311 | RA-1051B Микрофонная консоль(аналог JRA-051B) | шт. | Микрофонная консоль с селектором зон на 10 каналов, 24В, 2,5Вт, 275х51х156 мм, 2 кг | JDM | 12154 | RA-1051B Микрофонная консоль(аналог JRA-051B)
| 83861 | RA-1051А микрофонная консоль(аналог JRA-051A) | шт. | RA-1051А мсикрофонная консоль с селектором зон на 20 каналов, 24В, 2,5 Вт, 275*51*156 мм, 2 кг. | JDM | 14147 | RA-1051А микрофонная консоль(аналог JRA-051A)
| 87171 | RC-100 микрофонный пульт(аналог JRC-10) | шт. | микрофонный пульт | JDM | 10919 | RC-100 микрофонный пульт(аналог JRC-10)
| 87170 | RC-110 микрофонный пульт(аналог JRC-11) | шт. | микрофонный пульт | JDM | 9863 | RC-110 микрофонный пульт(аналог JRC-11)
| 86451 | RC-600 микрофонный пульт | шт. | RC-600 микрофонный пульт с селектором на 6зон | JDM | 11557 | RC-600 микрофонный пульт
| 88800 | RR-100 Плата интерфейсная (аналог JRR-10) | шт. | Интерфейсная плата для подключения микрофонных станций серии JRC к усилителям JPA-1120A/1240A, 110х25х90 мм, 150 г | JDM | 3039 | RR-100 Плата интерфейсная (аналог JRR-10)
| 85844 | RR-600 встраиваемый модуль | шт. | RR-600 встраиваемый модуль для подключения микрофонных пультов | JDM | 3487 | RR-600 встраиваемый модуль
| 85816 | TA-1060 микшер-усилитель (аналог JPA-1060) | шт. | микшер-усилитель 60Вт/100В, 5 микрофонных лин.+ТЛФ входы, вход АМР, PREAMP выход, блок сирен, селектор 3 зон, функция приоритетов,аварийный режим включения, возможность установки CD, тюнера, кассетной деки или цифрового блока сообщений, 220 В/24В, 1 | JDM | 24109 | TA-1060 микшер-усилитель (аналог JPA-1060)
| 86877 | TA-1240(N) микшер-усилитель (аналог JPA-1240) | шт. | микшер-усилитель240Вт/100В, 5 микрофонных лин.+ТЛФ входы, вход АМР, PREAMP выход, блок сирен, селектор 3 зон, функция приоритетов,аварийный режим включения, возможность установки CD, тюнера, кассетной деки или цифрового блока сообщений, 220 В/24В, 1 | JDM | 40945 | TA-1240(N) микшер-усилитель (аналог JPA-1240)
| 86884 | TP-100RDS модуль цифрового тюнера (аналог JTP-10) | шт. | модуль цифрового тюнера | JDM | 8966 | TP-100RDS модуль цифрового тюнера (аналог JTP-10)
020402 19" Системные блоки
| 85606 | AD-1125 распределитель аудиосигнала(аналог JAD-125A) | шт. | AD-1125 распределитель аудиосигнала | JDM | 15043 | AD-1125 распределитель аудиосигнала(аналог JAD-125A)
| 86932 | DR-1104 коммутатор(аналог JDR-104) | шт. | распредилитель линий микроф. консолей | JDM | 20623 | DR-1104 коммутатор(аналог JDR-104)
| 87028 | EP-3352 блок зарядки аккум. (аналог JEP-352) | шт. | блок зарядки аккумулятора | JDM | 23661 | EP-3352 блок зарядки аккум. (аналог JEP-352)
| 83868 | ES-1120 аварийный селектор(аналог JES-120A) | шт. | селектор аварийного включения | JDM | 13948 | ES-1120 аварийный селектор(аналог JES-120A)
| 83851 | EU-2211 аварийная панель(аналог JEU-211A) | шт. | EU-2211 аварийная панель, 24В(DC), 3,5 Вт, 483*88*200 мм, 3 кг. | JDM | 12406 | EU-2211 аварийная панель(аналог JEU-211A)
| 83864 | EU-2211M (S) плата ав-ых сообщений(аналог JEU-211AMA) | шт. | EU-2211AMA плата аварийных сообщений для аварийной панели с возможностью записи. | JDM | 4283 | EU-2211M (S) плата ав-ых сообщений(аналог JEU-211AMA)
| 103325 | MA-1408 микшер-предусилитель(аналог JMA-1408) | шт. | MA-1410 микшер-предусилитель, 8 микрофонных линейных входов, 2 выхода, 220 В (АС) 24В (ДС) | JDM | 18231 | MA-1408 микшер-предусилитель(аналог JMA-1408)
| 83853 | MA-1410N микшер-предусилитель(аналог JMA-1410) | шт. | MA-1410 микшер-предусилитель, 10 микрофонных линейных входов, 2 выхода, 220 В (АС) 24В (ДС) | JDM | 22315 | MA-1410N микшер-предусилитель(аналог JMA-1410)
| 86887 | ME-2A доп. кабинет(аналог JME-2A) | шт. | Доп.кабинет для встраив. модулей на 2 прибора | JDM | 14047 | ME-2A доп. кабинет(аналог JME-2A)
| 86888 | ME-4A доп. кабинет(аналог JME-4A) | шт. | Доп.кабинет для встраив. модулей на 4 прибора | JDM | 14246 | ME-4A доп. кабинет(аналог JME-4A)
| 87022 | MU-2307 мониторная панель(аналог JMU-307A) | шт. | мониторная панель на 10 каналов | JDM | 17833 | MU-2307 мониторная панель(аналог JMU-307A)
| 100294 | PA-1000DP усилитель мощности 1000Вт | шт. | усилитель мощности 1000 Вт с приоритетным входом встроенным лимитерном, многоступенчатой защитой, индикатором неисправнеости. | JDM | 80297 | PA-1000DP усилитель мощности 1000Вт
| 83859 | PA-148DP усилитель (аналог JPA-480DP) | шт. | PA-148DP усилителоь мощности 480 Вт с приоритетным входом встроенным лимитерном, многоступенчатой защитой, индикатором неисправнеости. | JDM | 46923 | PA-148DP усилитель (аналог JPA-480DP)
| 85157 | PA-224DP 2-х кан-ый усилитель(аналог JPA-2240DP) | шт. | PA-224DP 2-х канальный усилитель мощности 2*240 Вт с приоритетным входом встроенным лимитерном, многоступенчатой защитой, индикатором неисправнеости. | JDM | 53698 | PA-224DP 2-х кан-ый усилитель(аналог JPA-2240DP)
| 83874 | PD-3322 блок питания(аналог JPD-322A) | шт. | блок питания | JDM | 26306 | PD-3322 блок питания(аналог JPD-322A)
| 86882 | PS-3480 микшер-усилитель(аналог JPS-4800) | шт. | Микшер-Усилитель 480Вт/100В, 4 микрофонных +3 стерео входа, выход AMP. PREAMP выход, блок сирен, 5 зон, функция приоритетов, аварийный режым включения, возможность установки CD, тюнера, кассетной деки или цыфрового блока сообщений, 220В(АС)/24В(DC) 1 | JDM | 52800 | PS-3480 микшер-усилитель(аналог JPS-4800)
| 83860 | RG-3220 многоф-ный блок реле (аналог JRG-220A) | шт. | RG-3220 многофункциональный блок реле на 20 каналов, 24В(DC), 11,5 Вт, 483*133*350 мм, 8,5 кг. | JDM | 46425 | RG-3220 многоф-ный блок реле (аналог JRG-220A)
| 83858 | SC-008(A) релейная плата(аналог JSC-132 ARY) | шт. | SC-008A релейная плата контроля целосности линии динамиков( применяется с SC-132), 135*45*53 мм | JDM | 7273 | SC-008(A) релейная плата(аналог JSC-132 ARY)
| 83866 | SC-132A уст-во контроля целостности линии динамиков(аналог JSC-132) | шт. | SC-132A устройсво контроля целостности линии динамиков (применяется с JSC-132/8), 220В, 23Вт, 483*44*200 мм, 3 кг. | JDM | 41743 | SC-132A уст-во контроля целостности линии динамиков(аналог JSC-132)
| 105018 | SC-216М блок контроля выходных линий | шт. |  | JDM | 55989 | SC-216М блок контроля выходных линий
| 83875 | SS-1120 селектор каналов(аналог JSS-120A) | шт. | селектор каналов | JDM | 11686 | SS-1120 селектор каналов(аналог JSS-120A)
| 86994 | TU-110RDS цифровой цифр. тюнер (аналог JTU-110) | шт. | Цифровой AM/FM тюнер с памятью на 30 программ | JDM | 19427 | TU-110RDS цифровой цифр. тюнер (аналог JTU-110)
| 86878 | ZA-1120A усилитель тран-нный (аналог JPA-1120A) | шт. | усилитель трансляционный полный на 6 зон с аттенюаторами | JDM | 37226 | ZA-1120A усилитель тран-нный (аналог JPA-1120A)
| 101970 | ZA-6600 600Вт усилитель на 6 зон | шт. | ZA-6600 600Вт усилитель на 6 зон | JDM | 64646 | ZA-6600 600Вт усилитель на 6 зон
| 80965 | МЕТА 9900 Панель крепления карты | шт. | Панель крепления карты для SC-008 | ЗАО "НПП "МЕТА" | 2677 | МЕТА 9900 Панель крепления карты
020403 Громкоговорители
| 89528 | HS-15RT Рупорный г/говоритель 15Вт | шт. | Рупорный г/говоритель 15Вт | JDM | 2689 | HS-15RT Рупорный г/говоритель 15Вт
| 84310 | WS-103W Настенный громкоговоритель (белый)(аналог JWS-103W) | шт. | Громкоговоритель настенный, белый, 130 Гц - 12 кГц, 91 дБ, 100 В, 3 Вт, включение в 1/2, 1/3 мощности, 340х240х100 мм | JDM | 2729 | WS-103W Настенный громкоговоритель (белый)(аналог JWS-103W)
0205 ОРФЕЙ - Система речевого оповещения
020501 Системные блоки
| 7873146 | Орфей блок речевого оповещ.исп.2 (с АКБ 2,3А/ч) | шт. | Орфей блок речевого оповещ.исп.2 (с аккум. 2,3А/ч) Пластик, 8 выходов. Подключить можно до 32 колонок орфей ро 2-4 на шл. 12 В. Можно менять сообщения с помощью В.С. - УЗРС ПРЕДНАЗНАЧЕН: Для воспроизведения и трансляции сигналов речевого оповещения на акустические модули (АМ–1) при возникновении пожара и других чрезвычайных ситуаций. Работа в составе систем оповещения 3–5 типов на различных объектах. ЗАПИСЬ СООБЩЕНИЙ: • через интерфейс RS-232 (помощью ПО OrpheyRLib или УЗРС); • через линейный вход; • с помощью встроенного микрофона; ВОСПРОИЗВЕДЕНИЕ СООБЩЕНИЙ: • включение оповещения персоналом или по команде от ППКП замыканием управляющих контактов; • автоматическое управление потоками эвакуации включением одного из 4-х сообщений с различными задержками при использовании системы совместно с ППКП "Радуга-2А" / "Радуга-4А" (через АИБ–О); • трансляция сигналов от внешних источников. ОСНОВНЫЕ ХАРАКТЕРИСТИКИ: Прибор обеспечивает: • управление одной зоной речевого оповещения; • память прибора 128 сек; • выбор одного из четырех записанных сообщений в соответствии с командой управления (замыканием контактов или от АИБ–О); • включение общего оповещения с программируемой задержкой (5-130 с) после оповещения персонала; • контроль исправности входов управления, линии связи с АИБ–О, линий оповещения (ЛО1 – ЛО16), состояния питания (220В и АБ), датчика вскрытия; • подзаряд встроенного аккумулятора, защиты от разряда. Индикация: БРО имеет светодиодные индикаторы: "Оповещение", "Неиспр. входа", "Неиспр. выхода", "Упр/Запись", "Питание". Входы: • 4 контролируемых входа запуска оповещения замыканием контактов; • вход включения оповещения посредством АИБ–О (в системах на базе ППКП "Радуга-2А", "Радуга-4А"); • линейный вход для трансляции сигналов оповещения (сигналы ГО-ЧС или от микрофонного усилителя); • вход управления. Выходы: • 16 выходов на акустические модули, суммарная выходная мощность - 16 Вт; • линейный выход подключения внешнего усилителя 0.15В или 1В; • выход неисправности релейный (НЗ контакты) и потенциальный. Технические характеристики - длительность записанных речевых сообщений, не менее 128 сек. - количество выходов для подключения АМ исп.1 16 - номинальная выходная мощность усилителя 16 Вт - номинальное напряжение сигнала на выходах 4,5 В - уровень звукового давления на расстоянии 1 м (на частоте 1 кГц, при малом сопротивлении проводов) не менее 94 дБа - задержка включения общего оповещения после оповещения персонала 5 - 130 с - напряжение питания 165-253В (50Гц) - ток потребления в дежурном режиме, не более 30 мА - время работы прибора от резервного источника питания: в дежурном режиме 24 ч в режиме тревоги 1 ч - габаритные размеры 240х200х70 мм - диапазон рабочих температур -10...+55 °С | ЗАО "АРГУС-СПЕКТР" | 5756 | Орфей блок речевого оповещ.исп.2 (с АКБ 2,3А/ч)
020502 Громкоговорители
02050201 Настенные
| 10116 | Орфей модуль акустич.для Орфея(настен) исп.1 | шт. | настенное исполнение, для подключения непосредственно к выходам БРО, 3 Вт, 8 Ом,- 9-12Вольт ПРЕДНАЗНАЧЕН: Для подключения непосредственно к выходам БРО или БРО исп.2, Орфей–И. ОСОБЕННОСТИ: • возможность крепления на стене или потолке с помощью соответствующего комплекта принадлежностей; • широкополосный динамический громкоговоритель с диапазоном частот от 180 до 12500 Гц. Технические характеристики - номинальная мощность АМ, не менее 3 Вт - номинальное сопротивление АМ 8 Ом - габаритные размеры для крепления на потолке 170x100 мм для крепления на стене 170x70 мм - диапазон рабочих температур -10...+55 °С | ЗАО "АРГУС-СПЕКТР" | 891 | Орфей модуль акустич.для Орфея(настен) исп.1
02050202 Потолочные
| 10388 | Орфей модуль акустич.для Орфея(потолочный) исп.1 | шт. | потолочное исполнение, для подключения непосредственно к выходам БРО, 3Вт, 8 Ом | ЗАО "АРГУС-СПЕКТР" | 2039 | Орфей модуль акустич.для Орфея(потолочный) исп.1
0206 БЛЮЗ - Системы речевого оповещения
020601 Системные блоки
| 7914104 | Блюз "RU Блюз" АУ | шт. | Телефон - Обратной связи- 2-х сторон. связь до 11 шт. | ООО "Системсервис" | 4950 | Блюз "RU Блюз" АУ
| 7914105 | Блюз "RU Блюз" АУ (оконечное) | шт. | Телефон - Обратной связи- 2-х сторон. связь - последний Телефон. | ООО "Системсервис" | 4950 | Блюз "RU Блюз" АУ (оконечное)
| 7914100 | Блюз "RU Блюз" ББ ППУ базовый блок системы оповещения | шт. | Базовый блок системы оповещения "Блюз", выпускается (с 09.2016) Блок базовый (ББ) является основным компонентом прибора управления пожарного "RU БЛЮЗ" (ППУ "RU БЛЮЗ") и предназначен для приема внешних сигналов (команд) от технических средств, формирующих стартовый сигнал запуска ППУ, в том числе от ППКП систем противопожарной защиты, а также автоматизированных систем оповещения ГО и ЧС, для управления в автоматическом и ручном режимах блоками линейными (БЛ) и оповещателями пожарными речевыми и световыми, для трансляции текстовых команд и сообщений в автоматическом и в ручном режимах, а также для прямой трансляции сообщений и управляющих команд через встроенный микрофон по направлениям: <Дежурный персонал>, <Общее>, <ГО-улица>. ББ осуществляет: - прием и обработку поступающих внешних и внутренних сигналов и команд, речевых сообщений с последующей ретрансляцией по заданному алгоритму на речевые и световые оповещатели через БЛ; - автоматический контроль всех линий связи (ПКПП, ЭДУ, БЛ, оповещатели); - мониторинг режимов работы ППУ "RU БЛЮЗ" с выдачей информации во внешние цепи; - постоянное автоматическое тестирование работоспособности всех модулей и компонентов, входящих в состав ППУ "RU БЛЮЗ", с выдачей световой индикации и звуковой сигнализации о режимах работы, а также текстовой информации на СОТИ с указанием места и характера неисправности. В качестве резервного источника питания в ББ применяется аккумуляторная батарея 12В 7А/час 1 шт. ББ универсален для построения систем оповещения и управления эвакуацией (СОУЭ) любого типа по СП 3.13130. Основные технические характеристики ББ: Напряжение питания от основного источника питания (промышленная сеть переменного тока), В. 220+10%-15% Номинальное напряжение питания от резервного источника питания (аккумуляторная батарея), В. 12,6+10%-15% Средний потребляемый ток в дежурном режиме с ЭДУ ВП, не более, мА. сеть 200 АКБ 220 Средний потребляемый ток в режиме "Пуск" с ЭДУ ВП, не более, мА. сеть 250 АКБ 270 Рабочие условия применения по климатическим воздействиям: температура, °С от 0 до 40 относительная влажность, % 93 при 40°С Рабочие условия применения при воздействии синусоидальной вибрации: частота, Гц 10-55 амплитуда смещения, мм 0,35 Время работы при отсутствии основного питания: в дежурном режиме, ч, не менее 24 + в режиме "Пуск", ч, не менее 2 Общее количество зон 10 Зоны общего оповещения 1 - 8 8 Зона "Дежурный персонал" (зона 9) 1 Зона ГО "Улица" (зона 0) 1 Максимальное количество БЛ в зоне, шт. 10 Степень защиты оболочкой IP41 Габаритные размеры, мм, не более 260x240x75 Масса, кг, не более 3,5 | ООО "Системсервис" | 19800 | Блюз "RU Блюз" ББ ППУ базовый блок системы оповещения
| 7895126 | Блюз "RU Блюз" БЛ-1 ППУ линейный блок системы оповещения, мощность 1х20Вт | шт. | Линейный блок системы оповещения Блюз, звуковая мощность 1канал 20Вт + подключение КОП Блок линейный (БЛ) является одним из компонентов прибора управления пожарного "RU БЛЮЗ" (ППУ "RU БЛЮЗ") и предназначен для приема, обработки и исполнения поступающих сигналов и команд на включение оповещателей, а также для ретрансляции через встроенные усилители низкой частоты (УНЧ) на речевые оповещатели (РОП) всех сообщений (записанные в память информационные сообщения, команды и сообщения с микрофона, сообщения ГО и ЧС, сигнал "сирена ГО") от блока базового (ББ). БЛ осуществляет постоянный автоматический контроль: - состояния линий связи с оповещателями и элементами дистанционного управления (ЭДУ) на <Обрыв> и <Короткое замыкание>; - наличия подключенных световых и речевых оповещателей с точностью до одного; - наличия основного источника питания; - наличия и состояния резервного источника питания (аккумуляторная батарея 12В 7А/час). БЛ постоянно автоматически в реальном времени передает данную информацию в блок базовый (ББ). БЛ имеет 4 (четыре) модификации: - БЛ-1 (один УНЧ мощностью 20 Вт) - для подключения одной группы РОП, постоянно включенных световых оповещателей и управляемых оповещателей. - БЛ-2 (два УНЧ мощностью по 20 Вт каждый) - для подключения двух группы РОП, постоянно включенных световых оповещателей и управляемых оповещателей. - БЛ-3 (один УНЧ мощностью 40 ВТ) - для подключения одной группы мощных динамиков (например, уличных рупоров-громкоговорителей), постоянно включенных световых оповещателей и управляемых оповещателей. - БЛ-4 - только для подключения световых оповещателей. Основные технические характеристики БЛ: Напряжение питания, В: основное 220+10%-15% резервное (аккумуляторная батарея 12В 7А/час 1 шт.) 12,6+10%-15% Средний потребляемый ток в дежурном режиме, мА, не более от основного источника питания 300 от резервного источника питания 210 Средний потребляемый ток в режиме <Пуск>, А, не более от основного источника питания 0,5 от резервного источника питания 1,0 Время работы при отсутствии основного питания: в дежурном режиме, ч, не менее 24 + в режиме <Пуск>, ч, не менее 2 Максимальный ток по выходам постоянно горящих и включаемых световых оповещателей, мА, не более 100 для БЛ-4, мА, не более 160 Протяженность линий связи по каждому из выходов между БЛ и конечным оповещателем при сечении провода 0,5 мм2, м, не более 100 Степень защиты оболочкой IP41 Габаритные размеры, мм, не более 230x220x75 Масса, кг, не более 4,0 | ООО "Системсервис" | 8778 | Блюз "RU Блюз" БЛ-1 ППУ линейный блок системы оповещения, мощность 1х20Вт
| 7895127 | Блюз "RU Блюз" БЛ-2 ППУ линейный блок системы оповещения, мощность 2х20Вт | шт. | Линейный блок системы оповещения Блюз, звуковая мощность 2 канала х 20Вт + подключение КОП Блок линейный (БЛ) является одним из компонентов прибора управления пожарного "RU БЛЮЗ" (ППУ "RU БЛЮЗ") и предназначен для приема, обработки и исполнения поступающих сигналов и команд на включение оповещателей, а также для ретрансляции через встроенные усилители низкой частоты (УНЧ) на речевые оповещатели (РОП) всех сообщений (записанные в память информационные сообщения, команды и сообщения с микрофона, сообщения ГО и ЧС, сигнал "сирена ГО") от блока базового (ББ). БЛ осуществляет постоянный автоматический контроль: - состояния линий связи с оповещателями и элементами дистанционного управления (ЭДУ) на <Обрыв> и <Короткое замыкание>; - наличия подключенных световых и речевых оповещателей с точностью до одного; - наличия основного источника питания; - наличия и состояния резервного источника питания (аккумуляторная батарея 12В 7А/час). БЛ постоянно автоматически в реальном времени передает данную информацию в блок базовый (ББ). БЛ имеет 4 (четыре) модификации: - БЛ-1 (один УНЧ мощностью 20 Вт) - для подключения одной группы РОП, постоянно включенных световых оповещателей и управляемых оповещателей. - БЛ-2 (два УНЧ мощностью по 20 Вт каждый) - для подключения двух группы РОП, постоянно включенных световых оповещателей и управляемых оповещателей. - БЛ-3 (один УНЧ мощностью 40 ВТ) - для подключения одной группы мощных динамиков (например, уличных рупоров-громкоговорителей), постоянно включенных световых оповещателей и управляемых оповещателей. - БЛ-4 - только для подключения световых оповещателей. Основные технические характеристики БЛ: Напряжение питания, В: основное 220+10%-15% резервное (аккумуляторная батарея 12В 7А/час 1 шт.) 12,6+10%-15% Средний потребляемый ток в дежурном режиме, мА, не более от основного источника питания 300 от резервного источника питания 210 Средний потребляемый ток в режиме <Пуск>, А, не более от основного источника питания 0,5 от резервного источника питания 1,0 Время работы при отсутствии основного питания: в дежурном режиме, ч, не менее 24 + в режиме <Пуск>, ч, не менее 2 Максимальный ток по выходам постоянно горящих и включаемых световых оповещателей, мА, не более 100 для БЛ-4, мА, не более 160 Протяженность линий связи по каждому из выходов между БЛ и конечным оповещателем при сечении провода 0,5 мм2, м, не более 100 Степень защиты оболочкой IP41 Габаритные размеры, мм, не более 230x220x75 Масса, кг, не более 4,0 | ООО "Системсервис" | 9900 | Блюз "RU Блюз" БЛ-2 ППУ линейный блок системы оповещения, мощность 2х20Вт
| 7902304 | Блюз "RU Блюз" БЛ-2(А) ППУ линейный блок системы оповещения, мощность 2х20Вт, работает и в сис. Блюз | шт. | Линейный блок системы оповещения Блюз, звуковая мощность 1канал 20Вт + подключение КОП, работает в обоих системах RU Блюз и СОУЭ Блюз БЛ-2(А) конструктивно имеет две платы: основную и дополнительную (А) с колодками подключения линий связи. При подключении линий связи только к основной плате, мы имеем БЛ-2 ППУ "RU БЛЮЗ". При подключении линий связи к основной и дополнительной плате (А), мы имеем БЛ-1 (вариант 2) СОУЭ "БЛЮЗ". | ООО "Системсервис" | 15000 | Блюз "RU Блюз" БЛ-2(А) ППУ линейный блок системы оповещения, мощность 2х20Вт, работает и в сис. Блюз
| 7895128 | Блюз "RU Блюз" БЛ-3 ППУ линейный блок системы оповещения, мощность 1х40Вт | шт. | Линейный блок системы оповещения Блюз, звуковая мощность 1 канал х 40Вт + подключение КОП Блок линейный (БЛ) является одним из компонентов прибора управления пожарного "RU БЛЮЗ" (ППУ "RU БЛЮЗ") и предназначен для приема, обработки и исполнения поступающих сигналов и команд на включение оповещателей, а также для ретрансляции через встроенные усилители низкой частоты (УНЧ) на речевые оповещатели (РОП) всех сообщений (записанные в память информационные сообщения, команды и сообщения с микрофона, сообщения ГО и ЧС, сигнал "сирена ГО") от блока базового (ББ). БЛ осуществляет постоянный автоматический контроль: - состояния линий связи с оповещателями и элементами дистанционного управления (ЭДУ) на <Обрыв> и <Короткое замыкание>; - наличия подключенных световых и речевых оповещателей с точностью до одного; - наличия основного источника питания; - наличия и состояния резервного источника питания (аккумуляторная батарея 12В 7А/час). БЛ постоянно автоматически в реальном времени передает данную информацию в блок базовый (ББ). БЛ имеет 4 (четыре) модификации: - БЛ-1 (один УНЧ мощностью 20 Вт) - для подключения одной группы РОП, постоянно включенных световых оповещателей и управляемых оповещателей. - БЛ-2 (два УНЧ мощностью по 20 Вт каждый) - для подключения двух группы РОП, постоянно включенных световых оповещателей и управляемых оповещателей. - БЛ-3 (один УНЧ мощностью 40 ВТ) - для подключения одной группы мощных динамиков (например, уличных рупоров-громкоговорителей), постоянно включенных световых оповещателей и управляемых оповещателей. - БЛ-4 - только для подключения световых оповещателей. Основные технические характеристики БЛ: Напряжение питания, В: основное 220+10%-15% резервное (аккумуляторная батарея 12В 7А/час 1 шт.) 12,6+10%-15% Средний потребляемый ток в дежурном режиме, мА, не более от основного источника питания 300 от резервного источника питания 210 Средний потребляемый ток в режиме <Пуск>, А, не более от основного источника питания 0,5 от резервного источника питания 1,0 Время работы при отсутствии основного питания: в дежурном режиме, ч, не менее 24 + в режиме <Пуск>, ч, не менее 2 Максимальный ток по выходам постоянно горящих и включаемых световых оповещателей, мА, не более 100 для БЛ-4, мА, не более 160 Протяженность линий связи по каждому из выходов между БЛ и конечным оповещателем при сечении провода 0,5 мм2, м, не более 100 Степень защиты оболочкой IP41 Габаритные размеры, мм, не более 230x220x75 Масса, кг, не более 4,0 | ООО "Системсервис" | 9900 | Блюз "RU Блюз" БЛ-3 ППУ линейный блок системы оповещения, мощность 1х40Вт
| 7895129 | Блюз "RU Блюз" БЛ-4 ППУ линейный блок системы оповещения, только для подключения табло | шт. | Линейный блок системы оповещения Блюз, только подключение табло КОП | ООО "Системсервис" | 7589 | Блюз "RU Блюз" БЛ-4 ППУ линейный блок системы оповещения, только для подключения табло
| 7914102 | Блюз "RU Блюз" БЛ-С блок для организации обратной связи | шт. | Блок связи с АУ ТС ОС "RU БЛЮЗ" предназначены как для совместной работы с ППУ "RU БЛЮЗ", так и для совместной работы с ППУ других производителей (в зависимости от модификации). ТС ОС "RU БЛЮЗ" являются самостоятельными техническими средствами, предназначенными для организации обратной связи пожарного поста-диспетчерской с зонами пожарного оповещения в СОУЭ при пожаре (в соответствии с СП-3.13130-2009). ТС ОС "RU БЛЮЗ" предназначены для использования: - администрацией здания (объекта) на начальном этапе эвакуации до прибытия пожарной службы; - для связи между диспетчером и персоналом, отвечающим за эвакуацию, находящимся внутри здания и снаружи; - пожарными в процессе эвакуации для управления ходом эвакуации и содействию тушения пожара; - людьми с ограниченными возможностями для подачи сигнала SOS при пожаре и идентификации своего местонахождения. БЛ-С ОСУЩЕСТВЛЯЕТ: - автоматический контроль линий связи с абонентскими устройствами (АУ) ТС "RU БЛЮЗ" на <обрыв> и <короткое замыкание> (линии: аудио, вызов, питание, общий); - контроль наличия основного источника питания; - контроль наличия и состояния резервного источника питания (аккумуляторная батарея). БЛ-С постоянно и автоматически (Дежурный режим) в реальном времени передает данную информацию в блок базовый ППУ "RU БЛЮЗ". БЛ-С переходит из <Дежурного режима> в <Аудио> режим по сигналу, поступающему от ППУ "RU БЛЮЗ" в момент пуска оповещения о пожаре в дежурную зону ППУ "RU БЛЮЗ". | ООО "Системсервис" | 14850 | Блюз "RU Блюз" БЛ-С блок для организации обратной связи
| 7914103 | Блюз "RU Блюз" БЛ-СА блок для организации обратной связи | шт. | Блюз "RU Блюз" БЛ-СА блок для организации обратной связи для автономной работы в составе СОУЭ при пожаре БРП- Запитывает систему и показывает не исправность. ТС ОС "RU БЛЮЗ" предназначены как для совместной работы с ППУ "RU БЛЮЗ", так и для совместной работы с ППУ других производителей (в зависимости от модификации). ТС ОС "RU БЛЮЗ" являются самостоятельными техническими средствами, предназначенными для организации обратной связи пожарного поста-диспетчерской с зонами пожарного оповещения в СОУЭ при пожаре (в соответствии с СП-3.13130-2009). ТС ОС "RU БЛЮЗ" предназначены для использования: - администрацией здания (объекта) на начальном этапе эвакуации до прибытия пожарной службы; - для связи между диспетчером и персоналом, отвечающим за эвакуацию, находящимся внутри здания и снаружи; - пожарными в процессе эвакуации для управления ходом эвакуации и содействию тушения пожара; - людьми с ограниченными возможностями для подачи сигнала SOS при пожаре и идентификации своего местонахождения. БЛ-СА ОСУЩЕСТВЛЯЕТ: - автоматический контроль наличия основного источника питания; - контроль наличия и состояния резервного источника питания (аккумуляторная батарея). БЛ-СА постоянно и автоматически в реальном времени передает данную информацию во внешнюю линию связи (мониторинг). | ООО "Системсервис" | 14850 | Блюз "RU Блюз" БЛ-СА блок для организации обратной связи
| 7895131 | Блюз "RU Блюз" ЭДУ "ПУСК" Элемент дистанционного управления | шт. | Линейный блок системы оповещения Блюз, повторитель интерфейса + табло КОП Элементы дистанционного управления ЭДУ-Пуск (УДП) и ЭДУ-Сброс является одними из компонентов прибора управления пожарного "RU БЛЮЗ" (ППУ "RU БЛЮЗ") и предназначены соответственно для удаленного ручного включения и сброса оповещения как общего, так и зонного, из любой точки объекта. - Электропитание ЭДУ осуществляется от базового или линейного блоков (ББ или БЛ) ППУ "RU БЛЮЗ". - ЭДУ предназначен для непрерывной круглосуточной работы. Напряжение питания, В от 9 до 30 Потребляемый ток в дежурном режиме, не более, мА 0 Потребляемый ток в режиме "Пуск", не более, мА 25 Сопротивление н.з. контакта переключателя в дежурном режиме, не более, Ом 0,5 в режиме "Пуск", не менее, кОм 200 Сопротивление н.р. контакта переключателя в дежурном режиме, не менее, кОм 200 в режиме "Пуск" (с учетом внутреннего сопротивления изделия), Ом 300-450 Рабочие условия применения при воздействии синусоидальной вибрации: частота, Гц 10-55 амплитуда смещения, мм 0,35 Степень защиты оболочкой IP41 Габаритный размеры, не более, мм 110х80х30 Масса, не более, кг 0,08 | ООО "Системсервис" | 450 | Блюз "RU Блюз" ЭДУ "ПУСК" Элемент дистанционного управления
| 7895132 | Блюз "RU Блюз" ЭДУ "СБРОС" Элемент дистанционного управления | шт. | Линейный блок системы оповещения Блюз, повторитель интерфейса + табло КОП Элементы дистанционного управления ЭДУ-Пуск (УДП) и ЭДУ-Сброс является одними из компонентов прибора управления пожарного "RU БЛЮЗ" (ППУ "RU БЛЮЗ") и предназначены соответственно для удаленного ручного включения и сброса оповещения как общего, так и зонного, из любой точки объекта. - Электропитание ЭДУ осуществляется от базового или линейного блоков (ББ или БЛ) ППУ "RU БЛЮЗ". - ЭДУ предназначен для непрерывной круглосуточной работы. Напряжение питания, В от 9 до 30 Потребляемый ток в дежурном режиме, не более, мА 0 Потребляемый ток в режиме "Пуск", не более, мА 25 Сопротивление н.з. контакта переключателя в дежурном режиме, не более, Ом 0,5 в режиме "Пуск", не менее, кОм 200 Сопротивление н.р. контакта переключателя в дежурном режиме, не менее, кОм 200 в режиме "Пуск" (с учетом внутреннего сопротивления изделия), Ом 300-450 Рабочие условия применения при воздействии синусоидальной вибрации: частота, Гц 10-55 амплитуда смещения, мм 0,35 Степень защиты оболочкой IP41 Габаритный размеры, не более, мм 110х80х30 Масса, не более, кг 0,08 | ООО "Системсервис" | 550 | Блюз "RU Блюз" ЭДУ "СБРОС" Элемент дистанционного управления
| 7914101 | Блюз "RU Блюз" ЭДУ (ВП) выносной пульт | шт. | Элемент дистанционного управления выносной пульт (ЭДУ (ВП)) является одним из компонентов прибора управления пожарного "RU БЛЮЗ" (ППУ "RU БЛЮЗ") и предназначен для удаленного ручного управления ППУ "RU БЛЮЗ" (дублирует органы управления и индикации блока базового ББ). Электропитание ЭДУ ВП осуществляется от базового блока ППУ "RU БЛЮЗ". - ЭДУ предназначен для непрерывной круглосуточной работы. - Имеет второй приоритет (первый имеет ББ). - Имеет встроенный высокочувствительный микрофон с системой АРУ. - Имеет защиту от несанкционированного доступа. Напряжение питания, В от 9 до 14 Степень защиты оболочкой IP41 Габаритные размеры, не более, мм 160х95х36 Масса, не более, кг 0,5 | ООО "Системсервис" | 14850 | Блюз "RU Блюз" ЭДУ (ВП) выносной пульт
020602 Громкоговорители
02060201 Настенные
| 114738 | Блюз РОП-1, 1Вт, 30В металл, настенный речевой+Контроль линии оповещатель | шт. | Линейный громкоговоритель мощностью 1 Вт, для работы в трансляционной линии 30 В переменного тока, настенное крепление Оповещатель пожарный речевой "РОП" предназначен для установки во внутренних помещениях промышленных предприятий, гражданских зданий и сооружениях, с целью речевого оповещения о пожаре и других чрезвычайных ситуациях, в составе автоматизированной системы оповещения и управления эвакуации пожарной "БЛЮЗ", а так же в других звуковых усилительных установках с трансляционной линией 30 В переменного тока. Оповещатель пожарный речевой РОП (откл) (в дальнейшем - оповещатель) предназначен для трансляции речевых сообщений с целью информирования людей о возникновении пожара и других чрезвычайных ситуациях, путях эвакуации, подачи звуковых сигналов и т.д. Оповещатель может взаимодействовать с ППУ техническими средствами оповещения и управления эвакуацией, или иными приборами при обеспечении информационной и электрической совместимости с ними. Особенностью отключаемого РОП является возможность убрать акустическую обратную связь при установке базового блока (ББ) ППУ "RU БЛЮЗ" и РОП в непосредственной близости друг от друга посредством отключения динамика в оповещателе на время передачи сообщения через встроенный микрофон ББ. В речевых оповещателях "РОП" используются головки динамического излучения с повышенной отдачей (повышенным звуковым давлением). | ООО "Системсервис" | 1006 | Блюз РОП-1, 1Вт, 30В металл, настенный речевой+Контроль линии оповещатель
| 114739 | Блюз РОП-1П (ПЛАСТИК) 1Вт, 30В настенный речевой оповещатель с контролем линии | шт. | Линейный громкоговоритель мощностью 1 Вт, для работы в трансляционной линии 30 В переменного тока, настенное крепление Оповещатель пожарный речевой "РОП" предназначен для установки во внутренних помещениях промышленных предприятий, гражданских зданий и сооружениях, с целью речевого оповещения о пожаре и других чрезвычайных ситуациях, в составе автоматизированной системы оповещения и управления эвакуации пожарной "БЛЮЗ", а так же в других звуковых усилительных установках с трансляционной линией 30 В переменного тока. Оповещатель пожарный речевой РОП (откл) (в дальнейшем - оповещатель) предназначен для трансляции речевых сообщений с целью информирования людей о возникновении пожара и других чрезвычайных ситуациях, путях эвакуации, подачи звуковых сигналов и т.д. Оповещатель может взаимодействовать с ППУ техническими средствами оповещения и управления эвакуацией, или иными приборами при обеспечении информационной и электрической совместимости с ними. Особенностью отключаемого РОП является возможность убрать акустическую обратную связь при установке базового блока (ББ) ППУ "RU БЛЮЗ" и РОП в непосредственной близости друг от друга посредством отключения динамика в оповещателе на время передачи сообщения через встроенный микрофон ББ. В речевых оповещателях "РОП" используются головки динамического излучения с повышенной отдачей (повышенным звуковым давлением). | ООО "Системсервис" | 785 | Блюз РОП-1П (ПЛАСТИК) 1Вт, 30В настенный речевой оповещатель с контролем линии
| 7902309 | Блюз РОП-1П откл. (ПЛАСТИК) 1Вт, 30В настенный речевой оповещатель | шт. | Линейный громкоговоритель мощностью 1 Вт, для работы в трансляционной линии 30 В переменного тока, настенное крепление, с функцией отключения акустического сигнала | ООО "Системсервис" | 1265 | Блюз РОП-1П откл. (ПЛАСТИК) 1Вт, 30В настенный речевой оповещатель
| 114742 | Блюз РОП-3, 3Вт, 30В металл, настенный речевой +Контроль линия оповещатель | шт. | Линейный громкоговоритель мощностью 3 Вт, для работы в трансляционной линии 30 В переменного тока, настенное крепление Оповещатель пожарный речевой "РОП" предназначен для установки во внутренних помещениях промышленных предприятий, гражданских зданий и сооружениях, с целью речевого оповещения о пожаре и других чрезвычайных ситуациях, в составе автоматизированной системы оповещения и управления эвакуации пожарной "БЛЮЗ", а так же в других звуковых усилительных установках с трансляционной линией 30 В переменного тока. Оповещатель пожарный речевой РОП (откл) (в дальнейшем - оповещатель) предназначен для трансляции речевых сообщений с целью информирования людей о возникновении пожара и других чрезвычайных ситуациях, путях эвакуации, подачи звуковых сигналов и т.д. Оповещатель может взаимодействовать с ППУ техническими средствами оповещения и управления эвакуацией, или иными приборами при обеспечении информационной и электрической совместимости с ними. Особенностью отключаемого РОП является возможность убрать акустическую обратную связь при установке базового блока (ББ) ППУ "RU БЛЮЗ" и РОП в непосредственной близости друг от друга посредством отключения динамика в оповещателе на время передачи сообщения через встроенный микрофон ББ. В речевых оповещателях "РОП" используются головки динамического излучения с повышенной отдачей (повышенным звуковым давлением). | ООО "Системсервис" | 1006 | Блюз РОП-3, 3Вт, 30В металл, настенный речевой +Контроль линия оповещатель
| 114740 | Блюз РОП-3П (ПЛАСТИК) 3Вт, 30В настенный речевой оповещатель с контролем линии | шт. | Линейный громкоговоритель мощностью 3 Вт, для работы в трансляционной линии 30 В переменного тока, настенное крепление Оповещатель пожарный речевой "РОП" предназначен для установки во внутренних помещениях промышленных предприятий, гражданских зданий и сооружениях, с целью речевого оповещения о пожаре и других чрезвычайных ситуациях, в составе автоматизированной системы оповещения и управления эвакуации пожарной "БЛЮЗ", а так же в других звуковых усилительных установках с трансляционной линией 30 В переменного тока. Оповещатель пожарный речевой РОП (откл) (в дальнейшем - оповещатель) предназначен для трансляции речевых сообщений с целью информирования людей о возникновении пожара и других чрезвычайных ситуациях, путях эвакуации, подачи звуковых сигналов и т.д. Оповещатель может взаимодействовать с ППУ техническими средствами оповещения и управления эвакуацией, или иными приборами при обеспечении информационной и электрической совместимости с ними. Особенностью отключаемого РОП является возможность убрать акустическую обратную связь при установке базового блока (ББ) ППУ "RU БЛЮЗ" и РОП в непосредственной близости друг от друга посредством отключения динамика в оповещателе на время передачи сообщения через встроенный микрофон ББ. В речевых оповещателях "РОП" используются головки динамического излучения с повышенной отдачей (повышенным звуковым давлением). | ООО "Системсервис" | 785 | Блюз РОП-3П (ПЛАСТИК) 3Вт, 30В настенный речевой оповещатель с контролем линии
| 114745 | Блюз РОП-5, 5Вт, 30В металл, настенный речевой +Контроль линии оповещатель | шт. | Линейный громкоговоритель, мощностью 5 Вт, для работы в трансляционной линии 30 В переменного тока, настенное крепление | ООО "Системсервис" | 1147 | Блюз РОП-5, 5Вт, 30В металл, настенный речевой +Контроль линии оповещатель
| 114743 | Блюз РОП-5П (ПЛАСТИК) 5Вт, 30В настенный речевой оповещатель с контролем линии | шт. | Линейный громкоговоритель, мощностью 5 Вт, для работы в трансляционной линии 30 В переменного тока, настенное крепление Оповещатель пожарный речевой "РОП" предназначен для установки во внутренних помещениях промышленных предприятий, гражданских зданий и сооружениях, с целью речевого оповещения о пожаре и других чрезвычайных ситуациях, в составе автоматизированной системы оповещения и управления эвакуации пожарной "БЛЮЗ", а так же в других звуковых усилительных установках с трансляционной линией 30 В переменного тока. Оповещатель пожарный речевой РОП (откл) (в дальнейшем - оповещатель) предназначен для трансляции речевых сообщений с целью информирования людей о возникновении пожара и других чрезвычайных ситуациях, путях эвакуации, подачи звуковых сигналов и т.д. Оповещатель может взаимодействовать с ППУ техническими средствами оповещения и управления эвакуацией, или иными приборами при обеспечении информационной и электрической совместимости с ними. Особенностью отключаемого РОП является возможность убрать акустическую обратную связь при установке базового блока (ББ) ППУ "RU БЛЮЗ" и РОП в непосредственной близости друг от друга посредством отключения динамика в оповещателе на время передачи сообщения через встроенный микрофон ББ. В речевых оповещателях "РОП" используются головки динамического излучения с повышенной отдачей (повышенным звуковым давлением). | ООО "Системсервис" | 902 | Блюз РОП-5П (ПЛАСТИК) 5Вт, 30В настенный речевой оповещатель с контролем линии
02060202 Потолочные
| 105783 | Блюз РОП-1ПП (ПЛАСТИК) 1Вт, 30В ПОТОЛОЧНЫЙ речевой оповещатель с контролем линии | шт. | Линейный громкоговоритель мощностью 1 Вт, для работы в трансляционной линии 30 В переменного тока, потолочное крепление | ООО "Системсервис" | 818 | Блюз РОП-1ПП (ПЛАСТИК) 1Вт, 30В ПОТОЛОЧНЫЙ речевой оповещатель с контролем линии
| 114741 | Блюз РОП-3 ПП (ПЛАСТИК)3Вт, 30В ПОТОЛОЧНЫЙ речевой оповещатель с контролем линии | шт. | Линейный громкоговоритель мощностью 3 Вт, для работы в трансляционной линии 30 В переменного тока, потолочное крепление | ООО "Системсервис" | 818 | Блюз РОП-3 ПП (ПЛАСТИК)3Вт, 30В ПОТОЛОЧНЫЙ речевой оповещатель с контролем линии
| 7902310 | Блюз РОП-3П откл. (ПЛАСТИК)3Вт, 30В настенный речевой оповещатель | шт. | Линейный громкоговоритель мощностью 3 Вт, для работы в трансляционной линии 30 В переменного тока, настенное крепление, с функцией отключения акустического сигнала | ООО "Системсервис" | 1265 | Блюз РОП-3П откл. (ПЛАСТИК)3Вт, 30В настенный речевой оповещатель
| 7902313 | Блюз РОП-3ПП откл. (ПЛАСТИК)3Вт, 30В ПОТОЛОЧНЫЙ речевой оповещатель | шт. | Линейный громкоговоритель мощностью 3 Вт, для работы в трансляционной линии 30 В переменного тока, потолочное крепление, с функцией отключения акустического сигнала | ООО "Системсервис" | 1323 | Блюз РОП-3ПП откл. (ПЛАСТИК)3Вт, 30В ПОТОЛОЧНЫЙ речевой оповещатель
| 114744 | Блюз РОП-5 ПП (ПЛАСТИК ) 5Вт, 30В ПОТОЛОЧНЫЙ речевой оповещатель с контролем линии | шт. | Линейный громкоговоритель, мощностью 5 Вт, для работы в трансляционной линии 30 В переменного тока, потолочное крепление | ООО "Системсервис" | 935 | Блюз РОП-5 ПП (ПЛАСТИК ) 5Вт, 30В ПОТОЛОЧНЫЙ речевой оповещатель с контролем линии
| 7902314 | Блюз РОП-5ПП откл. (ПЛАСТИК ) 5Вт, 30В ПОТОЛОЧНЫЙ речевой оповещатель | шт. | Линейный громкоговоритель, мощностью 5 Вт, для работы в трансляционной линии 30 В переменного тока, потолочное крепление, с функцией отключения акустического сигнала | ООО "Системсервис" | 1506 | Блюз РОП-5ПП откл. (ПЛАСТИК ) 5Вт, 30В ПОТОЛОЧНЫЙ речевой оповещатель
0207 ОКТАВА - Системы речевого оповещения
020701 Системные блоки
| 15658 | ВМ-01 микрофон выносной для Октава-80Ц | шт. | ВМ-01 микрофон выносной для Октава-80Ц | ООО НПФ "Полисервис" | 1960 | ВМ-01 микрофон выносной для Октава-80Ц
| 7893802 | ВМ-02 микрофон выносной для Октава-100Ц | шт. | ВМ-02 микрофон выносной для Октава-100Ц | ООО НПФ "Полисервис" | 1960 | ВМ-02 микрофон выносной для Октава-100Ц
| 7893799 | ВПУ-16 выносной пульт управления, 16 зон, встроенный микрофон, питание от Октавы-100Ц | шт. | ВПУ-16 выносной пульт управления, 16 зон, встроенный микрофон, питание от Октавы-100Ц | ООО НПФ "Полисервис" | 4100 | ВПУ-16 выносной пульт управления, 16 зон, встроенный микрофон, питание от Октавы-100Ц
| 15289 | ВПУ-4 выносной пульт управления для Октавы-80 | шт. | ВПУ-4 выносной пульт управления для Октавы-80 | ООО НПФ "Полисервис" | 3390 | ВПУ-4 выносной пульт управления для Октавы-80
| 7893797 | Октава-100Б усилитель линейный для Октава-100Ц-100В, вход линии 100В/30В, Рвых=80Вт, Uвых=100В/30В | шт. | Октава-100Б усилитель линейный для Октава-100Ц-100В, вход линии 100В/30В, Рвых=80Вт, Uвых=100В/30В | ООО НПФ "Полисервис" | 8620 | Октава-100Б усилитель линейный для Октава-100Ц-100В, вход линии 100В/30В, Рвых=80Вт, Uвых=100В/30В
| 7893794 | Октава-100Ц прибор управления оповещением, 1 зона оповещения, 80Вт, 100В/30В, отсек под АКБ 2х7А/ч | шт. | Октава-100Ц прибор управления оповещением, 1 зона оповещения, речевой процессор, 2 записанных сообщения, Uвых=100В/30В, Pвых= 80Вт, конторль линий оповещения, отсек под АКБ2х7 А/ч, сопряжение с ТАСЦО населения Санкт-Петербурга по сигналам ГОЧС | ООО НПФ "Полисервис" | 12219 | Октава-100Ц прибор управления оповещением, 1 зона оповещения, 80Вт, 100В/30В, отсек под АКБ 2х7А/ч
| 76801 | Октава-80Б (100В) усилитель линейный, мощность 80Вт, вых. напряжение 100В | шт. | Усилитель линейный для ПУО ОКТАВА, вход линии 100 В, выходная мощность 80 Вт, выходное напряжение 100 В, под АКБ 2х7А/ч. | ООО НПФ "Полисервис" | 7930 | Октава-80Б (100В) усилитель линейный, мощность 80Вт, вых. напряжение 100В
| 85182 | Октава-80Б (30В) усилитель линейный, мощность 80Вт, вых. напряжение 30В | шт. | Усилитель линейный для ПУО ОКТАВА, вход линии 30 В, выходная мощность 80 Вт, выходное напряжение 30 В, под АКБ 2х7А/ч. | ООО НПФ "Полисервис" | 7930 | Октава-80Б (30В) усилитель линейный, мощность 80Вт, вых. напряжение 30В
| 11593 | Октава-80Ц (100В) с мод. ГО и ЧС блок речевого оповещения, 80Вт, вых. напряжение 100В | шт. | Прибор управления оповещателями, 2 канала оповещения, речевой процессор, бесперебойное электропитание, выходная мощность 80 Вт, выходное напряжение 100 В, под АКБ 2х7А/ч | ООО НПФ "Полисервис" | 10519 | Октава-80Ц (100В) с мод. ГО и ЧС блок речевого оповещения, 80Вт, вых. напряжение 100В
| 82467 | Октава-80Ц (30В) с мод. ГО и ЧС блок речевого оповещения, 80Вт, вых. напряжение 30В | шт. | Прибор управления оповещателями, 2 канала оповещения, речевой процессор, бесперебойное электропитание, выходная мощность 80 Вт, выходное напряжение 30 В, под АКБ 2х7А/ч | ООО НПФ "Полисервис" | 10519 | Октава-80Ц (30В) с мод. ГО и ЧС блок речевого оповещения, 80Вт, вых. напряжение 30В
020702 Громкоговорители
02070201 Потолочные
| 89029 | АС-3-30/100 (ПП) 3Вт универсальная 30В/100В акуст. система, потолочная, пластмассовый корпус | шт. | Акустическая система 3 Вт, 30В/100В, потолочное крепление, пластмассовый корпус | ООО НПФ "Полисервис" | 740 | АС-3-30/100 (ПП) 3Вт универсальная 30В/100В акуст. система, потолочная, пластмассовый корпус
| 107414 | АС-5-30/100 (ПП) 5Вт, 30В/100В, акуст. система, потолоч. пластмасса | шт. | Акустическая система 5 Вт, 30В/100В, пластмассовый корпус | ООО НПФ "Полисервис" | 810 | АС-5-30/100 (ПП) 5Вт, 30В/100В, акуст. система, потолоч. пластмасса
02070202 Настенные
| 89042 | АС-1-30/100 (НМ) 1Вт универсальные, 30В/ 100В, акуст. система, настенная, металл | шт. | Акустическая система 1 Вт 30/100 В, настенное крепление, металлический корпус | ООО НПФ "Полисервис" | 790 | АС-1-30/100 (НМ) 1Вт универсальные, 30В/ 100В, акуст. система, настенная, металл
| 7916142 | АС-1-30/100 (ПП) 1Вт универсальные, 30В/ 100В, акуст. система, потолочное крепление, пластик | шт. | АС-1-30/100 (ПП) 1Вт универсальные, 30В/ 100В, акуст. система, потолочное крепление, пластик | ООО НПФ "Полисервис" | 700 | АС-1-30/100 (ПП) 1Вт универсальные, 30В/ 100В, акуст. система, потолочное крепление, пластик
| 7886343 | АС-10-30/100 (НП) исп.5 уличная акустическая система, 10Вт, 30В/100В, настен. крепление, АБС-пластик, IP54 | шт. | АС- 10-100 (НП) исп.5 всепогодное исплонение (уличная) 10Вт, 30В/100В, акустическая система, настенное крепление, АБС-пластик, IP54 | ООО НПФ "Полисервис" | 1000 | АС-10-30/100 (НП) исп.5 уличная акустическая система, 10Вт, 30В/100В, настен. крепление, АБС-пластик, IP54
| 88835 | АС-3-30/100 (НМ) 3Вт универсальные 30/100В, акуст. система, настенная, металл | шт. | Акустическая система 3 Вт30/ 100 В, настенное крепление, металлический корпус | ООО НПФ "Полисервис" | 840 | АС-3-30/100 (НМ) 3Вт универсальные 30/100В, акуст. система, настенная, металл
| 107192 | АС-3-30/100 (НП) 3Вт, 30В/100В, акуст. система, настенная, пластмассовый корпус | шт. | Акустическая система 3Вт, 30В/100В, настенное крепление, пластмассовый корпус | ООО НПФ "Полисервис" | 590 | АС-3-30/100 (НП) 3Вт, 30В/100В, акуст. система, настенная, пластмассовый корпус
| 7885061 | АС-3-30/100 (НП) ЗАЩИТНЫЙ КОЖУХ металл для акустической системы 3Вт 30/100В | шт. | Защитный кожух для акустической системы 3 Вт30/ 100 В, настенное крепление, пластиковый корпус, металл 220х150х75мм | ООО НПФ "Полисервис" | 280 | АС-3-30/100 (НП) ЗАЩИТНЫЙ КОЖУХ металл для акустической системы 3Вт 30/100В
| 13075 | АС-5-30/100 (НМ) 5Вт 30/100В, акуст. система, настенная, металл | шт. | Акустическая система 5 Вт 30/100 В, настенное крепление, металлический корпус | ООО НПФ "Полисервис" | 1000 | АС-5-30/100 (НМ) 5Вт 30/100В, акуст. система, настенная, металл
| 12518 | АС-5-30/100 (НП) 5Вт, 30В/100В, акустическая система, настенное крепление, пластмассовый корпус | шт. | Акустическая система 5 Вт, 30В/100В, настенное крепление, пластмассовый корпус | ООО НПФ "Полисервис" | 860 | АС-5-30/100 (НП) 5Вт, 30В/100В, акустическая система, настенное крепление, пластмассовый корпус
0208 ТРОМБОН - Системы многозонного оповещения и управления эвакуацией
020801 19" Системные блоки
| 89065 | DM-7PT - Микрофон настольный с подставкой | шт. | кабель 3м с разьёмом JACK 6.36, DM-7PT Микрофон настольный с подставкой, динамический, на гибкой стойке, с кнопкой "ВКЛ/ВЫКЛ" Выходное сопротивление переключаемое 600 Ом/ 20 кОм Диаграмма направленности кардиоида Диапазон частот 120-12000 Гц Размер подставки 100х85 мм Чувствительность 65 дБ ( 20 кОм ) “Гусиная шея”, 238 мм, D 6 мм | ООО "СОУЭ "Тромбон" | 3572 | DM-7PT - Микрофон настольный с подставкой
| 105881 | Комплект кабелей №2 (для Тромбона) | шт. |  | ООО "СОУЭ "Тромбон" | 1181 | Комплект кабелей №2 (для Тромбона)
| 7882560 | ТН-15 рупорный громкоговоритель 15Вт (30/120В) | шт. | 30/120В ТН-15 Громкоговорители рупорные предназначены для речевого оповещения о пожаре и других чрезвычайных ситуациях, речевого озвучивания открытых пространств и помещений с повышенным уровнем шума (промышленные зоны, стоянки, заправки, парки, торговые центры). Всепогодный корпус не поддается коррозии и деформации, устойчив к вибрациям и ударам. В комплект входит стандартный кронштейн крепления. Оповещатели спроектированы и производятся в строгом соответствии с федеральным законом № 123-ФЗ и сводом правил. Оповещатели серии «Глагол» имеют возможность подключения к любым напряжениям сети оповещения российского стандарта 30 В, 120 В и к системам, в которых используются усилители импортного производства со стандартом сети 100 В (с учетом незначительной потери мощности (около 7%) и уменьшения звукового давления не более, чем на 1 дБ). Модель ТН-15 Мощность 15 Номинальное напряжение 30 В Звуковое давление при 120В - 112 дБ Диапазон частот 300 Гц - 8 кГц Тип установки - кронштейн, крепление - универсальный Класс защиты IP-65 Габариты 165х220х240 мм Вес 1,48 кг | ООО "СОУЭ "Тромбон" | 2555 | ТН-15 рупорный громкоговоритель 15Вт (30/120В)
| 82833 | ТН-25 рупорный громкоговоритель 25Вт, 30/120В | шт. | 30/120В ТН-25 Громкоговорители рупорные предназначены для речевого оповещения о пожаре и других чрезвычайных ситуациях, речевого озвучивания открытых пространств и помещений с повышенным уровнем шума (промышленные зоны, стоянки, заправки, парки, торговые центры). Всепогодный корпус не поддается коррозии и деформации, устойчив к вибрациям и ударам. В комплект входит стандартный кронштейн крепления. Оповещатели спроектированы и производятся в строгом соответствии с федеральным законом № 123-ФЗ и сводом правил. Оповещатели серии «Глагол» имеют возможность подключения к любым напряжениям сети оповещения российского стандарта 30 В, 120 В и к системам, в которых используются усилители импортного производства со стандартом сети 100 В (с учетом незначительной потери мощности (около 7%) и уменьшения звукового давления не более, чем на 1 дБ). Модель ТН-25 Мощность 25 Вт Номинальное напряжение 120 В Звуковое давление при 120В - 112 дБ Диапазон частот 300 Гц - 8 кГц Тип установки - кронштейн, крепление - универсальный Класс защиты IP-65 Габариты 205х285х280 мм Вес 1,9 кг | ООО "СОУЭ "Тромбон" | 3174 | ТН-25 рупорный громкоговоритель 25Вт, 30/120В
| 7910522 | Тромбон БП-14 блок резервного питания и коммутации | шт. | Тромбон-БП-14 Блок резервного питания «Тромбон - БП-14» предназначен для обеспечения резервным низковольтным питанием (24-30В) усилителей высокой мощности, входящих в состав системы оповещения и управления эвакуацией. Блок также используется для питания системы эвакуационного освещения и управления дополнительными техническими средствами: световыми указателями направления движения, замками дверей эвакуационных выходов, звуковыми излучателями, генераторами сирены и т.д. Напряжение питания 220 В 50 Гц Максимальный ток, потребляемый сети 220В 1,5 А Тип / напряжение / емкость встроенных аккумуляторных батарей AGM / 12 В / 7 А*ч 4 встроенные аккумуляторные батареи Емкость встроенных аккумуляторных батарей (приведенная к выходу 24 В) 14 А*ч 1 некоммутируемый выход 24 В, напряжение / максимальный ток 24-28 В / 2 А 1 некоммутируемый выход 12 В, напряжение / максимальный ток 12,2-12,6 В / 2 A Напряжение на коммутируемом выходе 24 В 24-28 В Максимальный ток на коммутируемой выходе 24 В 14 A 1 коммутируемый выход 220 В / максимальный ток 10 А 1 выход "Неисправность" максимальное напряжение /ток 30 В / 1 А 1 выход "Пуск" максимальное напряжение /ток 30 В / 1 А Вес в упаковке 24 кг Габаритные размеры 438х321х132 мм / 3U | ООО "СОУЭ "Тромбон" | 25784 | Тромбон БП-14 блок резервного питания и коммутации
| 15040 | Тромбон БП-21 блок резервного питания и коммутации | шт. | Тромбон-БП-21 Блок резервного питания «Тромбон - БП-21» предназначен для обеспечения резервным низковольтным питанием (24-30В) усилителей высокой мощности, входящих в состав системы оповещения и управления эвакуацией. Блоки также используются для питания системы эвакуационного освещения и управления дополнительными техническими средствами: световыми указателями направления движения, замками дверей эвакуационных выходов, звуковыми излучателями, генераторами сирены и т.д. Напряжение питания 220 В 50 Гц Максимальный ток, потребляемый сети 220В 1,5 А Тип / напряжение / емкость встроенных аккумуляторных батарей AGM / 12 В / 7 А*ч 6 встроенных аккумуляторных батарей Емкость встроенных аккумуляторных батарей (приведенная к выходу 24 В) 21 А*ч 1 некоммутируемый выход постоянного напряжения 24 В, напряжение / максимальный ток 24-28 В / 2 А 1 некоммутируемый выход постоянного напряжения 12 В , напряжение / максимальный ток 12,2-12,6 В / 2 A Напряжение на коммутируемом выходе 24 В 24-28 В Максимальный ток на коммутируемой выходе 24 В 21 A 1 коммутируемый выход 220 В / максимальный ток 10 А 1 выход "Неисправность" максимальное напряжение /ток 30 В / 1 А 1 выход "Пуск" максимальное напряжение /ток 30 В / 1 А Вес в упаковке 24 кг Габаритные размеры 438х321х132 мм / 3U | ООО "СОУЭ "Тромбон" | 28392 | Тромбон БП-21 блок резервного питания и коммутации
| 7910087 | Тромбон БП-7 блок резервного питания и коммутации | шт. | Тромбон-БП-07 Блок резервного питания «Тромбон - БП-07» предназначен для обеспечения резервным низковольтным питанием (24-30В) усилителей высокой мощности, входящих в состав системы оповещения и управления эвакуацией. Блок также используется для питания системы эвакуационного освещения и управления дополнительными техническими средствами: световыми указателями направления движения, замками дверей эвакуационных выходов, звуковыми излучателями, генераторами сирены и т.д. Напряжение питания 220 В 50 Гц Максимальный ток, потребляемый сети 220В 1,5 А Тип / напряжение / емкость встроенных аккумуляторных батарей AGM / 12 В / 7 А*ч 2 встроенные аккумуляторные батареи Емкость встроенных аккумуляторных батарей (приведенная к выходу 24 В) 7 А*ч 1 некоммутируемый выход 24 В, напряжение / максимальный ток 24-28 В / 2 А 1 некоммутируемый выход 12 В, напряжение / максимальный ток 12,2-12,6 В / 2 A Напряжение на коммутируемом выходе 24 В 24-28 В Максимальный ток на коммутируемой выходе 24 В 7 A 1 коммутируемый выход 220 В / максимальный ток 10 А 1 выход "Неисправность" максимальное напряжение / ток 30 В / 1 А 1 выход "Пуск" максимальное напряжение / ток 30 В / 1 А Вес в упаковке 24 кг Габаритные размеры 438х321х132 мм / 3U | ООО "СОУЭ "Тромбон" |  | Тромбон БП-7 блок резервного питания и коммутации
| 15487 | Тромбон БС-16 блок селекторный, 16 зон | шт. | Блок-селектор; 16 зон по 2 панели, двухстороняя связь, 4-х проводная линия, питание 220В, встроенный блок резервного питания 12В, вес 4,3 кг, длина линии (4-х жильная) связи c одной вызывной панелью до 400м, габариты 483х323х65 мм. Блок селектора предназначен для обеспечения двухсторонней речевой связи между постом-диспетчерской и зонами пожарного оповещения. Устройство селектора состоит из блока селектора у диспетчера и вызывных панелей в зонах оповещения. Снабжен микрофоном-тангентой. Блок селектора связан с вызывной панелью 4-проводной линией связи. «Тромбон - БС-16» обеспечивает питанием вызывную панель «Тромбон - ВП». | ООО "СОУЭ "Тромбон" | 38028 | Тромбон БС-16 блок селекторный, 16 зон
| 15488 | Тромбон ВП вызывная панель | шт. | Тромбон - ВП Вызывная панель работает в комплекте с блоком селектора «Тромбон - БС-16» для обеспечения двухсторонней речевой связи между зоной оповещения и постом пожарной охраны. Состав Антивандальный металлический корпус, внутри которого находится электронная сборка, микрофон и динамик. На передней панели расположена кнопка «Вызов диспетчера» и овальное световое табло со светодиодами. Информационное табло красного цвета с номером зоны (этажа). По запросу корпус ТРОМБОН-ВП и информационное табло могут быть окрашены в любой цвет. Питание блока «Тромбон - ВП» от блока «Тромбон - БС-16» Вес в упаковке 0,3 кг Габаритные размеры 125х84х28 мм | ООО "СОУЭ "Тромбон" | 5316 | Тромбон ВП вызывная панель
| 15486 | Тромбон ПУ-4 прибор управления 4-зонный | шт. | Прибор управления тех-ми средствами оповещения для СОУЭ 4-го типа. Питание 220В, встроенный блок резервного питания.Зон оповещения 5 (4+1 "ЗОНА ПЕРСОНАЛА"). Вход Го и ЧС, цифровой магнитофон на 2 сообщения, генератор сигнала сирены, гибкий алгоритм, Тромбон-ПУ-4 Прибор предназначен для построения систем оповещения 3-го и 4-го типов. Прибор нового поколения, созданный на современной элементной базе, имеет гибкие настройки алгоритмов оповещения, интеллектуальную систему контроля всех линий связи, порт для подключения удаленных консолей и интерфейс для подключения ПК и сопряжения с системами безопасности Интеллект + и GOAL. Тромбон - ПУ-4 обеспечивает Речевое, звуковое и световое оповещение в ручном и автоматическом режимах; Прием и трансляция сигналов, передаваемых по каналам оповещения МЧС; Управление эвакуационным освещением; Управление системой контроля доступа (открытие запоров эвакуационных выходов); Контроль исправности линий связи со световыми и звуковыми оповещателями; Контроль исправности линий связи с установкой пожарной сигнализации; Контроль состояния входов тревоги; Контроль исправности связи с сопряженной системой безопасности; Гибкие алгоритмы оповещения; Звуковое вещание на объекте с приоритетом режима оповещения; Звуковое вещание от удаленных консолей типа «Тромбон – УК-М». 4 входа пожарной сигнализации 5 (4+1 зона персонала) зон светового оповещения 5 (4+1 зона персонала) зон звукового оповещения 1 вход сигналов МЧС Встроенный звуковой процессор на 2 речевых сообщения по 60 сек 1 выход управления питанием усилителей 220 В 1 выход управления питанием усилителей 24 В Напряжение питания 220 В 50 Гц 1 порт для подключения удаленных консолей / 8 консолей 1 порт для подключения ПК и стыковки с другими системами Напряжение встроенного источника резервного питания 12 В Сопряжение с системами Интеллект +, GOAL Вес в упаковке 8 кг Габаритные размеры, мм/юниты 438х321х132 мм / 3U | ООО "СОУЭ "Тромбон" | 49379 | Тромбон ПУ-4 прибор управления 4-зонный
| 80354 | Тромбон ПУ-8 прибор управления 8-зонный | шт. | Многозонный прибор управления техническими средствами оповещения и эвакуацией; питание 220В; встроенный блок резервного питания; зон - 8; вход АУПС-8; кол-во сообщений - 6; вход МЧС; и т.д.; Тромбон-ПУ-8 Прибор нового поколения, созданный на современной элементной базе. Имеет гибкие настройки алгоритмов оповещения, интеллектуальную систему контроля всех линий связи и порты для подключения удаленных консолей и сопряжения системы оповещения с другими системами безопасности. Предназначен для построения систем оповещения 3 и 4 типов. Тромбон - ПУ-8 обеспечивает Речевое, звуковое и световое оповещение в ручном и автоматическом режимах; Прием и трансляция сигналов, передаваемых по каналам оповещения МЧС; Управление эвакуационным освещением; Управление системой контроля доступа (замками эвакуационных выходов); Контроль исправности линий связи со звуковыми и световыми оповещателями; Контроль состояния и исправности тревожных входов; Звуковое вещание на объекте с приоритетом режима оповещения; Звуковое вещание от удаленных консолей типа «Тромбон-УК». 8 входов пожарной сигнализации 8 зон светового оповещения 8 зон звукового оповещения 1 вход сигналов МЧС 1 вход для подключения удаленных консолей 8 подключаемых удаленных консолей 1 порт для подключения к ПК Встроенный звуковой процессор на 2 речевых сообщения по 60 сек 1 выход управления питанием усилителей 220 В 1 выход управления питанием усилителей 24 В Напряжение питания 220 В 50 Гц Напряжение встроенного источника резервного питания 12 В Сопряжение с системами Орион, Интеллект +, GOAL Вес в упаковке 8 кг Габаритные размеры, мм/юниты 438х321х132 мм / 3U | ООО "СОУЭ "Тромбон" | 73565 | Тромбон ПУ-8 прибор управления 8-зонный
| 88956 | Тромбон ПУ-М-16 прибор управления 16-зонный | шт. | Многозонный прибор управления техническими средствами оповещения и эвакуацией; питание 220В; встроенный блок резервного питания; зон - 16; вход АУПС-16; кол-во сообщений - 6; вход МЧС; и т.д.; \Тромбон ПУ-М-16 Прибор предназначен для построения систем оповещения 4 или 5 типов с возможностью реализации различных сценариев эвакуации. Прибор нового поколения, созданный на современной элементной базе. Имеет гибкие настройки алгоритмов оповещения, интеллектуальную систему контроля всех линий связи, порт для подключения удаленных консолей и интерфейс для подключения к ПК и сопряжения с системами безопасности «Орион» и «Интеллект +». Прибор имеет гибкие настройки режимов звукового вещания. Тромбон - ПУ-М-16 обеспечивает Речевое, звуковое и световое оповещение в ручном и автоматическом режимах; Прием и трансляция сигналов, передаваемых по каналам оповещения МЧС; Управление эвакуационным освещением; Управление системой контроля доступа (открытие замков эвакуационных выходов); Контроль исправности линий связи со световыми и звуковыми оповещателями; Контроль исправности линий связи с установкой пожарной сигнализации; Контроль состояния входов тревоги; Контроль исправности связи с сопряженной системой безопасности; Различные режимы звукового вещания на объекте; Гибкие алгоритмы оповещения. 16 входов пожарной сигнализации 16 зон светового оповещения 16 зон звукового оповещения 1 вход сигналов МЧС Встроенный звуковой процессор на 8 речевых сообщений по 15 сек 1 выход управления питанием усилителей 220 В 1 выход управления питанием усилителей 24 В Напряжение питания 220 В 50 Гц 1 порт для подключения удаленных консолей / 8 консолей 1 порт для подключения ПК и стыковки с другими системами Напряжение встроенного источника резервного питания 12 В Сопряжение с системами Орион, Интеллект +, GOAL Вес в упаковке 14 кг Габаритные размеры, мм/юниты 438х400х176 мм /4 U | ООО "СОУЭ "Тромбон" | 109453 | Тромбон ПУ-М-16 прибор управления 16-зонный
| 110837 | Тромбон ПУ-М-24 прибор управления 24-зонный | шт. | Тромбон-ПУ-М-24 Прибор предназначен для построения систем оповещения 4 или 5 типов с возможностью реализации различных сценариев эвакуации. Прибор нового поколения, созданный на современной элементной базе. Имеет гибкие настройки алгоритмов оповещения, интеллектуальную систему контроля всех линий связи, порт для подключения удаленных консолей и интерфейс для подключения к ПК и сопряжения с системами безопасности «Орион» и «Интеллект +». Прибор имеет гибкие настройки режимов звукового вещания. Тромбон - ПУ-М-24 обеспечивает Речевое, звуковое и световое оповещение в ручном и автоматическом режимах; Прием и трансляция сигналов, передаваемых по каналам оповещения МЧС; Управление эвакуационным освещением; Управление системой контроля доступа (открытие замков эвакуационных выходов); Контроль исправности линий связи со световыми и звуковыми оповещателями; Контроль исправности линий связи с установкой пожарной сигнализации; Контроль состояния входов тревоги; Контроль исправности связи с сопряженной системой безопасности; Различные режимы звукового вещания на объекте; Гибкие алгоритмы оповещения. 24 входа пожарной сигнализации 24 зон светового оповещения 24 зон звукового оповещения 1 вход сигналов МЧС Встроенный звуковой процессор на 8 речевых сообщений по 15 сек 1 выход управления питанием усилителей 220 В 1 выход управления питанием усилителей 24 В Напряжение питания 220 В 50 Гц 1 порт для подключения удаленных консолей / 8 консолей 1 порт для подключения ПК и стыковки с другими системами Напряжение встроенного источника резервного питания 12 В Сопряжение с системами Орион, Интеллект +, GOAL Вес в упаковке 14 кг Габаритные размеры, мм/юниты 438х384х177 мм / 4U | ООО "СОУЭ "Тромбон" |  | Тромбон ПУ-М-24 прибор управления 24-зонный
| 103144 | Тромбон ПУ-М-32 прибор управления 32-зонный | шт. | Тромбон - ПУ-М-32 Прибор предназначен для построения систем оповещения 4 или 5 типов с возможностью реализации различных сценариев эвакуации. Прибор нового поколения, созданный на современной элементной базе. Имеет гибкие настройки алгоритмов оповещения, интеллектуальную систему контроля всех линий связи, порт для подключения удаленных консолей и интерфейс для подключения к ПК и сопряжения с системами безопасности «Орион» и «Интеллект +». Прибор имеет гибкие настройки режимов звукового вещания. Речевое, звуковое и световое оповещение в ручном и автоматическом режимах; Прием и трансляция сигналов, передаваемых по каналам оповещения МЧС; Управление эвакуационным освещением; Управление системой контроля доступа (открытие замков эвакуационных выходов); Контроль исправности линий связи со световыми и звуковыми оповещателями; Контроль исправности линий связи с установкой пожарной сигнализации; Контроль состояния входов тревоги; Контроль исправности связи с сопряженной системой безопасности; Различные режимы звукового вещания на объекте; Гибкие алгоритмы оповещения. 32 входа пожарной сигнализации 32 зоны светового оповещения 32 зоны звукового оповещения 1 вход сигналов МЧС Встроенный звуковой процессор на 8 речевых сообщений по 15 сек 1 выход управления питанием усилителей 220 В 1 выход управления питанием усилителей 24 В Напряжение питания 220 В 50 Гц 1 порт для подключения удаленных консолей / 8 консолей 1 порт для подключения ПК и стыковки с другими системами Напряжение встроенного источника резервного питания 12 В Сопряжение с системами Орион, Интеллект +, GOAL Вес в упаковке 14 кг Габаритные размеры, мм/юниты 438х384х177 мм / 4U | ООО "СОУЭ "Тромбон" |  | Тромбон ПУ-М-32 прибор управления 32-зонный
| 7898368 | Тромбон УК удаленная консоль (для всех ПУ) | шт. | Тромбон - УК Удаленные консоли предназначены для дистанционного управления системой оповещения «Тромбон», построенной на базе приборов управления «Тромбон - ПУ-4» / «Тромбон - ПУ-8» / «Тромбон – ПУ-М». Консоли обеспечивают индикацию основных режимов работы приборов управления, контроль аварийных ситуаций с оборудованием или линиями связи, дистанционное управление звуковым вещанием. К одному прибору управления возможно подключить до 8 удаленных консолей. 32 зоны вещания Напряжение питания 12 В Потребляемая мощность 5 Вт 2 последовательных порта для связи с приборами управления «Тромбон»; Материал - металл Вес в упаковке 0,9 кг Габаритные размеры 200х40х145 мм | ООО "СОУЭ "Тромбон" | 20318 | Тромбон УК удаленная консоль (для всех ПУ)
| 88677 | Тромбон УМ-4-120 усилитель 120Вт (класса D) | шт. | Тромбон - УМ-4-120 класса D Прибор предназначен для использования в составе систем оповещения людей о пожаре в зданиях и сооружениях. Возможно применение усилителя для озвучивания концертных площадок, кафе, ресторанов, клубов и для систем уличной звукофикации. Усилитель разработан в соответствии с федеральным законом № 123-ФЗ, сводом правил № 3.13130.2009 и ГОСТ Р 53325-20012. Усилитель имеет: Четыре входа: «Линейный вход 1», «Линейный вход 2», «Оповещение», «Микрофон»; «Выход оповещения» для каскадного соединения усилителей в системе оповещения; Регулировка уровня по всем входам (кроме входа «Оповещение»); Отличительные особенности: Высокая энергетическая эффективность Улучшенное звучание Малые габариты Облегчение конструкции Номинальная выходная мощность (питание от сети~220 В 50 Гц или от постоянного тока =24 В) 120 Вт 4 входа для подключения источников сигнала Номинальное выходное напряжение трансляции 30 В, 100 В, 120 В Номинальный диапазон частот 100 - 20 000 Гц Неравномерность АЧХ 3 дБ Коэффициент нелинейных искажений в номинальном диапазоне частот 0,1 % Напряжение и питание основное и резервное ~220 В 50 Гц / =24 В Вес в упаковке 7,5 кг Габаритные размеры 438х321х88 мм / 2U | ООО "СОУЭ "Тромбон" | 39823 | Тромбон УМ-4-120 усилитель 120Вт (класса D)
| 15489 | Тромбон УМ-4-240 усилитель 240Вт (класса D) | шт. | Тромбон - УМ-4-240 класса D Прибор предназначен для использования в составе систем оповещения людей о пожаре в зданиях и сооружениях. Возможно применение усилителя для озвучивания концертных площадок, кафе, ресторанов, клубов и для систем уличной звукофикации. Усилитель разработан в соответствии с федеральным законом № 123-ФЗ, сводом правил № 3.13130.2009 и ГОСТ Р 53325-20012. Усилитель имеет: Четыре входа: «Линейный вход 1», «Линейный вход 2», «Оповещение», «Микрофон»; «Выход оповещения» для каскадного соединения усилителей в системе оповещения; Регулировка уровня по всем входам (кроме входа «Оповещение»); Отличительные особенности: Высокая энергетическая эффективность Улучшенное звучание Малые габариты Облегчение конструкции Номинальная выходная мощность (питание от сети~220 В 50 Гц или от источника постоянного тока =24 В) 240 Вт 4 входа для подключения источников сигнала Номинальное выходное напряжение трансляции 30 В, 100 В, 120 В Номинальный диапазон частот 100-20 000 Гц Неравномерность АЧХ в номинальном диапазоне частот 3 дБ Коэффициент нелинейных искажений в номинальном диапазоне частот 0,1 % Напряжение и питание основное и резервное ~220 В 50 Гц / =24 В Вес в упаковке 8 кг Габаритные размеры 438х321х88 мм / 2U | ООО "СОУЭ "Тромбон" | 46960 | Тромбон УМ-4-240 усилитель 240Вт (класса D)
| 81888 | Тромбон УМ-4-360 усилитель 360Вт | шт. | Тромбон - УМ-4-360 Усилители высокой мощности предназначены для усиления звуковых сигналов при работе в составе систем оповещения людей о пожаре. Усилители могут быть использованы в составе систем звукового вещания различных зданий. Усилитель имеет: Четыре входа – «Линейный вход», «Оповещение», «Микрофон 1», «Микрофон 2»; Выход «Выход оповещения» для каскадного соединения усилителей в системе оповещения; Выход «Линейный выход» для работы в системах звукового вещания; Регулировки уровня по всем входам, кроме входа «Оповещение», плюс общую регулировку уровня; Регулировку тембра по НЧ и ВЧ. Номинальная выходная мощность 360 Вт 4 входа для подключения источников сигнала Номинальное выходное напряжение трансляции 30, 70, 100, 120 В Номинальный диапазон частот 80-18 000 Гц Неравномерность АЧХ 3 дБ Коэффициент нелинейных искажений в номинальном диапазоне частот 2,0 % Напряжение и питание основное и резервное ~220 В 50 Гц / =24 В Вес в упаковке 20 кг Габаритные размеры 438х430х88 мм / 2U | ООО "СОУЭ "Тромбон" | 53212 | Тромбон УМ-4-360 усилитель 360Вт
| 81924 | Тромбон УМ-4-480 усилитель 480Вт | шт. | Тромбон - УМ-4-480 Усилитель высокой мощности предназначен для усиления звуковых сигналов при работе в составе систем оповещения людей о пожаре. Усилитель может быть использованы в составе систем звукового вещания различных зданий. Усилитель разработан в соответствии с федеральным законом № 123-ФЗ, сводом правил № 3.13130.2009 и ГОСТ Р 53325-20012. Усилитель имеет: Два входа - «Линейный вход» и «Оповещение»; «Выход оповещения» для каскадного соединения усилителей в системе оповещения; Регулировка уровня по входу «Линейный вход»; Встроенный 4-канальный селектор зон, позволяющий выполнять оперативное включение или выключение зон вещания. Номинальная выходная мощность 480 Вт Пиковая выходная мощность 640 Вт 2 входа для подключения источников сигнала Номинальное выходное напряжение трансляции 30, 70,100, 120 В Номинальный диапазон частот 80-18 000 Гц Неравномерность АЧХ в номинальном диапазоне частот 3 дБ Коэффициент нелинейных искажений в номинальном диапазоне частот 2,0 % Напряжение и питание 220 В 50 Гц, 24 В (пост) Вес в упаковке 23 кг Габаритные размеры 483х430х190 мм / 4U | ООО "СОУЭ "Тромбон" | 59970 | Тромбон УМ-4-480 усилитель 480Вт
| 109173 | Тромбон УМ-4-600 усилитель 600Вт | шт. | Тромбон - УМ-4-600 Усилитель высокой мощности предназначен для усиления звуковых сигналов при работе в составе систем оповещения людей о пожаре. Усилитель может быть использован в составе систем звукового вещания различных зданий. Усилитель разработан в соответствии с федеральным законом № 123-ФЗ, сводом правил № 3.13130.2009 и ГОСТ Р 53325-20012. Усилитель имеет: Четыре входа - «Оповещение», «Линейный вход», «Микрофон 1», «Микрофон 2»; «Выход оповещения» для каскадного соединения усилителей в системе оповещения; «Линейный выход»; Регулировки уровня по входам «Линейный вход», «Микрофон 1», «Микрофон 2»; Общий регулятор уровня «Громкость»; Номинальная выходная мощность 600 Вт Выходная мощность при питании от резевного источника 490 Вт 4 входа для подключения источников сигнала Номинальное выходное напряжение трансляции 30, 70, 100, 120 В Номинальный диапазон частот 100-18000 Гц Неравномерность АЧХ в номинальном диапазоне частот 3 дБ Коэффициент нелинейных искажений в номинальном диапазоне частот 2,0 % Напряжение и питание 220 В 50 Гц, 24 В (пост) Вес в упаковке 23 кг Габаритные размеры 438х430х88 мм / 2U | ООО "СОУЭ "Тромбон" | 65198 | Тромбон УМ-4-600 усилитель 600Вт
020802 Громкоговорители
02080201 Настенные
| 7900344 | ГЛАГОЛ-К1-10 120 В, оповещатель охранно-пожарный речевой Уличный, настенный 10/5Вт | шт. | Глагол-К1-10 Оповещатели охранно-пожарные, уличныйе, речевые, настенные, поворотный кронштейн в комплекте. Оповещатели спроектированы и производятся в строгом соответствии с федеральным законом № 123-ФЗ и сводом правил. Оповещатели серии «Глагол» имеют возможность подключения к любым напряжениям сети оповещения российского стандарта 30 В, 120 В и к системам, в которых используются усилители импортного производства со стандартом сети 100 В (с учетом незначительной потери мощности (около 7%) и уменьшения звукового давления не более, чем на 1 дБ). Модель К1-10 Max/Min мощность (10 / 5 Вт) Номинальное напряжение 120 В Чувствительность (1 м, 1 Вт) 88±3 дБ дБ Диапазон частот 100 Гц ~ 15 кГц Габариты 287х98х64 мм Материал алюминий Вес 1,5 кг Количество динамиков 2 Класс защиты IP-66 | ООО "СОУЭ "Тромбон" | 2728 | ГЛАГОЛ-К1-10 120 В, оповещатель охранно-пожарный речевой Уличный, настенный 10/5Вт
| 100004 | ГЛАГОЛ-Н1-1 30/120 В оповещатель охранно-пожарный речевой, настенный | шт. | Глагол - Н1-1 Речевые охранно-пожарные оповещатели серии «Глагол» предназначены для воспроизведения голосовых сообщений и специальных сигналов (сирена) в системах пожарного оповещения и управления эвакуацией (СОУЭ), а также речевой информации и фоновой музыки в системах громкоговорящей связи, звукоусиления и трансляции. Оповещатели спроектированы и производятся в строгом соответствии с федеральным законом № 123-ФЗ и сводом правил. Оповещатели серии «Глагол» имеют возможность подключения к любым напряжениям сети оповещения российского стандарта 30 В, 120 В и к системам, в которых используются усилители импортного производства со стандартом сети 100 В (с учетом незначительной потери мощности (около 7%) и уменьшения звукового давления не более, чем на 1 дБ). Диапазон воспроизводимых частот составляет от 100 до 16000 Гц. Неравномерность АЧХ в диапазоне от 500 до 500 Гц составляет не более 3 дБ. Небольшой размер и нейтральная цветовая гамма подходят для использования в любых помещениях (учебных заведениях, офисах, больницах, торговых и выставочных центрах, гостиницах, вокзалах, аэропортах, предприятиях сферы услуг и т.д.). Модель H1-1 Мощность 1 Вт Диапазон частот 90 Гц - 16 кГц Звуковое давление при 120В - 93 дБ Номинальное напряжение 30, 120 В Тип установки - настенный, крепление - навесной Материал - пластик Габариты 193х175х85 мм Вес - 672 г | ООО "СОУЭ "Тромбон" | 918 | ГЛАГОЛ-Н1-1 30/120 В оповещатель охранно-пожарный речевой, настенный
| 89812 | ГЛАГОЛ-Н1-3 30/120 В, оповещатель охранно-пожарный речевой, настенный | шт. | Глагол - Н1-3 Речевые охранно-пожарные оповещатели серии «Глагол» предназначены для воспроизведения голосовых сообщений и специальных сигналов (сирена) в системах пожарного оповещения и управления эвакуацией (СОУЭ), а также речевой информации и фоновой музыки в системах громкоговорящей связи, звукоусиления и трансляции. Оповещатели спроектированы и производятся в строгом соответствии с федеральным законом № 123-ФЗ и сводом правил. Оповещатели серии «Глагол» имеют возможность подключения к любым напряжениям сети оповещения российского стандарта 30 В, 120 В и к системам, в которых используются усилители импортного производства со стандартом сети 100 В (с учетом незначительной потери мощности (около 7%) и уменьшения звукового давления не более, чем на 1 дБ). Диапазон воспроизводимых частот составляет от 100 до 16000 Гц. Неравномерность АЧХ в диапазоне от 500 до 500 Гц составляет не более 3 дБ. Небольшой размер и нейтральная цветовая гамма подходят для использования в любых помещениях (учебных заведениях, офисах, больницах, торговых и выставочных центрах, гостиницах, вокзалах, аэропортах, предприятиях сферы услуг и т.д.). Модель H1-3 Мощность 3 Вт Диапазон частот 90 Гц - 16 кГц Звуковое давление при 120В - 94 дБ Номинальное напряжение 30, 120 В Тип установки - настенный, крепление - навесной Материал - пластик Габариты 193х175х85 мм Вес - 699 г | ООО "СОУЭ "Тромбон" | 944 | ГЛАГОЛ-Н1-3 30/120 В, оповещатель охранно-пожарный речевой, настенный
| 89709 | ГЛАГОЛ-Н1-5 30/120 В, оповещатель охранно-пожарный речевой, настенный | шт. | Глагол - Н1-5 Речевые охранно-пожарные оповещатели серии «Глагол» предназначены для воспроизведения голосовых сообщений и специальных сигналов (сирена) в системах пожарного оповещения и управления эвакуацией (СОУЭ), а также речевой информации и фоновой музыки в системах громкоговорящей связи, звукоусиления и трансляции. Оповещатели спроектированы и производятся в строгом соответствии с федеральным законом № 123-ФЗ и сводом правил. Оповещатели серии «Глагол» имеют возможность подключения к любым напряжениям сети оповещения российского стандарта 30 В, 120 В и к системам, в которых используются усилители импортного производства со стандартом сети 100 В (с учетом незначительной потери мощности (около 7%) и уменьшения звукового давления не более, чем на 1 дБ). Диапазон воспроизводимых частот составляет от 100 до 16000 Гц. Неравномерность АЧХ в диапазоне от 500 до 500 Гц составляет не более 3 дБ. Небольшой размер и нейтральная цветовая гамма подходят для использования в любых помещениях (учебных заведениях, офисах, больницах, торговых и выставочных центрах, гостиницах, вокзалах, аэропортах, предприятиях сферы услуг и т.д.). Модель H1-5 Мощность 5 Вт Диапазон частот 90 Гц - 16 кГц Звуковое давление при 120В - 97дБ Номинальное напряжение 30, 120 В Тип установки - настенный, крепление - навесной Материал - пластик Габариты 193х175х85 мм Вес - 705 г | ООО "СОУЭ "Тромбон" | 966 | ГЛАГОЛ-Н1-5 30/120 В, оповещатель охранно-пожарный речевой, настенный
| 82836 | ГЛАГОЛ-Н2-10 30/120 В оповещатель охранно-пожарный речевой, 10Вт, настенный | шт. | Глагол - Н2-10 Речевые охранно-пожарные оповещатели серии «Глагол» предназначены для воспроизведения голосовых сообщений и специальных сигналов (сирена) в системах пожарного оповещения и управления эвакуацией (СОУЭ), а также речевой информации и фоновой музыки в системах громкоговорящей связи, звукоусиления и трансляции. Оповещатели спроектированы и производятся в строгом соответствии с федеральным законом № 123-ФЗ и сводом правил. Оповещатели серии «Глагол» имеют возможность подключения к любым напряжениям сети оповещения российского стандарта 30 В, 120 В и к системам, в которых используются усилители импортного производства со стандартом сети 100 В (с учетом незначительной потери мощности (около 7%) и уменьшения звукового давления не более, чем на 1 дБ). Диапазон воспроизводимых частот составляет от 100 до 18000 Гц. Неравномерность АЧХ в диапазоне от 500 до 5000 Гц составляет не более 3 дБ. Имеют современный дизайн и хорошее качество звука. Модель H2-10 Мощность 10 Вт Диапазон частот 90 Гц - 16 кГц Звуковое давление при 120В - 105 дБ Номинальное напряжение 30, 120 В Тип установки - настенный, крепление - навесной Материал - пластик Габариты 260х185х120 Вес - 1211 г | ООО "СОУЭ "Тромбон" | 1506 | ГЛАГОЛ-Н2-10 30/120 В оповещатель охранно-пожарный речевой, 10Вт, настенный
| 80105 | ГЛАГОЛ-Н2-3 30/120 В, оповещатель охранно-пожарный речевой, настенный | шт. | Глагол - Н2-3 Речевые охранно-пожарные оповещатели серии «Глагол» предназначены для воспроизведения голосовых сообщений и специальных сигналов (сирена) в системах пожарного оповещения и управления эвакуацией (СОУЭ), а также речевой информации и фоновой музыки в системах громкоговорящей связи, звукоусиления и трансляции. Оповещатели спроектированы и производятся в строгом соответствии с федеральным законом № 123-ФЗ и сводом правил. Оповещатели серии «Глагол» имеют возможность подключения к любым напряжениям сети оповещения российского стандарта 30 В, 120 В и к системам, в которых используются усилители импортного производства со стандартом сети 100 В (с учетом незначительной потери мощности (около 7%) и уменьшения звукового давления не более, чем на 1 дБ). Диапазон воспроизводимых частот составляет от 100 до 18000 Гц. Неравномерность АЧХ в диапазоне от 500 до 5000 Гц составляет не более 3 дБ. Имеют современный дизайн и хорошее качество звука. Модель H2-3 Мощность 3 Вт Диапазон частот 90 Гц - 16 кГц Звуковое давление при 120В - 94 дБ Номинальное напряжение 30, 120 В Тип установки - настенный, крепление - навесной Материал - пластик Габариты 260х185х120 Вес - 1140 г | ООО "СОУЭ "Тромбон" | 1435 | ГЛАГОЛ-Н2-3 30/120 В, оповещатель охранно-пожарный речевой, настенный
| 81889 | ГЛАГОЛ-Н2-5 30/120 В, оповещатель охранно-пожарный речевой, настенный | шт. | Глагол - Н2-5 Речевые охранно-пожарные оповещатели серии «Глагол» предназначены для воспроизведения голосовых сообщений и специальных сигналов (сирена) в системах пожарного оповещения и управления эвакуацией (СОУЭ), а также речевой информации и фоновой музыки в системах громкоговорящей связи, звукоусиления и трансляции. Оповещатели спроектированы и производятся в строгом соответствии с федеральным законом № 123-ФЗ и сводом правил. Оповещатели серии «Глагол» имеют возможность подключения к любым напряжениям сети оповещения российского стандарта 30 В, 120 В и к системам, в которых используются усилители импортного производства со стандартом сети 100 В (с учетом незначительной потери мощности (около 7%) и уменьшения звукового давления не более, чем на 1 дБ). Диапазон воспроизводимых частот составляет от 100 до 18000 Гц. Неравномерность АЧХ в диапазоне от 500 до 5000 Гц составляет не более 3 дБ. Имеют современный дизайн и хорошее качество звука. Модель H2-5 Мощность 5 Вт Диапазон частот 90 Гц - 16 кГц Звуковое давление при 120В - 98 дБ Номинальное напряжение 30, 120 В Тип установки - настенный, крепление - навесной Материал - пластик Габариты 260х185х120 Вес - 1140 г | ООО "СОУЭ "Тромбон" | 1474 | ГЛАГОЛ-Н2-5 30/120 В, оповещатель охранно-пожарный речевой, настенный
02080202 Потолочные
| 89037 | ГЛАГОЛ-П-1 30/120 В , оповещатель охранно-пожарный речевой, потолочный | шт. | Глагол – П-1 Речевые охранно-пожарные оповещатели серии «Глагол» предназначены для воспроизведения голосовых сообщений и специальных сигналов (сирена) в системах пожарного оповещения и управления эвакуацией (СОУЭ), а также речевой информации и фоновой музыки в системах громкоговорящей связи, звукоусиления и трансляции. Оповещатели спроектированы и производятся в строгом соответствии с федеральным законом № 123-ФЗ и сводом правил. Оповещатели серии «Глагол» имеют возможность подключения к любым напряжениям сети оповещения российского стандарта 30 В, 120 В и к системам, в которых используются усилители импортного производства со стандартом сети 100 В (с учетом незначительной потери мощности (около 7%) и уменьшения звукового давления не более, чем на 1 дБ). Универсальная модель оповещателей «Глагол» серии П позволяет осуществлять монтаж в горизонтальные и вертикальные фальш-панели. Корпус оповещателя изготовлен из высококачественного пластика. Модель П-1 Мощность 1 Вт Диапазон частот 100 Гц - 15 кГц Звуковое давление при 120В - 90 дБ Номинальное напряжение 30, 120 В Тип установки, крепление - встраиваемый Материал - пластик Габариты D186х45 мм Вес - 560 г | ООО "СОУЭ "Тромбон" | 801 | ГЛАГОЛ-П-1 30/120 В , оповещатель охранно-пожарный речевой, потолочный
| 89038 | ГЛАГОЛ-П-3 30/120 В, оповещатель охранно-пожарный речевой, потолочный | шт. | Глагол – П-3 Речевые охранно-пожарные оповещатели серии «Глагол» предназначены для воспроизведения голосовых сообщений и специальных сигналов (сирена) в системах пожарного оповещения и управления эвакуацией (СОУЭ), а также речевой информации и фоновой музыки в системах громкоговорящей связи, звукоусиления и трансляции. Оповещатели спроектированы и производятся в строгом соответствии с федеральным законом № 123-ФЗ и сводом правил. Оповещатели серии «Глагол» имеют возможность подключения к любым напряжениям сети оповещения российского стандарта 30 В, 120 В и к системам, в которых используются усилители импортного производства со стандартом сети 100 В (с учетом незначительной потери мощности (около 7%) и уменьшения звукового давления не более, чем на 1 дБ). Универсальная модель оповещателей «Глагол» серии П позволяет осуществлять монтаж в горизонтальные и вертикальные фальш-панели. Корпус оповещателя изготовлен из высококачественного пластика. Модель П-3 Мощность 3 Вт Диапазон частот 100 Гц - 15 кГц Звуковое давление при 120В - 98 дБ Номинальное напряжение 30, 120 В Тип установки, крепление - встраиваемый Материал - пластик Габариты D186х45 мм Вес -570 г | ООО "СОУЭ "Тромбон" | 821 | ГЛАГОЛ-П-3 30/120 В, оповещатель охранно-пожарный речевой, потолочный
| 82835 | ГЛАГОЛ-П-5 30/120 В, оповещатель охранно-пожарный речевой, потолочный | шт. | Глагол – П-5 Речевые охранно-пожарные оповещатели серии «Глагол» предназначены для воспроизведения голосовых сообщений и специальных сигналов (сирена) в системах пожарного оповещения и управления эвакуацией (СОУЭ), а также речевой информации и фоновой музыки в системах громкоговорящей связи, звукоусиления и трансляции. Оповещатели спроектированы и производятся в строгом соответствии с федеральным законом № 123-ФЗ и сводом правил. Оповещатели серии «Глагол» имеют возможность подключения к любым напряжениям сети оповещения российского стандарта 30 В, 120 В и к системам, в которых используются усилители импортного производства со стандартом сети 100 В (с учетом незначительной потери мощности (около 7%) и уменьшения звукового давления не более, чем на 1 дБ). Универсальная модель оповещателей «Глагол» серии П позволяет осуществлять монтаж в горизонтальные и вертикальные фальш-панели. Корпус оповещателя изготовлен из высококачественного пластика. Модель П-5 Мощность 5 Вт Диапазон частот 100 Гц - 15 кГц Звуковое давление при 120В - 98 дБ Номинальное напряжение 30, 120 В Тип установки, крепление - встраиваемый Материал - пластик Габариты D186х45 мм Вес -580 г | ООО "СОУЭ "Тромбон" | 840 | ГЛАГОЛ-П-5 30/120 В, оповещатель охранно-пожарный речевой, потолочный
0209 СОНАТА - Системы речевого оповещения
020901 Системные блоки
| 117091 | БКЛО-12 Блок контроля линии оповещения, 12В | шт. | БКЛО-12 Блок контроля линии оповещения предназначен для управления приборами оповещения с контролем целостности линий оповещения и управления, 12В, общий ток нагрузки - 5А, 4 линии оповещения, 4 линии управления, ток потребления 20 мА, ток транзисторного ключа до 100 мА, -30…+50, 110x100x32 мм, IP 43 Высота, мм. 100 Глубина, мм 32 Ширина, мм 110 Диапазон рабочих температур, °С -30...+50 Диапазон питающих напряжений, В 10-13,8 Количество линий оповещения 4 Количество линий управления 4 Количество режимов работы 5 Суммарный ток нагрузки линии оповещения, А 5 Токопотребление в состоянии "норма" не более, мА 20 | ООО "Арсенал Безопасности" (г.Омск) | 1257 | БКЛО-12 Блок контроля линии оповещения, 12В
| 117092 | БКЛО-24 Блок контроля линии оповещения, 24В | шт. | БКЛО-24 Блок контроля линии оповещения, 24В, общий ток нагрузки-5А, 4 линии оповещения, 4 линии управления, ток потребления 20мА, ток транзисторного ключа до 100мА, -30...+50С, 110х 100х32мм, IP43. | ООО "Арсенал Безопасности" (г.Омск) | 1470 | БКЛО-24 Блок контроля линии оповещения, 24В
| 89916 | Соната-К-БР Блок расширения мощности для Соната-К | шт. | Соната-К-БР Блок расширения мощности для трансляции речевых сообщений от прибора Соната-К. Контроль шлейфа, питание 220В, (резерв АКБ 7Ач), 205х195х85мм, -10...+40С. Выходная мощность 24Вт при нагрузке 2 Ом, 15Вт при нагрузке 4 ом | ООО "Арсенал Безопасности" (г.Омск) | 1133 | Соната-К-БР Блок расширения мощности для Соната-К
| 117996 | Соната-К-Л, (ГО и ЧС) (модерниз) Блок речевого оповещения, контроль целостности линий управления | шт. | Соната-К-Л Блок речевого оповещения для трансляции сообщений в системах оповещения, 2 сообщения по 8 сек., выходная мощность 24Вт при нагрузке 2 Ом, 15Вт, при нагрузке 4 Ом, питание 220В, (резерв АКБ 7Ач), 230х170х95мм, -10...+40С, IP30. Светодиодная индикация: сеть, резерв, контроль. Контроль целостности линий управления, оповещения и линейного выхода, имеет автоматическую защиту от глубокого разряда аккумуляторной батареи и ее переполюсовки. автоматическая защита усилителя мощности звукогого сигнала от короткого замыкания и перегрузки выходной цепи (линии оповещения) | ООО "Арсенал Безопасности" (г.Омск) | 1605 | Соната-К-Л, (ГО и ЧС) (модерниз) Блок речевого оповещения, контроль целостности линий управления
| 89915 | Соната-К-ЛД (Диктофон) Блок речевого оповещения. Контроль линии. Диктофон. | шт. | Соната-К-ЛД Блок речевого оповещения с возможностью записи своих сообщений 2х16сек., заводские сообщения 2 сообщения по 8 сек.(тревожное и тестовое), выходная мощность 24Вт при нагрузке 2 Ом, 15Вт, при нагрузке 4 Ом, питание 220В, (резерв АКБ 7Ач), 225х165х90мм, -10...+40С, IP30. Светодиодная индикация: сеть, резерв, контроль. Линейный выход. Контроль линии. Диктофон, микрофонный ключ. | ООО "Арсенал Безопасности" (г.Омск) | 2234 | Соната-К-ЛД (Диктофон) Блок речевого оповещения. Контроль линии. Диктофон.
| 79510 | Соната-К, (ГО и ЧС) блок речевого оповещения, 2 реч. сообщения, (под АКБ 7 А/ч нет в комплекте) | шт. | Универсальный блок речевого оповещения для трансляции сообщений в системах оповещения, совместим с системой оповещения ГО и ЧС, 2 сообщения по 8 сек., выходная мощность 24Вт при нагрузке 2 Ом, 15Вт, при нагрузке 4 Ом, питание 220В, (резерв АКБ 7Ач), 205х195х85мм, -10...+40С. Светодиодная индикация: сеть, резерв, контроль. Линейный выход. | ООО "Арсенал Безопасности" (г.Омск) | 1362 | Соната-К, (ГО и ЧС) блок речевого оповещения, 2 реч. сообщения, (под АКБ 7 А/ч нет в комплекте)
| 117994 | Соната-КЛ-БР Прибор управления речевыми оповещателями, блок расширения мощности | шт. | Соната-КЛ-БР Прибор управления речевыми оповещателями, блок расширения мощности, предназначен для трансляции речевых сообщений поступающих от прибора Соната-К-Л-М, -10...+40С, IP30. | ООО "Арсенал Безопасности" (г.Омск) | 1414 | Соната-КЛ-БР Прибор управления речевыми оповещателями, блок расширения мощности
020902 Громкоговорители
02090201 Настенные
| 79511 | Соната-3 (8 Ом) Модуль акустический настенный, 3Вт, 8 Ом (13шт./уп.) | шт. | Модуль акустический настенный для воспроизведения сообщений в системах с низкоомным выходом, 3Вт, 8 Ом, 100-15000 Гц, 220х135х70мм, -10..+50С. | ООО "Арсенал Безопасности" (г.Омск) | 421 | Соната-3 (8 Ом) Модуль акустический настенный, 3Вт, 8 Ом (13шт./уп.)
| 106331 | Соната-3 (4 Ом) Модуль акустический настенный, 3Вт, 4 Ом | шт. | Модуль акустический настенный для воспроизведения сообщений в системах с низкоомным выходом, 3Вт, 4 Ом, 100-15000 Гц, 220х135х70мм, -10..+50С. | ООО "Арсенал Безопасности" (г.Омск) | 421 | Соната-3 (4 Ом) Модуль акустический настенный, 3Вт, 4 Ом
| 118726 | Соната-3 MINI (4 Ом) Модуль акустический настенный, 3Вт, 4 Ом | шт. | Модуль акустический настенный для воспроизведения сообщений в системах с низкоомным выходом, 3Вт, 4 Ом, 100-15000 Гц, 103х160х47мм, -10..+50С, IP52. | ООО "Арсенал Безопасности" (г.Омск) | 397 | Соната-3 MINI (4 Ом) Модуль акустический настенный, 3Вт, 4 Ом
| 118725 | Соната-3 MINI (8 Ом) Модуль акустический настенный, 3Вт, 8 Ом | шт. | Модуль акустический настенный для воспроизведения сообщений в системах с низкоомным выходом, 3Вт, 8 Ом, 100-15000 Гц, 103х160х47мм, -10..+50С, IP52. | ООО "Арсенал Безопасности" (г.Омск) | 397 | Соната-3 MINI (8 Ом) Модуль акустический настенный, 3Вт, 8 Ом
| 89997 | Соната-3-Л (8 Ом) Модуль акустический настенный с функцией контроля линии, 3Вт, 8 Ом. | шт. | Модуль акустический настенный для воспроизведения сообщений в системах с низкоомным выходом, 3Вт, 8 Ом, 100-15000 Гц, 220х135х70мм, -10..+50С. Функция контроля линии. | ООО "Арсенал Безопасности" (г.Омск) | 460 | Соната-3-Л (8 Ом) Модуль акустический настенный с функцией контроля линии, 3Вт, 8 Ом.
| 106333 | Соната-3-Л (4 Ом) Модуль акустический настенный с функцией контроля линии, 3Вт, 4 Ом. | шт. | Модуль акустический настенный для воспроизведения сообщений в системах с низкоомным выходом, 3Вт, 4 Ом, 100-15000 Гц, 220х135х70мм, -10..+50С. Функция контроля линии. | ООО "Арсенал Безопасности" (г.Омск) | 460 | Соната-3-Л (4 Ом) Модуль акустический настенный с функцией контроля линии, 3Вт, 4 Ом.
| 118728 | Соната-3-Л MINI (4 Ом) Модуль акустический настенный с функцией контроля линии, 3Вт, 4 Ом. | шт. | Модуль акустический настенный для воспроизведения сообщений в системах с низкоомным выходом, 3Вт, 4 Ом, 100-15000 Гц, 103х160х47мм, -10..+50С, IP52. Функция контроля линии. | ООО "Арсенал Безопасности" (г.Омск) | 421 | Соната-3-Л MINI (4 Ом) Модуль акустический настенный с функцией контроля линии, 3Вт, 4 Ом.
| 118727 | Соната-3-Л MINI (8 Ом) Модуль акустический настенный с функцией контроля линии, 3Вт, 8 Ом. | шт. | Модуль акустический настенный для воспроизведения сообщений в системах с низкоомным выходом, 3Вт, 8 Ом, 100-15000 Гц, 103х160х47мм, -10..+50С, IP52. Функция контроля линии. | ООО "Арсенал Безопасности" (г.Омск) | 421 | Соната-3-Л MINI (8 Ом) Модуль акустический настенный с функцией контроля линии, 3Вт, 8 Ом.
| 89849 | Соната-5 (8 Ом) Модуль акустический настенный, 5Вт, 8 Ом | шт. | Модуль акустический настенный для воспроизведения сообщений в системах с низкоомным выходом, 5Вт, 8 Ом, 150-16000 Гц, 240х150х84мм, -10..+50С. | ООО "Арсенал Безопасности" (г.Омск) | 546 | Соната-5 (8 Ом) Модуль акустический настенный, 5Вт, 8 Ом
| 106334 | Соната-5 (4 Ом) Модуль акустический настенный, 5Вт, 4 Ом | шт. | Модуль акустический настенный для воспроизведения сообщений в системах с низкоомным выходом, 5Вт, 4 Ом, 150-16000 Гц, 240х150х84мм, -10..+50С. | ООО "Арсенал Безопасности" (г.Омск) | 546 | Соната-5 (4 Ом) Модуль акустический настенный, 5Вт, 4 Ом
| 89918 | Соната-5-Л (8 Ом) Модуль акустический настенный с функцией контроля линии, 5Вт, 8 Ом. | шт. | Модуль акустический настенный для воспроизведения сообщений в системах с низкоомным выходом, 5Вт, 8 Ом, 150-16000 Гц, 240х150х84мм, -10..+50С. Функция контроля линии. | ООО "Арсенал Безопасности" (г.Омск) | 589 | Соната-5-Л (8 Ом) Модуль акустический настенный с функцией контроля линии, 5Вт, 8 Ом.
| 106335 | Соната-5-Л (4 Ом) Модуль акустический настенный с функцией контроля линии, 5Вт, 4 Ом. | шт. | Модуль акустический настенный для воспроизведения сообщений в системах с низкоомным выходом, 5Вт, 4 Ом, 150-16000 Гц, 240х150х84мм, -10..+50С. Функция контроля линии. | ООО "Арсенал Безопасности" (г.Омск) | 589 | Соната-5-Л (4 Ом) Модуль акустический настенный с функцией контроля линии, 5Вт, 4 Ом.
| 102283 | Соната-М-Д , Оповещатель речевой с диктофоном, 12В, 0,25А, 3 Вт, 220х135х70мм, настенное исполнение. | шт. | Соната-М-Д Оповещатель речевой с диктофоном с возможностью записи собственного речевого сообщения на встроенный микрофон длительностью 16 сек., 12В, 0,25А, 3 Вт, 220х135х70мм, настенное исполнение, -10..+50С, IP41. | ООО "Арсенал Безопасности" (г.Омск) | 1064 | Соната-М-Д , Оповещатель речевой с диктофоном, 12В, 0,25А, 3 Вт, 220х135х70мм, настенное исполнение.
| 118730 | Соната-У MINI Активный речевой оповещатель, настенное исполнение | шт. | Активный речевой оповещатель, подключается к линейному выходу речевого оповещателя Соната-М, (М-Д, М-Б). Максимальное кол-во Сонат-У, подключенных к Сонате-М-25шт. 12В, 150мА, 3Вт, 103х160х47мм, -10...+50С, IP52. Настенное исполнение. | ООО "Арсенал Безопасности" (г.Омск) | 531 | Соната-У MINI Активный речевой оповещатель, настенное исполнение
| 77522 | Соната-У Активный речевой оповещатель, настенное исполнение | шт. | Активный речевой оповещатель, подключается к линейному выходу речевого оповещателя Соната-М, (М-Д, М-Б). Максимальное кол-во Сонат-У, подключенных к Сонате-М-25шт. 12В, 150мА, 3Вт, 220х135х70мм, -10...+50С, IP41. Настенное исполнение. | ООО "Арсенал Безопасности" (г.Омск) | 566 | Соната-У Активный речевой оповещатель, настенное исполнение
02090202 Потолочные
| 90795 | Соната-3 исп. 2 (8 Ом) Модуль акустический, 3Вт, 8 Ом, потолочное исполнение | шт. | Модуль акустический для воспроизведения сообщений в системах с низкоомным выходом, 3Вт, 8 Ом, 100-15000 Гц, 180х180х56,5мм, -10..+50С. Потолочное исполнение. | ООО "Арсенал Безопасности" (г.Омск) | 463 | Соната-3 исп. 2 (8 Ом) Модуль акустический, 3Вт, 8 Ом, потолочное исполнение
| 106336 | Соната-3 исп. 2 (4 Ом) Модуль акустический, 3Вт, 4 Ом, потолочное исполнение | шт. | Модуль акустический для воспроизведения сообщений в системах с низкоомным выходом, 3Вт, 4 Ом, 100-15000 Гц, 180х180х56,5мм, -10..+50С. Потолочное исполнение. | ООО "Арсенал Безопасности" (г.Омск) | 463 | Соната-3 исп. 2 (4 Ом) Модуль акустический, 3Вт, 4 Ом, потолочное исполнение
| 7900514 | Соната-3-Л исп. 2 (4 Ом) Модуль акустический функцией контроля линии, 3Вт, потолочное исполнение. | шт. | Модуль акустический для воспроизведения сообщений в системах с низкоомным выходом, 3Вт, 4 Ом, 150-16000 Гц, 180х180х56,5мм, -10..+50С. Потолочное исполнение. Функция контроля линии. | ООО "Арсенал Безопасности" (г.Омск) | 479 | Соната-3-Л исп. 2 (4 Ом) Модуль акустический функцией контроля линии, 3Вт, потолочное исполнение.
| 118425 | Соната-3-Л исп. 2 (8 Ом) Модуль акустический функцией контроля линии, 3Вт, потолочное исполнение. | шт. | Модуль акустический для воспроизведения сообщений в системах с низкоомным выходом, 3Вт, 8 Ом, 150-16000 Гц, 180х180х56,5мм, -10..+50С. Потолочное исполнение. Функция контроля линии. | ООО "Арсенал Безопасности" (г.Омск) | 479 | Соната-3-Л исп. 2 (8 Ом) Модуль акустический функцией контроля линии, 3Вт, потолочное исполнение.
| 7877275 | Соната-5 исп. 2 (4 Ом) Модуль акустический, 5Вт, 4 Ом, потолочное исполнение | шт. | Модуль акустический для воспроизведения сообщений в системах с низкоомным выходом, 5Вт, 4 Ом, 100-15000 Гц, 180х180х56,5мм, -10..+50С. Потолочное исполнение. | ООО "Арсенал Безопасности" (г.Омск) | 467 | Соната-5 исп. 2 (4 Ом) Модуль акустический, 5Вт, 4 Ом, потолочное исполнение
| 7877274 | Соната-5 исп. 2 (8 Ом) Модуль акустический, 5Вт, 8 Ом, потолочное исполнение | шт. | Модуль акустический для воспроизведения сообщений в системах с низкоомным выходом, 5Вт, 8 Ом, 100-15000 Гц, 180х180х56,5мм, -10..+50С. Потолочное исполнение. | ООО "Арсенал Безопасности" (г.Омск) | 467 | Соната-5 исп. 2 (8 Ом) Модуль акустический, 5Вт, 8 Ом, потолочное исполнение
| 89917 | Соната-5-Л исп. 2 (8 Ом) Модуль акустический функцией контроля линии, 5Вт, потолочное исполнение. | шт. | Модуль акустический для воспроизведения сообщений в системах с низкоомным выходом, 5Вт, 8 Ом, 150-16000 Гц, 180х180х56,5мм, -10..+50С. Потолочное исполнение. Функция контроля линии. | ООО "Арсенал Безопасности" (г.Омск) | 483 | Соната-5-Л исп. 2 (8 Ом) Модуль акустический функцией контроля линии, 5Вт, потолочное исполнение.
| 106337 | Соната-5-Л исп. 2 (4 Ом) Модуль акустический функцией контроля линии, 5Вт, потолочное исполнение. | шт. | Модуль акустический для воспроизведения сообщений в системах с низкоомным выходом, 5Вт, 4 Ом, 150-16000 Гц, 180х180х56,5мм, -10..+50С. Потолочное исполнение. Функция контроля линии. | ООО "Арсенал Безопасности" (г.Омск) | 483 | Соната-5-Л исп. 2 (4 Ом) Модуль акустический функцией контроля линии, 5Вт, потолочное исполнение.
| 107540 | Соната-М исп.2 Оповещатель речевой с одним записанным сообщением 8 сек., потолочное исполнение | шт. | Речевой оповещатель одним с записанным речевым сообщением длительностью 8 сек., 12В, 0,25А, 3 Вт, 220х135х70мм. потолочное исполнение, -10..+50С, IP41. | ООО "Арсенал Безопасности" (г.Омск) | 894 | Соната-М исп.2 Оповещатель речевой с одним записанным сообщением 8 сек., потолочное исполнение
| 121628 | Соната-Т-Л-100-3/1 Вт исп. 2 Модуль акустический потолочный со встроенным трансформатором 100В, 3Вт | шт. | Соната-Т-Л-100-3/1 Вт Модуль акустический потолочный со встроенным трансформатором, 100В, возможность выбора 3Вт или 1Вт,100-15000 Гц, 180х180х56мм, -10..+50С, IP41. Контроль линии. | ООО "Арсенал Безопасности" (г.Омск) | 695 | Соната-Т-Л-100-3/1 Вт исп. 2 Модуль акустический потолочный со встроенным трансформатором 100В, 3Вт
| 7928782 | Соната-Т-Л-100-3/1 Вт исп. 2 MINI Модуль акустический потолочный со встроенным трансформатором 100В, 3Вт | шт. | Соната-Т-Л-100-3/1 MINI Вт Модуль акустический потолочный со встроенным трансформатором, 100В, возможность выбора 3Вт или 1Вт,100-15000 Гц, 180х180х56мм, -10..+50С, IP41. Контроль линии. | ООО "Арсенал Безопасности" (г.Омск) | 629 | Соната-Т-Л-100-3/1 Вт исп. 2 MINI Модуль акустический потолочный со встроенным трансформатором 100В, 3Вт
| 7888443 | Соната-Т-Л-100-5/3 Вт исп. 2 Модуль акустический потолочный со встр. трансформатором 100В, 5/3Вт | шт. | Соната-Т-Л-100-5/3 Вт Модуль акустический потолочный со встроенным трансформатором, 100В, возможность выбора 5Вт или 3Вт, 100-15000 Гц, -10..+50С, IP41. Контроль линии. | ООО "Арсенал Безопасности" (г.Омск) | 802 | Соната-Т-Л-100-5/3 Вт исп. 2 Модуль акустический потолочный со встр. трансформатором 100В, 5/3Вт
| 109767 | Соната-У исп.2 Активный речевой оповещатель, потолочное исполнение | шт. | Активный речевой оповещатель, подключается к линейному выходу речевого оповещателя Соната-М, (М-Д, М-Б). Максимальное кол-во Сонат-У, подключенных к Сонате-М-25шт. 12В, 150мА, 3Вт, 180х180х56мм, -10...+50С, IP41. Потолочное исполнение. | ООО "Арсенал Безопасности" (г.Омск) | 522 | Соната-У исп.2 Активный речевой оповещатель, потолочное исполнение
| 77521 | Соната-М Оповещатель речевой с одним записанным сообщением длительностью 8 сек. | шт. | Речевой оповещатель одним с записанным речевым сообщением длительностью 8 сек., 12В, 0,25А, 3 Вт, 220х135х70мм. настенное исполнение, -10..+50С, IP41. | ООО "Арсенал Безопасности" (г.Омск) | 1043 | Соната-М Оповещатель речевой с одним записанным сообщением длительностью 8 сек.
| 112717 | Соната-М-Б Оповещатель речевой с возможностью установки светового табло "Молния-12", 12В, 1 Вт, | шт. | Соната-М-Б Оповещатель речевой с возможностью установки светового табло "Молния-12", 12В, 1 Вт, одно записанное речевое сообщение -8 сек, -10..+50С, IP41. | ООО "Арсенал Безопасности" (г.Омск) |  | Соната-М-Б Оповещатель речевой с возможностью установки светового табло "Молния-12", 12В, 1 Вт,
| 87340 | Соната-Т 100-3/1 Вт Модуль акустический со встроенным трансформатором, 100В, 3 Вт или 1Вт. | шт. | Модуль аккустический со встроенным трансформатором, 100В, возможность выбора 3Вт или 1Вт, 100-15000Гц, 220х135х70мм, -10..+50С, IP41. Настенное исполнение. | ООО "Арсенал Безопасности" (г.Омск) | 754 | Соната-Т 100-3/1 Вт Модуль акустический со встроенным трансформатором, 100В, 3 Вт или 1Вт.
| 112697 | Соната-Т 100-3/1 Вт исп.2 Модуль акустический со встроенным трансформатором, 100В, 3 Вт или 1Вт. | шт. | Модуль аккустический со встроенным трансформатором, 100В, возможность выбора 3Вт или 1Вт, 100-15000Гц, 220х135х70мм, -10..+50С, IP41, потолочное исполнение | ООО "Арсенал Безопасности" (г.Омск) | 655 | Соната-Т 100-3/1 Вт исп.2 Модуль акустический со встроенным трансформатором, 100В, 3 Вт или 1Вт.
| 90410 | Соната-Т 100-5/3 Вт Модуль акустический со встроенным трансформатором, 100В, 5 Вт или 3Вт | шт. | Модуль аккустический со встроенным трансформатором, 100В, возможность выбора 5Вт или 3Вт, 150-16000Гц, 220х135х70мм, -10..+50С, IP41. | ООО "Арсенал Безопасности" (г.Омск) | 879 | Соната-Т 100-5/3 Вт Модуль акустический со встроенным трансформатором, 100В, 5 Вт или 3Вт
| 113596 | Соната-Т 100-5/3 Вт исп.2 (потолочный) Модуль акустический с трансформатором, 100В, 3 Вт или 5Вт. | шт. | Модуль аккустический со встроенным трансформатором, 100В, возможность выбора 3Вт или 5Вт, 100-15000Гц, 220х135х70мм, -10..+50С, IP41, потолочное исполнение. | ООО "Арсенал Безопасности" (г.Омск) | 752 | Соната-Т 100-5/3 Вт исп.2 (потолочный) Модуль акустический с трансформатором, 100В, 3 Вт или 5Вт.
| 120598 | Соната-Т-Л-100-3/1 Вт Модуль акустический настенный со встроенным трансформатором, 100В, 3/1Вт. | шт. | Соната-Т-Л-100-3/1 Вт Модуль акустический со встроенным трансформатором, 100В, возможность выбора 3Вт или 1Вт,100-15000 Гц, 218х135х64мм, -10..+50С, IP41. Контроль линии. | ООО "Арсенал Безопасности" (г.Омск) | 778 | Соната-Т-Л-100-3/1 Вт Модуль акустический настенный со встроенным трансформатором, 100В, 3/1Вт.
| 100781 | Соната-Т-Л-100-5/3 Вт Модуль акустический со встроенным трансформатором, 100В, 5Вт или 3ВТ. | шт. | Соната-Т-Л-100-5/3 Вт Модуль акустический со встроенным трансформатором, 100В, возможность выбора 5Вт или 3Вт,150-16000 Гц, 220х135х70мм, -10..+50С, IP41. Контроль линии. | ООО "Арсенал Безопасности" (г.Омск) | 907 | Соната-Т-Л-100-5/3 Вт Модуль акустический со встроенным трансформатором, 100В, 5Вт или 3ВТ.
| 7898591 | Соната-УП активный речевой оповещатель, 3Вт, 12В, 150мА, IP41. Настенное исполнение. | шт. | Соната-УП активный речевой оповещатель, 3Вт, 12В, 150мА, IP41. Настенное исполнение. Максимальное кол-во Сонат-УП, подключенных к Сонате-ПУ-20шт. | ООО "Арсенал Безопасности" (г.Омск) | 546 | Соната-УП активный речевой оповещатель, 3Вт, 12В, 150мА, IP41. Настенное исполнение.
0210 СТРИЖ-2 - Системы речевого оповещения
| 108022 | СТРИЖ-2 ЦБУ НЕТ СЕРТИФИКАТА!!! СНЯТ С ПРОИЗВОДСТВА!!! центральный блок управления (без АКБ 1,2А/ч) | шт. | СТРИЖ-2 ЦБУ центральный блок управления (без АКБ 1,2 А/ч), в комплекте с СК, Выполнен в виде настольного прибора с клавиатурой и микрофоном. Внешнее подключение к ЦБУ | ЗАО "ИРСЭТ-Центр" | 31763 | СТРИЖ-2 ЦБУ НЕТ СЕРТИФИКАТА!!! СНЯТ С ПРОИЗВОДСТВА!!! центральный блок управления (без АКБ 1,2А/ч)
0211 МЕТА - Система оповещения
021101 19" Системные блоки
02110101 "СОЛОВЕЙ" (30В)
| 121913 | СОЛОВЕЙ -ЦБ Центральный блок ( 30 В ) | шт. | • Выходная мощность 50 Вт • Выходное напряжение 30 В • Выходное напряжение световых оповещателей 24В • Выходной ток питания световых оповещателей 0.5А • Подключение сигналов ГО и ЧС • Подключение речевых и световых оповещателей по схеме «звезда» • Подключение двух микрофонных пультов • Два перезаписываемых сообщения по 18 секунд каждое • Два входа «ПОЖАР» от ППК для запуска сообщений • Контроль линий речевых и световых оповещателей на КЗ и обрыв • Контроль линий связи с блоками расширения СОЛОВЕЙ-БР и с другими центральными блоками СОЛОВЕЙ-ЦБ на КЗ и обрыв • Контроль линий «ПОЖАР» от ППК на КЗ и обрыв • Сигнал «Неисправность» во внешние цепи • Питание от источника бесперебойного питания 24 В, 3А | ЗАО "НПП "МЕТА" | 29781 | СОЛОВЕЙ -ЦБ Центральный блок ( 30 В )
| 121914 | СОЛОВЕЙ-БР Блок расширения | шт. | • Выходная мощность 50 Вт • Выходное напряжение 30 В • Выходное напряжение световых оповещателей 24 В • Выходной ток питания световых оповещателей 0.5А • Подключение речевых и световых оповещателей по схеме «звезда» • Контроль линий речевых и световых оповещателей на КЗ и обрыв • Контроль линий связи с блоками расширения СОЛОВЕЙ-БР и с другими центральными блоками СОЛОВЕЙ-ЦБ на КЗ и обрыв • Контроль линий «ПОЖАР» от ППК на КЗ и обрыв • Сигнал «Неисправность» во внешние цепи • Питание от источника бесперебойного питания 24 В, 3А | ЗАО "НПП "МЕТА" | 28320 | СОЛОВЕЙ-БР Блок расширения
| 121915 | СОЛОВЕЙ-ИБП Источник бесперебойного питания | шт. | • заряд аккумуляторов при питании от основного источника электроснабжения • формирование сигнала неисправности при минимальном значении напряжения АКБ 7-12 А/ч 2шт (не входят в состав) • автоматическое формирование сигнала неисправности при отсутствии АКБ или её неисправности • сохранение работоспособности при обрыве или коротком замыкании цепи аккумулятора • автоматическая защита от короткого замыкания или превышения выходного тока • восстановление своих параметров после устранения аварийных факторов • передача информации во внешние цепи об отсутствии выходного напряжения, а также входного напряжения электроснабжения по любому источнику электропитания | ЗАО "НПП "МЕТА" | 18052 | СОЛОВЕЙ-ИБП Источник бесперебойного питания
| 121916 | СОЛОВЕЙ-МП Микрофонный пульт | шт. | • Максимальная длина линии связи 500 м • Кнопка «СИРЕНА» • Пульт имеет ключ доступа для санкционированного управления | ЗАО "НПП "МЕТА" | 11472 | СОЛОВЕЙ-МП Микрофонный пульт
| 7903424 | СОЛОВЕЙ-МП4 Микрофонный пульт | шт. | работает до 4шт Соловей ЦБ | ЗАО "НПП "МЕТА" |  | СОЛОВЕЙ-МП4 Микрофонный пульт
02110102 "ШКОЛЬНИК" (30В)
| 7875249 | МЕТА (АСР-06.1.2 6/3/1,5Вт) 120В оповещатель пожарный речевой, настенный | шт. |  | ЗАО "НПП "МЕТА" | 3031 | МЕТА (АСР-06.1.2 6/3/1,5Вт) 120В оповещатель пожарный речевой, настенный
| 7908692 | МЕТА 7122 М усилитель "ШКОЛЬНИК" 200Вт, (100В исп.3) | шт. | без возможности раширения Система речевого оповещения соответствует требованиям Федерального закона №123-Ф3 от 23.07.2008 г., Свода правил СП 3.13130.2009 и ГОСТ Р 53325-2009 для многозонного оповещения 3-5 типа и позволяет создавать единый комплекс оповещения при пожаре, ГО и ЧС, управления эвакуацией. Возможность построения многозонной системы оповещения 3-5 типа по СП3.13130.2009 До 8 зон оповещения До 8 входов «ПОЖАР» от ППК для запуска речевых сообщений ЖК-индикатор на Центральном блоке для отображения состояния всей системы Подключение сигналов ГО и ЧС Подключение линейных источников сигнала Подключение двух микрофонных пультов Максимальная длина линии для подключения микрофонных пультов до 1000 м Контроль линий речевых оповещателей на КЗ и обрыв, а также на изменение сопротивления линии (отключение оповещателя (при использовании оповещателей исп.3 и рупорных громкоговорителей исп.3) Контроль линий «ПОЖАР» от ППК на КЗ и обрыв Контроль линий ГО и ЧС на КЗ и обрыв Сигнал «НЕИСПРАВНОСТЬ» во внешние цепи Сигнал о запуске системы (квитирование) во внешние цепи Резервное питание Выходная мощность 200 Вт Количество зон оповещения 8 Количество входов «ПОЖАР» от ППК 8 Выходное напряжение в линии речевых оповещателей 100 В Количество сообщений 2 Длительность каждого сообщения до 20 сек Длина линии связи с пультом, не более 1000 м Напряжение основного питания ~220 В Напряжение резервного питания ±24 В Рекомендуемая емкость АКБ (устанавливаются в МЕТА 7712) 4 шт по 7 Ач, 12 В Потребляемый ток от БРП в дежурном режиме, не более 0,15 А Потребляемый ток от БРП в тревожном режиме, не более 2,5 А Габаритные размеры, не более 465x405x115 мм Масса, не более 9,5 кг | ЗАО "НПП "МЕТА" | 70436 | МЕТА 7122 М усилитель "ШКОЛЬНИК" 200Вт, (100В исп.3)
| 86640 | МЕТА 7482 щиток под пульт | шт. |  | ЗАО "НПП "МЕТА" | 2611 | МЕТА 7482 щиток под пульт
| 86641 | МЕТА 7482-1 щиток под усилитель | шт. | коробка усилителя диспетчера, с кабелем, для 7122 | ЗАО "НПП "МЕТА" | 4263 | МЕТА 7482-1 щиток под усилитель
| 86642 | МЕТА 7483 комутатор пультов "ШКОЛЬНИК" | шт. | комутатор пультов (возможность подключение 2ух пультов), с кабелем | ЗАО "НПП "МЕТА" |  | МЕТА 7483 комутатор пультов "ШКОЛЬНИК"
| 77605 | МЕТА 7712 блок питания "ШКОЛЬНИК" БЕЗ акк. 4*7А/ч | шт. | блок питания БЕЗ аккум. надо 4шт по 7А/ч БРП обеспечивает двуполярное питание плюс и минус 24 В для блоков усилителя Режим заряда — буферный, с постоянным напряжением и ограничением тока заряда величиной 0,7 … 0,8 А. В блоке применяются 4 герметичных необслуживаемых свинцовых аккумулятора номинальным напряжением 12 В и ёмкостью по 7 … 9 А/ч. Максимальное время заряда от усилителя МЕТА 7122 не более 24 часов. БРП крепится на стене. Подключение производится через клеммники. Габаритные размеры — 465x255x110 мм Масса — 4,2 кг | ЗАО "НПП "МЕТА" | 17057 | МЕТА 7712 блок питания "ШКОЛЬНИК" БЕЗ акк. 4*7А/ч
| 7915957 | МЕТА 8546 пульт микрофонный | шт. | 8548Х аналог | ЗАО "НПП "МЕТА" | 4624 | МЕТА 8546 пульт микрофонный
02110103 "СТЕРХ" (100В исп.3)
| 7915182 | МЕТА 17016 блок управления оповещателями световыми | шт. | настенное исполнение | ЗАО "НПП "МЕТА" | 29762 | МЕТА 17016 блок управления оповещателями световыми
| 7903216 | МЕТА 17426 коммутатор пультов (до 8 пультов) | шт. |  | ЗАО "НПП "МЕТА" | 51773 | МЕТА 17426 коммутатор пультов (до 8 пультов)
| 7890937 | МЕТА 17820 блок центральный 8зон, 200Вт (100В исп.3) | шт. | система Стерх Возможность построения многозонной распределенной системы оповещения 3-5 типа по СП3.13130.2009 Расширение до 40 зон оповещения Возможность расширения по мощности до 2500 Вт До 40 входов «ПОЖАР» от ППК для запуска речевых сообщений Подключение блоков в системе по интерфейсу RS-485 ЖК-индикатор на Центральном блоке для отображения состояния всей системы Подключение сигналов ГО и ЧС Подключение линейных источников сигнала Подключение двух микрофонных пультов Максимальная длина линии для подключения микрофонных пультов до 500 м Контроль линий речевых оповещателей на КЗ и обрыв, а также на изменение сопротивления линии (отключение оповещателя (при использовании оповещателей исп.3 и рупорных громкоговорителей исп.3) Контроль линий «ПОЖАР» от ППК на КЗ и обрыв Контроль линий ГО и ЧС на КЗ и обрыв Сигнал «НЕИСПРАВНОСТЬ» во внешние цепи Сигнал о запуске системы (квитирование) во внешние цепи Резервное питание Выходная мощность 200 Вт Количество зон оповещения 8 Количество входов «ПОЖАР» от ППК 8 Выходное напряжение в линии речевых оповещателей 100 В Количество сообщений 2 Длительность каждого сообщения до 20 сек Количество подключаемых пультов 2 2 Длина линии связи с пультом, не более 500 м Напряжение основного питания ~220 В ~220 В Встроенный источник резервного питания 24 В Да Рекомендуемая емкость внешних АКБ 12 В 2 шт по 26 Ач Потребляемый ток в дежурном режиме, не более 0,3 А Потребляемый ток в тревожном режиме, не более 4,5 А Габаритные размеры, не более 482x470x115 мм Масса, не более 12 кг | ЗАО "НПП "МЕТА" | 126543 | МЕТА 17820 блок центральный 8зон, 200Вт (100В исп.3)
| 7890572 | МЕТА 17821 Блок центральный, 500Вт, (100В исп.3 ) | шт. | система Стерх Возможность построения многозонной распределенной системы оповещения 3-5 типа по СП3.13130.2009 Расширение до 40 зон оповещения Возможность расширения по мощности до 2500 Вт До 40 входов «ПОЖАР» от ППК для запуска речевых сообщений Подключение блоков в системе по интерфейсу RS-485 ЖК-индикатор на Центральном блоке для отображения состояния всей системы Подключение сигналов ГО и ЧС Подключение линейных источников сигнала Подключение двух микрофонных пультов Максимальная длина линии для подключения микрофонных пультов до 500 м Контроль линий речевых оповещателей на КЗ и обрыв, а также на изменение сопротивления линии (отключение оповещателя (при использовании оповещателей исп.3 и рупорных громкоговорителей исп.3) Контроль линий «ПОЖАР» от ППК на КЗ и обрыв Контроль линий ГО и ЧС на КЗ и обрыв Сигнал «НЕИСПРАВНОСТЬ» во внешние цепи Сигнал о запуске системы (квитирование) во внешние цепи Резервное питание Выходная мощность 500 Вт Количество зон оповещения 8 Количество входов «ПОЖАР» от ППК 8 Выходное напряжение в линии речевых оповещателей 100 В Количество сообщений 2 Длительность каждого сообщения до 20 сек Количество подключаемых пультов 2 Длина линии связи с пультом, не более 500 м Напряжение основного питания ~220 В ~220 В Встроенный источник резервного питания 24 В Да Рекомендуемая емкость внешних АКБ 12 В 2 шт по 40 Ач Потребляемый ток в дежурном режиме, не более 0,3 А Потребляемый ток в тревожном режиме, не более 10 А Габаритные размеры, не более 482x470x115 мм Масса, не более 15 кг | ЗАО "НПП "МЕТА" | 137546 | МЕТА 17821 Блок центральный, 500Вт, (100В исп.3 )
| 7908986 | МЕТА 17821 СПЕЦЗАПИСЬ | шт. |  | ЗАО "НПП "МЕТА" |  | МЕТА 17821 СПЕЦЗАПИСЬ
| 7890574 | МЕТА 17901 Бокс для АКБ кон.ДЕКАБ | шт. | МЕТА 17901 — Бокс АКБ предназначен для установки двух аккумуляторов 12 В, емкостью до 40 а/ч., которые обеспечивают питание блоков МЕТА 17820/ 17821 при отключении сетевого питания 220 Вольт. При наличии сетевого напряжения ЦБ всегда включен и заряжает аккумуляторы. Режим заряда – буферный, с постоянным напряжением и ограничением тока заряда величиной 2-3А. В боксе АКБ помещаются два герметичных необслуживаемых свинцовых аккумулятора номинальным напряжением 12 В и ?мкостью до 40А/ч. Максимальное время заряда не более 24 часов. В отсутствии сети и включ?нном приборе, при разряде АКБ ниже 21 В, узел питания ЦБ отключает АКБ во избежание полного разряда и разрушения АКБ. Количество АКБ шт. 2 Емкость АКБ, до 40 А/ч. Габаритные размеры 482x190x235 мм Масса без АКБ 3 кг | ЗАО "НПП "МЕТА" | 6470 | МЕТА 17901 Бокс для АКБ кон.ДЕКАБ
| 7891535 | МЕТА 18580-16 Пульт управления микрофонный на 16 зоны | шт. | Пульт микрофонный МЕТА 18580 (МП) предназначен для работы в составе системы оповещения, совместно с приборами МЕТА 17820/17821 и МЕТА 19830. МП обеспечивает возможность речевого оповещения от микрофона и подачи сигнала оповещения «СИРЕНА». Удаление микрофонного пульта от прибора оповещения до 500 м. Микрофонный пульт МЕТА 18580 предназначена для работы на столе. Технические характеристики Количество линий 16 Номинальное напряжение выходного сигнала (выход симметричный) 0,778 В Номинальное напряжение входного сигнала (вход несимметричный) 0,248 В Диапазон воспроизводимых и передаваемых частот, Гц 100 -10000 Длина линии связи, не более 500 м Интерфейс связи RS485 Пульт имеет ключ доступа для управления приоритетом Пульт формирует сигналы управления СИРЕНА и МИКРОФОН Питание пульта осуществляется от ЦБ номинальным напряжением 24 В Ток, потребляемый ПУ, не более 70 мА Габариты МЕТА 18580- 16 390x160x55 мм Масса — 2,2 кг | ЗАО "НПП "МЕТА" | 28081 | МЕТА 18580-16 Пульт управления микрофонный на 16 зоны
| 7890573 | МЕТА 18580-24 Пульт управления микрофонный на 24 зоны | шт. | Пульт микрофонный МЕТА 18580 (МП) предназначен для работы в составе системы оповещения, совместно с приборами МЕТА 17820/17821 и МЕТА 19830. МП обеспечивает возможность речевого оповещения от микрофона и подачи сигнала оповещения «СИРЕНА». Удаление микрофонного пульта от прибора оповещения до 500 м. Микрофонный пульт МЕТА 18580 предназначена для работы на столе. Технические характеристики Количество линий 24 Номинальное напряжение выходного сигнала (выход симметричный) 0,778 В Номинальное напряжение входного сигнала (вход несимметричный) 0,248 В Диапазон воспроизводимых и передаваемых частот, Гц 100 -10000 Длина линии связи, не более 500 м Интерфейс связи RS485 Пульт имеет ключ доступа для управления приоритетом Пульт формирует сигналы управления СИРЕНА и МИКРОФОН Питание пульта осуществляется от ЦБ номинальным напряжением 24 В Ток, потребляемый ПУ, не более 70 мА Габариты МЕТА 18580- 24 445x160x55 мм Масса — 2,6 кг | ЗАО "НПП "МЕТА" | 31429 | МЕТА 18580-24 Пульт управления микрофонный на 24 зоны
| 7901437 | МЕТА 18580-32 Пульт управления микрофонный на 32 зон | шт. | Пульт микрофонный МЕТА 18580 (МП) предназначен для работы в составе системы оповещения, совместно с приборами МЕТА 17820/17821 и МЕТА 19830. МП обеспечивает возможность речевого оповещения от микрофона и подачи сигнала оповещения «СИРЕНА». Удаление микрофонного пульта от прибора оповещения до 500 м. Микрофонный пульт МЕТА 18580 предназначена для работы на столе. Технические характеристики Количество линий 32 Номинальное напряжение выходного сигнала (выход симметричный) 0,778 В Номинальное напряжение входного сигнала (вход несимметричный) 0,248 В Диапазон воспроизводимых и передаваемых частот, Гц 100 -10000 Длина линии связи, не более 500 м Интерфейс связи RS485 Пульт имеет ключ доступа для управления приоритетом Пульт формирует сигналы управления СИРЕНА и МИКРОФОН Питание пульта осуществляется от ЦБ номинальным напряжением 24 В Ток, потребляемый ПУ, не более 70 мА Габариты МЕТА 18580- 32 500x160x55 мм Масса — 3 кг | ЗАО "НПП "МЕТА" | 34963 | МЕТА 18580-32 Пульт управления микрофонный на 32 зон
| 7897689 | МЕТА 18580-40 Пульт управления микрофонный на 40 зон | шт. | Пульт микрофонный МЕТА 18580 (МП) предназначен для работы в составе системы оповещения, совместно с приборами МЕТА 17820/17821 и МЕТА 19830. МП обеспечивает возможность речевого оповещения от микрофона и подачи сигнала оповещения «СИРЕНА». Удаление микрофонного пульта от прибора оповещения до 500 м. Микрофонный пульт МЕТА 18580 предназначена для работы на столе. Технические характеристики Количество линий 40 Номинальное напряжение выходного сигнала (выход симметричный) 0,778 В Номинальное напряжение входного сигнала (вход несимметричный) 0,248 В Диапазон воспроизводимых и передаваемых частот, Гц 100 -10000 Длина линии связи, не более 500 м Интерфейс связи RS485 Пульт имеет ключ доступа для управления приоритетом Пульт формирует сигналы управления СИРЕНА и МИКРОФОН Питание пульта осуществляется от ЦБ номинальным напряжением 24 В Ток, потребляемый ПУ, не более 70 мА Габариты МЕТА 18580- 40 555x160x55 мм Масса — 3.4 кг | ЗАО "НПП "МЕТА" | 47249 | МЕТА 18580-40 Пульт управления микрофонный на 40 зон
| 7890578 | МЕТА 18580-8 Пульт управления микрофонный на 8 зон | шт. | МЕТА 18580-8 Пульт управления микрофонный на 8 зон Пульт микрофонный МЕТА 18580 (МП) предназначен для работы в составе системы оповещения, совместно с приборами МЕТА 17820/17821 и МЕТА 19830. МП обеспечивает возможность речевого оповещения от микрофона и подачи сигнала оповещения «СИРЕНА». Удаление микрофонного пульта от прибора оповещения до 500 м. Микрофонный пульт МЕТА 18580 предназначена для работы на столе. Технические характеристики Количество линий 8 Номинальное напряжение выходного сигнала (выход симметричный) 0,778 В Номинальное напряжение входного сигнала (вход несимметричный) 0,248 В Диапазон воспроизводимых и передаваемых частот, Гц 100 -10000 Длина линии связи, не более 500 м Интерфейс связи RS485 Пульт имеет ключ доступа для управления приоритетом Пульт формирует сигналы управления СИРЕНА и МИКРОФОН Питание пульта осуществляется от ЦБ номинальным напряжением 24 В Ток, потребляемый ПУ, не более 70 мА Габариты МЕТА 18580- 8 335x160x55 мм Масса — 1,8 кг | ЗАО "НПП "МЕТА" | 23995 | МЕТА 18580-8 Пульт управления микрофонный на 8 зон
| 7914051 | МЕТА 19016 Блок управления световыми оповещателями | шт. | РЭКОВОЕ исполнение | ЗАО "НПП "МЕТА" |  | МЕТА 19016 Блок управления световыми оповещателями
| 100138 | МЕТА 19830 прибор управления оповещением (ИСП.3) | шт. | Система речевого оповещения соответствует требованиям Федерального закона №123-ФЗ, Свода правил СП 3.13130.2012 и ГОСТ Р53325-2012 для многозонного оповещения 3-5 типа и позволяет создавать единый комплекс оповещения при пожаре, ГО и ЧС и музыкальной трансляции Возможность совместной работы с настенной системой МЕТА 17820/17821 Возможность построения многозонной распределенной системы оповещения 3-5 типа по СП 3.13130.2012 Расширение до 40 зон оповещения Возможность расширения по мощности до 20 000 Вт. До 40 входов «ПОЖАР» от ППК для запуска речевых сообщений Возможность подключения до 9 микрофонных пультов с селектором зон Подключение блоков в системе по интерфейсу RS-485 Подключение сигналов ГО и ЧС Подключение источников музыкальной трансляции Максимальная длина линии для подключения микрофонных пультов до 1000 м Контроль линий речевых оповещателей на КЗ и обрыв Количество зон оповещения 8 Количество входов «ПОЖАР» от ППК 8 Вых. напряжение линий речевых оповещателей 100 В Количество сообщений 2 Количество подключаемых пультов 9 Длина линий связи с пультом, не более 1000 м Напряжение основного питания ~220 В Напряжение резервного питания 24 В Потребляемый ток в дежурном режиме не более 0,3 А Потребляемый ток в тревожном режиме не более 0,35 А Габаритные размеры 482x88x360 мм Масса, не более 6,3 кг | ЗАО "НПП "МЕТА" | 68778 | МЕТА 19830 прибор управления оповещением (ИСП.3)
| 122209 | МЕТА 9314* медиаконвертер | шт. |  | ЗАО "НПП "МЕТА" | 69881 | МЕТА 9314* медиаконвертер
02110104 Система обратной связи "СОЙКА"
| 7890575 | МЕТА 17555 Блок связи (настенное исп) | шт. | Система предназначена для создания двухсторонней связи между помещением пожарного поста-диспетчерской и зонами пожарного оповещения в составе систем 4 типа по СП 3.13130.2009. Полудуплексная связь Возможность расширения до 80 независимых линий связи Возможность подключения до 4 абонентских устройств МЕТА 18555 в каждую линию Длина каждой линии связи до 1000 м Контроль линий связи на КЗ и обрыв Контроль каждого абонентского устройства МЕТА 18555 / МЕТА 18556 Индикация сигнала «НЕИСПРАВНОСТЬ» по каждой линии связи Индикация сигнала «ВЫЗОВ» по каждой линии связи Сигнал «НЕИСПРАВНОСТЬ» во внешние цепи Возможность работы от источника резервного питания Количество линий связи 10 Кол-во абонентских устройств в каждой линии, не более 4 Выходное напряжение в линии связи 20 В Кол-во жил для подключения абонентских устройств 2 Длина линии связи, не более 1000 м Напряжение основного питания ~220 В | ЗАО "НПП "МЕТА" | 42211 | МЕТА 17555 Блок связи (настенное исп)
| 7893857 | МЕТА 17556 Блок расширения на 10каналов (настенное исп) | шт. | Количество линий связи 10 Кол-во абонентских устройств в каждой линии, не более 4 Выходное напряжение в линии связи 20 В Кол-во жил для подключения абонентских устройств 2 Длина линии связи, не более 1000 м Напряжение основного питания ~220 В | ЗАО "НПП "МЕТА" | 40006 | МЕТА 17556 Блок расширения на 10каналов (настенное исп)
| 7890576 | МЕТА 18555 Абонентское устройство | шт. | АБОНЕНТСКОЕ УСТРОЙСТВО МЕТА 18555 (накладное) Пластиковый корпус; Габаритные размеры 110x80x30 мм (Ш х В х Г). | ЗАО "НПП "МЕТА" | 1868 | МЕТА 18555 Абонентское устройство
| 7894510 | МЕТА 18556 исп. В Абонентское устройство, врезное исп. | шт. | АБОНЕНТСКОЕ УСТРОЙСТВО МЕТА 18556 исп.В (врезное) Металлический вандалозащищенный корпус для скрытого монтажа в стену; Габаритные размеры 120x140x70 мм (Ш х В х Г). | ЗАО "НПП "МЕТА" | 7751 | МЕТА 18556 исп. В Абонентское устройство, врезное исп.
| 7894361 | МЕТА 18556 исп. Н Абонентское устройство, накладное исп. | шт. | АБОНЕНТСКОЕ УСТРОЙСТВО МЕТА 18556 исп.Н (накладное) Металлический вандалозащищенный корпус; Надежное крепление к стене; Габаритные размеры 120x160x40 мм (Ш х В х Г) | ЗАО "НПП "МЕТА" | 8164 | МЕТА 18556 исп. Н Абонентское устройство, накладное исп.
| 7894426 | МЕТА 18556 исп. У Абонентское устройство, уличное | шт. | АБОНЕНТСКОЕ УСТРОЙСТВО МЕТА 18556 исп.У (уличное) Уличное исполнение (степень защиты оболочки IP65); Диапазон рабочих температур -30 +50; Металлический вандалозащищенный корпус; Надежное крепление к стене; Габаритные размеры 120x205x100 мм (Ш х В х Г). | ЗАО "НПП "МЕТА" | 10784 | МЕТА 18556 исп. У Абонентское устройство, уличное
| 7893869 | МЕТА 19555 Блок связи (рэковое исп) | шт. | с тангентой, рэковое исполнение Система предназначена для создания двухсторонней связи между помещением пожарного поста-диспетчерской и зонами пожарного оповещения в составе систем 4 типа по СП 3.13130.2009. Полудуплексная связь Возможность расширения до 80 независимых линий связи Возможность подключения до 4 абонентских устройств МЕТА 18555 в каждую линию Длина каждой линии связи до 1000 м Контроль линий связи на КЗ и обрыв Контроль каждого абонентского устройства МЕТА 18555 / МЕТА 18556 Индикация сигнала «НЕИСПРАВНОСТЬ» по каждой линии связи Индикация сигнала «ВЫЗОВ» по каждой линии связи Сигнал «НЕИСПРАВНОСТЬ» во внешние цепи Возможность работы от источника резервного питания Количество линий связи 10 Кол-во абонентских устройств в каждой линии, не более 4 Выходное напряжение в линии связи 20 В Кол-во жил для подключения абонентских устройств 2 Длина линии связи, не более 1000 м Напряжение основного питания ~220 В | ЗАО "НПП "МЕТА" | 42215 | МЕТА 19555 Блок связи (рэковое исп)
| 7894360 | МЕТА 19556 Блок расширения на 10каналов (рэковое исп) | шт. | Количество линий связи 10 Кол-во абонентских устройств в каждой линии, не более 4 Выходное напряжение в линии связи 20 В Кол-во жил для подключения абонентских устройств 2 Длина линии связи, не более 1000 м Напряжение основного питания ~220 В | ЗАО "НПП "МЕТА" | 40007 | МЕТА 19556 Блок расширения на 10каналов (рэковое исп)
02110105 "КАСКАД"(100В)
| 15518 | МЕТА 7464 коробка пульта диспетчера | шт. | коробка соединительная | ЗАО "НПП "МЕТА" | 2831 | МЕТА 7464 коробка пульта диспетчера
| 113839 | МЕТА 7464-1 коробка соединительная | шт. | коробка соединительная | ЗАО "НПП "МЕТА" | 2691 | МЕТА 7464-1 коробка соединительная
| 7875466 | МЕТА 7485 комутационная коробка | шт. | Коробка соединит. с кабелем | ЗАО "НПП "МЕТА" | 2999 | МЕТА 7485 комутационная коробка
| 114496 | МЕТА 7581 пульт служебной связи | шт. |  | ЗАО "НПП "МЕТА" | 9969 | МЕТА 7581 пульт служебной связи
| 119666 | МЕТА 8581-10к пульт управления на 10зон (7485 в комплекте) | шт. | Пульт управления на 10зон оповещения, с коробкой МЕТА-7485 Пульт с индексом «К» предназначен для управления срочным оповещением. Микрофон на гибком держателе. Подключение внешнего громкоговорителя. Подключение внешнего источника сигнала. Установка платы гонга и спецсигнала. Регулятор уровня громкости, микрофона. Формирование кодограммы для управления включением линии оповещения и выбора сообщения в блоке сообщений. Выбор номера линий оповещения. Номинальный уровень входного и выходного симметричного сигнала 775 мВ Диапазон воспроизводимых и передаваемых частот 100-10000 Гц Номинальная выходная мощность 250 мВт Номинальный уровень входного симметричного сигнала 245 мВ Номинальный уровень выходного симметричного сигнала управления 10 В Период тактовых импульсов управления 14 … 15 мс Способ модуляции ШИМ Максимальная длина линии связи 50 м Количество зон 10 Габаритные размеры 287x55x198 мм Масса 2,3 кг | ЗАО "НПП "МЕТА" | 40503 | МЕТА 8581-10к пульт управления на 10зон (7485 в комплекте)
| 113672 | МЕТА 8581-10с пульт управления (дисп. связи) | шт. | Пульт управления на 10зон, с 7464, ... и кабелем Пульт с индексом «С» предназначен для диспетчерской связи и управления трансляцией, не имеет дополнительного правого поля кнопок управления. Микрофон на гибком держателе. Подключение внешнего громкоговорителя. Подключение внешнего источника сигнала. Установка платы гонга и спецсигнала. Регулятор уровня громкости, микрофона. Формирование кодограммы для управления включением линии оповещения и выбора сообщения в блоке сообщений. Выбор номера линий оповещения. Номинальный уровень входного и выходного симметричного сигнала 775 мВ Диапазон воспроизводимых и передаваемых частот 100-10000 Гц Номинальная выходная мощность 250 мВт Номинальный уровень входного симметричного сигнала 245 мВ Номинальный уровень выходного симметричного сигнала управления 10 В Период тактовых импульсов управления 14 … 15 мс Способ модуляции ШИМ Максимальная длина линии связи 1 км Количество зон 10 Габаритные размеры 237x55x198 мм Масса 2 кг | ЗАО "НПП "МЕТА" | 41060 | МЕТА 8581-10с пульт управления (дисп. связи)
| 87566 | МЕТА 8581-20к пульт управления с соединит. коробкой 7485 | шт. | Пульт с индексом «К» предназначен для управления срочным оповещением. Микрофон на гибком держателе. Подключение внешнего громкоговорителя. Подключение внешнего источника сигнала. Установка платы гонга и спецсигнала. Регулятор уровня громкости, микрофона. Формирование кодограммы для управления включением линии оповещения и выбора сообщения в блоке сообщений. Выбор номера линий оповещения. Номинальный уровень входного и выходного симметричного сигнала 775 мВ Диапазон воспроизводимых и передаваемых частот 100-10000 Гц Номинальная выходная мощность 250 мВт Номинальный уровень входного симметричного сигнала 245 мВ Номинальный уровень выходного симметричного сигнала управления 10 В Период тактовых импульсов управления 14 … 15 мс Способ модуляции ШИМ Максимальная длина линии связи 50 м Количество зон 20 Габаритные размеры 377x55x198 мм Масса 3 кг | ЗАО "НПП "МЕТА" | 45786 | МЕТА 8581-20к пульт управления с соединит. коробкой 7485
| 107974 | МЕТА 8581-20с пульт управления (дисп. связи) с 7464 и 7464-01 | шт. | пульт управления на 20зон оповещения с 7464 и 7464-01 Пульт с индексом «С» предназначен для диспетчерской связи и управления трансляцией, не имеет дополнительного правого поля кнопок управления. Микрофон на гибком держателе. Подключение внешнего громкоговорителя. Подключение внешнего источника сигнала. Установка платы гонга и спецсигнала. Регулятор уровня громкости, микрофона. Формирование кодограммы для управления включением линии оповещения и выбора сообщения в блоке сообщений. Выбор номера линий оповещения. Номинальный уровень входного и выходного симметричного сигнала 775 мВ Диапазон воспроизводимых и передаваемых частот 100-10000 Гц Номинальная выходная мощность 250 мВт Номинальный уровень входного симметричного сигнала 245 мВ Номинальный уровень выходного симметричного сигнала управления 10 В Период тактовых импульсов управления 14 … 15 мс Способ модуляции ШИМ Максимальная длина линии связи 1 км Количество зон 20 Габаритные размеры 327x55x198 мм Масса 2,7 кг | ЗАО "НПП "МЕТА" | 46398 | МЕТА 8581-20с пульт управления (дисп. связи) с 7464 и 7464-01
| 105863 | МЕТА 8582 пульт микрофонный | шт. | пульт микрофонный работает только с МЕТА 9401 | ЗАО "НПП "МЕТА" | 15160 | МЕТА 8582 пульт микрофонный
| 87569 | МЕТА 9152-100В Усилитель мощности 250Вт, 100В | шт. | Усилитель мощности | ЗАО "НПП "МЕТА" | 67878 | МЕТА 9152-100В Усилитель мощности 250Вт, 100В
| 87570 | МЕТА 9153 Усилитель мощности 125Вт, 100В | шт. | Усилитель мощности ФКЕС 423125.093-02 | ЗАО "НПП "МЕТА" | 57840 | МЕТА 9153 Усилитель мощности 125Вт, 100В
| 122168 | МЕТА 9154-100В Усилитель мощности 500Вт, 100В | шт. | Усилитель мощности | ЗАО "НПП "МЕТА" | 83465 | МЕТА 9154-100В Усилитель мощности 500Вт, 100В
| 85716 | МЕТА 9209 предварительный усилитель | шт. | МЕТА 9209 предварительный усилитель | ЗАО "НПП "МЕТА" | 29420 | МЕТА 9209 предварительный усилитель
| 100542 | МЕТА 9210 предварительный усилитель | шт. | МЕТА 9210 предварительный усилитель | ЗАО "НПП "МЕТА" | 46833 | МЕТА 9210 предварительный усилитель
| 87565 | МЕТА 9401 прибор управления оповещением | шт. | прибор управления оповещением | ЗАО "НПП "МЕТА" | 131379 | МЕТА 9401 прибор управления оповещением
| 100537 | МЕТА 9402 блок расширения | шт. | МЕТА 9402 блок расширения | ЗАО "НПП "МЕТА" | 92202 | МЕТА 9402 блок расширения
| 113811 | МЕТА 9403 панель программирования | шт. | панель программирования | ЗАО "НПП "МЕТА" | 38710 | МЕТА 9403 панель программирования
| 7915894 | МЕТА 9406 панель согласования | шт. |  | ЗАО "НПП "МЕТА" | 32502 | МЕТА 9406 панель согласования
| 100538 | МЕТА 9501 Блок связи | шт. | МЕТА 9501 Блок связи | ЗАО "НПП "МЕТА" | 72521 | МЕТА 9501 Блок связи
| 100540 | МЕТА 9701 Блок сетевой автоматики | шт. | Блок сетевой автоматики | ЗАО "НПП "МЕТА" | 29676 | МЕТА 9701 Блок сетевой автоматики
| 87572 | МЕТА 9709 БРП ( БЕЗ АКБ) | шт. | блок резервного питания 48В БЕЗ АКБ (нужно 8шт по 7А/ч) | ЗАО "НПП "МЕТА" | 45777 | МЕТА 9709 БРП ( БЕЗ АКБ)
| 87568 | МЕТА 9716 БРП ( БЕЗ АКБ) | шт. | блок резервного питания 24В без АКБ(нужно 2шт по 12А/ч) | ЗАО "НПП "МЕТА" | 36543 | МЕТА 9716 БРП ( БЕЗ АКБ)
| 100541 | МЕТА 9717 панель сетевая | шт. | МЕТА 9717 панель сетевая | ЗАО "НПП "МЕТА" | 14037 | МЕТА 9717 панель сетевая
| 87577 | МЕТА 9910 блок управления вентиляторами | шт. | блок управления вентиляторами | ЗАО "НПП "МЕТА" | 9972 | МЕТА 9910 блок управления вентиляторами
02110106 Шкафы и комплектующие МЕТА
| 110682 | МЕТА 4901-24 шкаф 24U, стекл. дверь, 2вентил. | шт. | Шкаф закрытый, дверь-стекло, 24 U Шкаф телекоммуникационный, предназначен для установки в него стандартных 19 дюймовых блоков, на которых могут быть собраны системы разнообразного назначения, и различных функциональных возможностей. В НПП МЕТА в таких шкафах собираются в первую очередь системы речевого оповещения 3 -го и выше типов. В верхней крышке шкафов 24 и 33 U, установлено два вентилятора на постоянное напряжение 24 В, а в шкафах 42 и 48U, по 4 таких вентилятора. Спереди шкаф закрывается стеклянной, а сзади стальной легкосъемными дверьми. Боковые стальные стенки, также при необходимости можно снять. Съемные двери и стенки, облегчают сборку, наладку системы в шкафу, а также и дальнейшее ее обслуживание. Шкафы поставляются на регулируемых опорах, возможна поставка на 4-х роликах. В шкафу нет крепежа, горизонтальных направляющих, заглушек, комплектов заземления, поддона под аккумуляторы и других аксессуаров. Все аксессуары, заказываются отдельно. Их номенклатура и количество, зависят от состава собираемой системы. Габаритные размеры шкаф 24 U, мм, не более 600x600x1226 Масса, шкаф 24U, кг 30 | ЗАО "НПП "МЕТА" | 34156 | МЕТА 4901-24 шкаф 24U, стекл. дверь, 2вентил.
| 109509 | МЕТА 4901-33 шкаф 33U, стекл. дверь, 2вентил. | шт. | Шкаф закрытый, дверь-стекло, 33 U Шкаф телекоммуникационный, предназначен для установки в него стандартных 19 дюймовых блоков, на которых могут быть собраны системы разнообразного назначения, и различных функциональных возможностей. В НПП МЕТА в таких шкафах собираются в первую очередь системы речевого оповещения 3 -го и выше типов. В верхней крышке шкафов 24 и 33 U, установлено два вентилятора на постоянное напряжение 24 В, а в шкафах 42 и 48U, по 4 таких вентилятора. Спереди шкаф закрывается стеклянной, а сзади стальной легкосъемными дверьми. Боковые стальные стенки, также при необходимости можно снять. Съемные двери и стенки, облегчают сборку, наладку системы в шкафу, а также и дальнейшее ее обслуживание. Шкафы поставляются на регулируемых опорах, возможна поставка на 4-х роликах. В шкафу нет крепежа, горизонтальных направляющих, заглушек, комплектов заземления, поддона под аккумуляторы и других аксессуаров. Все аксессуары, заказываются отдельно. Их номенклатура и количество, зависят от состава собираемой системы. Габаритные размеры шкаф 33 U, мм, не более 600x600x1626 Масса, шкаф 33U, кг 45 | ЗАО "НПП "МЕТА" | 41306 | МЕТА 4901-33 шкаф 33U, стекл. дверь, 2вентил.
| 114559 | МЕТА 4901-42 шкаф 42U, стекл. дверь, 4вентил. | шт. | Шкаф телекоммуникационный, предназначен для установки в него стандартных 19 дюймовых блоков, на которых могут быть собраны системы разнообразного назначения, и различных функциональных возможностей. В НПП МЕТА в таких шкафах собираются в первую очередь системы речевого оповещения 3 -го и выше типов. В верхней крышке шкафов 24 и 33 U, установлено два вентилятора на постоянное напряжение 24 В, а в шкафах 42 и 48U, по 4 таких вентилятора. Спереди шкаф закрывается стеклянной, а сзади стальной легкосъемными дверьми. Боковые стальные стенки, также при необходимости можно снять. Съемные двери и стенки, облегчают сборку, наладку системы в шкафу, а также и дальнейшее ее обслуживание. Шкафы поставляются на регулируемых опорах, возможна поставка на 4-х роликах. В шкафу нет крепежа, горизонтальных направляющих, заглушек, комплектов заземления, поддона под аккумуляторы и других аксессуаров. Все аксессуары, заказываются отдельно. Их номенклатура и количество, зависят от состава собираемой системы. Габаритные размеры шкаф 42 U, мм, не более 600x600x2115 Масса шкаф 42U, кг 60 | ЗАО "НПП "МЕТА" | 51249 | МЕТА 4901-42 шкаф 42U, стекл. дверь, 4вентил.
| 107977 | МЕТА 4901-48 шкаф 48U, стекл. дверь, 4вентил. | шт. | Шкаф закрытый, дверь-стекло-рамка, 48 U Шкаф телекоммуникационный, предназначен для установки в него стандартных 19 дюймовых блоков, на которых могут быть собраны системы разнообразного назначения, и различных функциональных возможностей. В НПП МЕТА в таких шкафах собираются в первую очередь системы речевого оповещения 3 -го и выше типов. В верхней крышке шкафов 24 и 33 U, установлено два вентилятора на постоянное напряжение 24 В, а в шкафах 42 и 48U, по 4 таких вентилятора. Спереди шкаф закрывается стеклянной, а сзади стальной легкосъемными дверьми. Боковые стальные стенки, также при необходимости можно снять. Съемные двери и стенки, облегчают сборку, наладку системы в шкафу, а также и дальнейшее ее обслуживание. Шкафы поставляются на регулируемых опорах, возможна поставка на 4-х роликах. В шкафу нет крепежа, горизонтальных направляющих, заглушек, комплектов заземления, поддона под аккумуляторы и других аксессуаров. Все аксессуары, заказываются отдельно. Их номенклатура и количество, зависят от состава собираемой системы. Габаритные размеры шкаф 48 U, мм, не более 600x600x2233 Масса шкаф 48U, кг 75 | ЗАО "НПП "МЕТА" | 56718 | МЕТА 4901-48 шкаф 48U, стекл. дверь, 4вентил.
| 107450 | МЕТА 9901 вент. панель | шт. | вент. панель на 1U | ЗАО "НПП "МЕТА" | 995 | МЕТА 9901 вент. панель
| 87470 | МЕТА 9902 заглушка на 1U | шт. | заглушка на 1U | ЗАО "НПП "МЕТА" | 767 | МЕТА 9902 заглушка на 1U
| 87574 | МЕТА 9904 вент. панель с отсекателем | шт. | вент. панель 1U с отсекателем | ЗАО "НПП "МЕТА" | 1884 | МЕТА 9904 вент. панель с отсекателем
| 86611 | МЕТА 9906 Заглушка на 2U | шт. | Заглушка 2U | ЗАО "НПП "МЕТА" | 788 | МЕТА 9906 Заглушка на 2U
| 86752 | МЕТА 9913 заглушка на 3U | шт. | заглушка на 3U | ЗАО "НПП "МЕТА" | 816 | МЕТА 9913 заглушка на 3U
| 107979 | МЕТА 9919 комплект креп. изделий | уп. | 40шт Винт Шайба Гайка | ЗАО "НПП "МЕТА" | 843 | МЕТА 9919 комплект креп. изделий
| 107978 | МЕТА 9923 комплект горизонтальных направл. | уп. | 2шт в комплекте | ЗАО "НПП "МЕТА" | 759 | МЕТА 9923 комплект горизонтальных направл.
| 85922 | МЕТА 9924 поддон под аккумуляторы | шт. |  | ЗАО "НПП "МЕТА" | 2317 | МЕТА 9924 поддон под аккумуляторы
| 7914111 | AA-35 МЕТА микшер-усилитель | шт. | МАРТ | ЗАО "НПП "МЕТА" | 6446 | AA-35 МЕТА микшер-усилитель
| 89855 | МЕТА 8510 пульт управления к Мета-9207 | шт. | пульт управления | ЗАО "НПП "МЕТА" | 22269 | МЕТА 8510 пульт управления к Мета-9207
| 83399 | МЕТА 9207 блок согласования | шт. | блок согласования | ЗАО "НПП "МЕТА" | 34697 | МЕТА 9207 блок согласования
021102 Громкоговорители
02110201 Настенные
| 86643 | МЕТА (АСР-01.1.4 1/0,5/0,25Вт) 100В оповещатель пожарный речевой, настенный | шт. | Оповещатели пожарные речевые серии АСР предназначены для оповещения при пожаре или других чрезвычайных ситуациях, подачи специальных звуковых сигналов, передачи речевой и музыкальной информации в системах трансляционного озвучивания помещений. Корпус — ABS пластик Максимальная мощность 1 Вт Входная мощность 1/0,5/0,25 Вт Уровень чувствительности (1 Вт, 1 м) 90 дБ Диапазон воспроизводимых частот 200-10000 Гц Габаритные размеры 140x180x70 мм Масса 0,7 кг | ЗАО "НПП "МЕТА" | 859 | МЕТА (АСР-01.1.4 1/0,5/0,25Вт) 100В оповещатель пожарный речевой, настенный
| 86861 | МЕТА (АСР-01.1.4 1/0,5/0,25Вт) 30В оповещатель пожарный речевой, настенный | шт. | Оповещатели пожарные речевые серии АСР предназначены для оповещения при пожаре или других чрезвычайных ситуациях, подачи специальных звуковых сигналов, передачи речевой и музыкальной информации в системах трансляционного озвучивания помещений. Корпус — ABS пластик Максимальная мощность 1 Вт Входная мощность 1/0,5/0,25 Вт Уровень чувствительности (1 Вт, 1 м) 90 дБ Диапазон воспроизводимых частот 200-10000 Гц Габаритные размеры 140x180x70 мм Масса 0,7 кг | ЗАО "НПП "МЕТА" | 857 | МЕТА (АСР-01.1.4 1/0,5/0,25Вт) 30В оповещатель пожарный речевой, настенный
| 86635 | МЕТА (АСР-03.1.2 3/1,5/0,75Вт) 100В оповещатель пожарный речевой, настенный | шт. | Оповещатели пожарные речевые серии АСР предназначены для оповещения при пожаре или других чрезвычайных ситуациях, подачи специальных звуковых сигналов, передачи речевой и музыкальной информации в системах трансляционного озвучивания помещений. Корпус — металл Максимальная мощность Вт 3 Входная мощность, Вт 3/1,5/0,75 Диапазон воспроизводимых частот, Гц 200-12500 Максимальный уровень звукового давления в полосе частот (300-3500 Гц), дБ 95 Габаритные размеры, не более, мм 112x162x70 Масса, не более, кг 0,7 | ЗАО "НПП "МЕТА" | 1397 | МЕТА (АСР-03.1.2 3/1,5/0,75Вт) 100В оповещатель пожарный речевой, настенный
| 7881057 | МЕТА (АСР-03.1.2 3/1,5/0.75Вт) исп.2 30В/15В ВАНДАЛОЗАЩИЩЁННЫЙ оповещатель пожарный речевой, настенный | шт. | Этажный громкоговоритель предназначен для создании системы этажного оповещения в соответствии с СП 133.13330.2012 «CЕТИ ПРОВОДНОГО РАДИОВЕЩАНИЯ И ОПОВЕЩЕНИЯ В ЗДАНИЯХ И СООРУЖЕНИЯХ». Особенности Антивандальный корпус; Надежное крепление к стене; Огнестойкие клеммные колодки; Раздельные клеммы «ВХОД» и «ВЫХОД»; Корпус — металл Диапазон воспроизводимых частот 200 – 12500 Гц Уровень чувствительности (1 Вт, 1 м) 89 дБ Средний уровень звукового давления при входной мощности 3 Вт/2 Вт/1.5 Вт/0.75 Вт, дБ 94дБ/92дБ/91дБ/88дБ Материал корпуса Металл Материал клеммника Фарфор Габаритные размеры 150x155x55 мм Масса 1,5 кг | ЗАО "НПП "МЕТА" | 1601 | МЕТА (АСР-03.1.2 3/1,5/0.75Вт) исп.2 30В/15В ВАНДАЛОЗАЩИЩЁННЫЙ оповещатель пожарный речевой, настенный
| 113959 | МЕТА (АСР-03.1.2 3/1.5/0.75Вт) ИСП.3 100В оповещатель пожарный речевой, настенный | шт. | Оповещатели пожарные речевые серии АСР предназначены для оповещения при пожаре или других чрезвычайных ситуациях, подачи специальных звуковых сигналов, передачи речевой и музыкальной информации в системах трансляционного озвучивания помещений. Корпус — металл Максимальная мощность Вт 3 Входная мощность, Вт 3 Диапазон воспроизводимых частот, Гц 200-12500 Максимальный уровень звукового давления в полосе частот (300-3500 Гц), дБ 95 Габаритные размеры, не более, мм 112x162x70 Масса, не более, кг 0,7 | ЗАО "НПП "МЕТА" | 1427 | МЕТА (АСР-03.1.2 3/1.5/0.75Вт) ИСП.3 100В оповещатель пожарный речевой, настенный
| 87228 | МЕТА (АСР-03.1.4 3/1,5/0,75Вт) 100В оповещатель пожарный речевой, настенный | шт. | Оповещатели пожарные речевые серии АСР предназначены для оповещения при пожаре или других чрезвычайных ситуациях, подачи специальных звуковых сигналов, передачи речевой и музыкальной информации в системах трансляционного озвучивания помещений. Корпус — ABS пластик Максимальная мощность 3 Вт Входная мощность 3/1,5/0,75 Вт Уровень чувствительности (1 Вт, 1 м) 90 дБ Диапазон воспроизводимых частот 200-10000 Гц Габаритные размеры 140x180x70 мм Масса 0,7 кг | ЗАО "НПП "МЕТА" | 914 | МЕТА (АСР-03.1.4 3/1,5/0,75Вт) 100В оповещатель пожарный речевой, настенный
| 83629 | МЕТА (АСР-03.1.5 3/1,5/0,75Вт) 100В оповещатель пожарный речевой, настенный | шт. | Оповещатели пожарные речевые серии АСР предназначены для оповещения при пожаре или других чрезвычайных ситуациях, подачи специальных звуковых сигналов, передачи речевой и музыкальной информации в системах трансляционного озвучивания помещений. Корпус — ABS пластик Максимальная мощность 3 Вт Входная мощность 3/1,5/0,75 Вт Уровень чувствительности (1 Вт, 1 м) 92 дБ Диапазон воспроизводимых частот 150-12500 Гц Габаритные размеры 180x257x126 мм Масса 1,1 кг | ЗАО "НПП "МЕТА" | 1436 | МЕТА (АСР-03.1.5 3/1,5/0,75Вт) 100В оповещатель пожарный речевой, настенный
| 7907413 | МЕТА (АСР-03.1.6 3/1,5/0,75Вт) 100В оповещатель пожарный речевой, настенный | шт. | Оповещатели пожарные речевые предназначены для оповещения при пожаре или других чрезвычайных ситуациях, подачи специальных звуковых сигналов, передачи речевой и музыкальной информации в системах трансляционного озвучивания помещений. Максимальная мощность, Вт 3/1,5/0,75 Максимальный уровень звукового давления, дБ, в речевой полосе частот (300-3500)Гц, не менее 95 Диапазон воспроизводимых частот, Гц, не уже 150-15000 Габариты, мм, не более 210x312x90 Масса, кг, не более 1.5 | ЗАО "НПП "МЕТА" | 1455 | МЕТА (АСР-03.1.6 3/1,5/0,75Вт) 100В оповещатель пожарный речевой, настенный
| 82442 | МЕТА (АСР-03.1.6 3/1,5/0.75Вт) ИСП.3 100В кон. ДЕКАБРЯ оповещатель пожарный речевой, настенный | шт. | Оповещатели пожарные речевые предназначены для оповещения при пожаре или других чрезвычайных ситуациях, подачи специальных звуковых сигналов, передачи речевой и музыкальной информации в системах трансляционного озвучивания помещений. Максимальная мощность, Вт 3/1,5/0,75 Максимальный уровень звукового давления, дБ, в речевой полосе частот (300-3500)Гц, не менее 95 Диапазон воспроизводимых частот, Гц, не уже 150-15000 Габариты, мм, не более 210x312x90 Масса, кг, не более 1.5 | ЗАО "НПП "МЕТА" | 1469 | МЕТА (АСР-03.1.6 3/1,5/0.75Вт) ИСП.3 100В кон. ДЕКАБРЯ оповещатель пожарный речевой, настенный
| 7901510 | МЕТА (АСР-03.3.6 3/1,5/0.75Вт) ИСП.3 100В оповещатель пожарный речевой, потолочный | шт. | Оповещатели пожарные речевые предназначены для оповещения при пожаре или других чрезвычайных ситуациях, подачи специальных звуковых сигналов, передачи речевой и музыкальной информации в системах трансляционного озвучивания помещений. Максимальная мощность, Вт 3 Входная мощность, Вт 3/1,5/0,75 Диапазон воспроизводимых частот, Гц 150 – 15000 150 – 15000 Уровень характеристической чувствительности, дБ, не менее 90 Максимальный уровень звукового давления, дБ, в речевой полосе частот (300-3500)Гц, не менее 96 Габаритные размеры, мм диам. 205x80 Масса, кг 0,85 кг | ЗАО "НПП "МЕТА" | 1091 | МЕТА (АСР-03.3.6 3/1,5/0.75Вт) ИСП.3 100В оповещатель пожарный речевой, потолочный
| 7911495 | МЕТА (АСР-03.3.6 3/1,5/0.75Вт) 100В оповещатель пожарный речевой, потолочный | шт. | Оповещатели пожарные речевые предназначены для оповещения при пожаре или других чрезвычайных ситуациях, подачи специальных звуковых сигналов, передачи речевой и музыкальной информации в системах трансляционного озвучивания помещений. Максимальная мощность, Вт 3 Входная мощность, Вт 3/1,5/0,75 Диапазон воспроизводимых частот, Гц 150 – 15000 150 – 15000 Уровень характеристической чувствительности, дБ, не менее 90 Максимальный уровень звукового давления, дБ, в речевой полосе частот (300-3500)Гц, не менее 96 Габаритные размеры, мм диам. 205x80 Масса, кг 0,85 кг | ЗАО "НПП "МЕТА" | 1016 | МЕТА (АСР-03.3.6 3/1,5/0.75Вт) 100В оповещатель пожарный речевой, потолочный
| 82269 | МЕТА (АСР-06.1.2 6/3/1,5Вт) 100В оповещатель пожарный речевой, настенный | шт. | Оповещатели пожарные речевые серии АСР предназначены для оповещения при пожаре или других чрезвычайных ситуациях, подачи специальных звуковых сигналов, передачи речевой и музыкальной информации в системах трансляционного озвучивания помещений. Максимальная мощность 6 Вт Входная мощность 6/3/1,5 Вт Диапазон воспроизводимых частот 160 – 12500 Гц Уровень чувствительности (1 Вт, 1 м) 89 дБ Габаритные размеры 210x332x82 мм Масса 1,5 кг | ЗАО "НПП "МЕТА" | 2181 | МЕТА (АСР-06.1.2 6/3/1,5Вт) 100В оповещатель пожарный речевой, настенный
| 111793 | МЕТА (АСР-06.1.3 6/3/1,5Вт) 30В оповещатель пожарный речевой, настенный | шт. | Максимальная мощность Вт 6 Входная мощность, Вт 6/3/1,5 Диапазон воспроизводимых частот, Гц 200-12500 Уровень характеристической чувствительности дБ, не менее 89 Максимальный уровень звукового давления в полосе частот (300-3500 Гц), дБ 96 Габаритные размеры, не более, мм 112x162x70 Масса, не более, кг 0,95 | ЗАО "НПП "МЕТА" | 1434 | МЕТА (АСР-06.1.3 6/3/1,5Вт) 30В оповещатель пожарный речевой, настенный
| 7891537 | МЕТА (АСР-06.1.6 6/3/1,5Вт) ИСП.3 100В кон. ДЕКАБРЯ оповещатель пожарный речевой, настенный | шт. | Оповещатели пожарные речевые предназначены для оповещения при пожаре или других чрезвычайных ситуациях, подачи специальных звуковых сигналов, передачи речевой и музыкальной информации в системах трансляционного озвучивания помещений. Максимальная мощность, Вт 6/3/1,5 Максимальный уровень звукового давления, дБ, в речевой полосе частот (300-3500)Гц, не менее 98 Диапазон воспроизводимых частот, Гц, не уже 150-15000 Габариты, мм, не более 210x312x90 Масса, кг, не более 1.5 | ЗАО "НПП "МЕТА" | 1496 | МЕТА (АСР-06.1.6 6/3/1,5Вт) ИСП.3 100В кон. ДЕКАБРЯ оповещатель пожарный речевой, настенный
| 82440 | МЕТА (АСР-06.2.2, 6/3/1,5Вт) 100В оповещатель пожарный речевой, настенный | шт. | Оповещатели пожарные речевые серии АСР предназначены для оповещения при пожаре или других чрезвычайных ситуациях, подачи специальных звуковых сигналов, передачи речевой и музыкальной информации в системах трансляционного озвучивания помещений. Корпус — металл Технические характеристики Максимальная мощность, Вт 6 Входная мощность, Вт 6/3/1,5 Диапазон воспроизводимых частот, Гц 200 – 12500 Максимальный уровень звукового давления в полосе частот (300-3500)Гц, дБ 98 Габаритные размеры, мм 115x340x70 Масса, кг 2,0 | ЗАО "НПП "МЕТА" | 2215 | МЕТА (АСР-06.2.2, 6/3/1,5Вт) 100В оповещатель пожарный речевой, настенный
| 7895856 | МЕТА (АСР-06.3.6. 6/3/1,5Вт) ИСП.3 100В оповещатель пожарный речевой, потолочный | шт. | Оповещатели пожарные речевые предназначены для оповещения при пожаре или других чрезвычайных ситуациях, подачи специальных звуковых сигналов, передачи речевой и музыкальной информации в системах трансляционного озвучивания помещений. Максимальная мощность, Вт 6 Входная мощность, Вт 6/3/1,5 Диапазон воспроизводимых частот, Гц 150 – 15000 150 – 15000 Уровень характеристической чувствительности, дБ, не менее 90 Максимальный уровень звукового давления, дБ, в речевой полосе частот (300-3500)Гц, не менее 99 Габаритные размеры, мм диам. 205x80 Масса, кг 0,85 кг | ЗАО "НПП "МЕТА" | 1122 | МЕТА (АСР-06.3.6. 6/3/1,5Вт) ИСП.3 100В оповещатель пожарный речевой, потолочный
| 83877 | МЕТА (АСР-10.1.5, 10/5/2,5Вт) 100В оповещатель пожарный речевой, настенный | шт. | Оповещатели пожарные речевые серии АСР предназначены для оповещения при пожаре или других чрезвычайных ситуациях, подачи специальных звуковых сигналов, передачи речевой и музыкальной информации в системах трансляционного озвучивания помещений. Корпус — ABS пластик Максимальная мощность 10 Вт Входная мощность 10/5/2,5 Вт Уровень чувствительности (1 Вт, 1 м) 92 дБ Диапазон воспроизводимых частот 150-12500 Гц Габаритные размеры 180x257x126 мм Масса 1,1 кг | ЗАО "НПП "МЕТА" | 1468 | МЕТА (АСР-10.1.5, 10/5/2,5Вт) 100В оповещатель пожарный речевой, настенный
| 7894787 | МЕТА (АСР-10.1.6 10/5/2,5Вт) 100В оповещатель пожарный речевой, настенный | шт. | Оповещатели пожарные речевые предназначены для оповещения при пожаре или других чрезвычайных ситуациях, подачи специальных звуковых сигналов, передачи речевой и музыкальной информации в системах трансляционного озвучивания помещений. Максимальная мощность, Вт 10/5/2,5 Максимальный уровень звукового давления, дБ, в речевой полосе частот (300-3500)Гц, не менее 100 Диапазон воспроизводимых частот, Гц, не уже 150-15000 Габариты, мм, не более 210x312x90 Масса, кг, не более 1.5 | ЗАО "НПП "МЕТА" | 1495 | МЕТА (АСР-10.1.6 10/5/2,5Вт) 100В оповещатель пожарный речевой, настенный
| 7885418 | МЕТА (АСР-10.1.6 10/5/2,5Вт) ИСП.3 оповещатель пожарный речевой, настенный | шт. | Оповещатели пожарные речевые предназначены для оповещения при пожаре или других чрезвычайных ситуациях, подачи специальных звуковых сигналов, передачи речевой и музыкальной информации в системах трансляционного озвучивания помещений. Максимальная мощность, Вт 10/5/2,5 Максимальный уровень звукового давления, дБ, в речевой полосе частот (300-3500)Гц, не менее 100 Диапазон воспроизводимых частот, Гц, не уже 150-15000 Габариты, мм, не более 210x312x90 Масса, кг, не более 1.5 | ЗАО "НПП "МЕТА" | 1602 | МЕТА (АСР-10.1.6 10/5/2,5Вт) ИСП.3 оповещатель пожарный речевой, настенный
02110202 Потолочные
| 84338 | МЕТА (АСР-06.3.2, 6/3/1,5Вт) 100В кон. ФЕВРАЛЯ оповещатель пожарный речевой, потолочный | шт. | Оповещатели пожарные речевые ПОТОЛОЧНЫЙ серии АСР предназначены для оповещения при пожаре или других чрезвычайных ситуациях, подачи специальных звуковых сигналов, передачи речевой и музыкальной информации в системах трансляционного озвучивания помещений. Корпус — металл Технические характеристики Модель АСР-06.3.2 Максимальная мощность 6 Вт Входная мощность 6/3/1,5 Вт Входное напряжение 100 или 30 В (или 120 В*) Диапазон воспроизводимых частот 110 – 12500 Гц Уровень чувствительности (1 Вт, 1 м) 90 дБ Габаритные размеры диам 206x68 мм Масса 1,5 кг | ЗАО "НПП "МЕТА" | 725 | МЕТА (АСР-06.3.2, 6/3/1,5Вт) 100В кон. ФЕВРАЛЯ оповещатель пожарный речевой, потолочный
| 79266 | МЕТА (АСР-06.3.2, 6/3/1.5Вт) 30В оповещатель пожарный речевой, потолочный | шт. | Оповещатели пожарные речевые ПОТОЛОЧНЫЙ серии АСР предназначены для оповещения при пожаре или других чрезвычайных ситуациях, подачи специальных звуковых сигналов, передачи речевой и музыкальной информации в системах трансляционного озвучивания помещений. Корпус — металл Технические характеристики Модель АСР-06.3.2 Максимальная мощность 6 Вт Входная мощность 6/3/1,5 Вт Входное напряжение 100 или 30 В (или 120 В*) Диапазон воспроизводимых частот 110 – 12500 Гц Уровень чувствительности (1 Вт, 1 м) 90 дБ Габаритные размеры диам 206x68 мм Масса 1,5 кг | ЗАО "НПП "МЕТА" | 718 | МЕТА (АСР-06.3.2, 6/3/1.5Вт) 30В оповещатель пожарный речевой, потолочный
02110203 Уличные
| 105182 | Громкоговоритель ГР-10.02 МЕТА (метал) 10/5/2.5Вт, 120/100/30В | шт. | Громкоговоритель ГР-10.02 МЕТА 10/5/2.5Вт, 120/100/30В круглый Уличное исполнение. Степень защиты оболочки — IP 65. Корпус — алюминий. В комплект входит скоба для крепления. Максимальная мощность 10 Вт Входная мощность 10 / 5 / 2,5 Вт Входное напряжение 30 / 100 / 120 В Уровень характерист-кой чувствительности (1 Вт, 1 м) в диапазоне частот 500-3150 Гц 104 дБ Уровень максимальной чувствительности в октавной полосе частот 107 дБ Макс. уровень звукового давления (Pmax, 1 м) 117 дБ Диапазон воспроизводимых частот 300-5000 Гц Габаритные размеры O245x285 мм Масса 2,2 кг | ЗАО "НПП "МЕТА" | 3556 | Громкоговоритель ГР-10.02 МЕТА (метал) 10/5/2.5Вт, 120/100/30В
| 7896266 | Громкоговоритель ГР-10.02 МЕТА (метал) ИСП.3 10/5/2.5Вт, 120/100/30В | шт. | Громкоговорители рупорные предназначены для оповещения при пожаре или других чрезвычайных ситуациях, подачи специальных звуковых сигналов, передачи речевой информации на открытые пространства, производственные помещения с высоким уровнем шумов и пр. Уличное исполнение Степень защиты оболочки — IP 65 Корпус — Алюминий В комплект входит скоба для крепления Гарантия изготовителя — 12 месяцев Технические характеристики Максимальная мощность 10 Вт Входная мощность 10 / 5 / 2,5 Вт Входное напряжение 100 В Уровень характерист-кой чувствительности (1 Вт, 1 м) в диапазоне частот 500-3150 Гц 104 дБ Уровень максимальной чувствительности в октавной полосе частот 107 дБ Макс. уровень звукового давления (Pmax, 1 м) 117 дБ Диапазон воспроизводимых частот 300-5000 Гц Угол излучения (1 кГц/4 кГц, -6 дБ) 120?/60? Габаритные размеры диам 248x290 мм Масса 2,2 кг | ЗАО "НПП "МЕТА" | 3576 | Громкоговоритель ГР-10.02 МЕТА (метал) ИСП.3 10/5/2.5Вт, 120/100/30В
| 111043 | Громкоговоритель ГР-10.03 МЕТА (пластик) 10/5/2.5Вт, 100В | шт. | Степень защиты оболочки — IP 56. Корпус — ABS пластик. В комплект входит скоба для крепления из нержавеющей стали. Гарантия изготовителя — 12 месяцев. Технические характеристики Максимальная мощность 10 Вт Входная мощность 10 / 5 / 2,5 Вт Уровень характерист-кой чувствительности (1 Вт, 1 м) в диапазоне частот 500-3150 Гц 104 дБ Уровень максимальной чувствительности в октавной полосе частот 106 дБ Макс. уровень звукового давления (Pmax, 1 м) 116 дБ Диапазон воспроизводимых частот 400-9000 Гц Угол излучения (1000 Гц, -6 дБ) 220? Габаритные размеры O142x210 мм Масса 1,7 кг | ЗАО "НПП "МЕТА" | 2834 | Громкоговоритель ГР-10.03 МЕТА (пластик) 10/5/2.5Вт, 100В
| 108922 | Громкоговоритель ГР-100.02 МЕТА 100/50/25Вт, 240/120/100В | шт. | Степень защиты оболочки — IP 65. Корпус — алюминий. В комплект входит скоба для крепления. Гарантия изготовителя — 12 месяцев. Технические характеристики Максимальная мощность 100 Вт Входная мощность 100 / 50 / 25 Вт Входное напряжение 100 / 120 / 240 В Уровень характерист-кой чувствительности (1 Вт, 1 м) в диапазоне частот 500-3150 Гц 106 дБ Уровень максимальной чувствительности в октавной полосе частот 110 дБ Макс. уровень звукового давления (Pmax, 1 м) 130 дБ Диапазон воспроизводимых частот 200-5000 Гц Угол излучения (1 кГц/4 кГц, -6 дБ) 100?/50? Габаритные размеры O390x410 мм Масса 4,5 кг | ЗАО "НПП "МЕТА" | 9361 | Громкоговоритель ГР-100.02 МЕТА 100/50/25Вт, 240/120/100В
| 116193 | Громкоговоритель ГР-15.03 МЕТА (пластик) 15/7.5/3.8Вт, 100В | шт. | Степень защиты оболочки — IP 56. Корпус — ABS пластик. В комплект входит скоба для крепления из нержавеющей стали. Гарантия изготовителя — 12 месяцев. Технические характеристики Максимальная мощность 15 Вт Входная мощность 15 / 7,5 / 3,8 Вт Входное напряжение 100 В Уровень характерист-кой чувствительности (1 Вт, 1 м) в диапазоне частот 500-3150 Гц 105 дБ Уровень максимальной чувствительности в октавной полосе частот 108 дБ Макс. уровень звукового давления (Pmax, 1 м) 120 дБ Диапазон воспроизводимых частот 300-9000 Гц Угол излучения (1000 Гц, -6 дБ) 120? Габаритные размеры O210x275 мм Масса 1,9 кг | ЗАО "НПП "МЕТА" | 3149 | Громкоговоритель ГР-15.03 МЕТА (пластик) 15/7.5/3.8Вт, 100В
| 105105 | Громкоговоритель ГР-25.02 МЕТА (металл) 25/12/6Вт, 120/100/30В IP65 | шт. | Громкоговоритель ГР-25.02 МЕТА 25/12/8Вт, 120/100/30В круглый Уличное исполнение. Степень защиты оболочки — IP 65. Корпус — алюминий. В комплект входит скоба для крепления. Технические характеристики Максимальная мощность 25 Вт Входная мощность 25 / 12,5 / 6 Вт Входное напряжение 30 / 100 / 120 В Уровень характерист-кой чувствительности (1 Вт, 1 м) в диапазоне частот 500-3150 Гц 105 дБ Уровень максимальной чувствительности в октавной полосе частот 109 дБ Макс. уровень звукового давления (Pmax, 1 м) 123 дБ Диапазон воспроизводимых частот 250-5000 Гц Габаритные размеры O285x340 мм Масса 2,7 кг | ЗАО "НПП "МЕТА" | 4185 | Громкоговоритель ГР-25.02 МЕТА (металл) 25/12/6Вт, 120/100/30В IP65
| 106157 | Громкоговоритель ГР-50.02 МЕТА 50/25/12.5Вт, 240/120/100В | шт. | Уличное исполнение. Степень защиты оболочки — IP 65. Корпус — алюминий. В комплект входит скоба для крепления. Гарантия изготовителя — 12 месяцев. Технические характеристики Максимальная мощность 50 Вт Входная мощность 50 / 25 / 12,5 Вт Входное напряжение 100 / 120 / 240 В Уровень характерист-кой чувствительности (1 Вт, 1 м) в диапазоне частот 500-3150 Гц 106 дБ Уровень максимальной чувствительности в октавной полосе частот 110 дБ Макс. уровень звукового давления (Pmax, 1 м) 127 дБ Диапазон воспроизводимых частот 250-5000 Гц Угол излучения (1 кГц/4 кГц, -6 дБ) 120?/50? Габаритные размеры O345x365 мм Масса 3,2 кг | ЗАО "НПП "МЕТА" | 6651 | Громкоговоритель ГР-50.02 МЕТА 50/25/12.5Вт, 240/120/100В
| 87237 | МЕТА (АСР-15.5.1 15/10/5Вт) 100В )Звуковой прожектор. | шт. | МЕТА (АСР-15.5.1 15/10/5Вт) 100В, 90дБ | ЗАО "НПП "МЕТА" | 4864 | МЕТА (АСР-15.5.1 15/10/5Вт) 100В )Звуковой прожектор.
0212 Omega - Системы оповещения о пожаре
| 7882464 | AL-02 оповещатель речевой настенный | шт. | AL-02 оповещатель речевой настенный | OMEGA SOUND | 1041 | AL-02 оповещатель речевой настенный
| 7882466 | AL-250PA панель расширения мощности речевого оповещения | шт. | Номинальная мощность - 250 Вт. Выбираемое напряжение в линиях оповещения 25В/70В/100В. Аудио-вход с выбираемой чувствительностью 1В/25В/70В/100В. Автоматический контроль внутренних узлов и блоков, тракта звукоусиления, линий оповещения, сетевого и резервного электропитания с выводом состояния во внешние цепи. Встроенный бесперебойный блок питания с зарядным устройством. Основное питание - сеть 220В 50Гц, резервное питание - от АКБ 24В (АКБ заказываются отдельно). Серый металлический корпус для навесного монтажа с внутренним отсеком для двух АКБ 12В до 26 Ач. Габаритные размеры, не более: 500Х370Х140 мм | OMEGA SOUND | 66119 | AL-250PA панель расширения мощности речевого оповещения
| 7896435 | AL-8MP2 прибор речевого оповещения и управления эвакуацией | шт. | 250 | OMEGA SOUND | 149838 | AL-8MP2 прибор речевого оповещения и управления эвакуацией
| 7924544 | AL-MGN1 Комплект системы вызова экстренной помощи | шт. | AL-MGN1 R061 Комплект системы вызова экстренной помощи с контролем подключенных устройств и линий подключения "Состав комплекта: AL-SPX4 - 4-зонный блок контроля; AL-DI - Светозвуковой сигнализатор; AL-CB - Кнопка отмены вызова «Сброс»; AL-RB - Извещатель «Вызов»;" | OMEGA SOUND | 66119 | AL-MGN1 Комплект системы вызова экстренной помощи
| 7924545 | AL-MGN2 Дополнительный комплект на одну зону для AL-MGN1 | шт. | AL-MGN2 Дополнительный комплект на одну зону для AL-MGN1. Возможность автономной работы с сохранением функции контроля. "Состав комплекта: AL-DI - Светозвуковой сигнализатор; AL-CB - Кнопка отмены вызова «Сброс»; AL-RB - Извещатель «Вызов»;" | OMEGA SOUND | 8887 | AL-MGN2 Дополнительный комплект на одну зону для AL-MGN1
| 88984 | Omega SP4-S Пульт на 4 зоны | шт. | Пульт на 4 зоны | OMEGA SOUND | 40169 | Omega SP4-S Пульт на 4 зоны
| 100349 | PS-8E-LP панель управления и расширения для систем оповещ. | шт. | PS-8E панель управления и расширения для систем оповещ. с блоком питания 8А | Cooper wheelock | 64175 | PS-8E-LP панель управления и расширения для систем оповещ.
| 106391 | ОСА-1 прибор управления световыми оповещателями | шт. | прибор управления световыми оповещателям, 220В, 30ВА, АКБ 12А/ч | OMEGA SOUND | 14438 | ОСА-1 прибор управления световыми оповещателями
0213 19" Стойки и аксессуары
| 7888957 | Rittal 7000675 TE Компл. заземления 1шт | шт. | TE Компл. заземления 1шт | Rittal | 1844 | Rittal 7000675 TE Компл. заземления 1шт
| 7894077 | Rittal 7826368 Потолочная панель модульная 600x800mm | шт. | Потолочная панель модульная 600x800mm | Rittal | 5506 | Rittal 7826368 Потолочная панель модульная 600x800mm
| 13459 | ДК ОСО-1 декодер команд | шт. | без пульта!!!! | Россия |  | ДК ОСО-1 декодер команд
| 7894656 | ДК-Ф декодер фидерный | шт. |  | Россия |  | ДК-Ф декодер фидерный
0214 АРИЯ-Система оповещения
| 7888446 | АРИЯ-10 (10Вт) - громкоговоритель настенный, 10Вт, 95дБ, 120-16000Гц, 8 Ом, IP41, -10...+55С | шт. | АРИЯ-10 (10Вт) громкоговоритель настенный, 10Вт, 95дБ, 120-16000Гц, 8 Ом, IP41, -10...+55С Речевые оповещатели АРИЯ предназначены для воспроизведения сигналов ГО и ЧС, речевых сообщений и фоновой музыки. Оповещатели подразделяются на активные, пассивные и трансформаторные. Выпускаются как в настенном, так и в потолочном исполнении. Пассивные речевые оповещатели подключаются к линии оповещения. Активные речевые оповещатели подключаются непосредственно к линии управления, что позволяет передавать сообщения на большие расстояния практически без потерь. Модификация АРИЯ-10 Номинальная мощность, Вт 10 Уровень звукового давления, дБ 95 Частотный диапазон, Гц, не уже 120-16000 Выходное сопротивление, Ом 8 Время непрерывной работы не ограничено Степень защиты оболочки, IP 41 Габаритные размеры, мм 138х200х65 Масса, кг, не более 0,45 Диапазон рабочих температур, С -10…+55 Относительная влажность воздуха при +25 С, %, не более 95 | ООО "Электротехника и Автоматика" | 557 | АРИЯ-10 (10Вт) - громкоговоритель настенный, 10Вт, 95дБ, 120-16000Гц, 8 Ом, IP41, -10...+55С
| 7879992 | АРИЯ-10 (3Вт) громкоговоритель настенный, 3Вт, 95дБ, 120-16000Гц, 8 Ом, IP41, -10...+55С | шт. | АРИЯ-10 (3Вт) громкоговоритель настенный, 3Вт, 95дБ, 120-16000Гц, 8 Ом, IP41, -10...+55С Речевые оповещатели АРИЯ предназначены для воспроизведения сигналов ГО и ЧС, речевых сообщений и фоновой музыки. Оповещатели подразделяются на активные, пассивные и трансформаторные. Выпускаются как в настенном, так и в потолочном исполнении. Пассивные речевые оповещатели подключаются к линии оповещения. Активные речевые оповещатели подключаются непосредственно к линии управления, что позволяет передавать сообщения на большие расстояния практически без потерь. В ближайшее время планируется выпуск оповещателей для подключения к трансляционной линии напряжением 100 В. Модификация АРИЯ-10 Номинальная мощность, Вт 3 Уровень звукового давления, дБ 95 Частотный диапазон, Гц, не уже 120-16000 Выходное сопротивление, Ом 8 Время непрерывной работы не ограничено Степень защиты оболочки, IP 41 Габаритные размеры, мм 138х200х65 Масса, кг, не более 0,45 Диапазон рабочих температур, С -10…+55 Относительная влажность воздуха при +25 С, %, не более 95 | ООО "Электротехника и Автоматика" | 422 | АРИЯ-10 (3Вт) громкоговоритель настенный, 3Вт, 95дБ, 120-16000Гц, 8 Ом, IP41, -10...+55С
| 7888445 | АРИЯ-10 (5Вт) СНЯТ! ЗАМЕНА- АРИЯ-ПС-5 громкоговоритель настенный Вт, 95дБ, 120-16000Гц, 8 Ом, IP41, -10...+55С | шт. | АРИЯ-10 (5Вт) громкоговоритель настенный, 5Вт, 95дБ, 120-16000Гц, 8 Ом, IP41, -10...+55С Речевые оповещатели АРИЯ предназначены для воспроизведения сигналов ГО и ЧС, речевых сообщений и фоновой музыки. Оповещатели подразделяются на активные, пассивные и трансформаторные. Выпускаются как в настенном, так и в потолочном исполнении. Пассивные речевые оповещатели подключаются к линии оповещения. Активные речевые оповещатели подключаются непосредственно к линии управления, что позволяет передавать сообщения на большие расстояния практически без потерь. В ближайшее время планируется выпуск оповещателей для подключения к трансляционной линии напряжением 100 В. Модификация АРИЯ-10 Номинальная мощность, Вт 5 Уровень звукового давления, дБ 95 Частотный диапазон, Гц, не уже 120-16000 Выходное сопротивление, Ом 8 Время непрерывной работы не ограничено Степень защиты оболочки, IP 41 Габаритные размеры, мм 138х200х65 Масса, кг, не более 0,45 Диапазон рабочих температур, С -10…+55 Относительная влажность воздуха при +25 С, %, не более 95 | ООО "Электротехника и Автоматика" | 489 | АРИЯ-10 (5Вт) СНЯТ! ЗАМЕНА- АРИЯ-ПС-5 громкоговоритель настенный Вт, 95дБ, 120-16000Гц, 8 Ом, IP41, -10...+55С
| 7879956 | АРИЯ-10 АС, колонка настенная, 3Вт, 87 дБ, 120-16000Гц, IP31, -10...+55С | шт. | АРИЯ-10 АС, колонка настенная, 3Вт, 87 дБ, 120-16000Гц, IP31, -10...+55С Оповещатели охранно-пожарные речевые АРИЯ-10-АС предназначены для воспроизведения сообщений о возникновении опасности (пожар, взрыв, утечка газа и т.д.), инструкций по эвакуации, иной речевой информации и фоновой музыки в системах оповещения и громкоговорящей связи. Высокий уровень звукового давления Широкий диапазон воспроизводимых частот Отсутствие искажений при передаче звука на большие расстояния Установка в любых типах зданий и сооружений Модификация АРИЯ-10-АС Напряжение питания постоянного тока, В 12 Ток потребления в дежурном режиме, мА, не более 50 Ток потребления в режиме оповещения, мА, не более 400 Номинальная мощность, Вт 3 Уровень звукового давления, дБ 87 Частотный диапазон, Гц, не уже 120-16000 Время непрерывной работы не ограничено Степень защиты оболочки, IP 31 Габаритные размеры, мм 138х200х65 Масса, кг, не более 0,4 Диапазон рабочих температур, С -10…+55 Относительная влажность воздуха при +25 С, %, не более 95 | ООО "Электротехника и Автоматика" | 580 | АРИЯ-10 АС, колонка настенная, 3Вт, 87 дБ, 120-16000Гц, IP31, -10...+55С
| 7888449 | АРИЯ-10 АСП, колонка потолочная, 3Вт, 87 дБ, 120-16000Гц, IP31, -10...+55С | шт. | АРИЯ-10 АС, колонка потолочная, 3Вт, 87 дБ, 120-16000Гц, IP31, -10...+55С Оповещатели охранно-пожарные речевые АРИЯ-10-АСП предназначены для воспроизведения сообщений о возникновении опасности (пожар, взрыв, утечка газа и т.д.), инструкций по эвакуации, иной речевой информации и фоновой музыки в системах оповещения и громкоговорящей связи. Высокий уровень звукового давления Широкий диапазон воспроизводимых частот Отсутствие искажений при передаче звука на большие расстояния Установка в любых типах зданий и сооружений Модификация АРИЯ-10-АСП Напряжение питания постоянного тока, В 12 Ток потребления в дежурном режиме, мА, не более 50 Ток потребления в режиме оповещения, мА, не более 400 Номинальная мощность, Вт 3 Уровень звукового давления, дБ 87 Частотный диапазон, Гц, не уже 120-16000 Время непрерывной работы не ограничено Степень защиты оболочки, IP 31 Габаритные размеры, мм 160х120х85 Масса, кг, не более 0,3 Диапазон рабочих температур, С -10…+55 Относительная влажность воздуха при +25 С, %, не более 95 | ООО "Электротехника и Автоматика" | 566 | АРИЯ-10 АСП, колонка потолочная, 3Вт, 87 дБ, 120-16000Гц, IP31, -10...+55С
| 7888595 | АРИЯ-БР М Блок расширения речевого оповещения | шт. | Блоки расширения предназначены для работы в составе системы речевого оповещения АРИЯ в качестве усилителей мощности аудио сигнала, поступающего от блоков речевого оповещения и служат для увеличения количества подключаемых речевых оповещателей. Обеспечивают световую индикацию наличия напряжения питания, возникновения неисправности, включения режима оповещения. Изделия имеют защиту от переполюсовки питания посредством предохранителя, а также электронную самовосстанавливающуюся защиту от перегрузки и КЗ в нагрузке. Модификации Р и РМ, оснащенные резервными источниками питания, обеспечивают контроль наличия и защиту от перезаряда и глубокого разряда АКБ. Контроль линии оповещения Подключение до 48 пассивных речевых оповещателей Модификация АРИЯ-БР-М Напряжение питания постоянного тока, В 12 В Ток потребления в дежурном режиме, В·А, не более 0,1 Максимальный ток потребления в режиме оповещения, А, не более 5 Выходная можность, Вт 40 Диапазон частот, Гц 5 - 25 000 Количество входов оповещения 1 Количество линий (зон) оповещения 1 Количество линий управления 1 Максимальное количество подключаемых речевых оповещателей АРИЯ-10 или АРИЯ-10 П 48 Степень защиты оболочки, IP 41 Особенности модификации трансляция музыки Габаритные размеры, мм 120х150х50 Масса, кг, не более 0,2 Диапазон рабочих температур, С -20…+55 Относительная влажность воздуха при +25 С, %, не более 95 | ООО "Электротехника и Автоматика" | 805 | АРИЯ-БР М Блок расширения речевого оповещения
| 7888660 | АРИЯ-БР Р Система речевого оповещения с РИП | шт. | Блоки расширения предназначены для работы в составе системы речевого оповещения АРИЯ в качестве усилителей мощности аудио сигнала, поступающего от блоков речевого оповещения и служат для увеличения количества подключаемых речевых оповещателей. Обеспечивают световую индикацию наличия напряжения питания, возникновения неисправности, включения режима оповещения. Изделия имеют защиту от переполюсовки питания посредством предохранителя, а также электронную самовосстанавливающуюся защиту от перегрузки и КЗ в нагрузке. Модификации Р и РМ, оснащенные резервными источниками питания, обеспечивают контроль наличия и защиту от перезаряда и глубокого разряда АКБ. Контроль линии оповещения Подключение до 48 пассивных речевых оповещателей Модификация АРИЯ-БР-Р Напряжение питания постоянного тока, В 12 В Ток потребления в дежурном режиме, В·А, не более 3 Выходная можность, Вт 40 Диапазон частот, Гц 5 - 25 000 Количество входов оповещения 1 Количество линий (зон) оповещения 1 Количество линий управления 1 Максимальное количество подключаемых речевых оповещателей АРИЯ-10 или АРИЯ-10 П 48 Время работы от встраиваемого аккумулятора час, не менее: - в дежурном режиме 200 - в режиме оповещения 6 Номинальная емкость встраиваемого аккумулятора, А·ч 7 Степень защиты оболочки, IP 40 Особенности модификации РИП Габаритные размеры, мм 200х245х80 Масса без аккумуляторной батареи, кг, не более 0,8 Диапазон рабочих температур, С -10…+55 Относительная влажность воздуха при +25 С, %, не более 95 | ООО "Электротехника и Автоматика" | 1220 | АРИЯ-БР Р Система речевого оповещения с РИП
| 7901296 | АРИЯ-БР РМ Блок расширения речевого оповещения | шт. | Блок расширения с резервным источником питания и возможностью трансляции музыки. Блоки расширения предназначены для работы в составе системы речевого оповещения АРИЯ в качестве усилителей мощности аудио сигнала, поступающего от блоков речевого оповещения и служат для увеличения количества подключаемых речевых оповещателей. Обеспечивают световую индикацию наличия напряжения питания, возникновения неисправности, включения режима оповещения. Изделия имеют защиту от переполюсовки питания посредством предохранителя, а также электронную самовосстанавливающуюся защиту от перегрузки и КЗ в нагрузке. Модификации Р и РМ, оснащенные резервными источниками питания, обеспечивают контроль наличия и защиту от перезаряда и глубокого разряда АКБ. Контроль линии оповещения Подключение до 48 пассивных речевых оповещателей Модификация АРИЯ-БР-РМ Напряжение питания постоянного тока, В 220 В Мощность, потребляемая от сети переменного тока в дежурном режиме, В·А 7 Выходная можность, Вт 40 Диапазон частот, Гц 5 - 25 000 Количество входов оповещения 1 Количество линий (зон) оповещения 1 Количество линий управления 1 Максимальное количество подключаемых речевых оповещателей АРИЯ-10 или АРИЯ-10 П 48 Время работы от встраиваемого аккумулятора час, не менее: - в дежурном режиме 36 - в режиме оповещения 6 Номинальная емкость встраиваемого аккумулятора, А·ч 7 Степень защиты оболочки, IP 40 Особенности модификации РИП трансляция музыки Габаритные размеры, мм 200х245х80 Масса без аккумуляторной батареи, кг, не более 0,9 Диапазон рабочих температур, С -10…+55 Относительная влажность воздуха при +25 С, %, не более 95 | ООО "Электротехника и Автоматика" | 1877 | АРИЯ-БР РМ Блок расширения речевого оповещения
| 7879991 | АРИЯ-БРО АС Моноблок, 12В, 3Вт, 2 реч. сообщения | шт. | АРИЯ-БРО АС Моноблок | ООО "Электротехника и Автоматика" | 921 | АРИЯ-БРО АС Моноблок, 12В, 3Вт, 2 реч. сообщения
| 7879990 | АРИЯ-БРО Р Блок речевого оповещения с резервным источником питания | шт. | АРИЯ-БРО Р Блок речевого оповещения с резервным источником питания Блок речевого оповещения - основной элемент системы АРИЯ, предназначен для формирования и трансляции сигналов ГО и ЧС, фоновой музыки, а также самостоятельно записанных речевых сообщений. Запись может производиться через линейный вход или с помощью программатора. Отличаются малым токопотреблением, высокой надежностью и простотой в эксплуатации. Все БРО системы АРИЯ оснащены встроенной энергонезависимой памятью. Допустима отдельная трансляция тревожных сообщений в каждую из зон, отдельное оповещение персонала, посетителей. При изготовлении в память изделий записаны стандартные речевые сообщения: "Производится проверка системы оповещения!", "Внимание! Пожарная тревога! Всем срочно покинуть помещение!" и т.д. Кроме того, на заводе-изготовителе имеется архив из более чем 30 записанных в студии сообщения, в том числе и на иностраных языках. Сообщения можно выбрать как при заказе системы, так и при дальнейшем ее использовании. Обратившись на завод, можно получить ссылку на скачивание необходимых сообщений. Постоянный контроль линий оповещения и управления Воспроизведение сообщений с внешнего микрофона 2 сообщения общей длительностью до 100 секунд Программирование алгоритма воспроизведения сообщений Возможность записи сообщений через линейный вход Подключение до 50 активных устройств и до 48 пассивных речевых оповещателей Модификация АРИЯ-БРО-Р Напряжение питания переменного тока частотой 50 Гц, В 220 Выходная можность, В 40 Потребляемая мощность в дежурном режиме работы, В·А, не более 7 Ёмкость АКБ, А·ч 7 Степень защиты оболочки, IP 40 Время работы от встраиваемого аккумулятора: - в дежурном режиме, часов 200 - в режиме оповещения, часов 6 Диапазон частот, Гц 5 - 25 000 Особенности модификации наличие РИП Габаритные размеры, мм 200х245х80 Масса без аккумуляторной батареи, кг, не более 0,8 Диапазон рабочих температур, С -10…+55 Относительная влажность воздуха при +25 С, %, не более 95 | ООО "Электротехника и Автоматика" | 1448 | АРИЯ-БРО Р Блок речевого оповещения с резервным источником питания
| 7879989 | АРИЯ-БРО РМ Блок речевого оповещения с резервн. источн. питания и возможностью трансляции музыки | шт. | АРИЯ-БРО РМ Блок речевого оповещения с резервным источником питания и возможностью трансляции музыки | ООО "Электротехника и Автоматика" | 2079 | АРИЯ-БРО РМ Блок речевого оповещения с резервн. источн. питания и возможностью трансляции музыки
| 7888538 | АРИЯ-БРО РМ МИНИ Блок реч. оповещения с резервн. источн. питания и возможностью трансляции музыки | шт. | АРИЯ-БРО РМ-МИНИ Блок речевого оповещения с резервным источником питания и возможностью трансляции музыки Блок речевого оповещения - основной элемент системы АРИЯ, предназначен для формирования и трансляции сигналов ГО и ЧС, фоновой музыки, а также самостоятельно записанных речевых сообщений. Запись может производиться через линейный вход или с помощью программатора. Отличаются малым токопотреблением, высокой надежностью и простотой в эксплуатации. Все БРО системы АРИЯ оснащены встроенной энергонезависимой памятью. Допустима отдельная трансляция тревожных сообщений в каждую из зон, отдельное оповещение персонала, посетителей. При изготовлении в память изделий записаны стандартные речевые сообщения: "Производится проверка системы оповещения!", "Внимание! Пожарная тревога! Всем срочно покинуть помещение!" и т.д. Кроме того, на заводе-изготовителе имеется архив из более чем 30 записанных в студии сообщения, в том числе и на иностраных языках. Сообщения можно выбрать как при заказе системы, так и при дальнейшем ее использовании. Обратившись на завод, можно получить ссылку на скачивание необходимых сообщений. Постоянный контроль линий управления Трансляция музыки или сигналов ГО и ЧС Воспроизведение сообщений с внешнего микрофона 2 сообщения общей длительностью до 100 секунд Возможность записи сообщений через линейный вход Подключение до 50 актиМодификация АРИЯ-БРО-РМ-МИНИ Напряжение питания переменного тока частотой 50 Гц, В 220 Выходная можность, В 3 Потребляемая мощность в дежурном режиме работы, В·А, не более 5 Ёмкость АКБ, А·ч 0,8 Степень защиты оболочки, IP 40 Время работы от встраиваемого аккумулятора: - в дежурном режиме, часов 200 - в режиме оповещения, часов 6 Диапазон частот, Гц 22 - 22 000 Особенности модификации трансляция музыки, РИП Габаритные размеры, мм 120х150х50 Масса без аккумуляторной батареи, кг, не более 0,2 Диапазон рабочих температур, С -10…+55 Относительная влажность воздуха при +25 С, %, не более 95вных устройств и до 48 пассивных речевых оповещателей | ООО "Электротехника и Автоматика" | 1220 | АРИЯ-БРО РМ МИНИ Блок реч. оповещения с резервн. источн. питания и возможностью трансляции музыки
| 7888661 | АРИЯ-БРО РМ МИНИ-2 Блок реч. оповещения с РИП и возможностью трансляции музыки | шт. |  | ООО "Электротехника и Автоматика" | 3755 | АРИЯ-БРО РМ МИНИ-2 Блок реч. оповещения с РИП и возможностью трансляции музыки
| 7880572 | АРИЯ-БРО-М Блок речевого оповещения с возможностью трансляции музыки | шт. | АРИЯ-БРО М Блок речевого оповещения с возможностью трансляции музыки | ООО "Электротехника и Автоматика" | 1100 | АРИЯ-БРО-М Блок речевого оповещения с возможностью трансляции музыки
| 7888534 | АРИЯ-БРО-М-МИНИ | шт. | АРИЯ-БРО М МИНИ | ООО "Электротехника и Автоматика" | 658 | АРИЯ-БРО-М-МИНИ
| 7911882 | АРИЯ-МКП-4 Микрофонная панель для трансляции и записи речевых сообщений СО Ария | шт. |  | ООО "Электротехника и Автоматика" | 2127 | АРИЯ-МКП-4 Микрофонная панель для трансляции и записи речевых сообщений СО Ария
| 7928033 | АРИЯ-ПС-10 (10Вт) громкоговоритель настенный, 10Вт, 95дБ, 120-16000Гц, 8 Ом, IP41, -10...+55С | шт. | АРИЯ-ПС-10 (10Вт) громкоговоритель настенный, 10Вт, 95дБ, 120-16000Гц, 8 Ом, IP41, -10...+55С Речевые оповещатели АРИЯ предназначены для воспроизведения сигналов ГО и ЧС, речевых сообщений и фоновой музыки. Оповещатели подразделяются на активные, пассивные и трансформаторные. Выпускаются как в настенном, так и в потолочном исполнении. Пассивные речевые оповещатели подключаются к линии оповещения. Активные речевые оповещатели подключаются непосредственно к линии управления, что позволяет передавать сообщения на большие расстояния практически без потерь. Модификация АРИЯ-10 Номинальная мощность, Вт 10 Уровень звукового давления, дБ 95 Частотный диапазон, Гц, не уже 120-16000 Выходное сопротивление, Ом 8 Время непрерывной работы не ограничено Степень защиты оболочки, IP 41 Габаритные размеры, мм 138х200х65 Масса, кг, не более 0,45 Диапазон рабочих температур, С -10…+55 Относительная влажность воздуха при +25 С, %, не более 95 | ООО "Электротехника и Автоматика" | 574 | АРИЯ-ПС-10 (10Вт) громкоговоритель настенный, 10Вт, 95дБ, 120-16000Гц, 8 Ом, IP41, -10...+55С
| 7928375 | АРИЯ-ПС-10 П (10Вт) потолочный громкоговоритель, 10Вт, 95дБ, 120-16000Гц, 8 Ом, IP41, -10...+55С | шт. | АРИЯ-10 П (10Вт) потолочный громкоговоритель, 10Вт, 95дБ, 120-16000Гц, 8 Ом, IP41, -10...+55С | ООО "Электротехника и Автоматика" | 470 | АРИЯ-ПС-10 П (10Вт) потолочный громкоговоритель, 10Вт, 95дБ, 120-16000Гц, 8 Ом, IP41, -10...+55С
| 7927966 | АРИЯ-ПС-3 (3Вт) громкоговоритель настенный, 3Вт, 95дБ, 120-16000Гц, 8 Ом, IP41, -10...+55С | шт. | АРИЯ-ПС-3 (3Вт) громкоговоритель настенный, 3Вт, 95дБ, 120-16000Гц, 8 Ом, IP41, -10...+55С Речевые оповещатели АРИЯ предназначены для воспроизведения сигналов ГО и ЧС, речевых сообщений и фоновой музыки. Оповещатели подразделяются на активные, пассивные и трансформаторные. Выпускаются как в настенном, так и в потолочном исполнении. Пассивные речевые оповещатели подключаются к линии оповещения. Активные речевые оповещатели подключаются непосредственно к линии управления, что позволяет передавать сообщения на большие расстояния практически без потерь. В ближайшее время планируется выпуск оповещателей для подключения к трансляционной линии напряжением 100 В. Модификация АРИЯ-10 Номинальная мощность, Вт 3 Уровень звукового давления, дБ 95 Частотный диапазон, Гц, не уже 120-16000 Выходное сопротивление, Ом 8 Время непрерывной работы не ограничено Степень защиты оболочки, IP 41 Габаритные размеры, мм 138х200х65 Масса, кг, не более 0,45 Диапазон рабочих температур, С -10…+55 Относительная влажность воздуха при +25 С, %, не более 95 | ООО "Электротехника и Автоматика" | 435 | АРИЯ-ПС-3 (3Вт) громкоговоритель настенный, 3Вт, 95дБ, 120-16000Гц, 8 Ом, IP41, -10...+55С
| 7928376 | АРИЯ-ПС-3 П (3Вт) потолочный громкоговоритель, 10Вт, 95дБ, 120-16000Гц, 8 Ом, IP41, -10...+55С | шт. | АРИЯ-ПС-3-П (3Вт) потолочный громкоговоритель, 10Вт, 95дБ, 120-16000Гц, 8 Ом, IP41, -10...+55С | ООО "Электротехника и Автоматика" | 414 | АРИЯ-ПС-3 П (3Вт) потолочный громкоговоритель, 10Вт, 95дБ, 120-16000Гц, 8 Ом, IP41, -10...+55С
| 7928032 | АРИЯ-ПС-5 (5Вт) громкоговоритель настенный Вт, 95дБ, 120-16000Гц, 8 Ом, IP41, -10...+55С | шт. | АРИЯ-ПС-5 (5Вт) громкоговоритель настенный, 5Вт, 95дБ, 120-16000Гц, 8 Ом, IP41, -10...+55С Речевые оповещатели АРИЯ предназначены для воспроизведения сигналов ГО и ЧС, речевых сообщений и фоновой музыки. Оповещатели подразделяются на активные, пассивные и трансформаторные. Выпускаются как в настенном, так и в потолочном исполнении. Пассивные речевые оповещатели подключаются к линии оповещения. Активные речевые оповещатели подключаются непосредственно к линии управления, что позволяет передавать сообщения на большие расстояния практически без потерь. В ближайшее время планируется выпуск оповещателей для подключения к трансляционной линии напряжением 100 В. Модификация АРИЯ-10 Номинальная мощность, Вт 5 Уровень звукового давления, дБ 95 Частотный диапазон, Гц, не уже 120-16000 Выходное сопротивление, Ом 8 Время непрерывной работы не ограничено Степень защиты оболочки, IP 41 Габаритные размеры, мм 138х200х65 Масса, кг, не более 0,45 Диапазон рабочих температур, С -10…+55 Относительная влажность воздуха при +25 С, %, не более 95 | ООО "Электротехника и Автоматика" | 505 | АРИЯ-ПС-5 (5Вт) громкоговоритель настенный Вт, 95дБ, 120-16000Гц, 8 Ом, IP41, -10...+55С
| 7928377 | АРИЯ-ПС-5 П (5Вт) потолочный громкоговоритель, 10Вт, 95дБ, 120-16000Гц, 8 Ом, IP41, -10...+55С | шт. | АРИЯ-ПС-5 П потолочный громкоговоритель, 10Вт, 95дБ, 120-16000Гц, 8 Ом, IP41, -10...+55С | ООО "Электротехника и Автоматика" | 442 | АРИЯ-ПС-5 П (5Вт) потолочный громкоговоритель, 10Вт, 95дБ, 120-16000Гц, 8 Ом, IP41, -10...+55С
| 7917775 | Крышка для АРИЯ-БР Р Система речевого оповещения с РИП | шт. |  | ООО "Электротехника и Автоматика" |  | Крышка для АРИЯ-БР Р Система речевого оповещения с РИП
| 7918464 | Основание для АРИЯ-БР Р Система речевого оповещения с РИП | шт. |  | ООО "Электротехника и Автоматика" |  | Основание для АРИЯ-БР Р Система речевого оповещения с РИП
0215 ИРСЭТ-Система оповещения
| 7886934 | ОР ИРСЭТ БР-М, Блок расширения, трансяция фоновой музыки | шт. | ОР ИРСЭТ БР-M Блок расширения, трансяция фоновой музыки | ООО "ИРСЭТ-Центр" | 1231 | ОР ИРСЭТ БР-М, Блок расширения, трансяция фоновой музыки
| 7886919 | ОР ИРСЭТ БР-Р, Блок расширения с резервным источником питания | шт. | ОР ИРСЭТ БР-Р, Блок расширения с резервным источником питания, 40Вт, IP40 | ООО "ИРСЭТ-Центр" | 1877 | ОР ИРСЭТ БР-Р, Блок расширения с резервным источником питания
| 7886935 | ОР ИРСЭТ БР-РМ, Блок расширения с резервным ист. пит.+ трансяция фоновой музыки | шт. | ОР ИРСЭТ БР-Р, Блок расширения резервн. источ. пит. + трансяция фоновой музыки, 40Вт, IP40 | ООО "ИРСЭТ-Центр" | 2923 | ОР ИРСЭТ БР-РМ, Блок расширения с резервным ист. пит.+ трансяция фоновой музыки
| 7886932 | ОР ИРСЭТ БРО-М, Блок речевого оповещения, трансляция фоновой музыки | шт. | ОР ИРСЭТ БРО-М, Блок речевого оповещения, трансляция фоновой музыки, 40Вт, IP41, без источника резервного питания | ООО "ИРСЭТ-Центр" | 1679 | ОР ИРСЭТ БРО-М, Блок речевого оповещения, трансляция фоновой музыки
| 7886918 | ОР ИРСЭТ БРО-Р, Блок речевого оповещения с резервным источником питания | шт. | ОР ИРСЭТ БРО-Р, Блок речевого оповещения с резервным источником питания, 40Вт, IP40 | ООО "ИРСЭТ-Центр" | 2217 | ОР ИРСЭТ БРО-Р, Блок речевого оповещения с резервным источником питания
| 7886933 | ОР ИРСЭТ БРО-РМ, Блок речевого оповещения с резервным источником питания+ трансляция фоновой музыки | шт. | ОР ИРСЭТ БРО-РМ, Блок речевого оповещения, трансляция фоновой музыки + трансляция фоновой музыки, 40Вт, IP40 | ООО "ИРСЭТ-Центр" | 3229 | ОР ИРСЭТ БРО-РМ, Блок речевого оповещения с резервным источником питания+ трансляция фоновой музыки
| 7895815 | ОР ИРСЭТ Микрофон | шт. | ОР ИРСЭТ Микрофон | ООО "ИРСЭТ-Центр" | 1598 | ОР ИРСЭТ Микрофон
| 7886930 | ОР ИРСЭТ Н10, оповещатель речевой настенный, 10Вт | шт. | ОР ИРСЭТ Н3, оповещатель речевой настенный, 10Вт, IP31 | ООО "ИРСЭТ-Центр" | 899 | ОР ИРСЭТ Н10, оповещатель речевой настенный, 10Вт
| 7886916 | ОР ИРСЭТ Н3, оповещатель речевой настенный, 3Вт | шт. | ОР ИРСЭТ Н3, оповещатель речевой настенный, 3Вт, IP31 | ООО "ИРСЭТ-Центр" | 724 | ОР ИРСЭТ Н3, оповещатель речевой настенный, 3Вт
| 7886917 | ОР ИРСЭТ Н5, оповещатель речевой настенный, 5Вт | шт. | ОР ИРСЭТ Н3, оповещатель речевой настенный, 5Вт, IP31 | ООО "ИРСЭТ-Центр" | 794 | ОР ИРСЭТ Н5, оповещатель речевой настенный, 5Вт
| 7886931 | ОР ИРСЭТ П10, оповещатель речевой потолочный, 10Вт | шт. | ОР ИРСЭТ П3, оповещатель речевой потолочный, 10Вт, IP31, 95 Дб | ООО "ИРСЭТ-Центр" | 664 | ОР ИРСЭТ П10, оповещатель речевой потолочный, 10Вт
| 7886915 | ОР ИРСЭТ П3, оповещатель речевой потолочный, 3Вт | шт. | ОР ИРСЭТ П3, оповещатель речевой потолочный, 3Вт, IP31 | ООО "ИРСЭТ-Центр" | 608 | ОР ИРСЭТ П3, оповещатель речевой потолочный, 3Вт
| 7886914 | ОР ИРСЭТ П5, оповещатель речевой потолочный, 5Вт | шт. | ОР ИРСЭТ П5, оповещатель речевой потолочный, 5Вт,, IP31 | ООО "ИРСЭТ-Центр" | 627 | ОР ИРСЭТ П5, оповещатель речевой потолочный, 5Вт
| 7895816 | ОР ИРСЭТ Программатор | шт. | ОР ИРСЭТ Программатор | ООО "ИРСЭТ-Центр" | 728 | ОР ИРСЭТ Программатор
03 Системы Видеонаблюдения и Сетевое оборудование
0301 Видеокамеры AHD/TVI/CVI
030101 Видеоглазки
| 7924913 | Видеоглазок цв. SAMBO-SCB121EHP3 (видеоглазок) | шт. | вот такие есть | Sambo | 5699 | Видеоглазок цв. SAMBO-SCB121EHP3 (видеоглазок)
| 7928481 | Видеоглазок цв. TSc-190HDV | шт. |  | Tantos |  | Видеоглазок цв. TSc-190HDV
030102 Купольные видеокамеры
| 7914142 | Видеокамера Jassun JSH-D100AIR (2.8mm) white, 1.0Mp (мультиформат) dome, microphone | шт. | Купольная 1-мегапиксельная мультиформатная видеокамера с МИКРОФОНОМ и с функцией "день-ночь" 1/4" OmniVision 9732 CMOS, DSP FH8532E , AHD/TVI/CVI:720p, CVBS:960H, 0.00лк (ИК вкл.)F2.0, ИК фильтр мех., фокус 2.8 мм, D-WDR , OSD меню, 12VDC, 3D кронштейн(направление в 3х плоскостях), ИК-подсветка 20 м., 270 гр, -10 - +50С, 0.4 А, размер 126х96мм. | Jassun | 2600 | Видеокамера Jassun JSH-D100AIR (2.8mm) white, 1.0Mp (мультиформат) dome, microphone
| 7914143 | Видеокамера Jassun JSH-D100IR (2.8mm) white, 1.0Mp (мультиформат) dome | шт. | Купольная 1-мегапиксельная мультиформатная видеокамера с функцией "день/ночь", 1/4" OmniVision 9732 CMOS, DSP FH8532E , AHD/TVI/CVI:720p, CVBS:960H, 0.00лк (ИК вкл.)F2.0, ИК фильтр мех., фокус 2.8 мм, D-WDR , OSD меню, 12VDC, корпус бел., 3D кронштейн(направление в 3х плоскостях), ИК-подсветка 20 м., 270 гр, -10 - +50С, 0.4 А, размер 126х96мм. | Jassun | 1450 | Видеокамера Jassun JSH-D100IR (2.8mm) white, 1.0Mp (мультиформат) dome
| 7914144 | Видеокамера Jassun JSH-D100IR (3.6mm) white, 1.0Mp (мультиформат) dome | шт. | Купольная 1-мегапиксельная мультиформатная видеокамера с функцией "день/ночь", 1/4" OmniVision 9732 CMOS, DSP FH8532E , AHD/TVI/CVI:720p, CVBS:960H, 0.00лк (ИК вкл.)F2.0, ИК фильтр мех., фокус 2.8 мм, D-WDR , OSD меню, 12VDC, корпус бел., 3D кронштейн(направление в 3х плоскостях), ИК-подсветка 20 м., 270 гр, -10 - +50С, 0.4 А, размер 126х96мм. | Jassun | 1450 | Видеокамера Jassun JSH-D100IR (3.6mm) white, 1.0Mp (мультиформат) dome
| 7914145 | Видеокамера Jassun JSH-DP100IR (2.8mm) white, 1.0Mp (мультиформат) protect dome | шт. | Купольная 1-мегапиксельная мультиформатная видеокамера антивандальная купольная видеокамера с функцией "день/ночь", 1/4" OmniVision 9732 CMOS, DSP FH8532E , AHD/TVI/CVI:720p, CVBS:960H, 0.00лк (ИК вкл.)F2.0, ИК фильтр мех., фокус 2.8 мм, D-WDR , OSD меню, 12VDC, 3D кронштейн(направление в 3х плоскостях), ИК-подсветка 20 м., 260 гр, IP66, -35 - +50С, 0.4 А, размер 70х92мм. | Jassun | 2030 | Видеокамера Jassun JSH-DP100IR (2.8mm) white, 1.0Mp (мультиформат) protect dome
| 7925005 | Видеокамера Jassun JSH-DPM100IR (2.8mm) dark gray, 1.0Mp (мультиформат) protect minidome | шт. |  | Jassun | 2030 | Видеокамера Jassun JSH-DPM100IR (2.8mm) dark gray, 1.0Mp (мультиформат) protect minidome
| 7922376 | Видеокамера Jassun JSH-DV100IR (2.8-12мм) white, 1.0Mp (мультиформат) dome | шт. | Цветная Купольная AHD видеокамера с функцией "день-ночь" 1/4" Aptina 0141 CMOS, DSP Next Chip 2431H , 1 Мп, 0.00лк (ИК вкл.)F2.0, ИК фильтр мех., фокус 2.8-12 мм, D-WDR , OSD меню, 12VDC, корпус бел., 3D кронштейн(направление в 3х плоскостях), ИК-подсветка 20 м., 270 гр, -10 - +50С, 0.4 А, размер 126х96мм. | Jassun | 2770 | Видеокамера Jassun JSH-DV100IR (2.8-12мм) white, 1.0Mp (мультиформат) dome
| 7922378 | Видеокамера Jassun JSH-D200AIR (2.8mm) white, 2.0Mp (мультиформат) dome, microphone | шт. | Купольная 2-мегапиксельная мультиформатная видеокамера с МИКРОФОНОМ и с функцией "день-ночь", 1/2,7" Aptina AR0237, DSP FH8536E , AHD/TVI/CVI:1080p, CVBS:960H, 0.00лк (ИК вкл.)F2.0, ИК фильтр мех., фокус 2.8 мм, D-WDR , OSD меню, 12VDC, 3D кронштейн(направление в 3х плоскостях), ИК-подсветка 20 м., 270 гр, -10 - +50С, 0.4 А, размер 126х96мм. | Jassun | 3500 | Видеокамера Jassun JSH-D200AIR (2.8mm) white, 2.0Mp (мультиформат) dome, microphone
| 7913786 | Видеокамера Jassun JSH-D200IR (2.8mm) white, 2.0Mp (мультиформат) dome | шт. | Купольная 2-мегапиксельная мультиформатная видеокамера с функцией "день/ночь", 1/2,7" Aptina AR0237, DSP FH8536E, AHD/TVI/CVI:1080P, CVBS:960H, 0 Лк (ИК вкл.), f=3.6/2.8мм, мех. IR-фильтр, 3D-DNR, WDR, OSD, AGC, BLC, 3D кронштейн(направление в 3х плоскостях), ИК-подсветка 20м, IP65, -10°С +50°С, DC 12В, 400 мА, размер 126х96мм, 270 гр. | Jassun | 2350 | Видеокамера Jassun JSH-D200IR (2.8mm) white, 2.0Mp (мультиформат) dome
| 7913788 | Видеокамера Jassun JSH-D200IR (3.6mm) black, 2.0Mp (мультиформат) dome | шт. | Купольная 2-мегапиксельная мультиформатная видеокамера с функцией "день/ночь", 1/2,7" Aptina AR0237, DSP FH8536E, AHD/TVI/CVI:1080P, CVBS:960H, 0 Лк (ИК вкл.), f=3.6/2.8мм, мех. IR-фильтр, 3D-DNR, WDR, OSD, AGC, BLC, 3D кронштейн(направление в 3х плоскостях), ИК-подсветка 20м, IP65, -10°С +50°С, DC 12В, 400 мА, размер 126х96мм, 270 гр. | Jassun | 2350 | Видеокамера Jassun JSH-D200IR (3.6mm) black, 2.0Mp (мультиформат) dome
| 7913787 | Видеокамера Jassun JSH-D200IR (3.6mm) white, 2.0Mp (мультиформат) dome | шт. | Купольная 2-мегапиксельная мультиформатная видеокамера с функцией "день/ночь", 1/2,7" Aptina AR0237, DSP FH8536E, AHD/TVI/CVI:1080P, CVBS:960H, 0 Лк (ИК вкл.), f=3.6/2.8мм, мех. IR-фильтр, 3D-DNR, WDR, OSD, AGC, BLC, 3D кронштейн(направление в 3х плоскостях), ИК-подсветка 20м, IP65, -10°С +50°С, DC 12В, 400 мА, размер 126х96мм, 270 гр. | Jassun | 2350 | Видеокамера Jassun JSH-D200IR (3.6mm) white, 2.0Mp (мультиформат) dome
| 7922382 | Видеокамера Jassun JSH-DPE200IR (1.17mm) white, 2.0Mp (мультиформат) fish-eye protect dome | шт. | Антивандальная 2-мегапиксельная мультиформатная FishEye купольная видеокамера в плоском корпусе с функцией "день/ночь", 1/2,9" SONY IMX323, DSP FH8536E, AHD/TVI/CVI:1080P, CVBS:960H, 0 Лк (ИК вкл.), f=1,17мм, мех. IR-фильтр, 3D-DNR, WDR, OSD, AGC, BLC, 3D кронштейн(направление в 3х плоскостях), ИК-подсветка 15м, IP66, -35°С +50°С, DC 12В, 400 мА. | Jassun | 5200 | Видеокамера Jassun JSH-DPE200IR (1.17mm) white, 2.0Mp (мультиформат) fish-eye protect dome
| 7922381 | Видеокамера Jassun JSH-DPF200IR (2.8mm) white, 2.0Mp (мультиформат) protect dome | шт. | Антивандальная 2-мегапиксельная мультиформатная купольная видеокамера в плоском корпусе с функцией "день/ночь", 1/2,7" Aptina AR0237, DSP FH8536E, AHD/TVI/CVI:1080P, CVBS:960H, 0 Лк (ИК вкл.), f=2.8мм, мех. IR-фильтр, 3D-DNR, WDR, OSD, AGC, BLC, 3D кронштейн(направление в 3х плоскостях), ИК-подсветка 25м, IP66, -35°С +50°С, DC 12В, 400 мА, размер 110х55мм, 273 гр. | Jassun | 3000 | Видеокамера Jassun JSH-DPF200IR (2.8mm) white, 2.0Mp (мультиформат) protect dome
| 7922379 | Видеокамера Jassun JSH-DPM200IR (2.8mm) dark gray, 2.0Mp (мультиформат) protect minidome | шт. | МИНИАТЮРНАЯ Антивандальная 2-мегапиксельная мультиформатная купольная видеокамера с функцией "день/ночь", 1/2,7" Aptina AR0237, DSP FH8536E, AHD/TVI/CVI:1080P, CVBS:960H, 0 Лк (ИК вкл.), f=2.8мм, мех. IR-фильтр, 3D-DNR, WDR, OSD, AGC, BLC, 3D кронштейн(направление в 3х плоскостях), ИК-подсветка 10м, IP66, -35°С +50°С, DC 12В, 400 мА, размер 60х60мм, 174 гр. | Jassun | 3000 | Видеокамера Jassun JSH-DPM200IR (2.8mm) dark gray, 2.0Mp (мультиформат) protect minidome
| 7922380 | Видеокамера Jassun JSH-DPM200IR (2.8mm) white, 2.0Mp (мультиформат) protect minidome | шт. | МИНИАТЮРНАЯ Антивандальная 2-мегапиксельная мультиформатная купольная видеокамера с функцией "день/ночь", 1/2,7" Aptina AR0237, DSP FH8536E, AHD/TVI/CVI:1080P, CVBS:960H, 0 Лк (ИК вкл.), f=2.8мм, мех. IR-фильтр, 3D-DNR, WDR, OSD, AGC, BLC, 3D кронштейн(направление в 3х плоскостях), ИК-подсветка 10м, IP66, -35°С +50°С, DC 12В, 400 мА, размер 60х60мм, 174 гр. | Jassun | 3000 | Видеокамера Jassun JSH-DPM200IR (2.8mm) white, 2.0Mp (мультиформат) protect minidome
| 7913791 | Видеокамера Jassun JSH-DPV200IR (2.8-12mm) white, 2.0Mp (мультиформат) protect dome | шт. | Антивандальная 2-мегапиксельная мультиформатная купольная видеокамера с функцией "день/ночь", 1/2,7" Aptina AR0237, DSP FH8536E, AHD/TVI/CVI:1080P, CVBS:960H, 0 Лк (ИК вкл.), f=2.8-12мм, мех. IR-фильтр, 3D-DNR, WDR, OSD, AGC, BLC, корпус бел., 3D кронштейн(направление в 3х плоскостях), ИК-подсветка 25м, IP66, -40°С +50°С, DC 12В, 500 мА, размер 141х107мм, 1200 гр. | Jassun | 6100 | Видеокамера Jassun JSH-DPV200IR (2.8-12mm) white, 2.0Mp (мультиформат) protect dome
| 7913792 | Видеокамера Jassun JSH-DV200IR (2.8-12mm) white, 2.0Mp (мультиформат) dome | шт. | Купольная 2-мегапиксельная мультиформатная видеокамера с функцией "день/ночь", 1/2,7" Aptina AR0237, DSP FH8536E, AHD/TVI/CVI:1080P, CVBS:960H, 0 Лк (ИК вкл.), f=2.8-12мм, мех. IR-фильтр, 3D-DNR, WDR, OSD, AGC, BLC, корпус бел., 3D кронштейн(направление в 3х плоскостях), ИК-подсветка 20м, IP65, -10°С +50°С, DC 12В, 500 мА, размер 126х96мм, 270 гр. | Jassun | 4200 | Видеокамера Jassun JSH-DV200IR (2.8-12mm) white, 2.0Mp (мультиформат) dome
| 7926787 | Видеокамера Jassun JSH-D500IR (3.6mm) white, 5.0Mp (мультиформат) dome | шт. | Купольная 5-мегапиксельная мультиформатная видеокамера с функцией "день/ночь", 1/2,5" Aptina AR0521, DSP FH8538M , AHD/TVI:5Mp, CVI:4Mp, CVBS:960H, 0.00лк (ИК вкл.)F2.0, ИК фильтр мех., f=3.6mm, D-WDR , OSD меню, 12VDC, корпус бел., 3D кронштейн(направление в 3х плоскостях), ИК-подсветка 20 м., 270 гр, -10 - +50С, 0.4 А, размер 126х96мм. | Jassun | 3900 | Видеокамера Jassun JSH-D500IR (3.6mm) white, 5.0Mp (мультиформат) dome
| 7926790 | Видеокамера Jassun JSH-DPM500IR (3.6mm) dark gray, 5.0Mp (мультиформат) protect minidome | шт. | МИНИАТЮРНАЯ Антивандальная 5-мегапиксельная мультиформатная купольная видеокамера с функцией "день/ночь", 1/2,5" Aptina AR0521, DSP FH8538M , AHD/TVI:5Mp, CVI:4Mp, CVBS:960H, 0 Лк (ИК вкл.), f=3.6mm, мех. IR-фильтр, 3D-DNR, D-WDR, OSD, AGC, BLC, 3D кронштейн(направление в 3х плоскостях), ИК-подсветка 10м, IP66, -35°С +50°С, DC 12В, 400 мА, размер 60х60мм, 174 гр. | Jassun | 4200 | Видеокамера Jassun JSH-DPM500IR (3.6mm) dark gray, 5.0Mp (мультиформат) protect minidome
| 7926791 | Видеокамера Jassun JSH-DPM500IR (3.6mm) white, 5.0Mp (мультиформат) protect minidome | шт. | МИНИАТЮРНАЯ Антивандальная 5-мегапиксельная мультиформатная купольная видеокамера с функцией "день/ночь", 1/2,5" Aptina AR0521, DSP FH8538M , AHD/TVI:5Mp, CVI:4Mp, CVBS:960H, 0 Лк (ИК вкл.), f=3.6mm, мех. IR-фильтр, 3D-DNR, D-WDR, OSD, AGC, BLC, 3D кронштейн(направление в 3х плоскостях), ИК-подсветка 10м, IP66, -35°С +50°С, DC 12В, 400 мА, размер 60х60мм, 174 гр. | Jassun | 4200 | Видеокамера Jassun JSH-DPM500IR (3.6mm) white, 5.0Mp (мультиформат) protect minidome
| 7926788 | Видеокамера Jassun JSH-DV500IR (2.8-13,5мм) white, 5.0Mp (мультиформат) dome | шт. |  | Jassun | 5900 | Видеокамера Jassun JSH-DV500IR (2.8-13,5мм) white, 5.0Mp (мультиформат) dome
| 7921030 | Видеокамера цв. BOLID VCG-220 (2.7-12mm) 2.0Mp protect dome | шт. | Купольная антивандальная аналоговая видеокамера, цветная, 2 Мп, объектив 2,7– 12 мм; ИК-подсветка (до 30 м); DC12V; IP67; IK10; -50 °C ~ +60 °C | Болид ЗАО НВП | 5700 | Видеокамера цв. BOLID VCG-220 (2.7-12mm) 2.0Mp protect dome
| 7921031 | Видеокамера цв. BOLID VCG-222 (2.8mm) 2.0Mp protect dome | шт. | Купольная антивандальная аналоговая видеокамера, цветная, 2 Мп, объектив 2,8 мм; ИК-подсветка (до 30 м); DC12V; IP67; IK10; -50 °C ~ +60 °C | Болид ЗАО НВП | 2410 | Видеокамера цв. BOLID VCG-222 (2.8mm) 2.0Mp protect dome
| 7921029 | Видеокамера цв. BOLID VCG-812 (2.8mm) 1.0Mp dome | шт. | Купольная Eyeball аналоговая видеокамера, цветная, 1 Мп, объектив 2,8 мм; ИК-подсветка (до 20 м); DC12V; -50 °C ~ +60 °C; | Болид ЗАО НВП | 1300 | Видеокамера цв. BOLID VCG-812 (2.8mm) 1.0Mp dome
| 7921032 | Видеокамера цв. BOLID VCG-822 (2.8mm) 2.0Mp protect dome | шт. | Купольная Eyeball антивандальная аналоговая видеокамера, цветная, 2 Мп, объектив 2,8 мм; ИК-подсветка (до 50 м); Mic; DC12V; IP67; -50 °C ~ +60 °C | Болид ЗАО НВП | 3700 | Видеокамера цв. BOLID VCG-822 (2.8mm) 2.0Mp protect dome
| 7926312 | Видеокамера цв. DS-T507 (2.8-12 mm) 5.0Mp, protect dome | шт. | 5Мп внутренняя купольная HD-TVI камера с ИК-подсветкой до 30м 1/2.7" CMOS матрица; моторизированный вариообъектив 2.8-12мм; угол обзора 86.8°-27.7°; 2592x1944@20к/с, 2560x1440@25к/с; механический ИК-фильтр; 0.01 Лк@F1.2; DNR; EXIR Smart ИК; OSD-меню; видеовыход: 1 х HD-TVI; -20°С до +45°С; 12В DC±15%, 4.5Вт макс. | HiWatch | 8790 | Видеокамера цв. DS-T507 (2.8-12 mm) 5.0Mp, protect dome
| 7910049 | Видеокамера цв. HiWatch TVI DS-T101 (2.8 mm) 1.0Mp (720P), dome | шт. | 1Мп внутренняя купольная HD-TVI камера с ИК-подсветкой до 20м 1/4" CMOS матрица; объектив 2.8мм; угол обзора 92°; механический ИК-фильтр; 0.1 Лк@F1.2; Smart ИК; видеовыход: переключаемый HD-TVI/CVBS; -20°С до +45°С; 12В DC±15%, 4Вт макс. | HiWatch | 1485 | Видеокамера цв. HiWatch TVI DS-T101 (2.8 mm) 1.0Mp (720P), dome
| 7905553 | Видеокамера цв. HiWatch TVI DS-T101 (3.6 mm) 1.0Mp (720P), dome | шт. | 1Мп внутренняя купольная HD-TVI камера с ИК-подсветкой до 20м 1/4" CMOS матрица; объектив 3.6мм; угол обзора 70.9°; механический ИК-фильтр; 0.1 Лк@F1.2; Smart ИК; видеовыход: переключаемый HD-TVI/CVBS; -20°С до +45°С; 12В DC±15%, 4Вт макс. | HiWatch | 1485 | Видеокамера цв. HiWatch TVI DS-T101 (3.6 mm) 1.0Mp (720P), dome
| 7916455 | Видеокамера цв. HiWatch TVI DS-T101 (6 mm) 1.0Mp (720P), dome | шт. | 1Мп внутренняя купольная HD-TVI камера с ИК-подсветкой до 20м 1/4" CMOS матрица; объектив 6мм; угол обзора 56.7°; механический ИК-фильтр; 0.1 Лк@F1.2; Smart ИК; видеовыход: переключаемый HD-TVI/CVBS; -20°С до +45°С; 12В DC±15%, 4Вт макс. | HiWatch | 1485 | Видеокамера цв. HiWatch TVI DS-T101 (6 mm) 1.0Mp (720P), dome
| 7909784 | Видеокамера цв. HiWatch TVI DS-T103 (2.8 mm) 1.0Mp (720P), protect dome | шт. | 1Мп уличная купольная HD-TVI камера с ИК-подсветкой до 20м 1/4" CMOS матрица; объектив 2.8мм; угол обзора 92°; механический ИК-фильтр; 0.1 Лк@F1.2; Smart ИК; видеовыход: переключаемый HD-TVI/CVBS; IP66; -40°С до +60°С; 12В DC±15%, 4Вт макс. | HiWatch | 2080 | Видеокамера цв. HiWatch TVI DS-T103 (2.8 mm) 1.0Mp (720P), protect dome
| 7905554 | Видеокамера цв. HiWatch TVI DS-T103 (3.6 mm) 1.0Mp (720P), protect dome | шт. | 1Мп уличная купольная HD-TVI камера с ИК-подсветкой до 20м 1/4" CMOS матрица; объектив 3.6мм; угол обзора 70.9°; механический ИК-фильтр; 0.1 Лк@F1.2; Smart ИК; видеовыход: переключаемый HD-TVI/CVBS; IP66; -40°С до +60°С; 12В DC±15%, 4Вт макс. | HiWatch | 2080 | Видеокамера цв. HiWatch TVI DS-T103 (3.6 mm) 1.0Mp (720P), protect dome
| 7923204 | Видеокамера цв. HiWatch TVI DS-T109 (2.8-12 mm) 1.0Mp (720P), protect dome | шт. | 1Мп уличная купольная HD-TVI камера с ИК-подсветкой до 40м 1/4" CMOS матрица; вариообъектив 2.8-12мм; угол обзора 71.8°-23.4°; механический ИК-фильтр; 0.1 Лк@F1.2; DNR; Smart ИК; видеовыход: переключаемый HD-TVI/CVBS; IP66; -40°С до +60°С; 12В DC±15%, 5Вт макс. | HiWatch | 3840 | Видеокамера цв. HiWatch TVI DS-T109 (2.8-12 mm) 1.0Mp (720P), protect dome
| 7912846 | Видеокамера цв. HiWatch TVI DS-T201 (2.8 mm) 2.0Mp (1080P), dome | шт. | 2Мп внутренняя купольная HD-TVI камера с ИК-подсветкой до 20м 1/2.7" CMOS матрица; объектив 2.8мм; угол обзора 103°; механический ИК-фильтр; 0.01 Лк@F1.2; DNR; Smart ИК; видеовыход: 1 х HD-TVI; -20°С до +45°С; 12В DC±15%, 4Вт макс. | HiWatch | 2410 | Видеокамера цв. HiWatch TVI DS-T201 (2.8 mm) 2.0Mp (1080P), dome
| 7905556 | Видеокамера цв. HiWatch TVI DS-T201 (3.6 mm) 2.0Mp (1080P), dome | шт. | 2Мп внутренняя купольная HD-TVI камера с ИК-подсветкой до 20м 1/2.7" CMOS матрица; объектив 3.6мм; угол обзора 82.2°; механический ИК-фильтр; 0.01 Лк@F1.2; DNR; Smart ИК; видеовыход: 1 х HD-TVI; -20°С до +45°С; 12В DC±15%, 4Вт макс. | HiWatch | 2410 | Видеокамера цв. HiWatch TVI DS-T201 (3.6 mm) 2.0Mp (1080P), dome
| 7927784 | Видеокамера цв. HiWatch TVI DS-T201 (6 mm) 2.0Mp (1080P), dome | шт. |  | HiWatch | 2410 | Видеокамера цв. HiWatch TVI DS-T201 (6 mm) 2.0Mp (1080P), dome
| 7915122 | Видеокамера цв. HiWatch TVI DS-T203 (2.8 mm) 2.0Mp (1080P), protect dome | шт. | 2Мп уличная купольная HD-TVI камера с ИК-подсветкой до 20м 1/2.7" CMOS матрица; объектив 2.8мм; угол обзора 103°; механический ИК-фильтр; 0.01 Лк@F1.2; DNR; Smart ИК; видеовыход: 1 х HD-TVI; IP66; -40°С до +60°С; 12В DC±15%, 4Вт макс. | HiWatch | 3070 | Видеокамера цв. HiWatch TVI DS-T203 (2.8 mm) 2.0Mp (1080P), protect dome
| 7905557 | Видеокамера цв. HiWatch TVI DS-T203 (3.6 mm) 2.0Mp (1080P), protect dome | шт. | 2Мп уличная купольная HD-TVI камера с ИК-подсветкой до 20м 1/2.7" CMOS матрица; объектив 3.6мм; угол обзора 82.2°; механический ИК-фильтр; 0.01 Лк@F1.2; DNR; Smart ИК; видеовыход: 1 х HD-TVI; IP66; -40°С до +60°С; 12В DC±15%, 4Вт макс. | HiWatch | 3070 | Видеокамера цв. HiWatch TVI DS-T203 (3.6 mm) 2.0Mp (1080P), protect dome
| 7916231 | Видеокамера цв. HiWatch TVI DS-T207 (2.8-12 mm) 2.0Mp (1080P), dome | шт. | 2Мп внутренняя купольная HD-TVI камера с ИК-подсветкой до 30м 1/2.7" CMOS матрица; вариообъектив 2.8-12мм; угол обзора 102.4° - 32°; механический ИК-фильтр; 0.01 Лк@F1.2; BLC; DNR; Smart ИК; видеовыход: 1 х HD-TVI; -20°С до +45°С ; 12В DC±15%, 3Вт макс. | HiWatch | 4940 | Видеокамера цв. HiWatch TVI DS-T207 (2.8-12 mm) 2.0Mp (1080P), dome
| 7924750 | Видеокамера цв. HiWatch TVI DS-T503 (2.8 mm) 5.0Mp, protect dome | шт. | 5Мп уличная HD-TVI камера с ИК-подсветкой до 20м 1/2.7" CMOS матрица; объектив 2.8мм; угол обзора 86.5°; 2592x1944@20к/с, 2560x1440@25к/с; механический ИК-фильтр; 0.01 Лк@F1.2; DNR; EXIR Smart ИК; OSD-меню; видеовыход: 1 х HD-TVI; IP67; -40°С до +60°С; 12В DC±15%, 5Вт макс. | HiWatch | 4390 | Видеокамера цв. HiWatch TVI DS-T503 (2.8 mm) 5.0Mp, protect dome
| 7897836 | Видеокамера цв. SCD-5080AP (3.0-10мм) dome | шт. | Внутренняя купольная, с функцией день-ночь (эл.), 1/3" CMOS, 1000 ТВЛ, объектив 3 ~ 10 мм, 0.05 люкс/0.02 люкс, BLC, WB, AGC, OSD, DIS, SSDR, маскинг зон, SSNRIV, defog, 16х цифровой зум, детектор движения, детектор внешнего воздействия, сглаживание цветов, питание AC 24В и DC 12В., потребляемая мощность: макс. 3.5 Вт, Ø119.8 x 101.8мм, 520г. | Samsung Wisenet | 9106 | Видеокамера цв. SCD-5080AP (3.0-10мм) dome
| 7919773 | Видеокамера цв. SCD-5080P (3.0-10мм) dome | шт. | Внутренняя купольная, с функцией день-ночь (эл.), 1/3" CMOS, 1000 ТВЛ, объектив 3 ~ 10 мм, 0.05 люкс/0.02 люкс, BLC, WB, AGC, OSD, DIS, SSDR, маскинг зон, SSNRIV, defog, 16х цифровой зум, детектор движения, детектор внешнего воздействия, сглаживание цветов, питание AC 24В и DC 12В., потребляемая мощность: макс. 3.5 Вт, Ø119.8 x 101.8мм, 520г. | Samsung Wisenet | 9106 | Видеокамера цв. SCD-5080P (3.0-10мм) dome
| 7916812 | Видеокамера цв. SCD-5081RP (3-10мм) dome | шт. | Внутренняя купольная, с функцией день-ночь (эл.мех. ИК фильтр) и ИК подсветкой до 30м, 1/3" CMOS, 1000 ТВЛ, объектив 3 ~ 10 мм, 0.05 люкс/0 люкс, BLC, WB, AGC, OSD, DIS, WDR 120dB, SSDR, маскинг зон, SSNRIV, defog, 16х цифровой зум, сглаживание цветов, встроенная видеоаналитика (детектор движения, виртуальная линия, подсчёт, детектор оставленых\похищеных предметов, детектор внешнего воздействия), тревожный выход; питание AC 24В и DC 12В., потребляемая мощность: макс. 6 Вт, Ø119.8 x 101.8мм, 550г. | Samsung Wisenet | 12065 | Видеокамера цв. SCD-5081RP (3-10мм) dome
| 7897838 | Видеокамера цв. SCD-5083P (2.8-10мм) dome | шт. | Внутренняя купольная, с функцией день-ночь (эл.мех. ИК фильтр), 1/3" CMOS, 1000 ТВЛ, объектив 2.8 ~ 10.5 мм, 0.03 люкс/0.001 люкс, BLC, WB, AGC, OSD, DIS, WDR 120dB, SSDR, маскинг зон, SSNRIV, defog, 16х цифровой зум, сглаживание цветов, встроенная видеоаналитика (детектор движения, виртуальная линия, подсчёт, детектор оставленых\похищеных предметов, детектор внешнего воздействия), тревожный выход; питание AC 24В и DC 12В., потребляемая мощность: макс. 5.6 Вт, Ø119.8 x 101.8мм, 535г. | Samsung Wisenet |  | Видеокамера цв. SCD-5083P (2.8-10мм) dome
| 7897839 | Видеокамера цв. SCD-5083RP (2.8-10мм) dome | шт. | Внутренняя купольная, с функцией день-ночь (эл.мех. ИК фильтр) и ИК подсветкой до 30м, 1/3" CMOS, 1000 ТВЛ, объектив 3 ~ 10 мм, 0.05 люкс/0 люкс, BLC, WB, AGC, OSD, DIS, WDR 120dB, SSDR, маскинг зон, SSNRIV, defog, 16х цифровой зум, сглаживание цветов, встроенная видеоаналитика (детектор движения, виртуальная линия, подсчёт, детектор оставленых\похищеных предметов, детектор внешнего воздействия), тревожный выход; питание AC 24В и DC 12В., потребляемая мощность: макс. 6 Вт, Ø119.8 x 101.8мм, 550г. | Samsung Wisenet |  | Видеокамера цв. SCD-5083RP (2.8-10мм) dome
| 7918798 | Видеокамера цв. SCD-6023RP (4мм) dome | шт. | Внутренняя купольная, высокого разрешения HD+ 1080p, с функцией день-ночь (эл.мех. ИК фильтр) и ИК подсветкой до 15 м., 1/3" CMOS, объектив 4 мм, 0.05 люкс/0 люкс c ИК-подсветкой, С/CS, 1920х1080, 30 к/с, 1 BNC(CVBS / AHD select), BLC, WB, AGC, OSD, D-WDR, SSNR(2D+3D), маскинг зон, 16х цифровой зум, детектор движения, передача видео до 500 м., питание AC 24V и DC 12V, потребляемая мощность: макс. | Samsung Wisenet | 6387 | Видеокамера цв. SCD-6023RP (4мм) dome
| 7924211 | Видеокамера цв. SCD-6083RAP (2.8-12мм) dome | шт. |  | Samsung Wisenet | 9226 | Видеокамера цв. SCD-6083RAP (2.8-12мм) dome
| 7914154 | Видеокамера цв. SCD-6083RP (2.8-12мм) dome | шт. | Внутренняя купольная, высокого разрешения HD+ 1080p, с функцией день-ночь (эл.мех. ИК фильтр) и ИК-подсветкой до 20 метров, 1/3" CMOS, объектив варифокальный 2.8 ~ 12 мм, 0.05 люкс/0 люкс c ИК-подсветкой, С/CS, 1920х1080, 30 к/с, 1 BNC(CVBS / AHD select), BLC, WB, AGC, OSD, D-WDR, SSNR(2D+3D), маскинг зон, 16х цифровой зум, детектор движения, передача видео сигнала до 500 м., питание AC 24V и DC 12V, потребляемая мощность: макс. | Samsung Wisenet | 9247 | Видеокамера цв. SCD-6083RP (2.8-12мм) dome
| 7913568 | Видеокамера цв. SCV-5081RP (3-10.0мм) dome | шт. | Уличная купольная антивандальная, с функцией день-ночь (эл.мех. ИК фильтр) и ИК подсветкой до 30м, 1/3" CMOS, 1000 ТВЛ, объектив 3 ~ 10 мм, 0.03 люкс/0 люкс, BLC, WB, AGC, OSD, DIS, WDR 120dB, SSDR, маскинг зон, SSNRIV, defog, 16х цифровой зум, сглаживание цветов, встроенная видеоаналитика (детектор движения, виртуальная линия, детектор оставленых\похищеных предметов, детектор внешнего воздействия), тревожный выход; IP66, IK10, RS-485, питание AC 24В и DC 12В., потребляемая мощность: макс. 6 Вт, Ø137.0 x 106.1 мм, 750г. | Samsung Wisenet | 19490 | Видеокамера цв. SCV-5081RP (3-10.0мм) dome
| 7897846 | Видеокамера цв. SCV-5083RP (2.8-10.0мм) dome | шт. | Уличная купольная антивандальная, с функцией день-ночь (эл.мех. ИК фильтр) и ИК подсветкой до 30м, 1/3" CMOS, 1000 ТВЛ, объектив 3 ~ 10 мм, 0.03 люкс/0 люкс, BLC, WB, AGC, OSD, DIS, WDR 120dB, SSDR, маскинг зон, SSNRIV, defog, 16х цифровой зум, сглаживание цветов, встроенная видеоаналитика (детектор движения, виртуальная линия, детектор оставленых\похищеных предметов, детектор внешнего воздействия), тревожный выход; IP66, IK10, RS-485, питание AC 24В и DC 12В., потребляемая мощность: макс. 6 Вт, Ø137.0 x 106.1 мм, 750г. | Samsung Wisenet |  | Видеокамера цв. SCV-5083RP (2.8-10.0мм) dome
| 7916730 | Видеокамера цв. SCV-6083RP (2.8-10.0мм) dome | шт. | Уличная купольная антивандальная, высокого разрешения HD+ 1080p, с функцией день-ночь (эл.мех. ИК фильтр) и ИК подсветкой до 20 м., 1/3" CMOS, объектив варифокальный 2.8 ~ 12мм (4.3x), 0.05 люкс/0 люкс c ИК-подсветкой, С/CS, 1920х1080, 30 к/с, 1 BNC(CVBS / AHD select), BLC, WB, AGC, OSD, D-WDR, SSNR(2D+3D), маскинг зон, 16х цифровой зум, детектор движения, передача видео до 500 м., питание AC 24V и DC 12V, потребляемая мощность: макс. , -30°С | Samsung Wisenet | 13943 | Видеокамера цв. SCV-6083RP (2.8-10.0мм) dome
| 7914902 | Видеокамера цв. SRD-HD2000ANVF 2.8-12 | шт. | Вандалозащищенная всепогодная купольная камера с подсветкой, день/ночь(мех. IR-фильтр), способная работать в режимах TVI, AHD 2.0, CVI и CVBS, 1920x1080, 1/2.7" 2.1 Mega pixels Aptina CMOS, 0,01 лк (цвет) / 0 лк (ИК-подсветка), варифокальный 2,8 – 12 мм, ИК-подсветка 24СИД (до 15м), OSD menu, AWB, AGC, BLC, DNR, D-WDR, ⌀ 133мм, высота 100,3 мм, -30°С +50°С, DC 12В, < 5W (с подсветкой) 650гр. | Infinity | 4690 | Видеокамера цв. SRD-HD2000ANVF 2.8-12
| 7916326 | Видеокамера цв. SRD-HD2000SN 2.8 | шт. | Вандалозащищенная купольная камера с подсветкой(мех. IR-фильтр), способная работать в режимах TVI, AHD 2.0 и CVBS, 1920x1080,1/2.9” Sony IMX322, NextChip NVP2440H, 0,02 лк (цвет) / 0 лк (ИК-подсветка), f=2.8мм, ИК-подсветка 15СИД (до 15м), 3DNR, HSBLC, D-WDR , 1/25 – 1/500000 сек, S/N 60 дБ ,2 х BNC (1 х AHD/CVBS + 1 x TVI/CVBS), IK10, IP65, -30°С +50°С, ⌀ 120 мм, высота 70 мм, DC 12В, 450гр. | Infinity | 3950 | Видеокамера цв. SRD-HD2000SN 2.8
| 7916843 | Видеокамера цв. SRE-HD2000ANVF 2.8-12 | шт. | Всепогодная купольная камера с подсветкой (Eye-ball) день/ночь (мех. IR-фильтр), способная работать в режимах TVI, AHD 2.0, CVI и CVBS, 1920x1080, 1/2.7" 2.1 Mega pixels Aptina CMOS, 0,01 лк (цвет) / 0 лк (ИК-подсветка), варифокальный 2,8 – 12 мм, ИК-подсветка 6СИД (до 40м), OSD menu, AWB, AGC, BLC, DNR, D-WDR, ⌀ 125 мм, высота 96 мм, -40°С +50°С, DC 12В, < 5W (с подсветкой) 350гр. | Infinity | 3990 | Видеокамера цв. SRE-HD2000ANVF 2.8-12
| 7929100 | Видеокамера цв. SRX-HD2000AN 2.8 | шт. |  | Infinity | 2990 | Видеокамера цв. SRX-HD2000AN 2.8
| 7916643 | Видеокамера цв. SRX-HD2000ANVF 2.8-12 | шт. | Всепогодная камера с подсветкой (bullet) день/ночь (мех. IR-фильтр), способная работать в режимах TVI, AHD 2.0, CVI и CVBS, 1920x1080, 1/2.7" 2.1 Mega pixels Aptina CMOS, 0,01 лк (цвет) / 0 лк (ИК-подсветка), варифокальный 2,8-12мм, ИК-подсветка 15СИД (до25м), OSD menu, AWB, AGC, BLC, DNR, D-WDR, 276мм (с кронштейном) ⌀ 82 мм, -40°С +50°С, DC 12В, < 5W (с подсветкой). | Infinity | 4990 | Видеокамера цв. SRX-HD2000ANVF 2.8-12
| 7917489 | Видеокамера цв. SRX-HD2000ANVF 5-50 | шт. | Всепогодная камера с подсветкой (bullet) день/ночь (мех. IR-фильтр), способная работать в режимах TVI, AHD 2.0, CVI и CVBS, 1920x1080, 1/2.7" 2.1 Mega pixels Aptina CMOS, 0,01 лк (цвет) / 0 лк (ИК-подсветка), варифокальный 5-50 мм, ИК-подсветка 3СИД (до 70м), OSD menu, AWB, AGC, BLC, DNR, D-WDR, 288мм(с кронштейном) ⌀ 90 мм, -40°С +50°С, DC 12В, < 5W (с подсветкой). | Infinity | 11800 | Видеокамера цв. SRX-HD2000ANVF 5-50
| 7890988 | Видеокамера цв. WV-CF304LE | шт. | 650ТВЛ, 1/3' ПЗС, 0,15 лк цвет/0,015 лк ночь (ИК выкл.), объектив 2,8 мм, ИК подсветка 10 м, 12 B DC/24 В АС | Panasonic | 17900 | Видеокамера цв. WV-CF304LE
| 7902758 | Видеокамера цв. WV-CF314LE | шт. | 650ТВЛ, 1/3' ПЗС, 0,08 лк цвет/0,008 лк ночь (ИК выкл.), объектив 2,8~10 мм, AFB, ИК подсветка 20 м, 12 B DC/24 В АС | Panasonic | 23800 | Видеокамера цв. WV-CF314LE
| 7875582 | Видеокамера цв. WV-CF344E | шт. | 650ТВЛ, 1/3' ПЗС, 0,08 лк цвет, объектив 2,8-10 мм, 24 В AC/12 B DC | Panasonic | 13700 | Видеокамера цв. WV-CF344E
| 4010555 | Видеокамера цв. WV-CF354E | шт. | 650ТВЛ, 1/3' ПЗС, 0,08 лк цвет, ABF, объектив 2,8-10 мм, 24 В AC/12 B DC | Panasonic | 15400 | Видеокамера цв. WV-CF354E
| 7880583 | Видеокамера цв. WV-CF374E | шт. | 650ТВЛ, 1/3' ПЗС, 0,08 лк цвет/0,008 лк ночь объектив 2,8-10 мм, 24 В AC/12 B DC | Panasonic | 19400 | Видеокамера цв. WV-CF374E
| 7901354 | Видеокамера цв. WV-CF614E | шт. | 650ТВЛ, 1/3' ПЗС, 0,08 лк цвет/0,05 лк ночь, объектив 2.8-10 мм, 24 В AC/12 B DC, SD6 | Panasonic | 20200 | Видеокамера цв. WV-CF614E
| 7901355 | Видеокамера цв. WV-CF634E | шт. | 650ТВЛ, 1/3' ПЗС, 0,08 лк цвет/0,008 лк ночь, объектив 2.8-10 мм, 24 В AC/12 B DC, SD6 | Panasonic | 23900 | Видеокамера цв. WV-CF634E
| 119333 | Видеокамера цв. WV-CW334SE | шт. | 540ТВЛ, 1/3' ПЗС, 0,6 лк цвет/0,4 лк ночь, объектив 2,8-10 мм, 24 В AC/12 B DC, –30 °C ~ +50 °C IP66 | Panasonic | 24900 | Видеокамера цв. WV-CW334SE
| 119334 | Видеокамера цв. WV-CW364SE | шт. | 540ТВЛ, 1/3' ПЗС, 0,6 лк цвет/0,05 лк ночь, объектив 2,8-10 мм, 24 В AC/12 B DC, –30 °C ~ +50 °C IP66 | Panasonic | 24900 | Видеокамера цв. WV-CW364SE
| 7928347 | Видеокамера цв. МВК-0981 ИН (3.6мм) | шт. |  | ООО "Байтэрг" | 6975 | Видеокамера цв. МВК-0981 ИН (3.6мм)
| 7926181 | Видеокамера цв. МВК-0981 ИС (3.6мм) | шт. |  | ООО "Байтэрг" | 6975 | Видеокамера цв. МВК-0981 ИС (3.6мм)
| 7925768 | Видеокамера цв. МВК-0981С (3.6мм) | шт. |  | ООО "Байтэрг" | 6009 | Видеокамера цв. МВК-0981С (3.6мм)
| 7905892 | Видеокамера цв. МВК-09ИН Effio-E (12мм) | шт. | Уличная антивандальная цв. видеокамера стандарта 960H врезного исполнения.со встроенной ИК-излучателями (до 7м, 35° или до 5м, 55°). ПЗС 1/3'' SONY 960H EXview HAD CCD II, 700 твл, 0.19лк/F1.8, Корпус Шар 52 мм, мегапиксельный объектив М12 с ИК- коррекцией, f = 2.8, 3.6, 6, 8, 12 и 16 мм.(гор. 98°, 78°, 50°,38°, 25°,17°), t°С –50°...+50°, IP67. Питание 10,5-13,5В/110мА, Габариты D88х63 мм. | ООО "Байтэрг" |  | Видеокамера цв. МВК-09ИН Effio-E (12мм)
| 7891312 | Видеокамера цв. МВК-09ИН Effio-E (2.8мм) | шт. | Уличная антивандальная цв. видеокамера стандарта 960H врезного исполнения.со встроенной ИК-излучателями (до 7м, 35° или до 5м, 55°). ПЗС 1/3'' SONY 960H EXview HAD CCD II, 700 твл, 0.19лк/F1.8, Корпус Шар 52 мм, мегапиксельный объектив М12 с ИК- коррекцией, f = 2.8, 3.6, 6, 8, 12 и 16 мм.(гор. 98°, 78°, 50°,38°, 25°,17°), t°С –50°...+50°, IP67. Питание 10,5-13,5В/110мА, Габариты D88х63 мм. | ООО "Байтэрг" |  | Видеокамера цв. МВК-09ИН Effio-E (2.8мм)
| 7889029 | Видеокамера цв. МВК-09ИН Effio-E (3.6мм) | шт. | Уличная антивандальная цв. видеокамера стандарта 960H врезного исполнения.со встроенной ИК-излучателями (до 7м, 35° или до 5м, 55°). ПЗС 1/3'' SONY 960H EXview HAD CCD II, 700 твл, 0.19лк/F1.8, Корпус Шар 52 мм, мегапиксельный объектив М12 с ИК- коррекцией, f = 2.8, 3.6, 6, 8, 12 и 16 мм.(гор. 98°, 78°, 50°,38°, 25°,17°), t°С –50°...+50°, IP67. Питание 10,5-13,5В/110мА, Габариты D88х63 мм. | ООО "Байтэрг" |  | Видеокамера цв. МВК-09ИН Effio-E (3.6мм)
| 7894437 | Видеокамера цв. МВК-09ИС Effio-E (12мм) | шт. | Уличная антивандальная цв. видеокамера стандарта 960H накладного исполнения.со встроенными ИК-излучателями (до 7м, 35° или до 5м, 55°). ПЗС 1/3'' SONY 960H EXview HAD CCD II, 700 твл, 0.19лк/F1.8, Корпус Шар 52 мм, козырек, мегапиксельный объектив М12 с ИК- коррекцией , f = 2.8, 3.6, 6, 8, 12 и 16 мм.(гор. 98°, 78°, 50°,38°, 25°,17°), t°С –50°...+50°, IP67. Питание 10,5-13,5В/110мА, Габариты D74х82 мм. | ООО "Байтэрг" |  | Видеокамера цв. МВК-09ИС Effio-E (12мм)
| 7889461 | Видеокамера цв. МВК-09ИС Effio-E (2.8мм) | шт. | Уличная антивандальная цв. видеокамера стандарта 960H накладного исполнения.со встроенными ИК-излучателями (до 7м, 35° или до 5м, 55°). ПЗС 1/3'' SONY 960H EXview HAD CCD II, 700 твл, 0.19лк/F1.8, Корпус Шар 52 мм, козырек, мегапиксельный объектив М12 с ИК- коррекцией , f = 2.8, 3.6, 6, 8, 12 и 16 мм.(гор. 98°, 78°, 50°,38°, 25°,17°), t°С –50°...+50°, IP67. Питание 10,5-13,5В/110мА, Габариты D74х82 мм. | ООО "Байтэрг" |  | Видеокамера цв. МВК-09ИС Effio-E (2.8мм)
| 7894415 | Видеокамера цв. МВК-09ИС Effio-E (3.6мм) | шт. | Уличная антивандальная цв. видеокамера стандарта 960H накладного исполнения.со встроенными ИК-излучателями (до 7м, 35° или до 5м, 55°). ПЗС 1/3'' SONY 960H EXview HAD CCD II, 700 твл, 0.19лк/F1.8, Корпус Шар 52 мм, козырек, мегапиксельный объектив М12 с ИК- коррекцией , f = 2.8, 3.6, 6, 8, 12 и 16 мм.(гор. 98°, 78°, 50°,38°, 25°,17°), t°С –50°...+50°, IP67. Питание 10,5-13,5В/110мА, Габариты D74х82 мм. | ООО "Байтэрг" |  | Видеокамера цв. МВК-09ИС Effio-E (3.6мм)
| 7894434 | Видеокамера цв. МВК-09ИС Effio-E (6мм) | шт. | Уличная антивандальная цв. видеокамера стандарта 960H накладного исполнения.со встроенными ИК-излучателями (до 7м, 35° или до 5м, 55°). ПЗС 1/3'' SONY 960H EXview HAD CCD II, 700 твл, 0.19лк/F1.8, Корпус Шар 52 мм, козырек, мегапиксельный объектив М12 с ИК- коррекцией , f = 2.8, 3.6, 6, 8, 12 и 16 мм.(гор. 98°, 78°, 50°,38°, 25°,17°), t°С –50°...+50°, IP67. Питание 10,5-13,5В/110мА, Габариты D74х82 мм. | ООО "Байтэрг" |  | Видеокамера цв. МВК-09ИС Effio-E (6мм)
| 7894435 | Видеокамера цв. МВК-09ИС Effio-E (8мм) | шт. | Уличная антивандальная цв. видеокамера стандарта 960H накладного исполнения.со встроенными ИК-излучателями (до 7м, 35° или до 5м, 55°). ПЗС 1/3'' SONY 960H EXview HAD CCD II, 700 твл, 0.19лк/F1.8, Корпус Шар 52 мм, козырек, мегапиксельный объектив М12 с ИК- коррекцией , f = 2.8, 3.6, 6, 8, 12 и 16 мм.(гор. 98°, 78°, 50°,38°, 25°,17°), t°С –50°...+50°, IP67. Питание 10,5-13,5В/110мА, Габариты D74х82 мм. | ООО "Байтэрг" |  | Видеокамера цв. МВК-09ИС Effio-E (8мм)
| 7890463 | Видеокамера цв. МВК-09Н Effio-E (2.8мм) | шт. | Уличная антивандальная цв. видеокамера стандарта 960H врезного исполнения. ПЗС 1/3'' SONY 960H EXview HAD CCD II, 700 твл, 0.19лк/F1.8, Корпус Шар 52 мм, мегапиксельный объектив М12, f = 2.8, 3.6, 6, 8, 12 и 16 мм.(гор. 98°, 78°, 50°,38°, 25°,17°), t°С –50°...+50°, IP67. Питание 10,5-13,5В/70мА, Габариты D88х63 мм. | ООО "Байтэрг" | 6009 | Видеокамера цв. МВК-09Н Effio-E (2.8мм)
| 7889339 | Видеокамера цв. МВК-09Н Effio-E (3.6мм) | шт. | Уличная антивандальная цв. видеокамера стандарта 960H врезного исполнения. ПЗС 1/3'' SONY 960H EXview HAD CCD II, 700 твл, 0.19лк/F1.8, Корпус Шар 52 мм, мегапиксельный объектив М12, f = 2.8, 3.6, 6, 8, 12 и 16 мм.(гор. 98°, 78°, 50°,38°, 25°,17°), t°С –50°...+50°, IP67. Питание 10,5-13,5В/70мА, Габариты D88х63 мм. | ООО "Байтэрг" |  | Видеокамера цв. МВК-09Н Effio-E (3.6мм)
| 7895772 | Видеокамера цв. МВК-09С Effio-E (2.8мм) | шт. | Уличная антивандальная цв. видеокамера стандарта 960H накладного исполнения. ПЗС 1/3'' SONY 960H EXview HAD CCD II, 700 твл, 0.19лк/F1.8, Корпус Шар 52 мм, козырек, мегапиксельный объектив М12, f = 2.8, 3.6, 6, 8, 12 и 16 мм.(гор. 98°, 78°, 50°,38°, 25°,17°), t°С –50°...+50°, IP67. Питание 10,5-13,5В/70мА, Габариты D74х82 мм. | ООО "Байтэрг" |  | Видеокамера цв. МВК-09С Effio-E (2.8мм)
| 7893070 | Видеокамера цв. МВК-09С Effio-E (3.6мм) | шт. | Уличная антивандальная цв. видеокамера стандарта 960H накладного исполнения. ПЗС 1/3'' SONY 960H EXview HAD CCD II, 700 твл, 0.19лк/F1.8, Корпус Шар 52 мм, козырек, мегапиксельный объектив М12, f = 2.8, 3.6, 6, 8, 12 и 16 мм.(гор. 98°, 78°, 50°,38°, 25°,17°), t°С –50°...+50°, IP67. Питание 10,5-13,5В/70мА, Габариты D74х82 мм. | ООО "Байтэрг" |  | Видеокамера цв. МВК-09С Effio-E (3.6мм)
| 7902403 | Видеокамера цв. МВК-29 Effio-E (3.6мм) | шт. | Купольная цв.. видеокамера для помещений стандарта 960H. ПЗС 1/3'' SONY 960H EXview HAD CCD II, 700 твл, 0.19лк/F1.8, мегапиксельный объектив М12, f = 2.8, 3.6, 6 мм (гор.98°, 78°, 50°). Система 3-AXIS. t°С –5°...+40°. Для помещений. Питание DC 10-14В./80мА. Габариты D130х97 мм. | ООО "Байтэрг" | 3453 | Видеокамера цв. МВК-29 Effio-E (3.6мм)
| 7924024 | Видеокамера цв. МВК-2981 (2.8мм) светлая | шт. |  | ООО "Байтэрг" | 3453 | Видеокамера цв. МВК-2981 (2.8мм) светлая
| 7924986 | Видеокамера цв. МВК-2981 (3.6мм) светлая | шт. |  | ООО "Байтэрг" | 3453 | Видеокамера цв. МВК-2981 (3.6мм) светлая
030103 Видеокамеры стандартного дизайна
| 7921033 | Видеокамера цв. BOLID VCG-310 1.0Mp box | шт. | Корпусная аналоговая видеокамера, цветная, 1 Мп; DC12V; -30°C ~ +60°C | Болид ЗАО НВП | 5600 | Видеокамера цв. BOLID VCG-310 1.0Mp box
| 7899352 | Видеокамера цв. SCB-5000P(AP) box | шт. | Внутренняя корпусная, с функцией день-ночь (эл.), 1/3" CMOS, без объектива, С/CS, 1000 ТВЛ, 0.03 люкс/0.0003 люкс, BLC, WB, AGC, OSD, DIS, SSDR, маскинг зон, SSNRIV, defog, 16х цифровой зум, сглаживание цветов, встроенная видеоаналитика (детектор движения, детектор внешнего воздействия), питание AC 24В и DC 12В., потребляемая мощность: макс. 3.7 Вт, 68,4 x 59,6 x 92,7мм, 200г. | Samsung Wisenet | 7397 | Видеокамера цв. SCB-5000P(AP) box
| 7897830 | Видеокамера цв. SCB-5005P box | шт. | Внутренняя корпусная, с функцией день-ночь (эл.мех. ИК фильтр), 1/3" CMOS, без объектива, С/CS, 1000 ТВЛ, 0.03 люкс/0.001 люкс, BLC, WB, AGC, OSD, DIS, WDR 120dB, SSDR, маскинг зон, SSNRIV, defog, 16х цифровой зум, сглаживание цветов, встроенная видеоаналитика (детектор движения, виртуальная линия, подсчёт, детектор оставленых\похищеных предметов, детектор внешнего воздействия), тревожный выход; RS-485, питание AC 24В и DC 12В., потребляемая мощность: макс. 6 Вт, 73.1 x 67.2 x 123/9мм, 300г. | Samsung Wisenet |  | Видеокамера цв. SCB-5005P box
| 7921321 | Видеокамера цв. SCB-6003P box | шт. | Внутренняя корпусная, высокого разрешения HD+ 1080p AHD, с функцией день-ночь (эл.мех. ИК фильтр), 1/3" CMOS, без объектива, С/CS, 1920х1080, 30 к/с, цвет 0.01 люкс. (F1.2)@50IRE/ монохр. 0.001Lux(F1.2)@50IRE, 1 BNC(CVBS / AHD select), BLC, WB, AGC, OSD, D-WDR, SSNR(2D+3D), маскинг зон, 16х цифровой зум, детектор движения, передача видео сигнала до 500 м., питание AC 24V и DC 12V, потребляемая мощность: макс. | Samsung Wisenet | 6402 | Видеокамера цв. SCB-6003P box
| 7873723 | Видеокамера цв. WV-CP300/G | шт. | 650ТВЛ, 1/3' ПЗС, 0,08 лк цвет, 220-240 В AC, поставляется без объектива. | Panasonic | 9700 | Видеокамера цв. WV-CP300/G
| 7873724 | Видеокамера цв. WV-CP304E | шт. | 650ТВЛ, 1/3' ПЗС, 0,08 лк цвет, 24 В DC, поставляется без объектива. | Panasonic | 9700 | Видеокамера цв. WV-CP304E
| 7899785 | Видеокамера цв. WV-CP310/G | шт. | 650ТВЛ, 1/3' ПЗС, 0,08 лк цвет/0,008 лк ночь, 220-240 В AC, поставляется без объектива. | Panasonic | 12000 | Видеокамера цв. WV-CP310/G
| 7877180 | Видеокамера цв. WV-CP314E | шт. | 650ТВЛ, 1/3' ПЗС, 0,08 лк цвет/0,008 лк ночь, 24 В DC, поставляется без объектива. | Panasonic | 12000 | Видеокамера цв. WV-CP314E
| 105981 | Видеокамера цв. WV-CP500/G | шт. | 650ТВЛ, 1/3' ПЗС, 0,1 лк цвет/0,01 лк ночь 220-240 В AC SD5, обнаружение движения/предметов, поставляется без объектива. | Panasonic | 25500 | Видеокамера цв. WV-CP500/G
| 105982 | Видеокамера цв. WV-CP504E | шт. | 650ТВЛ, 1/3' ПЗС, 0,1 лк цвет/0,01 лк ночь 24 В AC/12 B DC, SD5, обнаружение движения/предметов, поставляется без объектива. | Panasonic | 25500 | Видеокамера цв. WV-CP504E
| 7879595 | Видеокамера цв. WV-CP600/G | шт. | 650ТВЛ, 1/3' ПЗС, 0,08 лк цвет 220-240 В AC, SD6, поставляется без объектива. | Panasonic | 18100 | Видеокамера цв. WV-CP600/G
| 7891289 | Видеокамера цв. WV-CP604E | шт. | 650ТВЛ, 1/3' ПЗС, 0,08 лк цвет 24 В AC/12 B DC, SD6, поставляется без объектива. | Panasonic | 18100 | Видеокамера цв. WV-CP604E
| 7895344 | Видеокамера цв. WV-CP620/G | шт. | 650ТВЛ, 1/3' ПЗС, 0,08 лк цвет/0,008 лк ночь 220-240 В AC, SD6, поставляется без объектива. | Panasonic | 25200 | Видеокамера цв. WV-CP620/G
| 7882925 | Видеокамера цв. WV-CP624E | шт. | 650ТВЛ, 1/3' ПЗС, 0,08 лк цвет/0,008 лк ночь 24 В AC/12 B DC, SD6, поставляется без объектива. | Panasonic | 25200 | Видеокамера цв. WV-CP624E
| 7909613 | Видеокамера цв. WV-CP630/G | шт. | 700ТВЛ, 1/3' ПЗС, 0,08 лк цвет/0,008 лк ночь 220-240 В AC, SD6, ABF, поставляется без объектива. | Panasonic | 26100 | Видеокамера цв. WV-CP630/G
| 7904704 | Видеокамера цв. WV-CP634E | шт. | 700ТВЛ, 1/3' ПЗС, 0,08 лк цвет/0,008 лк ночь 24 В AC/12 B DC, SD6, ABF, поставляется без объектива. | Panasonic | 26100 | Видеокамера цв. WV-CP634E
| 7910307 | Видеокамера цв. WV-CW324LE | шт. | 650ТВЛ, 1/3' ПЗС, 0,08 лк цвет/0,008 лк ночь (ИК выкл.), объектив 9~22 мм, ABF, ИК подсветка 50 м, 12 B DC/24 В АС, в кожухе с кронштейном, IP66 | Panasonic | 37700 | Видеокамера цв. WV-CW324LE
| 7895371 | Видеокамера цв. МВК-71 Effio-E (3.6мм) темная | шт. | Миниатюрная цв. видеокамера стандарта 960H для неотапливаемых помещений. ПЗС 1/3'' SONY 960H EXview HAD CCD II, 700 твл, 0.19лк/F2,0. Объектив М12, f = 2.8, 3.6, 6, 8,12,16 мм (гор. 98°, 78°, 50°,38°, 25°,17°). Универсальный 2-х шарнирный кронштейн. t°С=-40°...+40°. Для помещений. Питание DC 10,5-13,5В/100мА. Габариты 38х38х70мм. | ООО "Байтэрг" |  | Видеокамера цв. МВК-71 Effio-E (3.6мм) темная
| 7927097 | Видеокамера цв. МВК-7181 (2.8мм) темная | шт. |  | ООО "Байтэрг" | 3501 | Видеокамера цв. МВК-7181 (2.8мм) темная
030104 Уличные видеокамеры
| 7914148 | Видеокамера Jassun JSH-X100IR (2.8mm) dark gray, 1.0Mp (мультиформат) bullet | шт. | Уличная 1-мегапиксельная мультиформатная видеокамера с функцией "день/ночь", 1/4" OmniVision 9732 CMOS, DSP FH8532E , AHD/TVI/CVI:720p, CVBS:960H, 0.00лк (ИК вкл.)F2.0, ИК фильтр мех., фокус 3,6 мм, D-WDR , OSD меню, 12VDC, 3D кронштейн(направление в 3х плоскостях), ИК-подсветка 25 м., 440 гр, -35 - +50С, 0.4 А, размер 67х195мм. | Jassun | 2030 | Видеокамера Jassun JSH-X100IR (2.8mm) dark gray, 1.0Mp (мультиформат) bullet
| 7914146 | Видеокамера Jassun JSH-X100IR (2.8mm) white, 1.0Mp (мультиформат) bullet | шт. | Уличная 1-мегапиксельная мультиформатная видеокамера с функцией "день/ночь", 1/4" OmniVision 9732 CMOS, DSP FH8532E , AHD/TVI/CVI:720p, CVBS:960H, 0.00лк (ИК вкл.)F2.0, ИК фильтр мех., фокус 3,6 мм, D-WDR , OSD меню, 12VDC, 3D кронштейн(направление в 3х плоскостях), ИК-подсветка 25 м., 440 гр, -35 - +50С, 0.4 А, размер 67х195мм. | Jassun | 2030 | Видеокамера Jassun JSH-X100IR (2.8mm) white, 1.0Mp (мультиформат) bullet
| 7914149 | Видеокамера Jassun JSH-X100IR (3.6mm) dark gray, 1.0Mp (мультиформат) bullet | шт. | Уличная 1-мегапиксельная мультиформатная видеокамера с функцией "день/ночь", 1/4" OmniVision 9732 CMOS, DSP FH8532E , AHD/TVI/CVI:720p, CVBS:960H, 0.00лк (ИК вкл.)F2.0, ИК фильтр мех., фокус 3,6 мм, D-WDR , OSD меню, 12VDC, 3D кронштейн(направление в 3х плоскостях), ИК-подсветка 25 м., 440 гр, -35 - +50С, 0.4 А, размер 67х195мм. | Jassun | 2030 | Видеокамера Jassun JSH-X100IR (3.6mm) dark gray, 1.0Mp (мультиформат) bullet
| 7914147 | Видеокамера Jassun JSH-X100IR (3.6mm) white, 1.0Mp (мультиформат) bullet | шт. | Уличная 1-мегапиксельная мультиформатная видеокамера с функцией "день/ночь", 1/4" OmniVision 9732 CMOS, DSP FH8532E , AHD/TVI/CVI:720p, CVBS:960H, 0.00лк (ИК вкл.)F2.0, ИК фильтр мех., фокус 3,6 мм, D-WDR , OSD меню, 12VDC, 3D кронштейн(направление в 3х плоскостях), ИК-подсветка 25 м., 440 гр, -35 - +50С, 0.4 А, размер 67х195мм. | Jassun | 2030 | Видеокамера Jassun JSH-X100IR (3.6mm) white, 1.0Mp (мультиформат) bullet
| 7914151 | Видеокамера Jassun JSH-XV100IR (2.8-12mm) dark gray, 1.0Mp (мультиформат) bullet | шт. | Уличная 1-мегапиксельная мультиформатная видеокамера с функцией "день/ночь", 1/4" OmniVision 9732 CMOS, AHD/TVI/CVI:720p, CVBS:960H, 0 Лк (ИК вкл.), f=2.8м-12м, мех. IR-фильтр, D-WDR, OSD, 3D кронштейн(направление в 3х плоскостях), ИК-подсветка 25м, IP66, -35°С +50°С, DC 12В, 400 мА, размер 67х195мм, 440 гр. | Jassun | 4000 | Видеокамера Jassun JSH-XV100IR (2.8-12mm) dark gray, 1.0Mp (мультиформат) bullet
| 7914150 | Видеокамера Jassun JSH-XV100IR (2.8-12mm) white, 1.0Mp (мультиформат) bullet | шт. | Уличная 1-мегапиксельная мультиформатная видеокамера с функцией "день/ночь", 1/4" OmniVision 9732 CMOS, AHD/TVI/CVI:720p, CVBS:960H, 0 Лк (ИК вкл.), f=2.8м-12м, мех. IR-фильтр, D-WDR, OSD, 3D кронштейн(направление в 3х плоскостях), ИК-подсветка 25м, IP66, -35°С +50°С, DC 12В, 400 мА, размер 67х195мм, 440 гр. | Jassun | 4000 | Видеокамера Jassun JSH-XV100IR (2.8-12mm) white, 1.0Mp (мультиформат) bullet
| 7913794 | Видеокамера Jassun JSH-X200IR (2.8mm) dark gray, 2.0Mp (мультиформат) bullet | шт. | Уличная 2-мегапиксельная мультиформатная видеокамера с функцией "день/ночь", 1/2,7" Aptina AR0237, DSP FH8536E, AHD/TVI/CVI:1080P, CVBS:960H, 0 Лк (ИК вкл.), f=2.8/3.6мм, мех. IR-фильтр, 3D-DNR, WDR, OSD, AGC, BLC, 3D кронштейн(направление в 3х плоскостях), ИК-подсветка 25м, IP66, -35°С +50°С, DC 12В, 400 мА, размер 67х195мм, 440 гр. | Jassun | 2680 | Видеокамера Jassun JSH-X200IR (2.8mm) dark gray, 2.0Mp (мультиформат) bullet
| 7913793 | Видеокамера Jassun JSH-X200IR (2.8mm) white, 2.0Mp (мультиформат) bullet | шт. | Уличная 2-мегапиксельная мультиформатная видеокамера с функцией "день/ночь", 1/2,7" Aptina AR0237, DSP FH8536E, AHD/TVI/CVI:1080P, CVBS:960H, 0 Лк (ИК вкл.), f=2.8/3.6мм, мех. IR-фильтр, 3D-DNR, WDR, OSD, AGC, BLC, 3D кронштейн(направление в 3х плоскостях), ИК-подсветка 25м, IP66, -35°С +50°С, DC 12В, 400 мА, размер 67х195мм, 440 гр. | Jassun | 2680 | Видеокамера Jassun JSH-X200IR (2.8mm) white, 2.0Mp (мультиформат) bullet
| 7913796 | Видеокамера Jassun JSH-X200IR (3.6mm) dark gray, 2.0Mp (мультиформат) bullet | шт. | Уличная 2-мегапиксельная мультиформатная видеокамера с функцией "день/ночь", 1/2,7" Aptina AR0237, DSP FH8536E, AHD/TVI/CVI:1080P, CVBS:960H, 0 Лк (ИК вкл.), f=2.8/3.6мм, мех. IR-фильтр, 3D-DNR, WDR, OSD, AGC, BLC, 3D кронштейн(направление в 3х плоскостях), ИК-подсветка 25м, IP66, -35°С +50°С, DC 12В, 400 мА, размер 67х195мм, 440 гр. | Jassun | 2680 | Видеокамера Jassun JSH-X200IR (3.6mm) dark gray, 2.0Mp (мультиформат) bullet
| 7913795 | Видеокамера Jassun JSH-X200IR (3.6mm) white, 2.0Mp (мультиформат) bullet | шт. | Уличная 2-мегапиксельная мультиформатная видеокамера с функцией "день/ночь", 1/2,7" Aptina AR0237, DSP FH8536E, AHD/TVI/CVI:1080P, CVBS:960H, 0 Лк (ИК вкл.), f=2.8/3.6мм, мех. IR-фильтр, 3D-DNR, WDR, OSD, AGC, BLC, 3D кронштейн(направление в 3х плоскостях), ИК-подсветка 25м, IP66, -35°С +50°С, DC 12В, 400 мА, размер 67х195мм, 440 гр. | Jassun | 2680 | Видеокамера Jassun JSH-X200IR (3.6mm) white, 2.0Mp (мультиформат) bullet
| 7913798 | Видеокамера Jassun JSH-XV200IR (2.8-12mm) dark gray, 2.0Mp (мультиформат) bullet | шт. | Уличная 2-мегапиксельная мультиформатная видеокамера с функцией "день/ночь", 1/2,7" Aptina AR0237, DSP FH8536E, AHD/TVI/CVI:1080P, CVBS:960H, 0 Лк (ИК вкл.), f=2.8-12мм, мех. IR-фильтр, 3D-DNR, WDR, OSD, AGC, BLC, 3D кронштейн(направление в 3х плоскостях), ИК-подсветка 25м, IP66, -35°С +50°С, DC 12В, 400 мА, размер 67х195мм, 440 гр. | Jassun | 5600 | Видеокамера Jassun JSH-XV200IR (2.8-12mm) dark gray, 2.0Mp (мультиформат) bullet
| 7913797 | Видеокамера Jassun JSH-XV200IR (2.8-12mm) white, 2.0Mp (мультиформат) bullet | шт. | Уличная 2-мегапиксельная мультиформатная видеокамера с функцией "день/ночь", 1/2,7" Aptina AR0237, DSP FH8536E, AHD/TVI/CVI:1080P, CVBS:960H, 0 Лк (ИК вкл.), f=2.8-12мм, мех. IR-фильтр, 3D-DNR, WDR, OSD, AGC, BLC, 3D кронштейн(направление в 3х плоскостях), ИК-подсветка 25м, IP66, -35°С +50°С, DC 12В, 400 мА, размер 67х195мм, 440 гр. | Jassun | 5600 | Видеокамера Jassun JSH-XV200IR (2.8-12mm) white, 2.0Mp (мультиформат) bullet
| 7913799 | Видеокамера Jassun JSH-XV200IR (5-50mm) dark gray, 2.0Mp (мультиформат) bullet | шт. | Уличная 2-мегапиксельная мультиформатная видеокамера с функцией "день/ночь", 1/2,9" SONY IMX322, AHD/TVI/CVI:1080P, CVBS:960H, 0 Лк (ИК вкл.), f=5-50мм, мех. IR-фильтр, 3D-DNR, WDR, OSD, AGC, BLC, 3D кронштейн(направление в 3х плоскостях), ИК-подсветка 35м, IP66, -35°С +50°С, DC 12В, 800 мА, размер 75х272мм, 680 гр. | Jassun | 9500 | Видеокамера Jassun JSH-XV200IR (5-50mm) dark gray, 2.0Mp (мультиформат) bullet
| 7926789 | Видеокамера Jassun JSH-X500IR (3.6mm) dark gray, 5.0Mp (мультиформат) bullet | шт. | Уличная 5-мегапиксельная мультиформатная видеокамера с функцией "день/ночь", 1/2,5" Aptina AR0521, DSP FH8538M , AHD/TVI:5Mp, CVI:4Mp, CVBS:960H, 0 Лк (ИК вкл.), f=3.6mm, мех. IR-фильтр, 3D-DNR, D-WDR, OSD, AGC, BLC, 3D кронштейн(направление в 3х плоскостях), ИК-подсветка 25м, IP66, -35°С +50°С, DC 12В, 400 мА, ЗАЩИТА ЛИНИИ ПИТАНИЯ, размер 67х195мм, 440 гр. | Jassun | 4500 | Видеокамера Jassun JSH-X500IR (3.6mm) dark gray, 5.0Mp (мультиформат) bullet
| 7926792 | Видеокамера Jassun JSH-X500IR (3.6mm) white, 5.0Mp (мультиформат) bullet | шт. | Уличная 5-мегапиксельная мультиформатная видеокамера с функцией "день/ночь", 1/2,5" Aptina AR0521, DSP FH8538M , AHD/TVI:5Mp, CVI:4Mp, CVBS:960H, 0 Лк (ИК вкл.), f=3.6mm, мех. IR-фильтр, 3D-DNR, D-WDR, OSD, AGC, BLC, 3D кронштейн(направление в 3х плоскостях), ИК-подсветка 25м, IP66, -35°С +50°С, DC 12В, 400 мА, ЗАЩИТА ЛИНИИ ПИТАНИЯ, размер 67х195мм, 440 гр. | Jassun | 4500 | Видеокамера Jassun JSH-X500IR (3.6mm) white, 5.0Mp (мультиформат) bullet
| 7926793 | Видеокамера Jassun JSH-XV500IR (2.8-13.5mm) dark gray, 5.0Mp (мультиформат) bullet | шт. | Уличная 5-мегапиксельная мультиформатная видеокамера с функцией "день/ночь", 1/2,5" Aptina AR0521, DSP FH8538M , AHD/TVI:5Mp, CVI:4Mp, CVBS:960H, 0 Лк (ИК вкл.), f=2.8-13.5mm, мех. IR-фильтр, 3D-DNR, D-WDR, OSD, AGC, BLC, 3D кронштейн(направление в 3х плоскостях), ИК-подсветка 25м, IP66, -35°С +50°С, DC 12В, 400 мА, ЗАЩИТА ЛИНИИ ПИТАНИЯ, размер 67х195мм, 440 гр. | Jassun | 8000 | Видеокамера Jassun JSH-XV500IR (2.8-13.5mm) dark gray, 5.0Mp (мультиформат) bullet
| 7926794 | Видеокамера Jassun JSH-XV500IR (2.8-13.5mm) white, 5.0Mp (мультиформат) bullet | шт. | Уличная 5-мегапиксельная мультиформатная видеокамера с функцией "день/ночь", 1/2,5" Aptina AR0521, DSP FH8538M , AHD/TVI:5Mp, CVI:4Mp, CVBS:960H, 0 Лк (ИК вкл.), f=2.8-13.5mm, мех. IR-фильтр, 3D-DNR, D-WDR, OSD, AGC, BLC, 3D кронштейн(направление в 3х плоскостях), ИК-подсветка 25м, IP66, -35°С +50°С, DC 12В, 400 мА, ЗАЩИТА ЛИНИИ ПИТАНИЯ, размер 67х195мм, 440 гр. | Jassun | 8000 | Видеокамера Jassun JSH-XV500IR (2.8-13.5mm) white, 5.0Mp (мультиформат) bullet
| 119464 | Видеокамера Тахион ТВК-19 ВБ f=3.6-126 | шт. | Видеокамера цветная всепогодная (t=-50°С…+50°C) для взрыво, пожароопасных помещений. Маркировка взрывозащиты ОЕхdIIBT6Х. В состав изделия входят: гермобокс ТГБ-4, в/к день/ночь 520/600 ТВЛ, 0.1/0.03 лк, объектив: 35х f=3.6~126.0мм,Комплект: кронштейн крепления, блок питания, кабель снижения, пульт управления трансфокатором двухпроводный (ПУ-2). | ООО "Тахион" | 69029 | Видеокамера Тахион ТВК-19 ВБ f=3.6-126
| 7906110 | Видеокамера Тахион ТВК-22 f=2.8-12 | шт. | Ч/б видеокамера всепогодная (-50°...50°)*, IP67, 1/3" Sony Ex-View 600 ТВЛ, 0,005 лкс при F=1.4. Uпит=24В, Pобогр=16 Вт; Объектив f=2.8-12мм. кронштейн крепления в комплекте. | ООО "Тахион" | 15006 | Видеокамера Тахион ТВК-22 f=2.8-12
| 7897493 | Видеокамера Тахион ТВК-22 f=5-50 | шт. | Ч/б видеокамера всепогодная (-50°...50°)*, IP67, 1/3" Sony Ex-View 600 ТВЛ, 0,005 лкс при F=1.4. Uпит=24В, Pобогр=16 Вт; Объектив f=5-50мм. кронштейн крепления в комплекте | ООО "Тахион" | 16403 | Видеокамера Тахион ТВК-22 f=5-50
| 119443 | Видеокамера Тахион ТВК-22ДН f=2.8-12 | шт. | Цветная видеокамера всепогодная (-50°...50°С)* с режимом «день – ночь», IP67, 1/3” Sony Super HAD II, 600 ТВЛ, «день» - 0,1 лк, «ночь» - 0,008 лк. Объектив f=2,8 – 11 мм, АРД, Uпит=24В Робогрева=16 Вт. Кронштейн крепления в комплекте. | ООО "Тахион" | 17852 | Видеокамера Тахион ТВК-22ДН f=2.8-12
| 119444 | Видеокамера Тахион ТВК-22ДН f=5-50 | шт. | Цветная видеокамера всепогодная (-50°...50°С)* с режимом «день – ночь», IP67, 1/3” Sony Super HAD II; 600 ТВЛ, «день» – 0,1 лк, «ночь» – 0,008 лк. Объектив f=5-50мм, АРД; Uпит=24В; Pобог=16Вт. Кронштейн крепления в комплекте. | ООО "Тахион" | 20026 | Видеокамера Тахион ТВК-22ДН f=5-50
| 112808 | Видеокамера Тахион ТВК-25ДН f=5-50 | шт. | Цветная видеокамера всепогодная IP67, (-60°...50°С) «день – ночь». 1/3” Sony Super HAD II; 600 ТВЛ; «день», цв. – 0,1 лк; «ночь», ч/б – 0,008 лк. Объектив f=5-50мм, АРД; Uпит=24В DC; Pобог=19Вт. Кронштейн крепления в комплекте. | ООО "Тахион" | 20491 | Видеокамера Тахион ТВК-25ДН f=5-50
| 7921026 | Видеокамера цв. BOLID VCG-113 (3.6mm) 1.0Mp bullet | шт. | Цилиндрическая аналоговая видеокамера, цветная, 1 Мп, объектив 3,6 мм; ИК-подсветка (до 20 м); DC12V; IP67; -50 °C ~ +60 °C; | Болид ЗАО НВП | 2400 | Видеокамера цв. BOLID VCG-113 (3.6mm) 1.0Mp bullet
| 7921027 | Видеокамера цв. BOLID VCG-120 (2.7-12mm) 2.0Mp bullet | шт. | Цилиндрическая аналоговая видеокамера, цветная, 2 Мп, объектив 2,7– 12 мм; ИК-подсветка (до 30 м); DC12V; IP67; -50 °C ~ +60 °C | Болид ЗАО НВП | 6600 | Видеокамера цв. BOLID VCG-120 (2.7-12mm) 2.0Mp bullet
| 7921028 | Видеокамера цв. BOLID VCG-123 (3.6mm) 2.0Mp bullet | шт. | Цилиндрическая аналоговая видеокамера, цветная, 2 Мп, объектив 3,6 мм; ИК-подсветка (до 30 м); DC12V; IP67; -50 °C ~ +60 °C | Болид ЗАО НВП | 2700 | Видеокамера цв. BOLID VCG-123 (3.6mm) 2.0Mp bullet
| 7914323 | Видеокамера цв. HiWatch TVI DS-T100 (2.8 mm) 1.0Mp (720P), bullet | шт. | 1Мп уличная цилиндрическая HD-TVI камера с ИК-подсветкой до 20м 1/4" CMOS матрица; объектив 2.8мм; угол обзора 92°; механический ИК-фильтр; 0.1 Лк@F1.2; Smart ИК; видеовыход: переключаемый HD-TVI/CVBS; IP66; -40°С до +60°С; 12В DC±15%, 4Вт макс. | HiWatch | 2080 | Видеокамера цв. HiWatch TVI DS-T100 (2.8 mm) 1.0Mp (720P), bullet
| 7905559 | Видеокамера цв. HiWatch TVI DS-T100 (3.6 mm) 1.0Mp (720P), bullet | шт. | 1Мп уличная цилиндрическая HD-TVI камера с ИК-подсветкой до 20м 1/4" CMOS матрица; объектив 3.6мм; угол обзора 70.9°; механический ИК-фильтр; 0.1 Лк@F1.2; Smart ИК; видеовыход: переключаемый HD-TVI/CVBS; IP66; -40°С до +60°С; 12В DC±15%, 4Вт макс. | HiWatch | 2080 | Видеокамера цв. HiWatch TVI DS-T100 (3.6 mm) 1.0Mp (720P), bullet
| 7917537 | Видеокамера цв. HiWatch TVI DS-T106 (2.8-12 mm) 1.3Mp (720P), bullet | шт. | 1Мп уличная цилиндрическая HD-TVI камера с ИК-подсветкой до 40м 1/4" CMOS матрица; вариообъектив 2.8-12мм; угол обзора 71.8°-23.4°; механический ИК-фильтр; 0.1 Лк@F1.2; DNR; Smart ИК; видеовыход: переключаемый HD-TVI/CVBS; IP66; -40°С до +60°С; 12В DC±15%, 4Вт макс. | HiWatch | 3840 | Видеокамера цв. HiWatch TVI DS-T106 (2.8-12 mm) 1.3Mp (720P), bullet
| 7916210 | Видеокамера цв. HiWatch TVI DS-T200 (2.8 mm) 2.0Mp (1080P), bullet | шт. | 2Мп уличная цилиндрическая HD-TVI камера с ИК-подсветкой до 20м 1/2.7" CMOS матрица; объектив 2.8мм; угол обзора 103°; механический ИК-фильтр; 0.01 Лк@F1.2; DNR; Smart ИК; видеовыход: 1 х HD-TVI; IP66; -40°С до +60°С; 12В DC±15%, 4Вт макс. | HiWatch | 2740 | Видеокамера цв. HiWatch TVI DS-T200 (2.8 mm) 2.0Mp (1080P), bullet
| 7905561 | Видеокамера цв. HiWatch TVI DS-T200 (3.6 mm) 2.0Mp (1080P), bullet | шт. | 2Мп уличная цилиндрическая HD-TVI камера с ИК-подсветкой до 20м 1/2.7" CMOS матрица; объектив 2.8мм; угол обзора 103°; механический ИК-фильтр; 0.01 Лк@F1.2; DNR; Smart ИК; видеовыход: 1 х HD-TVI; IP66; -40°С до +60°С; 12В DC±15%, 4Вт макс. | HiWatch | 2740 | Видеокамера цв. HiWatch TVI DS-T200 (3.6 mm) 2.0Mp (1080P), bullet
| 7919414 | Видеокамера цв. HiWatch TVI DS-T200 (6 mm) 2.0Mp (1080P), bullet | шт. | 2Мп уличная цилиндрическая HD-TVI камера с ИК-подсветкой до 20м 1/2.7" CMOS матрица; объектив 6мм; угол обзора 54°; механический ИК-фильтр; 0.01 Лк@F1.2; DNR; Smart ИК; видеовыход: 1 х HD-TVI; IP66; -40°С до +60°С; 12В DC±15%, 4Вт макс. | HiWatch | 2740 | Видеокамера цв. HiWatch TVI DS-T200 (6 mm) 2.0Mp (1080P), bullet
| 7915793 | Видеокамера цв. HiWatch TVI DS-T206 (2.8-12 mm) 2.0Mp (1080P), bullet | шт. | 2Мп уличная цилиндрическая HD-TVI камера с ИК-подсветкой до 40м 1/2.7" CMOS матрица; вариообъектив 2.8-12мм; угол обзора 102.4° - 32°; механический ИК-фильтр; 0.01 Лк@F1.2; BLC; DNR; Smart ИК; видеовыход: 1 х HD-TVI; IP66; -40°С до +60°С; 12В DC±15%, 5Вт макс. | HiWatch | 5710 | Видеокамера цв. HiWatch TVI DS-T206 (2.8-12 mm) 2.0Mp (1080P), bullet
| 7914694 | Видеокамера цв. HiWatch TVI DS-T300 (2.8 mm) 3.0Mp, bullet | шт. | 3Мп уличная цилиндрическая HD-TVI камера с ИК-подсветкой до 20м 1/3" CMOS матрица; объектив 2.8мм; угол обзора 84°; 1920x1536@18к/с, 1920x1080@25к/с; механический ИК-фильтр; 0.01 Лк@F1.2; DNR; EXIR Smart ИК; OSD-меню; видеовыход: 1 х HD-TVI; IP66; -40°С до +60°С; 12В DC±15%, 5Вт макс. | HiWatch | 3290 | Видеокамера цв. HiWatch TVI DS-T300 (2.8 mm) 3.0Mp, bullet
| 7922751 | Видеокамера цв. HiWatch TVI DS-T300 (3.6 mm) 3.0Mp, bullet | шт. | 3Мп уличная цилиндрическая HD-TVI камера с ИК-подсветкой до 20м 1/3" CMOS матрица; объектив 3.6мм; угол обзора 67.8°; 1920x1536@18к/с, 1920x1080@25к/с; механический ИК-фильтр; 0.01 Лк@F1.2; DNR; EXIR Smart ИК; OSD-меню; видеовыход: 1 х HD-TVI; IP66; -40°С до +60°С; 12В DC±15%, 5Вт макс. | HiWatch | 3290 | Видеокамера цв. HiWatch TVI DS-T300 (3.6 mm) 3.0Mp, bullet
| 7923903 | Видеокамера цв. HiWatch TVI DS-T300 (6 mm) 3.0Mp, bullet | шт. | 3Мп уличная цилиндрическая HD-TVI камера с ИК-подсветкой до 20м 1/3" CMOS матрица; объектив 6мм; угол обзора 44.6°; 1920x1536@18к/с, 1920x1080@25к/с; механический ИК-фильтр; 0.01 Лк@F1.2; DNR; EXIR Smart ИК; OSD-меню; видеовыход: 1 х HD-TVI; IP66; -40°С до +60°С; 12В DC±15%, 5Вт макс. | HiWatch | 3290 | Видеокамера цв. HiWatch TVI DS-T300 (6 mm) 3.0Mp, bullet
| 7916044 | Видеокамера цв. HiWatch TVI DS-T303 (2.8 mm) 3.0Mp, bullet | шт. | 3Мп уличная купольная HD-TVI камера с ИК-подсветкой до 20м 1/3" CMOS матрица; объектив 2.8мм; угол обзора 84°; 1920x1536@18к/с, 1920x1080@25к/с; механический ИК-фильтр; 0.01 Лк@F1.2; DNR; EXIR Smart ИК; OSD-меню; видеовыход: 1 х HD-TVI; IP66; -40°С до +60°С; 12В DC±15%, 4Вт макс. | HiWatch | 3290 | Видеокамера цв. HiWatch TVI DS-T303 (2.8 mm) 3.0Mp, bullet
| 7926372 | Видеокамера цв. HiWatch TVI DS-T500 (2.8 mm) 5.0Mp, bullet | шт. | 5Мп уличная цилиндрическая HD-TVI камера с ИК-подсветкой до 20м 1/2.7" CMOS матрица; объектив 2.8мм; угол обзора 86.5°; 2592x1944@20к/с, 2560x1440@25к/с; механический ИК-фильтр; 0.01 Лк@F1.2; DNR; EXIR Smart ИК; OSD-меню; видеовыход: 1 х HD-TVI; IP67; -40°С до +60°С; 12В DC±15%, 5Вт макс. | HiWatch | 4390 | Видеокамера цв. HiWatch TVI DS-T500 (2.8 mm) 5.0Mp, bullet
| 7924476 | Видеокамера цв. HiWatch TVI DS-T500 (3.6 mm) 5.0Mp, bullet | шт. | 5Мп уличная цилиндрическая HD-TVI камера с ИК-подсветкой до 20м 1/2.7" CMOS матрица; объектив 3.6мм; угол обзора 70.1°; 2592x1944@20к/с, 2560x1440@25к/с; механический ИК-фильтр; 0.01 Лк@F1.2; DNR; EXIR Smart ИК; OSD-меню; видеовыход: 1 х HD-TVI; IP67; -40°С до +60°С; 12В DC±15%, 5Вт макс. | HiWatch | 4390 | Видеокамера цв. HiWatch TVI DS-T500 (3.6 mm) 5.0Mp, bullet
| 7925400 | Видеокамера цв. SCO-5081RP (3-10.0мм) bullet | шт. | Уличная цилиндрическая ударопрочная, с функцией день-ночь (эл.мех. ИК фильтр) и ИК подсветкой до 50м, 1/3" CMOS, 1000 ТВЛ, объектив 3 ~ 10 мм, 0.05 люкс/0 люкс, BLC, WB, AGC, OSD, DIS, WDR 120dB, SSDR, маскинг зон, SSNRIV, defog, 16х цифровой зум, сглаживание цветов, встроенная видеоаналитика (детектор движения, виртуальная линия, подсчёт, детектор оставленых\похищеных предметов, детектор внешнего воздействия), тревожный выход; IP66, IK10, -30С +50С, RS-485, питание AC 24В и DC 12В., потребляемая мощность: макс. 9.5 Вт, Ø78 x 272,8мм, 1500г. | Samsung Wisenet | 19516 | Видеокамера цв. SCO-5081RP (3-10.0мм) bullet
| 7897163 | Видеокамера цв. SCO-5083RP (3-10.0мм) bullet | шт. | Уличная цилиндрическая ударопрочная, с функцией день-ночь (эл.мех. ИК фильтр) и ИК подсветкой до 50м, 1/3" CMOS, 1000 ТВЛ, объектив 3 ~ 10 мм, 0.05 люкс/0 люкс, BLC, WB, AGC, OSD, DIS, WDR 120dB, SSDR, маскинг зон, SSNRIV, defog, 16х цифровой зум, сглаживание цветов, встроенная видеоаналитика (детектор движения, виртуальная линия, подсчёт, детектор оставленых\похищеных предметов, детектор внешнего воздействия), тревожный выход; IP66, IK10, -30С +50С, RS-485, питание AC 24В и DC 12В., потребляемая мощность: макс. 9.5 Вт, Ø78 x 272,8мм, 1500г. | Samsung Wisenet |  | Видеокамера цв. SCO-5083RP (3-10.0мм) bullet
| 7919068 | Видеокамера цв. SCO-6023RP (4мм) bullet | шт. | Уличная цилиндрическая, высокого разрешения HD+ 1080p, с функцией день-ночь (эл.мех. ИК фильтр) и ИК подсветкой до 20 м., 1/3" CMOS, объектив 4 мм, 0.05 люкс/0 люкс c ИК-подсветкой, С/CS, 1920х1080, 30 к/с, 1 BNC(CVBS / AHD select), BLC, WB, AGC, OSD, D-WDR, SSNR(2D+3D), маскинг зон, 16х цифровой зум, детектор движения, передача видео до 500 м., питание AC 24V и DC 12V, потребляемая мощность: макс. | Samsung Wisenet | 10645 | Видеокамера цв. SCO-6023RP (4мм) bullet
| 7927384 | Видеокамера цв. SCO-6083RAP (2.8-12мм) bullet | шт. |  | Samsung Wisenet | 13780 | Видеокамера цв. SCO-6083RAP (2.8-12мм) bullet
| 7906766 | Видеокамера цв. SCO-6083RP (2.8-12мм) bullet | шт. | Уличная цилиндрическая, высокого разрешения HD+ 1080p, с функцией день-ночь (эл.мех. ИК фильтр) и ИК подсветкой до 20 м., 1/3" CMOS, объектив варифокальный 2.8 ~ 12мм (4.3x), 0.05 люкс/0 люкс c ИК-подсветкой, С/CS, 1920х1080, 30 к/с, 1 BNC(CVBS / AHD select), BLC, WB, AGC, OSD, D-WDR, SSNR(2D+3D), маскинг зон, 16х цифровой зум, детектор движения, передача видео до 500 м., питание AC 24V и DC 12V, потребляемая мощность: макс. | Samsung Wisenet | 13800 | Видеокамера цв. SCO-6083RP (2.8-12мм) bullet
| 119335 | Видеокамера цв. WV-CW380/G | шт. | 540ТВЛ, 1/3' ПЗС, 0,65 лк цвет, 220-240 В AC, SDIII, в кожухе с кронштейном | Panasonic | 64600 | Видеокамера цв. WV-CW380/G
| 100824 | Видеокамера цв. WV-CW384E | шт. | 540ТВЛ, 1/3' ПЗС, 0,65 лк цвет, 24 В AC/12 B DC, SDIII, в кожухе с кронштейном | Panasonic | 64600 | Видеокамера цв. WV-CW384E
| 7900819 | Видеокамера цв. МВК-16 Effio-E (2.8мм) | шт. | Миниатюрная уличная цв.. видеокамера стандарта 960H. Герметичный корпус миницилиндр 29х115 мм, подогрев стекла. ПЗС 1/3'' SONY 960H EXview HAD CCD II, 700 твл, 0.19лк/F1.8, мегапиксельный объектив М12, f = 2.8, 3.6, 6, 8,12,16 мм (гор. 98°, 78°, 50°,38°, 25°,17°), t°С –50°...+50°, IP67. Питание 12В+/-10% / 100 мА, Габариты 42x115x154 мм. | ООО "Байтэрг" |  | Видеокамера цв. МВК-16 Effio-E (2.8мм)
| 7891061 | Видеокамера цв. МВК-16 Effio-E (3.6мм) | шт. | Миниатюрная уличная цв.. видеокамера стандарта 960H. Герметичный корпус миницилиндр 29х115 мм, подогрев стекла. ПЗС 1/3'' SONY 960H EXview HAD CCD II, 700 твл, 0.19лк/F1.8, мегапиксельный объектив М12, f = 2.8, 3.6, 6, 8,12,16 мм (гор. 98°, 78°, 50°,38°, 25°,17°), t°С –50°...+50°, IP67. Питание 12В+/-10% / 100 мА, Габариты 42x115x154 мм. | ООО "Байтэрг" |  | Видеокамера цв. МВК-16 Effio-E (3.6мм)
| 7893727 | Видеокамера цв. МВК-16 Effio-E (8мм) | шт. | Миниатюрная уличная цв.. видеокамера стандарта 960H. Герметичный корпус миницилиндр 29х115 мм, подогрев стекла. ПЗС 1/3'' SONY 960H EXview HAD CCD II, 700 твл, 0.19лк/F1.8, мегапиксельный объектив М12, f = 2.8, 3.6, 6, 8,12,16 мм (гор. 98°, 78°, 50°,38°, 25°,17°), t°С –50°...+50°, IP67. Питание 12В+/-10% / 100 мА, Габариты 42x115x154 мм. | ООО "Байтэрг" |  | Видеокамера цв. МВК-16 Effio-E (8мм)
030105 Видеокамеры Speed Dome
| 7921035 | Видеокамера цв. BOLID VCG-528 (4.7-94mm) 2.0Mp speed dome | шт. | Высокоскоростная купольная аналоговая видеокамера, цветная, 2 Мп, объектив 4,7–94 мм (20x оптический zoom); ИК-подсветка (до 100 м); AC24V; IP66; -50°C ~ +60°C | Болид ЗАО НВП | 38000 | Видеокамера цв. BOLID VCG-528 (4.7-94mm) 2.0Mp speed dome
| 7921034 | Видеокамера цв. BOLID VCG-528-00 (4.7-94mm) 2.0Mp speed dome | шт. | Высокоскоростная купольная аналоговая видеокамера, цветная, 2 Мп, объектив 4,7–94 мм (20x оптический zoom); AC24V; IP67; IK10; -50°C ~ +70°C | Болид ЗАО НВП | 34000 | Видеокамера цв. BOLID VCG-528-00 (4.7-94mm) 2.0Mp speed dome
| 7916840 | Видеокамера цв. HCP-6320HP (32Х ZOOM) speed dome | шт. | Уличная PTZ камера, с функцией день-ночь(эл.мех. ИК фильтр), матрица 1/2,8'' 2,38Мпис. CMOS, объектив 4.44 ~ 142.6 мм, оптический зум x32; гор. угол обзора: 62.8˚(Wide) ~ 2.23˚(Tele); разрешение 2,14Мпикс. (1944х1104), видеовыход BNC (AHD), чувствительность: цвет 0.3 люкс (1/30sec, F1.6, 50IRE); Ч/Б 0.03 люкс. (1/30sec, F1.6, 50IRE); WDR 120dB, SSDR, SSNRIII, Defog, BLC, HLC, цифровая стабилизация изображения, детектор движения (4 зоны), маскинг зон (32 зоны), сухие контакты 4 входа/2 выхода, RS-485/422, IP66, -50°C ~ +55°C, питание AC 24В, потребляемая мощность: макс. 65 Вт, Ø220×293.6 мм, вес 3,3 кг. | Samsung Wisenet |  | Видеокамера цв. HCP-6320HP (32Х ZOOM) speed dome
| 7916839 | Видеокамера цв. HCP-6320P (32Х ZOOM) speed dome | шт. | Внутренняя PTZ камера, с функцией день-ночь(эл.мех. ИК фильтр), матрица 1/2,8'' 2,38Мпис. CMOS, объектив 4.44 ~ 142.6 мм, оптический зум x32; гор. угол обзора: 62.8˚(Wide) ~ 2.23˚(Tele); разрешение 2,14Мпикс. (1944х1104), видеовыход BNC (AHD), чувствительность: цвет 0.3 люкс (1/30sec, F1.6, 50IRE); Ч/Б 0.03 люкс. (1/30sec, F1.6, 50IRE); WDR 120dB, SSDR, SSNRIII, Defog, BLC, HLC, цифровая стабилизация изображения, детектор движения (4 зоны), маскинг зон (32 зоны), сухие контакты 4 входа/2 выхода, RS-485/422, IP66, -10°C ~ +55°C, питание AC 24В, потребляемая мощность: макс. 20 Вт, Ø152×218 мм, вес 2,2 кг. | Samsung Wisenet |  | Видеокамера цв. HCP-6320P (32Х ZOOM) speed dome
| 7917352 | Видеокамера цв. HiWatch TVI DS-T255 2.0Mp (1080P), speed dome | шт. | 2Мп уличная скоростная поворотная HD-TVI камера 1/3’’ Progressive Scan CMOS; объектив 4 - 92мм, 23x; угол обзора объектива 49° - 2.2°; механический ИК-фильтр; 0.05лк@F1.6; 1920х1080@25к/с; DWDR, 3D DNR; BLC; вращение 360°, вручную: 0.1° - 160°/с, по предустановке: 160°/с; наклон 0° - 90°, вручную: 0.1° - 120°/с, по предустановке: 120°/с; 1 HD-TVI выход; 1 CVBS выход; тревожные вход/выход 2/1; -35 °C...+65 °C; IP66; грозозащита TVS 4000B; 24В AC; 18Вт макс. | HiWatch | 30790 | Видеокамера цв. HiWatch TVI DS-T255 2.0Mp (1080P), speed dome
| 7895283 | Видеокамера цв. SCP-2370RHP (37Х ZOOM) speed dome | шт. | Уличная PTZ камера, с функцией день-ночь(эл.мех. ИК фильтр) и регулируемой ИК подсветкой до 100м, 1/4'' CCD, объектив 3.2 ~ 129.5 мм, x37, 600ТВЛ, 0.7 люкс/0 люкс, BLC, SSNRIII, SSDR DIS, AGC, WB, OSD, детектор движения, маскинг зон, 8 входов/3 выхода, RS-485/422, IP66, -50C - 55C, питание AC 24В, потребляемая мощность: макс. 90 Вт, Ø248×399.5мм, 6кг. | Samsung Wisenet |  | Видеокамера цв. SCP-2370RHP (37Х ZOOM) speed dome
| 7897840 | Видеокамера цв. SCP-2373HP (37Х ZOOM) speed dome | шт. | Уличная PTZ камера, с функцией день-ночь(эл.мех. ИК фильтр), 1/4'' CCD, объектив 3.5 ~ 129.5 мм, x37, 680ТВЛ, 0.2 люкс/0.01 люкс, BLC, SSDR, DIS, SSNRIII, AGC, WB, OSD, детектор движения, маскинг зон, 8 входов/3 выхода, RS-485/422, IP66, IK10, -50C - 55C, питание AC 24В, потребляемая мощность: макс. 60 Вт, Ø220.0 x 293.6мм, 3.1кг. | Samsung Wisenet |  | Видеокамера цв. SCP-2373HP (37Х ZOOM) speed dome
| 112261 | Видеокамера цв. SCP-3120VHP (12Х ZOOM) speed dome | шт. | Уличная PTZ камера, с функцией день-ночь(эл.мех. ИК фильтр), объектив 3.6 ~ 44.3 мм, x12, 600ТВЛ, 0.2 люкс/0.004 люкс, BLC, SSDR, DIS, WDR, расширенный динамический диапазон, AGC, WB, OSD, цветовая коррекция, детектор движения, маскинг зон, 2 входа/2 выхода, RS-485, Coaxial, питание AC 24В, потребляемая мощность: макс. 45 Вт, Ø200 x 203мм, 2.4кг. | Samsung Wisenet |  | Видеокамера цв. SCP-3120VHP (12Х ZOOM) speed dome
| 113779 | Видеокамера цв. SCP-3430HP (43Х ZOOM) speed dome | шт. | Уличная PTZ камера, с функцией день-ночь(эл.мех. ИК фильтр), 1/4'' CCD, объектив 3.2 ~ 138.5 мм, x43, 600ТВЛ, 0.7 люкс/0.07 люкс, BLC, 3d noise filter, DIS, AGC, WB, OSD, WDR, детектор движения, маскинг зон, 8 входов/3 выхода, RS-485/422, IP66, -50C - 55C, питание AC 24В, потребляемая мощность: макс. 47 Вт, Ø228 x 256мм, 3кг. | Samsung Wisenet |  | Видеокамера цв. SCP-3430HP (43Х ZOOM) speed dome
| 7876820 | Видеокамера цв. WV-CS580/G | шт. | 650ТВЛ, 1/4' ПЗС, 0,5 лк цвет/0,04 лк ночь 220-240 В AC SD6 36x зум | Panasonic | 110300 | Видеокамера цв. WV-CS580/G
| 118756 | Видеокамера цв. WV-CW590A/G | шт. | 650ТВЛ, 1/4' ПЗС, 0,5 лк цвет/0,04 лк ночь 220-240 В AC SD6 36x зум, –50 °C ~ +50 °C IP66 | Panasonic | 139200 | Видеокамера цв. WV-CW590A/G
| 7888391 | Видеокамера цв. WV-CW594AE | шт. | 650ТВЛ, 1/4' ПЗС, 0,5 лк цвет/0,04 лк ночь 24 В AC/12 B DC SD6 36x зум, –50 °C ~ +50 °C IP66, водоотталкивающий купол | Panasonic | 139200 | Видеокамера цв. WV-CW594AE
| 119296 | Видеокамера цв. WV-CW594E | шт. | 650ТВЛ, 1/4' ПЗС, 0,5 лк цвет/0,04 лк ночь 24 В AC/12 B DC SD6 36x зум, –50 °C ~ +50 °C IP66 | Panasonic | 139200 | Видеокамера цв. WV-CW594E
030106 Видеокамеры с трансфокатором
| 112268 | Видеокамера цв. SCZ-3430P (43Х ZOOM) box | шт. | Внутренняя корпусная, с трансфокатором, с функцией день-ночь (эл.мех. ИК фильтр), 1/4" ССD, трансфокатор 3.2 - 138,5мм, 600ТВЛ, 0.2люкс/0.01 люкс, BLC, WB, AGC, OSD, SSDR, маскинг зон, SSNRIII, 16х цифровой зум, RS-485, питание AC 24В и DC 12В., потребляемая мощность: макс. 5,6 Вт, 59 x 59 x 144мм, 508г. | Samsung Wisenet |  | Видеокамера цв. SCZ-3430P (43Х ZOOM) box
| 119349 | Видеокамера цв. WV-CZ492E | шт. | 650ТВЛ, 1/4' ПЗС, 0,5 лк цвет/0,04 лк ночь 12 В DC 3.3-119.0 мм F1.4 SD6 36x зум | Panasonic | 37800 | Видеокамера цв. WV-CZ492E
LTV
0302 Видеорегистраторы AHD/TVI/CVI/IP
030201 4-канальные
| 7922225 | Регистратор Jassun JSR-H0416 mini (5-в-1 1080N) 4-канальный | шт. | 4-канальный мультигибридный регистратор с поддержкой разрешения записи 720p/1080N/960H и скоростью записи 25 к/с на каждый канал. 4 аудиовхода/1 аудиовыход, 2 тревожных входа/1 выход, видеовыходы: VGA+HDMI, 1 HDD до 6ТБ включительно, Ethernet 100Mbit/s, RS-485, размеры 260 x 47 x 234, комплектация: блок питания 12v 3A, USB-мышь, ПО CMS, пульт ДУ. Может использоваться в качестве 4-канального NVR для записи IP-камер с разрешением 1080p. Поддерживает удалённый просмотр через мобильные платформы iOS и Android. | Jassun | 4200 | Регистратор Jassun JSR-H0416 mini (5-в-1 1080N) 4-канальный
| 7919493 | Регистратор Jassun JSR-H0426 mini (5-в-1 1080P) 4-канальный | шт. | 4-канальный мультигибридный регистратор с поддержкой разрешения записи 1080p (AHD/TVI/CVI), а также 960H(CVBS) и скоростью записи от 15 к/с на каждый канал. 4 аудиовхода/1 аудиовыход, 2 тревожных входа/1 выход, видеовыходы: VGA+HDMI, 1 HDD до 4ТБ включительно, Ethernet 100Mbit/s, RS-485, размеры 260 x 47 x 234, комплектация: блок питания 12v 2A, USB-мышь, ПО CMS, пульт ДУ. Может использоваться в качестве 8-канального NVR для записи IP-камер с разрешением 1080p. Поддерживает удалённый просмотр через мобильные платформы iOS и Android. | Jassun | 6300 | Регистратор Jassun JSR-H0426 mini (5-в-1 1080P) 4-канальный
| 7926785 | Регистратор Jassun JSR-H0456 mini (5-в-1 5Mp) 4-канальный | шт. | 4-канальный мультигибридный регистратор с поддержкой разрешения записи 5Mp (AHD/TVI) и 4Mp (CVI), а также 960H(CVBS) и скоростью записи 11 к/с на каждый канал. 4 аудиовхода/1 аудиовыход, 2 тревожных входа/1 выход, видеовыходы: VGA+HDMI, 1 HDD до 6ТБ включительно, Ethernet 100Mbit/s, RS-485, размеры 260 x 47 x 234, комплектация: блок питания 12v 3A, USB-мышь, ПО CMS, пульт ДУ. Может использоваться в качестве 8-канального NVR для записи IP-камер с разрешением 1080p. Поддерживает удалённый просмотр через мобильные платформы iOS и Android. | Jassun | 9900 | Регистратор Jassun JSR-H0456 mini (5-в-1 5Mp) 4-канальный
| 7913644 | Регистратор BestDVR-400Light-AM 4-канальный | шт. |  | BestDVR | 4400 | Регистратор BestDVR-400Light-AM 4-канальный
| 7912111 | Регистратор BestDVR-404HD 4-канальный | шт. |  | BestDVR |  | Регистратор BestDVR-404HD 4-канальный
| 7909714 | Регистратор BestDVR-405Light AH 4-канальный | шт. | Триплексный DVR реального времени высокого разрешения,с поддержкой камер с разрешением 720Р (AHD) на 4 канала видео, 4 аудио, видеовыходы 1 VGA+ HDMI, входы/выходы тревоги – 4/1, меню – русифицированное, H.264, ЗАПИСЬ В РЕАЛЬНОМ ВРЕМЕНИ ПО ВСЕМ КАНАЛОМ ПРИ ЛЮБОМ РАЗРЕШЕНИИ ВПЛОТЬ ДО 720Р - 100к/с/4кан(1280х720), 100к/c/4кан(704x288), 100к/с/4кан(352х288), возможность подключения и записи IP видеокамер по протоколу ONVIF,мышь+ИК Пульт дистанционного управления в комплекте, русское меню, работа по сети TCP\IP, ПО для просмотра с мобильных телефонов. 2 порта USB для подключения мыши и для резервного копирования, поддержка 3,5” SATA диска 1 до 2000Gb, питание DC12V, 3A (блок питания в комплекте), габаритные размеры, мм –365х218х60 . | BestDVR | 8093 | Регистратор BestDVR-405Light AH 4-канальный
| 7891093 | Регистратор BestDVR-407Mobile HDD-01 4-канальный | шт. | 4 канальный ( 4 видео+4 аудио) мобильный регистратор, скорость записи 100 кадр/сек на 4 кан с разрешением 704х576, кодек Н264, Специальная программа для просмотра видео. Поддержка HDD 2.5" до 2000 Гб , специальная система защиты диска от вибрации Опционально GPS, Wi-Fi, 3G, VGA. 4 кан, независимый, Детектор движения, G сенсор. 4/1 трев вход/вых, питание 8-48 в 8 вт(без HDD) встроенный ист. питания для камер. Рабочая температура -30С ~ +60 С Размеры 213х230х63 мм ( с креплением) 1.9 кг | BestDVR | 24815 | Регистратор BestDVR-407Mobile HDD-01 4-канальный
| 7904768 | Регистратор BestDVR-407Mobile HDD-02 4-канальный | шт. | 4 канальный ( 4 видео+4 аудио) мобильный регистратор, скорость записи 100 кадр/сек на 4 кан с разрешением 704х576, кодек Н264, Специальная программа для просмотра видео. Поддержка HDD 2.5" до 2000 Гб , специальная система защиты диска от вибрации, GPS/ГЛОНАСС (антенна в комплекте). Опционально Wi-Fi, 3G, VGA. 4 кан, независимый, Детектор движения, G сенсор. 4/1 трев вход/вых, питание 8-48 в 8 вт(без HDD) встроенный ист. питания для камер. Рабочая температура -30С ~ +60 С Размеры 213х230х63 мм ( с креплением) 1.9 кг | BestDVR | 28875 | Регистратор BestDVR-407Mobile HDD-02 4-канальный
| 7904769 | Регистратор BestDVR-407Mobile SD-01 4-канальный | шт. | 4 канальный ( 4 видео+4 аудио) мобильный регистратор, скорость записи 100 кадр/сек на 4 кан с разрешением 704х576, кодек Н264, Специальная программа для просмотра видео. Поддержка 2 SD SDXC (до 128 Гб и блее каждая. До 120 ч записи) Опционально GPS, Wi-Fi, 3G, VGA. Детектор движения, G сенсор. 4/1 трев вход/вых, питание 8-48 в 8 вт встроенный ист. питания для камер. Рабочая температура -30С ~ +60 С Размеры 148х190х50 мм 0,7 кг | BestDVR | 18287 | Регистратор BestDVR-407Mobile SD-01 4-канальный
| 7921036 | Регистратор BOLID RGG-0411 4-канальный 720P | шт. | Видеорегистратор аналоговый до 4 каналов BNC; формат сигналов: HDCVI/CVBS/HDTVI/AHD/IP; резрешение записи 720p; Ethernet; 1 SATA порт до 6 Tб; 2 USB 2.0; DC12V/2A | Болид ЗАО НВП | 5800 | Регистратор BOLID RGG-0411 4-канальный 720P
| 7921039 | Регистратор BOLID RGG-0412 4-канальный 1080P | шт. | Видеорегистратор аналоговый до 4 каналов BNС; формат сигналов: HDCVI/CVBS/HDTVI/AHD/IP; резрешение записи 1080p; Ethernet; 1 SATA порт до 6 Tб; 1 RS485; 2 USB2.0; DC12V/2A | Болид ЗАО НВП | 8500 | Регистратор BOLID RGG-0412 4-канальный 1080P
| 7905563 | Регистратор HiWatch DS-H104G | шт. | 4-х канальный гибридный HD-TVI регистратор для аналоговых, HD-TVI, AHD и CVI камер + 1 IP-канал@1080p Видеовход: 4 канала BNC; Аудиовход: 1 канал RCA; Видеовыход: 1 VGA и 1 HDMI до 1080p; Аудиовыход: 1 канал RCA; видеосжатие H.264/H.264+; аудиосжатие G.711u. Разрешение записи на канал: TVI, AHD и CVI: 1080p Lite/ 720p@25к/с; аналоговые камеры: WD1@25к/с; IP: доп. 1 канал 1080p@25к/с. 1 SATA для HDD до 6Тб; 1 RJ-45 10M/ 100M Ethernet интерфейс; 2 USB2.0; -10°C до +55°C;12В DC; 8Вт макс (без HDD).* | HiWatch | 4390 | Регистратор HiWatch DS-H104G
| 7905566 | Регистратор HiWatch DS-H104Q | шт. | 4-х канальный гибридный HD-TVI регистратор для аналоговых, HD-TVI, AHD и CVI камер + 1 IP-канал@1080p (до 5 с замещением аналоговых) Видеовход: 4 канала BNC; Аудиовход: 1 канал RCA; Видеовыход: 1 VGA и 1 HDMI до 1080Р; Аудиовыход: 1 канал RCA; видеосжатие H.264/H.264+; аудиосжатие G.711u. Разрешение записи на канал: TVI: 3Мп@12к/с (1й канал)/ 1080p@12к/с, 1080p Lite /720p Lite /720p@25к/с; AHD и CVI: 1080p@12к/с, 1080p Lite /720p@25к/с; аналоговые камеры: WD1@25к/с; IP: доп. 1 канал 1080p@25к/с; 1 SATA для HDD до 6Тб; 1 RJ-45 10M/ 100M Ethernet интерфейс; 2 USB2.0; -10°C до +55°C; 12В DC: 8Вт макс (без HDD).* | HiWatch | 6590 | Регистратор HiWatch DS-H104Q
| 7929600 | Регистратор HiWatch DS-H104U | шт. | 4-х канальный гибридный HD-TVI регистратор для аналоговых, HD-TVI, AHD и CVI камер + 2 IP-канала@4Мп (до 6 с замещением аналоговых) Видеовход: 4 канала BNC; Аудиовход: 4 канала RCA (1 канал для двустороннего аудио); Видеовыход: 1 VGA и 1 HDMI до 1080Р; Аудиовыход: 1 канал RCA; видеосжатие H.264/H.264+; аудиосжатие G.711u. Разрешение записи на канал: TVI: 3Мп@15к/с, 1080p/720p@25к/с; AHD и CVI: 1080р/ 720p@25к/с; аналоговые камеры: WD1@25к/с; IP: доп. 2 канала 4Мп@25к/с. 1 SATA для HDD до 6Тб; 1 RJ-45 10M/ 100M Ethernet интерфейс; 1 USB2.0; 1 USB3.0; 1 RS-485; Трев. вход/выход 4/1; -10°C до +55°C; 12В DC: 15Вт макс (без HDD).* | HiWatch | 9340 | Регистратор HiWatch DS-H104U
| 7929597 | Регистратор HiWatch DS-H204Q | шт. | 4-х канальный гибридный HD-TVI регистратор для аналоговых, HD-TVI, AHD и CVI камер + 1 IP-канал (до 5 с замещением аналоговых) Видеовход: 4 канала BNC; Аудиовход: 1 канал RCA; Видеовыход: 1 VGA и 1 HDMI до 1080Р; Аудиовыход: 1 канал RCA; видеосжатие H.265/H.265+/H.264/H.264+; аудиосжатие G.711u. Разрешение записи на канал: TVI: 3Мп@15к/с (1й канал)/ 1080p@15к/с, 1080p Lite /720p Lite /720p@25к/с; AHD и CVI: 1080p@15к/с, 1080p Lite /720p@25к/с; аналоговые камеры: WD1@25к/с; IP: доп. 1 канал до 4Мп; 1 SATA для HDD до 6Тб; 1 RJ-45 10M/ 100M Ethernet интерфейс; 2 USB2.0; -10°C до +55°C; 12В DC: 8Вт макс (без HDD). | HiWatch | 7140 | Регистратор HiWatch DS-H204Q
| 7924225 | Регистратор HiWatch DS-H204U | шт. | 4-х канальный гибридный HD-TVI регистратор для аналоговых, HD-TVI, AHD и CVI камер + 2 IP-канала@4Мп (до 6 с замещением аналоговых) Видеовход: 4 канала BNC; Аудиовход: 4 канала RCA (1 канал для двустороннего аудио); Видеовыход: 1 VGA и 1 HDMI до 1080Р, 1 CVBS; Аудиовыход: 1 канал RCA; видеосжатие H.264/H.264+; аудиосжатие G.711u. Разрешение записи на канал: TVI: 5Мп@10к/с, 4Мп@15к/с, 3Мп@15к/с, 1080p / 720p@25к/с; AHD и CVI: 1080p/720p@25к/с; аналоговые камеры: WD1@25к/с; IP: доп. 2 канала 4Мп@25к/с. 1 SATA для HDD до 6Тб; 1 RJ-45 10M/ 100M Ethernet интерфейс; 2 USB2.0; 1 RS-485; Трев. вход/выход 4/1; -10°C до +55°C; 12В DC: 15Вт макс (без HDD). | HiWatch | 10440 | Регистратор HiWatch DS-H204U
| 7929598 | Регистратор HiWatch DS-H208Q | шт. | 8-ми канальный гибридный HD-TVI регистратор для аналоговых, HD-TVI, AHD и CVI камер + 2 IP-канала (до 10 с замещением аналоговых) Видеовход: 8 каналов BNC; Аудиовход: 1 канал RCA; Видеовыход: 1 VGA и 1 HDMI до 1080Р; Аудиовыход; 1 канал RCA; видеосжатие H.265/H.265+/H.264/H.264+; аудиосжатие G.711u. Разрешение записи на канал: TVI: 3Мп@15к/с (первые 2 канала), 1080p@15к/с, 1080p Lite /720p Lite /720p@25к/с; AHD и CVI: 1080p@15к/с, 1080p Lite /720p@25к/с; аналоговые камеры WD1@25к/с; IP: доп. 2 канала до 4Мп. 1 SATA для HDD до 6Тб; 1 RJ-45 10M/ 100M Ethernet интерфейс; 2 USB2.0; -10°C до +55°C; 12В DC; 12Вт макс (без HDD). | HiWatch | 10440 | Регистратор HiWatch DS-H208Q
| 7927654 | Регистратор HiWatch DS-H208U | шт. | 8-ми канальный гибридный HD-TVI регистратор для аналоговых, HD-TVI, AHD и CVI камер + 2 IP-канала@4Мп (до 10 с замещением аналоговых) Видеовход: 8 каналов BNC; Аудиовход: 4 канала RCA (1 канал для двустороннего аудио); Видеовыход: 1 VGA до 2К, 1 HDMI до 4К, 1 CVBS; Аудиовыход: 1 канал RCA; видеосжатие H.264/H.264+; аудиосжатие G.711u. Разрешение записи на канал: TVI: 5Мп@10к/с, 4Мп@15к/с, 3Мп@15к/с, 1080p / 720p@25к/с; AHD и CVI: 1080p/720p@25к/с; аналоговые камеры: WD1@25к/с; IP: доп. 2 канала 4Мп@25к/с. 1 SATA для HDD до 6Тб; 1 RJ-45 10M/ 100M/ 1000M Ethernet интерфейс; 1 USB2.0, 1 USB3.0; 1 RS-485; Трев. вход/выход 8/4; -10°C до +55°C; 12В DC: 20Вт макс (без HDD). | HiWatch | 17040 | Регистратор HiWatch DS-H208U
| 7929599 | Регистратор HiWatch DS-H216Q | шт. | 16-ти канальный гибридный HD-TVI регистратор для аналоговых, HD-TVI, AHD и CVI камер + 2 IP-канала (до 18 с замещением аналоговых) Видеовход: 16 каналов BNC; Аудиовход: 1 канал RCA; Видеовыход: 1 VGA до 2К, 1 HDMI до 4К; Аудиовыход; 1 канал RCA; видеосжатие H.265/H.265+/H.264/H.264+; аудиосжатие G.711u. Разрешение записи на канал: TVI: 3Мп@15к/с (первые 4 канала), 1080p@15к/с, 1080p Lite /720p Lite /720p@25к/с; AHD и CVI: 1080p@15к/с, 1080p Lite /720p@25к/с; аналоговые камеры WD1@25к/с; IP: доп. 2 канала до 4Мп. 1 SATA для HDD до 6Тб; 1 RJ-45 10M/100M /1000M Ethernet интерфейс; 2 USB2.0; -10°C до +55°C; 12В DC; 15Вт макс (без HDD). | HiWatch | 17040 | Регистратор HiWatch DS-H216Q
| 7929601 | Регистратор HiWatch IP DS-N316/2P | шт. | 16-ти канальный IP-регистратор c 8-ю PoE интерфейсами Видеовход: 16 IP@6Мп; Аудиовход: 1 канал RCA; Видеовыход: 1 VGA и 1 HDMI до 1080Р; Аудиовыход; 1 канал RCA; Видеосжатие H.264+/H.264; Входящий поток 160 Мб/с; Исходящий поток 80 Мб/с. Разрешение записи: 6Мп / 4Мп / 3Мп / 1080p / 1.3Mp / UXGA / 720p / VGA / 4CIF / DCIF / 2CIF /CIF / QCIF. Синхр.воспр. 6 каналов@1080P; 2 SATA для HDD до 6Тб, 1 10M/100M/1000M Ethernet интерфейс; 8 независимых PoE интерфейсов 10M/100M; тревожные вход/выход 4/1; 2 х USB; -10°C до +55°C; 100-240В АC; 15Вт макс (без HDD). | HiWatch | 19240 | Регистратор HiWatch IP DS-N316/2P
| 7913730 | Регистратор Infinity AHD VRF-AH400L 4-канальный | шт. | Профессиональный цифровой гибридный (AHD+аналог) видеорегистратор начального уровня, 4-канальный + 4 канала звука, скорость отображения — 100к/сек(720P),60к/сек(1080P), записи — 100 к/сек(720P),60к/сек(1080P), выбор 1080P/720P и 960*576 по каждому каналу; H.264; НЖМД SATA 1 порт(поставляется без диска, поддержка до 6Тб), дет. движ. по кажд. каналу, 2 порта USB для подключения внешних устройств, Ethernet 10/100/1000Мбит/с, WEB-интерфейс, ОС на flash memory, русифицированное меню, управление: передняя панель, сетевой клиент, мониторы HDMI, VGA; 4 входа / 1 выход аудио (RCA), порт RS-485; ИК пульт, ~100-240В (б/п в комплекте), 300х227х53 мм | Infinity | 5990 | Регистратор Infinity AHD VRF-AH400L 4-канальный
| 7908054 | Регистратор Infinity IP NS-431 PE | шт. | Сетевой регистратор, подключение 4 х IP-камер 6Mpix H.264, запись/воспроизведение 25к/с, встроенный 4-портовый PoE коммутатор, Linux, поддержка детектора движения камер, nvrStream, максимальный входящий поток 24Мбит/с, выход HDMI/VGA, 1×SATA HDD до 6Тб, CMS в комплекте, подключение через "Облако", питание 48В / 70Вт (БП в комплекте), 255x235x47.5мм 0.93 кг. | Infinity | 10260 | Регистратор Infinity IP NS-431 PE
| 7925784 | Регистратор IP Beward BK0104-P4 | шт. | До 4 IP-каналов со звуком, 4xPoE, до 40 Мбит/с, 3072x2048 (6 Мп), до 120 к/с, Н.264, экспорт в AVI, подключение камер по ONVIF, легкий доступ через интернет (P2P сервис), 1хSATA HDD 3.5'', мобильный клиент iOS/Android, поддержка облачных хранилищ | Beward | 15600 | Регистратор IP Beward BK0104-P4
| 7911662 | Регистратор IP Beward BK0104S-P4 | шт. | До 4 IP-каналов со звуком, 4xPoE, до 32 Мбит/с, 1920x1080 (2 Мп), до 120 к/с, Н.264, экспорт в AVI, подключение камер по ONVIF, легкий доступ через интернет (P2P сервис), 1хSATA HDD 3.5'', мобильный клиент iOS/Android, поддержка облачных хранилищ | Beward | 11900 | Регистратор IP Beward BK0104S-P4
| 7902770 | Регистратор IP Hikvision DS-7604NI-E1/4P | шт. | 4-х канальный IP-видеорегистратор c PoE Видеовход: 4 канала; аудиовход: двустороннее аудио 1 канал RCA; видеовыход: 1 VGA и 1 HDMI до 1080Р; аудиовыход: 1 канал RCA. Входящий поток 40Мб/с; исходящий поток 80Мб/с; разрешение записи до 6Мп; синхр.воспр. 4 канала@1080р; 1 SATA для HDD до 6Тб; 4 независимых 100M PoE интерфейса; 1 RJ45 10M/100M/1000M Ethernet; 2 USB; -10°C...+55°C; DC48В; 10Вт макс (без HDD), ≤1кг (без HDD). | HikVision | 11990 | Регистратор IP Hikvision DS-7604NI-E1/4P
| 7924939 | Регистратор IP Hikvision DS-7604NI-K1 | шт. |  | HikVision | 8990 | Регистратор IP Hikvision DS-7604NI-K1
| 7922277 | Регистратор IP Hikvision DS-7604NI-K1/4P | шт. | 4-х канальный IP-видеорегистратор c PoE Видеовход: 4 канала; аудиовход: двустороннее аудио 1 канал RCA; видеовыход: 1 VGA до 1080Р, 1 HDMI до 4К; аудиовыход: 1 канал RCA. Входящий поток 40Мб/с; исходящий поток 80Мб/с; разрешение записи до 8Мп; синхр.воспр. 2 канала@4Мп; 1 SATA для HDD до 6Тб; 4 независимых 100M PoE интерфейсов; 1 RJ45 10M/100M Ethernet; 2 USB; -10°C...+55°C; DC48В; 65Вт макс (без HDD), ≤1кг (без HDD). | HikVision | 12990 | Регистратор IP Hikvision DS-7604NI-K1/4P
| 7897907 | Регистратор Samsung IP SRM-872P | шт. | 8-ми канальный сетевой транспортный видеорегистратор с PoE; 64Мб/с, до 3Мп на канал, конструктивно из трёх блоков - блок записи, блок управления и блок входов-выходов, GPS антенна в комплекте, операционная система LINUX; без жесткого диска в комплекте, 1 порта SATA с горячей заменой, суммарная ёмкость до 1 Тб, micro SD до 32 Гб, web-интерфейс; мониторинг через мобильные устройства (Android, iOS), интерфейсы: 3 порта USB 2.0, VGA/HDMI, 12х100 Мб/с Base-T (8 PoE портов для камер), MCX разъём для GPS, аудио: 2 канала выход; тревожные входы/выходы: 8/4; температурный режим -25 С +25 С, питание 12 ~ 24V AC, потребление 89 Вт., размеры основного блока: 225.5 x 59.0 x 311.4мм, 2,16 кг., монтаж в стойку, блок управления 121.0 x 32.0 x 75.0мм, 0,18 кг., 155.0 x 44.0 x 70.0мм 0.35кг. | Samsung Wisenet |  | Регистратор Samsung IP SRM-872P
| 7897909 | Регистратор Samsung IP SRN-472SP1T | шт. | 4-х канальный сетевой видеорегистратор со встроенными PoE портами.; 32Мб/с, до 5Мп на канал, операционная система LINUX; жесткий диск 1 Тб, 2 порта SATA, суммарная ёмкость до 8 Тб, web-интерфейс; мониторинг через мобильные устройства (Android, iOS), интерфейсы: 2 порта USB 2.0, VGA, HDMI, 2х100 Мб/с Base-T, аудио: 4 канала дуплекс; тревожные входы/выходы): 4/3; питание 100 ~ 240V AC 50/60Hz, потребление 30 Вт., размеры: 370 x 44.0 x 320мм, 2,73 кг. | Samsung Wisenet |  | Регистратор Samsung IP SRN-472SP1T
| 7921189 | Регистратор Samsung IP XRN-2010P | шт. | Сетевой видеорегистратор до 32 каналов, H.265, H.264, MJPEG, поддержка WiseStream (H.265, H.264), CIF ~ 12Мпикс., 256 Мбит/с (H.265 4 Мп запись в реальном времени на 32 камеры); до 8 жестких дисков SATA до 6Тбайт (до 48 Тбайт суммарно), iSCSI хранилища (Max. 384TB), Promise VessRaid R2600; поддержка резервирования записи в случае выхода регистратора из строя (Failover N+1); автоматическая запись архива с microSD карты; web-интерфейс; мониторинг через мобильные устройства (Android, iOS), HDMI (до 4K, слежение по 32 каналам), поддержка двойного монитора: HDMI / VGA; контакты вх./вых. 8/4, запись аудио на 32 канала G.711, G.726, AAC (16/48KHz), RJ-45, Gigabit ethernet x 2 порта, RS-232C, питание 100 ~ 240V AC 50/60Hz, потребление макс. 99W (338BTU, 6TB HDD x 8шт.), +0°C ~ +40°C, размеры: 440.0 x 88.0 x 384.8 мм, 4.86 кг. | Samsung Wisenet | 146144 | Регистратор Samsung IP XRN-2010P
| 7925404 | Регистратор Samsung IP XRN-2011 | шт. |  | Samsung Wisenet |  | Регистратор Samsung IP XRN-2011
| 7897905 | Регистратор Samsung SRD-476DP1T 4-канальный | шт. | Видеорегистратор 4 канала 1280H, 100к/с, в комплекте 1Тб HDD SATA, аудио 4 канала вход/1 канал выход, VGA, HDMI, DVD,2 х USB, RS-485, Coax Protocol (Samsung CCVC, Pelco-C), мобильное управление (iOS, Android), питание 12В, адаптор в комплекте, потребляемая мощность 25Вт, 215.0 x 88.0 x 351.6мм | Samsung Wisenet |  | Регистратор Samsung SRD-476DP1T 4-канальный
| 7909843 | Регистртор IP Beward BK0104S | шт. | До 4 IP-каналов со звуком, до 32 Мбит/с, 1920x1080 (2 Мп), до 120 к/с, Н.264, экспорт в AVI, подключение камер по ONVIF, легкий доступ через интернет (P2P сервис), 1хSATA HDD 3.5'', мобильный клиент iOS/Android, поддержка облачных хранилищ | Beward | 7900 | Регистртор IP Beward BK0104S
030202 8,9-канальные
| 7922227 | Регистратор Jassun JSR-H0816 mini (5-в-1 1080N) 8-канальный | шт. | 8-канальный мультигибридный регистратор с поддержкой разрешения записи 720p/1080N/960H и скоростью записи 18 к/с(720p) или 16 к/с(1080N) на каждый канал. 4 аудиовхода/1 аудиовыход, 4 тревожных входа/1 выход, видеовыходы: VGA+HDMI, 1 HDD до 6ТБ включительно, Ethernet 100Mbit/s, RS-485, размеры 260 x 47 x 234, комплектация: блок питания 12v 3A, USB-мышь, ПО CMS, пульт ДУ. Может использоваться в качестве 8-канального NVR для записи IP-камер с разрешением 1080p. Поддерживает удалённый просмотр через мобильные платформы iOS и Android. | Jassun | 5800 | Регистратор Jassun JSR-H0816 mini (5-в-1 1080N) 8-канальный
| 7922226 | Регистратор Jassun JSR-H0826 mini (5-в-1 1080P) 8-канальный | шт. | 8-канальный мультигибридный регистратор с поддержкой разрешения записи 1080p/720p/960H и скоростью записи 15 к/с на каждый канал. 4 аудиовхода/1 аудиовыход, 4 тревожных входа/1 выход, видеовыходы: VGA+HDMI, 1 HDD до 6ТБ включительно, Ethernet 100Mbit/s, RS-485, размеры 260 x 47 x 234, комплектация: блок питания 12v 3A, USB-мышь, ПО CMS, пульт ДУ. Может использоваться в качестве 8-канального NVR для записи IP-камер с разрешением 1080p. Поддерживает удалённый просмотр через мобильные платформы iOS и Android. | Jassun | 8950 | Регистратор Jassun JSR-H0826 mini (5-в-1 1080P) 8-канальный
| 7926786 | Регистратор Jassun JSR-H0856 (5-в-1 5Mp) 8-канальный | шт. | 8-канальный мультигибридный регистратор с поддержкой разрешения записи 5Mp (AHD/TVI) и 4Mp (CVI), а также 960H(CVBS) и скоростью записи 11 к/с на каждый канал. 4 аудиовхода/1 аудиовыход, 4 тревожных входа/1 выход, видеовыходы: VGA+HDMI, 2 HDD до 6ТБ включительно, Ethernet 100Mbit/s, RS-485, размеры 325 x 55 x 245, комплектация: блок питания 12v 4A, USB-мышь, ПО CMS, пульт ДУ. Может использоваться в качестве 16-канального NVR для записи IP-камер с разрешением 1080p. Поддерживает удалённый просмотр через мобильные платформы iOS и Android. | Jassun | 13900 | Регистратор Jassun JSR-H0856 (5-в-1 5Mp) 8-канальный
| 7916817 | Регистратор BestDVR-800Light-AM 8-канальный | шт. |  | BestDVR | 6336 | Регистратор BestDVR-800Light-AM 8-канальный
| 7922841 | Регистратор BestDVR-800Pro-AM 8-канальный | шт. |  | BestDVR | 7502 | Регистратор BestDVR-800Pro-AM 8-канальный
| 7880281 | Регистратор BestDVR-805Real-H 8-канальный | шт. | DVR на 8 КАНАЛОВ ВИДЕО+8 КАНАЛОВ АУДИО скорость записи : 200к/с/8кан(WD1,4CIF,2CIF,QCIF), сжатие H.264 (MPEG-4, part10), видеовыходы 1-VGA, 2-BNC(основной и доп.),1-HDMI, 4-сквозных канала, детектор движения, поддержка технологии двойного потока, вторичный поток CIF,QCIF 25к/сек.,сеть 10\100\1000 Адаптивная, HDD 4 до 4 Тб + 1 e-SATA, 3 x USB-2,тревожные вх/вых - 8/4,двухсторонняя аудиосвязь,RS-485 (PTZ,клавиатура),ИК-пульт,работа с удаленными клиентами на ОС Windows XP/Vista/7,MacOS, iOS,Android, клиентское ПО в комплекте, мощность менее 30 вт, размер 445х390х70, вес 5 кг | BestDVR | 41763 | Регистратор BestDVR-805Real-H 8-канальный
| 7921037 | Регистратор BOLID RGG-0811 8-канальный 720P | шт. | Видеорегистратор аналоговый до 8 каналов BNC; формат сигналов: HDCVI/CVBS/HDTVI/AHD/IP; резрешение записи 720p; Ethernet; 1 SATA порт до 6 Tб; 2 USB 2.0; DC12V/2A | Болид ЗАО НВП | 8300 | Регистратор BOLID RGG-0811 8-канальный 720P
| 7921040 | Регистратор BOLID RGG-0812 8-канальный 1080P | шт. | Видеорегистратор аналоговый до 8 каналов BNC; формат сигналов: HDCVI/CVBS/HDTVI/AHD/IP; резрешение записи 1080p; Ethernet; 1 SATA порт до 6 Tб; 1 RS485; 2 USB 2.0; DC12V/2A | Болид ЗАО НВП | 13200 | Регистратор BOLID RGG-0812 8-канальный 1080P
| 7905564 | Регистратор HiWatch DS-H108G | шт. | 8-ми канальный гибридный HD-TVI регистратор для аналоговых, HD-TVI, AHD и CVI камер + 2 IP-канала@1080p Видеовход: 8 каналов BNC; Аудиовход: 1 канал RCA; Видеовыход: 1 VGA и 1 HDMI до 1080p; Аудиовыход: 1 канал RCA; видеосжатие H.264/H.264+; аудиосжатие G.711u. Разрешение записи на канал: TVI, AHD и CVI: 1080p Lite/ 720p@25к/с; аналоговые камеры: WD1@25к/с; IP: доп. 2 канала 1080p@25к/с. 1 SATA для HDD до 6Тб; 1 RJ-45 10M/ 100M Ethernet интерфейс; 2 USB2.0; -10°C до +55°C; 12В DC; 12Вт макс (без HDD).* | HiWatch | 7030 | Регистратор HiWatch DS-H108G
| 7905567 | Регистратор HiWatch DS-H108Q | шт. | 8-ми канальный гибридный HD-TVI регистратор для аналоговых, HD-TVI, AHD и CVI камер + 2 IP-канала@1080p (до 10 с замещением аналоговых) Видеовход: 8 каналов BNC; Аудиовход: 1 канал RCA; Видеовыход: 1 VGA и 1 HDMI до 1080Р; Аудиовыход; 1 канал RCA; видеосжатие H.264/H.264+; аудиосжатие G.711u. Разрешение записи на канал: TVI: 3Мп@12к/с (первые 2 канала), 1080p@12к/с, 1080p Lite /720p Lite /720p@25к/с; AHD и CVI: 1080p@12к/с, 1080p Lite /720p@25к/с; аналоговые камеры WD1@25к/с; IP: доп. 2 канала 1080p@25к/с. 1 SATA для HDD до 6Тб; 1 RJ-45 10M/ 100M Ethernet интерфейс; 2 USB2.0; -10°C до +55°C; 12В DC; 12Вт макс (без HDD).* | HiWatch | 9890 | Регистратор HiWatch DS-H108Q
| 7914693 | Регистратор HiWatch DS-H108U | шт. | 8-ми канальный гибридный HD-TVI регистратор для аналоговых, HD-TVI, AHD и CVI камер + 2 IP-канала@4Мп (до 10 с замещением аналоговых) Видеовход: 8 каналов BNC; Аудиовход: 4 канала RCA (1 канал для двустороннего аудио); Видеовыход: 1 VGA до 2К, 1 HDMI до 4К; Аудиовыход: 1 канал RCA; видеосжатие H.264/H.264+; аудиосжатие G.711u. Разрешение записи на канал: TVI: 3Мп@15к/с, 1080p/720p@25к/с; AHD и CVI: 1080р/ 720p@25к/с; аналоговые камеры: WD1@25к/с; IP: доп. 2 канала 4Мп@25к/с. 1 SATA для HDD до 6Тб; 1 RJ-45 10M/100M/1000M Ethernet интерфейс; 1 USB2.0; 1 USB3.0; 1 RS-485; Трев. вход/выход 8/4; -10°C до +55°C; 12В DC: 20Вт макс (без HDD).* | HiWatch | 15390 | Регистратор HiWatch DS-H108U
| 7904534 | Регистратор Infinity AHD VRF-AH820M 8-канальный | шт. | Профессиональный цифровой гибридный (IP(2MP)+AHD+аналог) видеорегистратор REAL-TIME, 8 канала AHD+ 4 канала IP(8+4 / 7+5...0+12. max общ. поток 48Mb), Поддержка IP камер Onvif, 8 канала звук, скорость отображения — 200к/сек(720P),120к/сек(1080P), записи — 200 к/сек(720P),120к/сек(1080P), выбор 1080P/720P и 960*576 по каждому каналу; H.264; НЖМД SATA 1 порт(поставляется без диска, поддержка до 6Тб), дет. движ. по кажд. каналу, 2 порта USB для подключения внешних устройств, Ethernet 10/100/1000Мбит/с, WEB-интерфейс, ОС на flash memory, русифицированное меню, управление: передняя панель, сетевой клиент, мониторы HDMI, VGA; 8 входов / 1 выход аудио (RCA), тревожные входы/выходы — 8/1, порт RS-485; ИК пульт, ~100-240В (б/п в комплекте), 300х227х53 мм | Infinity | 10990 | Регистратор Infinity AHD VRF-AH820M 8-канальный
| 7915213 | Регистратор IP Hikvision DS-7316HQHI-F4/N | шт. | 16-ти канальный гибридный HD-TVI регистратор для аналоговых/ HD-TVI и AHD камер, + 2 IP-камеры@4Мп; Видеовход: 16 каналов, BNC (поддерживает подключение через коаксиальный кабель); Аудиовход.: 4 каналов RCA, двустороннее аудио: 1 канал RCA; Видеовыход: 1 VGA до 1080р; 1 HDMI до 4К, 1 CVBS; Аудиовыход; 2 канала RCA; видеосжатие H.264+/ H.264; аудиосжатие G.711u; Разрешение записи на канал для TVI: 1080p@12к/с, 1080p Lite@25к/с, 720p@12к/с, 720pLite@25к/с; для AHD: 720p@25к/с; для аналоговых камер: WD1@25к/с; для IP: 2 канала 4Мп@25к/с; Синхронное воспроизведение 16 каналов; 4 SATA для HDD до 6Тб каждый; 1 eSATA; 1 10M/ 100M/ 1000М Ethernet интерфейс; 1 серийный интерфейс RS-485 (полный дуплекс), 1 серийный интерфейс RS-485 (для клавиатуры), 1 серийный интерфейс RS-232; тревожные вход/ выход 16/4; 2 USB2.0; 1 USB3.0; -10°C...+55°C; питание 100~240В AC, 55Вт макс. | HikVision | 52990 | Регистратор IP Hikvision DS-7316HQHI-F4/N
| 7907707 | Регистратор IP Hikvision DS-7600NI-E1/A | шт. | 8-ми канальный IP-видеорегистратор "всё в одном" 22" экран; видеовход: 8 каналов; видеовыход: 1 VGA и 1 HDMI до 1080Р; аудиовыход: 1 канал RCA, 2 динамика. Входящий поток 50Мб/с; исходящий поток 80Мб/с; разрешение записи до 6Мп; синхр.воспр. 6 каналов@1080р; 1 SATA для HDD до 1Тб; 1 RJ45 10M/100M/1000M Ethernet; 2 USB; 0°C...+50°C; AC12В; 36Вт макс (без HDD), ≤4кг (без HDD). | HikVision | 40990 | Регистратор IP Hikvision DS-7600NI-E1/A
| 7918820 | Регистратор IP Hikvision DS-7608NI-I2 | шт. | 8-ми канальный IP-видеорегистратор Видеовход: 8 каналов; аудиовход: двустороннее аудио 1 канал RCA; видеовыход: 1 VGA до 1080Р, 1 HDMI до 4К; аудиовыход: 1 канал RCA. Входящий поток 80Мб/с; исходящий поток 256Мб/с; разрешение записи до 12Мп; синхр.воспр. 8 каналов@1080р; 2 SATA для HDD до 8Тб; тревожные вход/выход 4/1; 1 RJ45 10M/100M/1000M Ethernet; 2 USB; -10°C...+55°C; DC12В; 15Вт макс (без HDD), ≤1кг (без HDD). | HikVision | 22990 | Регистратор IP Hikvision DS-7608NI-I2
| 7918829 | Регистратор IP Hikvision DS-7608NI-I2/8P | шт. | 8-ми канальный IP-видеорегистратор c PoE Видеовход: 8 каналов; аудиовход: двустороннее аудио 1 канал RCA; видеовыход: 1 VGA до 1080Р, 1 HDMI до 4К; аудиовыход: 1 канал RCA. Входящий поток 80Мб/с; исходящий поток 256Мб/с; разрешение записи до 12Мп; синхр.воспр. 8 каналов@1080р; 2 SATA для HDD до 8Тб; тревожные вход/выход 4/1; 8 независимых 100M PoE интерфейсов; 1 RJ45 10M/100M/1000M Ethernet; 2 USB; -10°C...+55°C; AC100-240В; 15Вт макс (без HDD), ≤3кг (без HDD). | HikVision | 30990 | Регистратор IP Hikvision DS-7608NI-I2/8P
| 7922775 | Регистратор IP Hikvision DS-7608NI-K2 | шт. | 8-ми канальный IP-видеорегистратор Видеовход: 8 каналов; аудиовход: двустороннее аудио 1 канал RCA; видеовыход: 1 VGA до 1080Р, 1 HDMI до 4К; аудиовыход: 1 канал RCA. Входящий поток 80Мб/с; исходящий поток 160Мб/с; разрешение записи до 8Мп; синхр.воспр. 2 канала@8Мп; 2 SATA для HDD до 6Тб; тревожные вход/выход 4/1; 1 RJ45 10M/100M/1000М Ethernet; 2 USB; -10°C...+55°C; DC12В; 15Вт макс (без HDD), ≤1кг (без HDD). | HikVision | 14990 | Регистратор IP Hikvision DS-7608NI-K2
| 7922502 | Регистратор IP Hikvision DS-7608NI-K2/8P | шт. | 8-ми канальный IP-видеорегистратор с PoE Видеовход: 8 каналов; аудиовход: двустороннее аудио 1 канал RCA; видеовыход: 1 VGA до 1080Р, 1 HDMI до 4К; аудиовыход: 1 канал RCA. Входящий поток 80Мб/с; исходящий поток 160Мб/с; разрешение записи до 8Мп; синхр.воспр. 2 канала@8Мп; 2 SATA для HDD до 6Тб; тревожные вход/выход 4/1; 8 независимых 100M PoE интерфейсов; 1 RJ45 10M/100M/1000М Ethernet; 2 USB; -10°C...+55°C; AC100-240В; 180Вт макс (без HDD), ≤3кг (без HDD). | HikVision | 18990 | Регистратор IP Hikvision DS-7608NI-K2/8P
| 7915432 | Регистратор IP Hikvision DS-8116HQHI-F8/N | шт. | 16-ти канальный гибридный HD-TVI регистратор для аналоговых/ HD-TVI и AHD камер, + 2канала IP@4Мп (до 18 каналов с полным замещением аналоговых каналов) Видеовход: 16 каналов, BNC (поддерживает подключение через коаксиальный кабель); аудиовход: 16 каналов RCA; видеовыход: 1 VGA до 1080Р, 1 HDMI до 4К, 1 CVBS; аудиовыход: 2 канала RCA. Разрешение записи на канал для TVI: 1080p@12к/с, 1080p Lite@25к/с, 720p@25к/с; для AHD: 720p@25к/с; для аналоговых камер: WD1@25к/с; для IP: по умолчанию 2 канала 4Мп@25к/с; синхр. воспр. 16 каналов; 8 SATA для HDD до 6Тб; тревожные вход/выход 16/4; 2 RJ45 10M/ 100M/ 1000М Ethernet; 3 USB; -10°C...+55°C; АC100В-240В; 55Вт макс (без HDD); ≤8кг (без HDD). | HikVision | 109990 | Регистратор IP Hikvision DS-8116HQHI-F8/N
| 7912069 | Регистратор Samsung SRD-842P1T 8-канальный | шт. | Видеорегистратор 8 каналов, 960Н, 200к/с, установка до 2 HDD SATA, 1 Тб SATA HDD в комплекте, аудио 4 канала вход/1 канал выход, VGA, HDMI, 2 х USB, RS-485, Coax Protocol (Samsung CCVC, Pelco-C), 8 входов/2 выхода, мобильное управление (iOS, Android), питание 12В, адаптор в комплекте, потребляемая мощность 19Вт,345.0 x 52.0 x 254.8мм | Samsung Wisenet |  | Регистратор Samsung SRD-842P1T 8-канальный
| 7897906 | Регистратор Samsung SRD-876DP1TB 8-канальный | шт. | Видеорегистратор 8 каналов, 1280Н, 200 к/с, установка до 4 HDD SATA, 1 Тб SATA HDD в комплекте, 2 внешних SATA порта, аудио 8 каналов вход/1 канал выход, VGA, HDMI, DVD, 2 х USB, RS-485, Coax Protocol (Samsung CCVC, Pelco-C), 8 входов/4 выхода, мобильное управление (iOS, Android), питание 220В, потребляемая мощность 60Вт, 440.0 x 88.0 x 384.8мм | Samsung Wisenet | 71610 | Регистратор Samsung SRD-876DP1TB 8-канальный
| 7918993 | Регистратор Samsung SRD-894P 8-канальный | шт. | Видеорегистратор 8 каналов AHD 1080p / 720p / 960H, 240к/с, Н.264, 64Мбит/с, поддержка аналоговых камер, аудио 8 каналов вход/1 канал выход G.711, поиск по архиву: дата/время, тревоги, детектор движения, Backup, POS метаданные от кассовых аппаратов; водяные знаки; VGA, HDMI, 2 х USB, установка до 4 SATA HDD, подключение до 2-х внешних корзин e-SATA модель SVS-5R; 1 RJ-45 10/100/1000 Base-T, RS-232/RS-485 (Full duplex), Digital spot (2CH), сухие контакты вх./вых. 8/4, уведомление по e-mail; Samsung-T/E, Pelco-D/P, Panasonic, Phillips, AD, DIAMOND, ERNA, KALATEL, VCL TP, VICON, ELMO, GE; Pelco-C (Coaxitron) AHD : ACP (AHD Coax Protocol); 100 ~ 240V AC, Max. 31,6W (1x1Т HDD), +0°C ~ +40°C, 440.0 x 88.0 x 384.8 мм, 5.11 кг. | Samsung Wisenet | 43843 | Регистратор Samsung SRD-894P 8-канальный
| 7906271 | Регистртор IP Beward BK0108-P8 | шт. | До 8 IP-каналов со звуком, 8xPoE, до 80 Мбит/с, 3072x2048 (6 Мп), до 240 к/с, Н.264, экспорт в AVI, детектор лиц, подключение камер по ONVIF, легкий доступ через интернет (P2P сервис), 1хSATA HDD 3.5'', мобильный клиент iOS/Android, поддержка облачных хранилищ | Beward | 19800 | Регистртор IP Beward BK0108-P8
| 7905755 | Регистртор IP Beward BK0108S | шт. | До 8 IP-каналов со звуком, до 48 Мбит/с, 1920x1080 (2 Мп), до 240 к/с, Н.264, экспорт в AVI, подключение камер по ONVIF, легкий доступ через интернет (P2P сервис), 1хSATA HDD 3.5'', мобильный клиент iOS/Android, поддержка облачных хранилищ | Beward | 9300 | Регистртор IP Beward BK0108S
030203 16,32-канальные
| 7928317 | Дисковый массив Hikvision DS-A81016S | шт. |  | HikVision | 415990 | Дисковый массив Hikvision DS-A81016S
| 7922228 | Регистратор Jassun JSR-H1616 (5-в-1 1080N) 16-канальный | шт. | 16-канальный мультигибридный регистратор с поддержкой разрешения записи 720p/1080N/960H и скоростью записи 17 к/с(720p) или 15к/с(1080N) на каждый канал. 6 аудиовхода/1 аудиовыход, 4 тревожных входа/1 выход, видеовыходы: VGA+HDMI, 2 HDD до 6ТБ включительно, Ethernet 100Mbit/s, RS-485, размеры 325 x 55 x 245, комплектация: блок питания 12v 4A, USB-мышь, ПО CMS, пульт ДУ. Может использоваться в качестве 12-канального NVR для записи IP-камер с разрешением 1080p. Поддерживает удалённый просмотр через мобильные платформы iOS и Android. | Jassun | 12600 | Регистратор Jassun JSR-H1616 (5-в-1 1080N) 16-канальный
| 7919494 | Регистратор Jassun JSR-H1626 (5-в-1 1080P) 16-канальный | шт. | 16-канальный мультигибридный регистратор с поддержкой разрешения записи 1080p (AHD/TVI/CVI), а также 960H(CVBS) и скоростью записи 20 к/с на каждый канал. 6 аудиовходов/1 аудиовыход, 4 тревожных входа/1 выход, видеовыходы: VGA+HDMI, 2 HDD до 6ТБ включительно, Ethernet 100Mbit/s, RS-485, размеры 325 x 55 x 245, комплектация: блок питания 12v 4A, USB-мышь, ПО CMS, пульт ДУ. Может использоваться в качестве 16-канального NVR для записи IP-камер с разрешением 1080p. Поддерживает удалённый просмотр через мобильные платформы iOS и Android. | Jassun | 18750 | Регистратор Jassun JSR-H1626 (5-в-1 1080P) 16-канальный
| 7914233 | Регистратор BestDVR-1600Light-AM 16-канальный | шт. |  | BestDVR | 11055 | Регистратор BestDVR-1600Light-AM 16-канальный
| 7911551 | Регистратор BestDVR-1600Pro-AM 16-канальный | шт. |  | BestDVR | 19360 | Регистратор BestDVR-1600Pro-AM 16-канальный
| 7875280 | Регистратор BestDVR-1604Hybrid | шт. | Гибридный DVR суммарный входной поток 80 мБит/сек: 400к/с/16кан(360х288,720х288,720x576) + 32 IP камер с разрешением D1, поддерживает IP камеры до 5 мпикс, сжатие H.264 (MPEG-4, part10), видеовыходы: главный 1-VGA, 1-BNC, 1- незави-симый тревожный (BNC), 1-HDMI с возможностью просмотра архива, режим мультивоспроизведения, детектор движения, триплекс, трансляция и просмотр архива по сети TCP/IP 10/100/1000 адаптивная, встроенный (ПО клиента в комплекте), WEB-сервер, работа с мобильными устройствами Windows Mobile,Android,Simbian,iOS, возможна установка CD-RW (вариант с 6 HDD), порты 3хUSB, RS232, RS-485, e-SATA, 16 тревожных входов, 4 выхода, ИК-пульт, упрощенная установка до 8 SATA HDD до 4000Gb (комплектация без HDD) размеры 445х470х90мм, установочный комплект для 19» стойки. | BestDVR | 88070 | Регистратор BestDVR-1604Hybrid
| 7880277 | Регистратор BestDVR-1605H 16-канальный | шт. | DVR на 16 КАНАЛОВ ВИДЕО+16 КАНАЛОВ АУДИО скорость записи : 200 к/с/16кан(WD1) 400 к/сек/16 кан(4CIF,2CIF,CIF,QCIF), сжатие H.264 (MPEG-4, part10), видеовыходы 1-VGA, 1-BNC(независимый.),1-HDMI,1-RCA(вых аудио), детектор движения, поддержка технологии двойного потока, вторичный поток CIF,QCIF 25к/сек.,сеть 10/100 , HDD 2 до 4 Тб , 2 x USB-2,тревожные вх/вых - 16/4, двухсторонняя аудиосвязь,RS-485 (PTZ,клавиатура),ИК-пульт,работа с удаленными клиентами на ОС Windows XP/Vista/7,MacOS, iOS,Android, клиентское ПО в комплекте, мощность менее 15 вт, размер 445х390х70 | BestDVR | 31324 | Регистратор BestDVR-1605H 16-канальный
| 7880283 | Регистратор BestDVR-1605Real-H 16-канальный | шт. | DVR на 16 КАНАЛОВ ВИДЕО+16 КАНАЛОВ АУДИО скорость записи : 400к/с/4кан(WD1,4CIF,2CIF,QCIF), сжатие H.264 (MPEG-4, part10), видеовыходы 1-VGA, 2-BNC(основной и доп.),1-HDMI, 4-сквозных канала, детектор движения, поддержка технологии двойного потока, вторичный поток CIF,QCIF 25к/сек.,сеть 10\100\1000 Адаптивная, HDD 4 до 4 Тб + 1 e-SATA, 3 x USB-2,тревожные вх/вых - 16/4,двухсторонняя аудиосвязь,RS-485 (PTZ,клавиатура),ИК-пульт,работа с удаленными клиентами на ОС Windows XP/Vista/7,MacOS, iOS,Android, клиентское ПО в комплекте, мощность менее 35 вт, размер 445х390х70, вес 5 кг | BestDVR | 48425 | Регистратор BestDVR-1605Real-H 16-канальный
| 7920852 | Регистратор BestNVR-1600 16-канальный | шт. |  | BestDVR | 14399 | Регистратор BestNVR-1600 16-канальный
| 7923236 | Регистратор BestNVR-1600 POE 16-канальный | шт. |  | BestDVR | 31790 | Регистратор BestNVR-1600 POE 16-канальный
| 7926803 | Регистратор BestNVR-3200 32-канальный | шт. |  | BestDVR | 58905 | Регистратор BestNVR-3200 32-канальный
| 7921038 | Регистратор BOLID RGG-1611 16-канальный 720P | шт. | Видеорегистратор аналоговый до 16 каналов BNC; формат сигналов: HDCVI/CVBS/HDTVI/AHD/IP; резрешение записи 720p; Ethernet; 1 SATA порт до 6 Tб; 2 USB 2.0; DC12V/2A | Болид ЗАО НВП | 13700 | Регистратор BOLID RGG-1611 16-канальный 720P
| 7921041 | Регистратор BOLID RGG-1622 16-канальный 1080P | шт. | Видеорегистратор аналоговый до 16 каналов BNC; формат сигналов: HDCVI/CVBS/HDTVI/AHD/IP; резрешение записи 1080p; Ethernet; 2 SATA порта до 12 Tб; 1 RS485; 2 USB 2.0; DC12V/4A | Болид ЗАО НВП | 22400 | Регистратор BOLID RGG-1622 16-канальный 1080P
| 7905565 | Регистратор HiWatch DS-H116G | шт. | 16-ти канальный гибридный HD-TVI регистратор для аналоговых, HD-TVI, AHD и CVI камер + 2 IP-канала@1080p Видеовход: 16 каналов BNC; Аудиовход: 1 канал RCA; Видеовыход: 1 VGA и 1 HDMI до 1080P; Аудиовыход: 1 канал RCA; видеосжатие H.264/H.264+; аудиосжатие G.711u. Разрешение записи на канал:TVI, AHD и CVI: 1080p Lite/ 720p@25к/с; аналоговые камеры: WD1@25к/с; IP: доп. 2 канала 1080p@25к/с. 1 SATA для HDD до 6Тб; 1 RJ-45 10M/ 100M Ethernet интерфейс; 2 USB2.0; -10°C до +55°C; 12В DC: 20Вт макс (без HDD).* | HiWatch | 13190 | Регистратор HiWatch DS-H116G
| 7910132 | Регистратор HiWatch DS-H116Q | шт. | 16-ти канальный гибридный HD-TVI регистратор для аналоговых, HD-TVI, AHD и CVI камер + 2 IP-канала@1080p (до 18 с замещением аналоговых) Видеовход: 16 каналов BNC; Аудиовход: 1 канал RCA; Видеовыход: 1 VGA до 2К, 1 HDMI до 4К; Аудиовыход; 1 канал RCA; видеосжатие H.264/H.264+; аудиосжатие G.711u. Разрешение записи на канал: TVI: 3Мп@12к/с (первые 4 канала), 1080p@12к/с, 1080p Lite /720p Lite /720p@25к/с; AHD и CVI: 1080p@12к/с, 1080p Lite /720p@25к/с; аналоговые камеры WD1@25к/с; IP: доп. 2 канала 1080p@25к/с. 1 SATA для HDD до 6Тб; 1 RJ-45 10M/ 100M /1000M Ethernet интерфейс; 2 USB2.0; -10°C до +55°C; 12В DC; 20Вт макс (без HDD).* | HiWatch | 16490 | Регистратор HiWatch DS-H116Q
| 7916043 | Регистратор HiWatch DS-H116U | шт. | 16-ти канальный гибридный HD-TVI регистратор для аналоговых, HD-TVI, AHD и CVI камер + 2 IP-канала@4Мп (до 18 с замещением аналоговых) Видеовход: 16 каналов BNC; Аудиовход: 16 каналов RCA (1 канал для двустороннего аудио); Видеовыход: 1 VGA до 2К, 1 HDMI до 4К; Аудиовыход: 1 канал RCA; видеосжатие H.264/H.264+; аудиосжатие G.711u. Разрешение записи на канал: TVI: 3Мп@15к/с, 1080p/720p@25к/с; AHD и CVI: 1080р/ 720p@25к/с; аналоговые камеры: WD1@25к/с; IP: доп. 2 канала 4Мп@25к/с. 2 SATA для HDD до 6Тб; 1 RJ-45 10M/100M/1000M Ethernet интерфейс; 1 USB2.0; 1 USB3.0; 1 RS-485; Трев. вход/выход 16/4; -10°C до +55°C; 12В DC: 20Вт макс (без HDD).* | HiWatch | 29690 | Регистратор HiWatch DS-H116U
| 7925520 | Регистратор HiWatch DS-H216U(B) | шт. | 16-ти канальный гибридный HD-TVI регистратор для аналоговых, HD-TVI, AHD и CVI камер + 2 IP-канала@4Мп (до 18 с замещением аналоговых) Видеовход: 16 каналов BNC; Аудиовход: 16 каналов RCA (1 канал для двустороннего аудио); Видеовыход: 1 VGA до 2К, 1 HDMI до 4К, 1 CVBS; Аудиовыход: 1 канал RCA; видеосжатие H.264/H.264+; аудиосжатие G.711u. Разрешение записи на канал: TVI: 5Мп@10к/с, 4Мп@15к/с, 3Мп@15к/с, 1080p / 720p@25к/с; AHD и CVI: 1080p/720p@25к/с; аналоговые камеры: WD1@25к/с; IP: доп. 2 канала 4Мп@25к/с. 2 SATA для HDD до 6Тб; 1 RJ-45 10M/ 100M/ 1000M Ethernet интерфейс; 1 USB2.0, 1 USB3.0; 1 RS-485; Трев. вход/выход 16/4; -10°C до +55°C; 12В DC: 20Вт макс (без HDD). | HiWatch | 32990 | Регистратор HiWatch DS-H216U(B)
| 7903780 | Регистратор Infinity AHD VRF-AH1620M 16-канальный | шт. | Профессиональный цифровой гибридный (IP(2MP)+AHD+аналог) видеорегистратор REAL-TIME, 16 канала AHD+ 8 канала IP(16+8 / 15+9...0+24. max общ. поток 96Mb), Поддержка IP камер Onvif, 16 канала звук, скорость отображения — 400к/сек(720P),240к/сек(1080P), записи — 400 к/сек(720P),240к/сек(1080P), выбор 1080P/720P и 960*576 по каждому каналу; H.264; НЖМД SATA 2 порта (поставляется без дисков, поддержка дисков до 6Тб), дет. движ. по кажд. каналу, 2 порта USB для подключения внешних устройств, Ethernet 10/100/1000Мбит/с, WEB-интерфейс, ОС на flash memory, русифицированное меню, управление: передняя панель, сетевой клиент, мониторы HDMI, VGA; 16 входов / 1 выход аудио (RCA), трефожные входы/выходы — 16/1, порт RS-485; ИК пульт, ~100-240В (б/п в комплекте), 380х340х50 мм | Infinity | 19990 | Регистратор Infinity AHD VRF-AH1620M 16-канальный
| 7925786 | Регистратор Infinity AHD VRF-HD1624M 16-канальный | шт. | Профессиональный цифровой гибридный (IP+AHD 4.0/TVI/CVI+CVBS) видеорегистратор REAL-TIME, суммарно 24 камеры (AHD/TVI/CVI/CVBS – до 16, IP – до 24), запись 16 х AHD 4.0 (2560*1440) x 15к/с, 16 х AHD/TVI/CVI 1080p х 25к/с, разрешение IP-камер до 8Мпикс, входящий битрейт — 96 Мбит/сек, Поддержка IP камер Onvif, 16 канала звук, ; H.264; НЖМД SATA 2 порта (поставляется без дисков, поддержка дисков до 6Тб), дет. движ. по кажд. каналу, 2 порта USB для подключения внешних устройств, Ethernet 100/1000Мбит/с, WEB-интерфейс, ОС на flash memory, русифицированное меню, управление: передняя панель, сетевой клиент, мониторы HDMI, VGA; 16 входов BNC/ 16 входов / 1 выход аудио (RCA), трефожные входы/выходы — 16/1, порт RS-485; ИК пульт, ~100-240В (б/п в комплекте), 380х340х50 мм | Infinity | 34990 | Регистратор Infinity AHD VRF-HD1624M 16-канальный
| 7909292 | Регистратор Infinity IP NS-1694 PE | шт. | Сетевой регистратор, подключение 16 х IP-камер 6Mpix H.264, запись/воспроизведение 25к/с, встроенный 16-портовый PoE коммутатор, Linux, поддержка детектора движения камер, nvrStream, максимальный входящий поток 160Мбит/с, выход HDMI/VGA, 4×SATA HDD до 6Тб, CMS в комплекте, подключение через "Облако", питание 220В / 15Вт (без учета дисков и PoE), 440×360×70 мм, 4 кг. | Infinity | 39300 | Регистратор Infinity IP NS-1694 PE
| 7908684 | Регистратор Infinity IP NS-851 PE | шт. | Сетевой регистратор, подключение 8 х IP-камер 6Mpix H.264, запись/воспроизведение 25к/с, встроенный 8-портовый PoE коммутатор, Linux, поддержка детектора движения камер, nvrStream, максимальный входящий поток 48Мбит/с, выход HDMI/VGA, 1×SATA HDD до 6Тб, CMS в комплекте, подключение через "Облако", питание 220V / 180Вт, 372x311x44.5мм, 2.8 кг. | Infinity | 13200 | Регистратор Infinity IP NS-851 PE
| 7909914 | Регистратор IP Beward BK1216 | шт. | До 16 IP-каналов со звуком, до 160 Мбит/с, 3072x2048 (6 Мп), до 480 к/с, Н.264, экспорт в AVI, детектор лиц, подключение камер по ONVIF, легкий доступ через интернет (P2P сервис), до 2хSATA HDD 3.5'', мобильный клиент iOS/Android, поддержка облачных хранилищ | Beward | 18900 | Регистратор IP Beward BK1216
| 7917670 | Регистратор IP Beward BK1216-P8 | шт. | До 16 IP-каналов со звуком, 8xPoE, до 160 Мбит/с, 3072x2048 (6 Мп), до 480 к/с, Н.264, экспорт в AVI, детектор лиц, подключение камер по ONVIF, легкий доступ через интернет (P2P сервис), до 2хSATA HDD 3.5'', мобильный клиент iOS/Android, поддержка облачных хранилищ | Beward | 29900 | Регистратор IP Beward BK1216-P8
| 7925945 | Регистратор IP Hikvision DS-7216HQHI-F2/N (B) | шт. | D), ≤3кг (без HDD). | HikVision | 21990 | Регистратор IP Hikvision DS-7216HQHI-F2/N (B)
| 7896561 | Регистратор IP Hikvision DS-7616NI-E2/8P | шт. | 16-ти канальный IP-видеорегистратор c PoE Видеовход: 16 каналов; аудиовход: двустороннее аудио 1 канал RCA; видеовыход: 1 VGA и 1 HDMI до 1080Р; аудиовыход: 1 канал RCA. Входящий поток 160Мб/с; исходящий поток 80Мб/с; разрешение записи до 6Мп; синхр.воспр. 6 каналов@1080р; 2 SATA для HDD до 6Тб; 8 независимых PoE интерфейсов; 1 RJ45 10M/100M/1000M Ethernet; 2 USB; -10°C...+55°C; AC100-240В; 10Вт макс (без HDD), ≤1кг (без HDD). | HikVision | 20990 | Регистратор IP Hikvision DS-7616NI-E2/8P
| 7919468 | Регистратор IP Hikvision DS-7616NI-I2 | шт. | 16-ти канальный IP-видеорегистратор Видеовход: 16 каналов; аудиовход: двустороннее аудио 1 канал RCA; видеовыход: 1 VGA до 1080Р, 1 HDMI до 4К; аудиовыход: 1 канал RCA. Входящий поток 160Мб/с; исходящий поток 256Мб/с; разрешение записи до 12Мп; синхр.воспр. 16 каналов@1080р; 2 SATA для HDD до 8Тб; тревожные вход/выход 4/1; 1 RJ45 10M/100M/1000M Ethernet; 2 USB; -10°C...+55°C; DC12В; 15Вт макс (без HDD), ≤1кг (без HDD). | HikVision | 26990 | Регистратор IP Hikvision DS-7616NI-I2
| 7919261 | Регистратор IP Hikvision DS-7616NI-I2/16P | шт. | 16-ти канальный IP-видеорегистратор c PoE Видеовход: 16 каналов; аудиовход: двустороннее аудио 1 канал RCA; видеовыход: 1 VGA до 1080Р, 1 HDMI до 4К; аудиовыход: 1 канал RCA. Входящий поток 160Мб/с; исходящий поток 256Мб/с; разрешение записи до 12Мп; синхр.воспр. 16 каналов@1080р; 2 SATA для HDD до 8Тб; тревожные вход/выход 4/1; 16 независимых 100M PoE интерфейсов; 1 RJ45 10M/100M/1000M Ethernet; 2 USB; -10°C...+55°C; AC100-240В; 15Вт макс (без HDD), ≤3кг (без HDD). | HikVision | 40990 | Регистратор IP Hikvision DS-7616NI-I2/16P
| 7924373 | Регистратор IP Hikvision DS-7616NI-K2 | шт. | 16-ти канальный IP-видеорегистратор Видеовход: 16 каналов; аудиовход: двустороннее аудио 1 канал RCA; видеовыход: 1 VGA до 1080Р, 1 HDMI до 4К; аудиовыход: 1 канал RCA. Входящий поток 160Мб/с; исходящий поток 160Мб/с; разрешение записи до 8Мп; синхр.воспр. 2 канала@8Мп; 2 SATA для HDD до 6Тб; тревожные вход/выход 4/1; 1 RJ45 10M/100M/1000М Ethernet; 2 USB; -10°C...+55°C; DC12В; 15Вт макс (без HDD), ≤1кг (без HDD). | HikVision | 17990 | Регистратор IP Hikvision DS-7616NI-K2
| 7927646 | Регистратор IP Hikvision DS-7616NI-K2/16P | шт. |  | HikVision | 25990 | Регистратор IP Hikvision DS-7616NI-K2/16P
| 7899399 | Регистратор IP Hikvision DS-7716NI-E4/16P | шт. | 16-ти канальный IP-видеорегистратор c PoE Видеовход: 16 каналов; аудиовход: двустороннее аудио 1 канал RCA; видеовыход: 1 VGA и 1 HDMI до 1080Р; аудиовыход: 1 канал RCA. Входящий поток 160Мб/с; исходящий поток 80Мб/с; разрешение записи до 6Мп; синхр.воспр. 6 каналов@1080р; 1 SATA для HDD до 6Тб; тревожные вход/выход 16/4; 16 независимых 100M PoE интерфейсов; 1 RJ45 10M/100M/1000M Ethernet; 3 USB; -10°C...+55°C; AC100-240В; 20Вт макс (без HDD), ≤4кг (без HDD). | HikVision | 33990 | Регистратор IP Hikvision DS-7716NI-E4/16P
| 7915322 | Регистратор IP Hikvision DS-7716NI-I4 | шт. | 16-ти канальный IP-видеорегистратор Видеовход: 16 каналов; аудиовход: двустороннее аудио 1 канал RCA; видеовыход: 1 VGA до 1080Р, 1 HDMI до 4К; аудиовыход: 1 канал RCA. Входящий поток 160Мб/с; исходящий поток 256Мб/с; разрешение записи до 12Мп; синхр.воспр. 16 каналов@1080р; 4 SATA для HDD до 8Тб; тревожные вход/выход 16/4; 2 RJ45 10M/100M/1000M Ethernet; 3 USB; -10°C...+55°C; АC100-240В; 20Вт макс (без HDD), ≤5кг (без HDD). | HikVision | 47490 | Регистратор IP Hikvision DS-7716NI-I4
| 7920277 | Регистратор IP Hikvision DS-7716NI-I4/16P | шт. | 16-ти канальный IP-видеорегистратор c PoE Видеовход: 16 каналов; аудиовход: двустороннее аудио 1 канал RCA; видеовыход: 1 VGA до 1080Р, 1 HDMI до 4К; аудиовыход: 1 канал RCA. Входящий поток 160Мб/с; исходящий поток 256Мб/с; разрешение записи до 12Мп; синхр.воспр. 16 каналов@1080р; 4 SATA для HDD до 8Тб; тревожные вход/выход 16/4; 16 независимых 100M PoE интерфейсов; 1 RJ45 10M/100M/1000M Ethernet; 2 USB; -10°C...+55°C; AC100-240В; 20Вт макс (без HDD), ≤5кг (без HDD). | HikVision | 61490 | Регистратор IP Hikvision DS-7716NI-I4/16P
| 7924942 | Регистратор IP Hikvision DS-7716NI-K4/16P | шт. |  | HikVision | 35990 | Регистратор IP Hikvision DS-7716NI-K4/16P
| 7907709 | Регистратор IP Hikvision DS-7732NI-E4 | шт. | 32-х канальный IP-видеорегистратор Видеовход: 32 канала; аудиовход: двустороннее аудио 1 канал RCA; видеовыход: 1 VGA и 1 HDMI до 1080Р; аудиовыход: 1 канал RCA. Входящий поток 160Мб/с; исходящий поток 80Мб/с; разрешение записи до 6Мп; синхр.воспр. 6 каналов@1080р; 4 SATA для HDD до 6Тб; тревожные вход/выход 16/4; 2 RJ45 10M/100M/1000M Ethernet; 3 USB; -10°C...+55°C; DC12В; 20Вт макс (без HDD), ≤4кг (без HDD). | HikVision | 40990 | Регистратор IP Hikvision DS-7732NI-E4
| 7896647 | Регистратор IP Hikvision DS-7732NI-E4/16P | шт. | 32-х канальный IP-видеорегистратор c PoE Видеовход: 32 канала; аудиовход: двустороннее аудио 1 канал RCA; видеовыход: 1 VGA и 1 HDMI до 1080Р; аудиовыход: 1 канал RCA. Входящий поток 160Мб/с; исходящий поток 80Мб/с; разрешение записи до 6Мп; синхр.воспр. 6 каналов@1080р; 1 SATA для HDD до 6Тб; тревожные вход/выход 16/4; 16 независимых 100M PoE интерфейсов; 1 RJ45 10M/100M/1000M Ethernet; 3 USB; -10°C...+55°C; AC100-240В; 20Вт макс (без HDD), ≤4кг (без HDD). | HikVision | 44990 | Регистратор IP Hikvision DS-7732NI-E4/16P
| 7919407 | Регистратор IP Hikvision DS-7732NI-I4 | шт. | 32-х канальный IP-видеорегистратор Видеовход: 32 канала; аудиовход: двустороннее аудио 1 канал RCA; видеовыход: 1 VGA до 1080Р, 1 HDMI до 4К; аудиовыход: 1 канал RCA. Входящий поток 256Мб/с; исходящий поток 256Мб/с; разрешение записи до 12Мп; синхр.воспр. 16 каналов@1080р; 4 SATA для HDD до 8Тб; тревожные вход/выход 16/4; 2 RJ45 10M/100M/1000M Ethernet; 3 USB; -10°C...+55°C; АC100-240В; 20Вт макс (без HDD), ≤5кг (без HDD). | HikVision | 58990 | Регистратор IP Hikvision DS-7732NI-I4
| 7916615 | Регистратор IP Hikvision DS-7732NI-I4/16P | шт. | 32-х канальный IP-видеорегистратор c PoE Видеовход: 32 канала; аудиовход: двустороннее аудио 1 канал RCA; видеовыход: 1 VGA до 1080Р, 1 HDMI до 4К; аудиовыход: 1 канал RCA. Входящий поток 256Мб/с; исходящий поток 256Мб/с; разрешение записи до 12Мп; синхр.воспр. 16 каналов@1080р; 4 SATA для HDD до 8Тб; тревожные вход/выход 16/4; 16 независимых 100M PoE интерфейсов; 1 RJ45 10M/100M/1000M Ethernet; 2 USB; -10°C...+55°C; AC100-240В; 20Вт макс (без HDD), ≤5кг (без HDD). | HikVision | 72990 | Регистратор IP Hikvision DS-7732NI-I4/16P
| 7923162 | Регистратор IP Hikvision DS-7732NI-K4 | шт. | 32-х канальный IP-видеорегистратор Видеовход: 32 канала; аудиовход: двустороннее аудио 1 канал RCA; видеовыход: 1 VGA до 1080Р, 1 HDMI до 4К; аудиовыход: 1 канал RCA. Входящий поток 256Мб/с; исходящий поток 160Мб/с; разрешение записи до 8Мп; синхр.воспр. 2 канала@8Мп; 4 SATA для HDD до 6Тб; тревожные вход/выход 16/4; 2 RJ45 10M/100M/1000М Ethernet; 3 USB; -10°C...+55°C; AC100-240В; 20Вт макс (без HDD), ≤5кг (без HDD). | HikVision | 40990 | Регистратор IP Hikvision DS-7732NI-K4
| 7925809 | Регистратор IP Hikvision DS-7732NI-K4/16P | шт. |  | HikVision | 48990 | Регистратор IP Hikvision DS-7732NI-K4/16P
| 7928318 | Регистратор IP Hikvision DS-96128NI-I16 | шт. |  | HikVision |  | Регистратор IP Hikvision DS-96128NI-I16
| 7907710 | Регистратор IP Hikvision DS-96256NI-F24 | шт. | 256-ти канальный IP-видеорегистратор Видеовход: 256 каналов; аудиовход: двустороннее аудио 1 канал RCA; видеовыход: 1 VGA и 2 HDMI до 1080р; аудиовыход: 1 канал RCA. Входящий поток 640Мб/с; исходящий поток 400Мб/с; разрешение записи до 8Мп; синхр.воспр. 8 каналов@1080р; 24 SATA для HDD до 6Тб; тревожные вход/выход 16/8; 4 RJ45 10M/100M/1000M Ethernet; 4 1000M оптоволоконных интерфейса; 3 USB; -10°C...+55°C; АC100-240В; 100Вт макс (без HDD), ≤28.1кг (без HDD). | HikVision |  | Регистратор IP Hikvision DS-96256NI-F24
| 7907711 | Регистратор IP Hikvision DS-96256NI-F24/H | шт. | 256-ти канальный IP-видеорегистратор Видеовход: 256 каналов; аудиовход: двустороннее аудио 1 канал RCA; видеовыход: 1 VGA и 14 HDMI до 1080р; аудиовыход: 1 канал RCA. Входящий поток 640Мб/с; исходящий поток 400Мб/с; разрешение записи до 8Мп; синхр.воспр. 8 каналов@1080р; LCD экран; 24 SATA для HDD до 6Тб; тревожные вход/выход 16/8; 4 RJ45 10M/100M/1000M Ethernet; 4 1000M оптоволоконных интерфейса; 3 USB; -10°C...+55°C; АC100-240В; 100Вт макс (без HDD), ≤28.1кг (без HDD). | HikVision |  | Регистратор IP Hikvision DS-96256NI-F24/H
| 7921951 | Регистратор IP Hikvision DS-96256NI-I24 | шт. |  | HikVision |  | Регистратор IP Hikvision DS-96256NI-I24
| 7921979 | Регистратор IP Hikvision DS-96256NI-I24 | шт. | 256-ти канальный IP-видеорегистратор Видеовход: 256 каналов; аудиовход: двустороннее аудио 1 канал RCA; видеовыход: 1 VGA до 1080р, 2 HDMI до 4К; аудиовыход: 1 канал RCA. Входящий поток 768Мб/с; исходящий поток 768Мб/с; разрешение записи до 12Мп; синхр.воспр. 20 каналов@1080р; 24 SATA для HDD до 8Тб; тревожные вход/выход 16/8; 4 RJ45 10M/100M/1000M Ethernet; 4 USB; 0°C...+50°C; АC100-240В; 140Вт макс (без HDD), ≤23кг (без HDD). | HikVision | 509990 | Регистратор IP Hikvision DS-96256NI-I24
| 7907712 | Регистратор IP Hikvision DS-9632NI-I16 | шт. | 32-х канальный IP-видеорегистратор Видеовход: 32 канала; аудиовход: двустороннее аудио 1 канал RCA; видеовыход: 1 VGA до 2K, 1 HDMI до 4К, 1 VGA и 1 HDMI до 1080р; аудиовыход: 2 канала RCA. Входящий поток 320Мб/с; исходящий поток 256Мб/с; разрешение записи до 12Мп; синхр.воспр. 16 каналов@1080р; 16 SATA для HDD до 8Тб; тревожные вход/выход 16/4; 2 RJ45 10M/100M/1000M Ethernet; 3 USB; -10°C...+55°C; АC100-240В; 45Вт макс (без HDD), ≤12.5кг (без HDD). | HikVision | 145990 | Регистратор IP Hikvision DS-9632NI-I16
| 7907713 | Регистратор IP Hikvision DS-9632NI-I8 | шт. | 32-х канальный IP-видеорегистратор Видеовход: 32 канала; аудиовход: двустороннее аудио 1 канал RCA; видеовыход: 1 VGA до 2K, 1 HDMI до 4К, 1 VGA и 1 HDMI до 1080р; аудиовыход: 2 канала RCA. Входящий поток 320Мб/с; исходящий поток 256Мб/с; разрешение записи до 12Мп; синхр.воспр. 16 каналов@1080р; 8 SATA для HDD до 8Тб; тревожные вход/выход 16/4; 2 RJ45 10M/100M/1000M Ethernet; 3 USB; -10°C...+55°C; АC100-240В; 30Вт макс (без HDD), ≤10кг (без HDD). | HikVision | 108990 | Регистратор IP Hikvision DS-9632NI-I8
| 7907714 | Регистратор IP Hikvision DS-9664NI-I16 | шт. | 64-х канальный IP-видеорегистратор Видеовход: 64 канала; аудиовход: двустороннее аудио 1 канал RCA; видеовыход: 1 VGA до 2K, 1 HDMI до 4К, 1 VGA и 1 HDMI до 1080р; аудиовыход: 2 канала RCA. Входящий поток 320Мб/с; исходящий поток 256Мб/с; разрешение записи до 12Мп; синхр.воспр. 16 каналов@1080р; 16 SATA для HDD до 8Тб; тревожные вход/выход 16/4; 2 RJ45 10M/100M/1000M Ethernet; 3 USB; -10°C...+55°C; АC100-240В; 45Вт макс (без HDD), ≤12.5кг (без HDD). | HikVision | 229990 | Регистратор IP Hikvision DS-9664NI-I16
| 7907715 | Регистратор IP Hikvision DS-9664NI-I8 | шт. | 64-х канальный IP-видеорегистратор Видеовход: 64 канала; аудиовход: двустороннее аудио 1 канал RCA; видеовыход: 1 VGA до 2K, 1 HDMI до 4К, 1 VGA и 1 HDMI до 1080р; аудиовыход: 2 канала RCA. Входящий поток 320Мб/с; исходящий поток 256Мб/с; разрешение записи до 12Мп; синхр.воспр. 16 каналов@1080р; 8 SATA для HDD до 8Тб; тревожные вход/выход 16/4; 2 RJ45 10M/100M/1000M Ethernet; 3 USB; -10°C...+55°C; АC100-240В; 30Вт макс (без HDD), ≤10кг (без HDD). | HikVision | 142990 | Регистратор IP Hikvision DS-9664NI-I8
| 102441 | Регистратор Panasonic IP WJ-ND400K/G | шт. | до 64 камер, макс. 200 Мб/c, H.264/MPEG4/M-JPEG, до 9 HDD SATA, RAID5/6, до 5 доп. корзин расширения WJ-HDE400, 220-240 В | Panasonic | 493800 | Регистратор Panasonic IP WJ-ND400K/G
| 7873182 | Регистратор Panasonic IP WJ-NV200K/G | шт. | до 16 камер, макс. 80 Мб/c, H.264/MPEG4/M-JPEG, до 2 HDD SATA, 220-240 В, распознавание лиц с IP-камерами SmartHD | Panasonic | 163100 | Регистратор Panasonic IP WJ-NV200K/G
| 7920899 | Регистратор Panasonic IP WJ-NV300K/G | шт. | до 32 камер (с 3-мя лицензиями WJ-NVE30), макс. 128 Мб/c, подключение до двух HDMI мониторов, подключение двух WJ-HDE400/G, H.264/MPEG4/M-JPEG, до 2 HDD SATA, 220-240 В, распознавание лиц с IP-камерами SmartHD | Panasonic | 160700 | Регистратор Panasonic IP WJ-NV300K/G
| 109608 | Регистратор Panasonic WJ-HD616K/G | шт. | 16 входов, H.264, 200 изобр./c, до 4 HDD SATA, RAID5 с доп. платой WJ-NDB601, до 3-х доп. корзин расширения WJ-HDE400, 220-240 В АС | Panasonic | 308200 | Регистратор Panasonic WJ-HD616K/G
| 110892 | Регистратор Panasonic WJ-HD716K/G | шт. | 16 входов, H.264, 400 изобр./c, до 4 HDD SATA, RAID5 с доп. платой WJ-NDB601, до 3-х доп. корзин расширения WJ-HDE400, 220-240 В АС | Panasonic | 436600 | Регистратор Panasonic WJ-HD716K/G
| 7879861 | Регистратор Samsung IP SRN-1000P1T | шт. | Сетевой видеорегистратор до 64 каналов, ; 100Мб/с, до 5Мп на канал, операционная система LINUX; жесткий диск 1 Тб в комплекте, 8 портов SATA, суммарная ёмкость до 32 Тб, поддержка iSCSI, web-интерфейс; мониторинг через мобильные устройства (Android, iOS), интерфейсы: 2 порта USB 2.0, VGA\HDMI, 1х1000 Мб/с Base-T, 2 внешних SATA, аудио: 64 сетевых канала; тревожные входы/выходы): 16/4; питание 100 ~ 240V AC 50/60Hz, потребление - 45 Вт., размеры: 440 x 88.0 x 426.8мм, 6.2 кг. | Samsung Wisenet |  | Регистратор Samsung IP SRN-1000P1T
| 7904696 | Регистратор Samsung IP SRN-1673SP | шт. | 16-ти канальный сетевой видеорегистратор со встроенными PoE портами.; 80Мб/с, до 8Мп на канал, операционная система LINUX; без жесткого диска в комплекте, 4 порта SATA, суммарная ёмкость до 16 Тб, web-интерфейс; мониторинг через мобильные устройства (Android, iOS), интерфейсы: 2 порта USB 2.0, VGA\HDMI, 2х1000 Мб/с Base-T, аудио: дуплекс; тревожные входы/выходы): 8/4; питание 100 ~ 240V AC 50/60Hz, потребление с камерами 309 Вт., размеры: 440 x 88.0 x 384ю8мм, 5,6 кг. | Samsung Wisenet | 91490 | Регистратор Samsung IP SRN-1673SP
| 7897908 | Регистратор Samsung IP SRN-4000P2T | шт. | Сетевой видеорегистратор до 64 каналов, ; 400Мб/с, до 5Мп на канал, операционная система LINUX; жесткий диск 2 Тб в комплекте, 12 портов SATA, с горячей заменой, поддержка NAS, суммарная ёмкость до 36 Тб, поддержка iSCSI, RAID 5/6, web-интерфейс; мониторинг через мобильные устройства (Android, iOS), резервированный блок питания с горячей заменой, интерфейсы: 2 порта USB 2.0, VGA,HDMI, 4х1000 Мб/с Base-T, аудиотревожные входы/выходы): 8/4; питание 100 ~ 240V AC 50/60Hz, потребление - 217 Вт., размеры: 436 x 132.0 x 450мм, (3U), 12.44 кг. | Samsung Wisenet |  | Регистратор Samsung IP SRN-4000P2T
| 7924313 | Регистратор Samsung SRD-1656DP1T 16-канальный | шт. | Видеорегистратор 16 каналов, CIF, 400к/с, установка до 4 SATA HDD, 1 Тб SATA в комплекте, 2 внешних SATA порта, деинтерлейсинг, аудио 16 каналов вход/1 канал выход, VGA, HDMI, 2 х USB, RS-485, DVD, Coax Protocol (Samsung CCVC, Pelco-C), 16 входов/4 выхода, мобильное управление (iOS, Android), питание 220В, потребляемая мощность 60Вт, 440.0 x 88.0 x 384.8мм | Samsung Wisenet | 77456 | Регистратор Samsung SRD-1656DP1T 16-канальный
| 7897904 | Регистратор Samsung SRD-1676DP1T 16-канальный | шт. | Видеорегистратор 16 каналов, 1280H, 400к/с, установка до 4 SATA HDD, 1 Тб SATA в комплекте, 2 внешних SATA порта, деинтерлейсинг, аудио 16 каналов вход/1 канал выход, VGA, HDMI, 2 х USB, RS-485, DVD, Coax Protocol (Samsung CCVC, Pelco-C), 16 входов/4 выхода, мобильное управление (iOS, Android), питание 220В, потребляемая мощность 60Вт, 440.0 x 88.0 x 384.8мм | Samsung Wisenet | 114022 | Регистратор Samsung SRD-1676DP1T 16-канальный
030204 Видеорегистраторы ТРАЛ
| 7892300 | Комплект Трал Home 7 | шт. |  | Трал | 30257 | Комплект Трал Home 7
| 7892263 | Комплект Трал Патруль 2.3 IP | шт. |  | Трал |  | Комплект Трал Патруль 2.3 IP
| 7892264 | Комплект Трал Патруль 2.3 IP-1000 Gb | шт. |  | Трал |  | Комплект Трал Патруль 2.3 IP-1000 Gb
| 7892265 | Комплект Трал Патруль 2.3 IP-2000 Gb | шт. |  | Трал |  | Комплект Трал Патруль 2.3 IP-2000 Gb
| 7892266 | Комплект Трал Патруль 2.4 IP | шт. |  | Трал |  | Комплект Трал Патруль 2.4 IP
| 7916141 | Комплект Трал Патруль 2.4 IP | шт. |  | Трал | 134509 | Комплект Трал Патруль 2.4 IP
| 7892267 | Комплект Трал Патруль 2.4 IP-1000 Gb | шт. |  | Трал | 139877 | Комплект Трал Патруль 2.4 IP-1000 Gb
| 7892268 | Комплект Трал Патруль 2.4 IP-2000 Gb | шт. |  | Трал | 146892 | Комплект Трал Патруль 2.4 IP-2000 Gb
| 7892269 | Комплект Трал Патруль 2.5 IP | шт. |  | Трал |  | Комплект Трал Патруль 2.5 IP
| 7892270 | Комплект Трал Патруль 2.5 IP-1000 Gb | шт. |  | Трал | 147563 | Комплект Трал Патруль 2.5 IP-1000 Gb
| 7892271 | Комплект Трал Патруль 2.5 IP-2000 Gb | шт. |  | Трал |  | Комплект Трал Патруль 2.5 IP-2000 Gb
| 7892272 | Комплект Трал Патруль 2.6 IP | шт. |  | Трал |  | Комплект Трал Патруль 2.6 IP
| 7892273 | Комплект Трал Патруль 2.6 IP-1000 Gb | шт. |  | Трал |  | Комплект Трал Патруль 2.6 IP-1000 Gb
| 7892274 | Комплект Трал Патруль 2.6 IP-2000 Gb | шт. |  | Трал |  | Комплект Трал Патруль 2.6 IP-2000 Gb
| 7892275 | Кронштейн для крепления на угол здания Трал Патруль 2IP | шт. |  | Трал |  | Кронштейн для крепления на угол здания Трал Патруль 2IP
| 7892301 | Регистратор Трал 31-1000 | шт. | Автономный малогабаритный цифровой регистратор, запись на HDD 2.5", DC 12В | Трал | 24401 | Регистратор Трал 31-1000
| 86423 | Регистратор Трал 31-320 | шт. | Автономный малогабаритный цифровой регистратор, запись на HDD 2.5", DC 12В | Трал | 22876 | Регистратор Трал 31-320
| 7892302 | Регистратор Трал 32S-1000 | шт. |  | Трал | 26536 | Регистратор Трал 32S-1000
| 7892303 | Регистратор Трал 32S-2000 | шт. |  | Трал |  | Регистратор Трал 32S-2000
| 7879011 | Регистратор Трал 32S-320 | шт. |  | Трал | 24889 | Регистратор Трал 32S-320
| 86425 | Регистратор Трал 32S-Б/Д | шт. | Автономный малогабаритный цифровой регистратор, запись на HDD 2.5", DC 12В, Без Диска | Трал |  | Регистратор Трал 32S-Б/Д
| 7892305 | Регистратор Трал 32В-1000 | шт. | Автономный малогабаритный цифровой регистратор, запись на HDD 2.5", DC 12В | Трал |  | Регистратор Трал 32В-1000
| 7893381 | Регистратор Трал 32В-Б/Д | шт. | Автономный малогабаритный цифровой регистратор, запись на HDD 2.5", DC 12В | Трал |  | Регистратор Трал 32В-Б/Д
| 86433 | Регистратор Трал 34-Б/Д | шт. | Автономный малогабаритный цифровой регистратор, запись на HDD 2.5", DC 12В, Без Диска | Трал |  | Регистратор Трал 34-Б/Д
| 106698 | Регистратор Трал 5.0 | шт. | Малогабаритный сетевой видеорегистратор, 1 канала видео, 1 канала звука, 1-25кадров/сек., 704х576, сжатие H.246 или MPEG4, сетевые протоколы TCP, UDP, IP, RTP, SMTP, NTP, DHCP, NFS, SMB, E-mail клиент; 8Гб/сут. (при 25 кадров), интерфейсы Fast Ethernet 10/100 Base-T, USB 2.0. Интерфейс внешнего датчика - сухой контакт. Питание 9..16В DC, 2Вт, габариты: 120х55х26мм, 87г., диапазон рабочих температур -10 +55гр.С. | Трал | 11529 | Регистратор Трал 5.0
| 110587 | Регистратор Трал 5.0 PoE | шт. | Малогабаритный сетевой видеорегистратор, 1 канала видео, 1 канала звука, 1-25кадров/сек., 704х576, сжатие H.246 или MPEG4, сетевые протоколы TCP, UDP, IP, RTP, SMTP, NTP, DHCP, NFS, SMB, E-mail клиент; 8Гб/сут. (при 25 кадров), интерфейсы Fast Ethernet 10/100 Base-T, USB 2.0. Интерфейс внешнего датчика - сухой контакт. Питание 9..16В DC, 2Вт, габариты: 120х55х26мм, 87г., диапазон рабочих температур -10 до 55гр.С. | Трал |  | Регистратор Трал 5.0 PoE
| 110589 | Регистратор Трал 5.0 SD | шт. | Малогабаритный сетевой видеорегистратор, 1 канала видео, 1 канала звука, 1-25кадров/сек., 704х576, сжатие H.246 или MPEG4, сетевые протоколы TCP, UDP, IP, RTP, SMTP, NTP, DHCP, NFS, SMB, E-mail клиент; 8Гб/сут. (при 25 кадров), интерфейсы Fast Ethernet 10/100 Base-T, USB 2.0. Интерфейс внешнего датчика - сухой контакт. Питание 9..16В DC, 2Вт, габариты: 120х55х26мм, 87г., диапазон рабочих температур -10 до 55гр.С. | Трал | 13067 | Регистратор Трал 5.0 SD
| 106512 | Регистратор Трал 5.1 | шт. | Малогабаритный сетевой видеорегистратор, 1 канала видео, 1 канала звука, 1-25кадров/сек., 704х576, сжатие H.246 или MPEG4, сетевые протоколы TCP, UDP, IP, RTP, SMTP, NTP, DHCP, NFS, SMB, E-mail клиент; 8Гб/сут. (при 25 кадров), интерфейсы Fast Ethernet 10/100 Base-T, USB 2.0. Интерфейс внешнего датчика - сухой контакт. Питание 9..16В DC, 2Вт, габариты: 120х55х26мм, 87г., диапазон рабочих температур -10 до 55гр.С. | Трал |  | Регистратор Трал 5.1
| 110588 | Регистратор Трал 5.1 PoE | шт. | Малогабаритный сетевой видеорегистратор, 1 канала видео, 1 канала звука, 1-25кадров/сек., 704х576, сжатие H.246 или MPEG4, сетевые протоколы TCP, UDP, IP, RTP, SMTP, NTP, DHCP, NFS, SMB, E-mail клиент; 8Гб/сут. (при 25 кадров), интерфейсы Fast Ethernet 10/100 Base-T, USB 2.0. Интерфейс внешнего датчика - сухой контакт. Питание 9..16В DC, 2Вт, габариты: 120х55х26мм, 87г., диапазон рабочих температур -10 до 55гр.С. | Трал | 14213 | Регистратор Трал 5.1 PoE
| 110590 | Регистратор Трал 5.1 SD | шт. | Малогабаритный сетевой видеорегистратор, 1 канала видео, 1 канала звука, 1-25кадров/сек., 704х576, сжатие H.246 или MPEG4, сетевые протоколы TCP, UDP, IP, RTP, SMTP, NTP, DHCP, NFS, SMB, E-mail клиент; 8Гб/сут. (при 25 кадров), интерфейсы Fast Ethernet 10/100 Base-T, USB 2.0. Интерфейс внешнего датчика - сухой контакт. Питание 9..16В DC, 2Вт, габариты: 120х55х26мм, 87г., диапазон рабочих температур -10 до 55гр.С. | Трал | 14628 | Регистратор Трал 5.1 SD
| 7889118 | Регистратор Трал 74-1000 | шт. | Автономный малогабаритный цифровой регистратор, DC 12В | Трал | 29708 | Регистратор Трал 74-1000
| 7892281 | Регистратор Трал 74-2000 | шт. | Автономный малогабаритный цифровой регистратор, DC 12В | Трал | 36784 | Регистратор Трал 74-2000
| 7889411 | Регистратор Трал 74-320 | шт. | Автономный малогабаритный цифровой регистратор, DC 12В, 320Гб | Трал |  | Регистратор Трал 74-320
| 7879303 | Регистратор Трал 74-SSD256 | шт. |  | Трал |  | Регистратор Трал 74-SSD256
| 7874727 | Регистратор Трал 74-Б/Д | шт. | Автономный малогабаритный цифровой регистратор, DC 12В, Без Диска | Трал |  | Регистратор Трал 74-Б/Д
| 7892287 | Регистратор Трал 74.960H-1000 | шт. | малогабаритный сетевой видерегистратор, предназначенный для записи видеоизображения в новом формате высокого разрешения - 960H | Трал |  | Регистратор Трал 74.960H-1000
| 7892286 | Регистратор Трал 74.960H-320 | шт. | малогабаритный сетевой видерегистратор, предназначенный для записи видеоизображения в новом формате высокого разрешения - 960H | Трал |  | Регистратор Трал 74.960H-320
| 7877825 | Регистратор Трал 74.960H-Б/Д | шт. | малогабаритный сетевой видерегистратор, предназначенный для записи видеоизображения в новом формате высокого разрешения - 960H | Трал |  | Регистратор Трал 74.960H-Б/Д
| 7892283 | Регистратор Трал 78-1000 | шт. |  | Трал |  | Регистратор Трал 78-1000
| 7892284 | Регистратор Трал 78-2000 | шт. |  | Трал |  | Регистратор Трал 78-2000
| 7904008 | Регистратор Трал 78-256 | шт. |  | Трал |  | Регистратор Трал 78-256
| 7892285 | Регистратор Трал 78-SSD256 | шт. |  | Трал |  | Регистратор Трал 78-SSD256
| 7892282 | Регистратор Трал 78-Б/Д | шт. |  | Трал |  | Регистратор Трал 78-Б/Д
| 7892307 | Регистратор Трал M2 | шт. |  | Трал |  | Регистратор Трал M2
| 7892308 | Регистратор Трал M5 | шт. |  | Трал |  | Регистратор Трал M5
| 7916676 | Регистратор Трал M5 Pb | шт. |  | Трал | 21656 | Регистратор Трал M5 Pb
| 7892304 | Регистратор Трал T32S-1000 | шт. | Автономный малогабаритный цифровой регистратор, запись на HDD 2.5", DC 12В | Трал | 26536 | Регистратор Трал T32S-1000
| 107191 | Регистратор Трал T32S-320 | шт. | Автономный малогабаритный цифровой регистратор, запись на HDD 2.5", DC 12В | Трал |  | Регистратор Трал T32S-320
| 7892290 | Регистратор Трал T74-1000 | шт. |  | Трал | 36296 | Регистратор Трал T74-1000
| 7892291 | Регистратор Трал T74-2000 | шт. |  | Трал | 38675 | Регистратор Трал T74-2000
| 7892289 | Регистратор Трал T74-320 | шт. |  | Трал |  | Регистратор Трал T74-320
| 7892288 | Регистратор Трал T74-Б/Д | шт. |  | Трал | 29647 | Регистратор Трал T74-Б/Д
| 7892294 | Регистратор Трал T78-1000 | шт. |  | Трал |  | Регистратор Трал T78-1000
| 7892295 | Регистратор Трал T78-2000 | шт. |  | Трал |  | Регистратор Трал T78-2000
| 7892293 | Регистратор Трал T78-320 | шт. |  | Трал |  | Регистратор Трал T78-320
| 7892292 | Регистратор Трал T78-Б/Д | шт. |  | Трал |  | Регистратор Трал T78-Б/Д
| 7892279 | Регистратор Трал Авто 2.6 | шт. |  | Трал | 80522 | Регистратор Трал Авто 2.6
| 110586 | Регистратор Трал Паркинг 2 | шт. | устройство предназначено для распознования ГосНомера автомобиля, находящегося в поле зрения видекамер, . Порты USB A, RS485, Fast Ethernet 10/100Mbit Размеры 180х110х56мм, DC 9-14В, 2,2Вт, -10'...+55' | Трал | 21961 | Регистратор Трал Паркинг 2
| 7892296 | Регистратор Трал Паркинг 2 в гермокожухе | шт. |  | Трал | 40261 | Регистратор Трал Паркинг 2 в гермокожухе
| 7892278 | Скоростная купольная камера EBO-P27TW | шт. |  | Трал |  | Скоростная купольная камера EBO-P27TW
| 108473 | Трал Патруль | шт. | Вычислитель, обеспечивающий наведение скоростной купольной камеры на движущийся объект путем анализа видеоизображения от обзорной камеры. | Трал |  | Трал Патруль
| 7892277 | Трал Патруль Мастер | шт. |  | Трал |  | Трал Патруль Мастер
030205 Жёсткие диски HDD
| 115919 | HDD Seagate SATA-III 500Gb ST500DM002 Desktop (7200rpm) 16Mb 3.5" (жесткий диск) | шт. | Жесткий диск Seagate Original SATA-III 500Gb ST500DM002 (7200rpm) 16Mb 3.5" | Seagate | 3083 | HDD Seagate SATA-III 500Gb ST500DM002 Desktop (7200rpm) 16Mb 3.5" (жесткий диск)
| 7922164 | HDD Seagate SATA-III 500Gb ST500DM009 Barracuda (7200rpm) 32Mb 3.5" (жесткий диск) | шт. | Жесткий диск Seagate Original SATA-III 500Gb ST500DM002 (7200rpm) 16Mb 3.5" | Seagate | 2938 | HDD Seagate SATA-III 500Gb ST500DM009 Barracuda (7200rpm) 32Mb 3.5" (жесткий диск)
| 118944 | HDD Seagate SATA-III 1Tb ST1000DM003 Desktop (7200rpm) 64Mb 3.5" (жесткий диск) | шт. | Жесткий диск Seagate Original SATA-III 1Tb ST1000DM003 (7200rpm) 64Mb 3.5" | Seagate | 3499 | HDD Seagate SATA-III 1Tb ST1000DM003 Desktop (7200rpm) 64Mb 3.5" (жесткий диск)
| 7917837 | HDD Seagate SATA-III 1Tb ST1000DM010 Barracuda (7200rpm) 64Mb 3.5" (жесткий диск) | шт. | Жесткий диск Seagate Original SATA-III 1Tb ST1000DM003 (7200rpm) 64Mb 3.5" | Seagate | 3368 | HDD Seagate SATA-III 1Tb ST1000DM010 Barracuda (7200rpm) 64Mb 3.5" (жесткий диск)
| 7887111 | HDD Seagate SATA-III 1Tb ST1000NM0033 Constellation ES.3 (7200rpm) 128Mb 3.5" (жесткий диск) | шт. |  | Seagate | 7385 | HDD Seagate SATA-III 1Tb ST1000NM0033 Constellation ES.3 (7200rpm) 128Mb 3.5" (жесткий диск)
| 7880248 | HDD Seagate SATA-III 1Tb ST1000VX000 SV35 (7200rpm) 64Mb 3.5" (жесткий диск) | шт. | Жесткий диск Seagate Original SATA-III 1Tb ST1000VX000 (7200rpm) 64Mb 3.5" SV35 Series | Seagate | 4106 | HDD Seagate SATA-III 1Tb ST1000VX000 SV35 (7200rpm) 64Mb 3.5" (жесткий диск)
| 7916005 | HDD Seagate SATA-III 1Tb ST1000VX005 Skyhawk 64Mb 3.5" (жесткий диск) | шт. |  | Seagate | 3796 | HDD Seagate SATA-III 1Tb ST1000VX005 Skyhawk 64Mb 3.5" (жесткий диск)
| 7917836 | HDD Seagate SATA-III 2Tb ST2000DM006 Barracuda (7200rpm) 64Mb 3.5" (жесткий диск) | шт. |  | Seagate | 4970 | HDD Seagate SATA-III 2Tb ST2000DM006 Barracuda (7200rpm) 64Mb 3.5" (жесткий диск)
| 7920341 | HDD Seagate SATA-III 2Tb ST2000LM015 Barracuda (5400rpm) 128Mb 2.5" (жесткий диск) | шт. |  | Seagate | 6660 | HDD Seagate SATA-III 2Tb ST2000LM015 Barracuda (5400rpm) 128Mb 2.5" (жесткий диск)
| 7919256 | HDD Seagate SATA-III 2Tb ST2000NE0025 NAS Ironwolf Pro (7200rpm) 128Mb 3.5" (жесткий диск) | шт. |  | Seagate | 11526 | HDD Seagate SATA-III 2Tb ST2000NE0025 NAS Ironwolf Pro (7200rpm) 128Mb 3.5" (жесткий диск)
| 7927333 | HDD Seagate SATA-III 2Tb ST2000NM0008 (7200rpm) 128Mb 3.5" (жесткий диск) | шт. |  | Seagate | 9318 | HDD Seagate SATA-III 2Tb ST2000NM0008 (7200rpm) 128Mb 3.5" (жесткий диск)
| 7880250 | HDD Seagate SATA-III 2Tb ST2000NM0033 (7200rpm) 128Mb 3.5" (жесткий диск) | шт. |  | Seagate | 9318 | HDD Seagate SATA-III 2Tb ST2000NM0033 (7200rpm) 128Mb 3.5" (жесткий диск)
| 7919962 | HDD Seagate SATA-III 2Tb ST2000NM0055 Enterprise Capacity (7200rpm) 128Mb 3.5" (жесткий диск) | шт. |  | Seagate | 8627 | HDD Seagate SATA-III 2Tb ST2000NM0055 Enterprise Capacity (7200rpm) 128Mb 3.5" (жесткий диск)
| 7880806 | HDD Seagate SATA-III 2Tb ST2000VN000 Desktop NAS (5400rpm) 64Mb 3.5" (жесткий диск) | шт. |  | Seagate | 6488 | HDD Seagate SATA-III 2Tb ST2000VN000 Desktop NAS (5400rpm) 64Mb 3.5" (жесткий диск)
| 7874782 | HDD Seagate SATA-III 2Tb ST2000VX000 SV35 (7200rpm) 64Mb 3.5" (жесткий диск) | шт. |  | Seagate | 5901 | HDD Seagate SATA-III 2Tb ST2000VX000 SV35 (7200rpm) 64Mb 3.5" (жесткий диск)
| 7896349 | HDD Seagate SATA-III 2Tb ST2000VX003 Surveillance (5900rpm) 64Mb 3.5" (жесткий диск) | шт. |  | Seagate | 5625 | HDD Seagate SATA-III 2Tb ST2000VX003 Surveillance (5900rpm) 64Mb 3.5" (жесткий диск)
| 7916006 | HDD Seagate SATA-III 2Tb ST2000VX008 Skyhawk 64Mb 3.5" (жесткий диск) | шт. |  | Seagate | 5245 | HDD Seagate SATA-III 2Tb ST2000VX008 Skyhawk 64Mb 3.5" (жесткий диск)
| 121261 | HDD Seagate SATA-III 3Tb ST3000DM001 Desktop (7200rpm) 64Mb 3.5" (жесткий диск) | шт. |  | Seagate | 7040 | HDD Seagate SATA-III 3Tb ST3000DM001 Desktop (7200rpm) 64Mb 3.5" (жесткий диск)
| 7919285 | HDD Seagate SATA-III 3Tb ST3000DM008 Barracuda (7200rpm) 64Mb 3.5" (жесткий диск) | шт. |  | Seagate | 6798 | HDD Seagate SATA-III 3Tb ST3000DM008 Barracuda (7200rpm) 64Mb 3.5" (жесткий диск)
| 7892488 | HDD Seagate SATA-III 3Tb ST3000VM002 Video (5900rpm) 64Mb 3.5" (жесткий диск) | шт. |  | Seagate | 7867 | HDD Seagate SATA-III 3Tb ST3000VM002 Video (5900rpm) 64Mb 3.5" (жесткий диск)
| 7880006 | HDD Seagate SATA-III 3Tb ST3000VX000 SV35 (7200rpm) 64Mb 3.5" (жесткий диск) | шт. |  | Seagate | 7867 | HDD Seagate SATA-III 3Tb ST3000VX000 SV35 (7200rpm) 64Mb 3.5" (жесткий диск)
| 7916007 | HDD Seagate SATA-III 3Tb ST3000VX010 Skyhawk 64Mb 3.5" (жесткий диск) | шт. |  | Seagate | 7316 | HDD Seagate SATA-III 3Tb ST3000VX010 Skyhawk 64Mb 3.5" (жесткий диск)
| 7917616 | HDD Seagate SATA-III 4Tb ST4000DM005 Barracuda 64Mb 3.5" (жесткий диск) | шт. |  | Seagate | 9248 | HDD Seagate SATA-III 4Tb ST4000DM005 Barracuda 64Mb 3.5" (жесткий диск)
| 7880255 | HDD Seagate SATA-III 4Tb ST4000NM0033 Constellation ES.3 (7200rpm) 128Mb 3.5" (жесткий диск) | шт. |  | Seagate | 14493 | HDD Seagate SATA-III 4Tb ST4000NM0033 Constellation ES.3 (7200rpm) 128Mb 3.5" (жесткий диск)
| 7920256 | HDD Seagate SATA-III 4Tb ST4000NM0035 Enterprise Capacity (7200rpm) 128Mb 3.5" (жесткий диск) | шт. | ST4000NM0035 Enterprise Capacity (7200rpm) 128Mb 3.5" SEAGATE | Seagate | 12492 | HDD Seagate SATA-III 4Tb ST4000NM0035 Enterprise Capacity (7200rpm) 128Mb 3.5" (жесткий диск)
| 7888950 | HDD Seagate SATA-III 4Tb ST4000VM000 Video (5900rpm) 64Mb 3.5" (жесткий диск) | шт. |  | Seagate | 10008 | HDD Seagate SATA-III 4Tb ST4000VM000 Video (5900rpm) 64Mb 3.5" (жесткий диск)
| 7916008 | HDD Seagate SATA-III 4Tb ST4000VX007 Skyhawk 64Mb 3.5" (жесткий диск) | шт. |  | Seagate | 9179 | HDD Seagate SATA-III 4Tb ST4000VX007 Skyhawk 64Mb 3.5" (жесткий диск)
| 7919928 | HDD Seagate SATA-III 6Tb ST6000NE0021 NAS Ironwolf Pro (7200rpm) 256Mb 3.5" (жесткий диск) | шт. | Жесткий диск Seagate Original SATA-III 6Tb ST6000NE0021 NAS Ironwolf Pro (7200rpm) 256Mb 3.5" | Seagate | 20290 | HDD Seagate SATA-III 6Tb ST6000NE0021 NAS Ironwolf Pro (7200rpm) 256Mb 3.5" (жесткий диск)
| 7920838 | HDD Seagate SATA-III 6Tb ST6000NM0115 Enterprise Capacity (7200rpm) 256Mb 3.5" (жесткий диск) | шт. | Жесткий диск Seagate Original SATA-III 6Tb ST6000NM0115 Enterprise Capacity (7200rpm) 256Mb 3.5" | Seagate | 15391 | HDD Seagate SATA-III 6Tb ST6000NM0115 Enterprise Capacity (7200rpm) 256Mb 3.5" (жесткий диск)
| 7902308 | HDD Seagate SATA-III 6Tb ST6000VN0001 Enterprise NAS (7200rpm) 128Mb 3.5" (жесткий диск) | шт. |  | Seagate | 21533 | HDD Seagate SATA-III 6Tb ST6000VN0001 Enterprise NAS (7200rpm) 128Mb 3.5" (жесткий диск)
| 7921491 | HDD Seagate SATA-III 6Tb ST6000VN0041 NAS Ironwolf (7200rpm) 128Mb 3.5" (жесткий диск) | шт. |  | Seagate | 15667 | HDD Seagate SATA-III 6Tb ST6000VN0041 NAS Ironwolf (7200rpm) 128Mb 3.5" (жесткий диск)
| 7915117 | HDD Seagate SATA-III 6Tb ST6000VX0023 Skyhawk 256Mb 3.5" (жесткий диск) | шт. |  | Seagate | 14839 | HDD Seagate SATA-III 6Tb ST6000VX0023 Skyhawk 256Mb 3.5" (жесткий диск)
| 7921327 | HDD Seagate SATA-III 8Tb ST8000VN0022 NAS Ironwolf (7200rpm) 256Mb 3.5" (жесткий диск) | шт. |  | Seagate | 18841 | HDD Seagate SATA-III 8Tb ST8000VN0022 NAS Ironwolf (7200rpm) 256Mb 3.5" (жесткий диск)
| 7916009 | HDD Seagate SATA-III 8Tb ST8000VX0022 Skyhawk 256Mb 3.5" (жесткий диск) | шт. |  | Seagate | 19808 | HDD Seagate SATA-III 8Tb ST8000VX0022 Skyhawk 256Mb 3.5" (жесткий диск)
| 7916010 | HDD Seagate SATA-III 10Tb ST10000VX0004 Skyhawk (7200rpm) 256Mb 3.5" (жесткий диск) | шт. |  | Seagate | 25536 | HDD Seagate SATA-III 10Tb ST10000VX0004 Skyhawk (7200rpm) 256Mb 3.5" (жесткий диск)
| 7911621 | HDD WD SATA-III 500Gb WD5000AZLX Blue (7200rpm) 32Mb 3.5" (жесткий диск) | шт. |  | Western Digital | 3209 | HDD WD SATA-III 500Gb WD5000AZLX Blue (7200rpm) 32Mb 3.5" (жесткий диск)
| 7913939 | HDD WD SATA-III 500Gb WD5000AZRZ Blue (5400rpm) 64Mb 3.5" (жесткий диск) | шт. |  | Western Digital | 3244 | HDD WD SATA-III 500Gb WD5000AZRZ Blue (5400rpm) 64Mb 3.5" (жесткий диск)
| 7926716 | HDD WD SATA-III 500Gb WD5003ABYZ Re (7200rpm) 64Mb 3.5" (жесткий диск) | шт. |  | Western Digital | 5797 | HDD WD SATA-III 500Gb WD5003ABYZ Re (7200rpm) 64Mb 3.5" (жесткий диск)
| 7891378 | HDD WD SATA-III 500Gb WD5003AZEX Caviar Black (7200rpm) 64Mb 3.5" (жесткий диск) | шт. | HDD SATA 500GB 7200RPM 6GB/S/64MB WD5003AZEX WDC | Western Digital | 4949 | HDD WD SATA-III 500Gb WD5003AZEX Caviar Black (7200rpm) 64Mb 3.5" (жесткий диск)
| 7891292 | HDD WD SATA-III 1Tb WD1003FBYZ RE (7200rpm) 64Mb 3.5" (жесткий диск) | шт. |  | Western Digital | 7247 | HDD WD SATA-III 1Tb WD1003FBYZ RE (7200rpm) 64Mb 3.5" (жесткий диск)
| 7917365 | HDD WD SATA-III 1Tb WD10EFRX Red (5400rpm) 64Mb 3.5" (жесткий диск) | шт. |  | Western Digital | 4796 | HDD WD SATA-III 1Tb WD10EFRX Red (5400rpm) 64Mb 3.5" (жесткий диск)
| 7893640 | HDD WD SATA-III 1Tb WD10EZEX Caviar Blue (7200rpm) 64Mb 3.5" (жесткий диск) | шт. |  | Western Digital | 3416 | HDD WD SATA-III 1Tb WD10EZEX Caviar Blue (7200rpm) 64Mb 3.5" (жесткий диск)
| 7914706 | HDD WD SATA-III 1Tb WD10EZRZ Blue (5400rpm) 64Mb 3.5" (жесткий диск) | шт. |  | Western Digital | 3486 | HDD WD SATA-III 1Tb WD10EZRZ Blue (5400rpm) 64Mb 3.5" (жесткий диск)
| 7922060 | HDD WD SATA-III 1Tb WD10JPLX (7200rpm) 32Mb 2.5" (жесткий диск) | шт. |  | Western Digital | 5107 | HDD WD SATA-III 1Tb WD10JPLX (7200rpm) 32Mb 2.5" (жесткий диск)
| 7926680 | HDD WD SATA-III 1Tb WD10PURZ Purple 64Mb 3.5" (жесткий диск) | шт. |  | Western Digital | 4348 | HDD WD SATA-III 1Tb WD10PURZ Purple 64Mb 3.5" (жесткий диск)
| 7927021 | HDD WD SATA-III 2Tb WD2003FZEX Black (7200rpm) 64Mb 3.5" (жесткий диск) | шт. |  | Western Digital | 9869 | HDD WD SATA-III 2Tb WD2003FZEX Black (7200rpm) 64Mb 3.5" (жесткий диск)
| 7888796 | HDD WD SATA-III 2Tb WD20EFRX Red 64Mb 3.5" (жесткий диск) | шт. |  | Western Digital | 6695 | HDD WD SATA-III 2Tb WD20EFRX Red 64Mb 3.5" (жесткий диск)
| 7912602 | HDD WD SATA-III 2Tb WD20EZRZ Blue (5400rpm) 64Mb 3.5" (жесткий диск) | шт. |  | Western Digital | 5107 | HDD WD SATA-III 2Tb WD20EZRZ Blue (5400rpm) 64Mb 3.5" (жесткий диск)
| 7926655 | HDD WD SATA-III 2Tb WD20PURZ Purple (5400rpm) 64Mb 3.5" (жесткий диск) | шт. |  | Western Digital | 6280 | HDD WD SATA-III 2Tb WD20PURZ Purple (5400rpm) 64Mb 3.5" (жесткий диск)
| 7881070 | HDD WD SATA-III 3Tb WD30EFRX Red 64Mb 3.5" (жесткий диск) | шт. |  | Western Digital | 8730 | HDD WD SATA-III 3Tb WD30EFRX Red 64Mb 3.5" (жесткий диск)
| 7928663 | HDD WD SATA-III 3Tb WD30EZRZ Blue 64Mb 3.5" (жесткий диск) | шт. |  | Western Digital | 7144 | HDD WD SATA-III 3Tb WD30EZRZ Blue 64Mb 3.5" (жесткий диск)
| 7926527 | HDD WD SATA-III 3Tb WD30PURZ Purple (5400rpm) 64Mb 3.5" (жесткий диск) | шт. |  | Western Digital | 8351 | HDD WD SATA-III 3Tb WD30PURZ Purple (5400rpm) 64Mb 3.5" (жесткий диск)
| 7919822 | HDD WD SATA-III 4Tb WD4002FYYZ Gold (7200rpm) 128Mb 3.5" (жесткий диск) | шт. |  | Western Digital | 17081 | HDD WD SATA-III 4Tb WD4002FYYZ Gold (7200rpm) 128Mb 3.5" (жесткий диск)
| 7917245 | HDD WD SATA-III 4Tb WD4004FZWX Black (7200rpm) 128Mb 3.5" (жесткий диск) | шт. |  | Western Digital | 16046 | HDD WD SATA-III 4Tb WD4004FZWX Black (7200rpm) 128Mb 3.5" (жесткий диск)
| 7892051 | HDD WD SATA-III 4Tb WD40EFRX Red 64Mb 3.5" (жесткий диск) | шт. |  | Western Digital | 11491 | HDD WD SATA-III 4Tb WD40EFRX Red 64Mb 3.5" (жесткий диск)
| 7922591 | HDD WD SATA-III 4Tb WD40EZRZ Blue 64Mb 3.5" (жесткий диск) | шт. |  | Western Digital | 9593 | HDD WD SATA-III 4Tb WD40EZRZ Blue 64Mb 3.5" (жесткий диск)
| 7923823 | HDD WD SATA-III 4Tb WD40PURZ Purple (5400rpm) 64Mb 3.5" (жесткий диск) | шт. |  | Western Digital | 10491 | HDD WD SATA-III 4Tb WD40PURZ Purple (5400rpm) 64Mb 3.5" (жесткий диск)
| 7898813 | HDD WD SATA-III 6Tb WD60EFRX Red (5400rpm) 64Mb 3.5" (жесткий диск) | шт. |  | Western Digital | 19670 | HDD WD SATA-III 6Tb WD60EFRX Red (5400rpm) 64Mb 3.5" (жесткий диск)
| 7904437 | HDD WD SATA-III 6Tb WD60EZRZ Blue (5400rpm) 64Mb 3.5" (жесткий диск) | шт. |  | Western Digital | 14493 | HDD WD SATA-III 6Tb WD60EZRZ Blue (5400rpm) 64Mb 3.5" (жесткий диск)
| 7927595 | HDD WD SATA-III 6Tb WD60PURZ Purple (5400rpm) 64Mb 3.5" (жесткий диск) | шт. |  | Western Digital | 17668 | HDD WD SATA-III 6Tb WD60PURZ Purple (5400rpm) 64Mb 3.5" (жесткий диск)
| 7919867 | HDD WD SATA-III 8Tb WD8001FFWX NAS Red Pro (7200rpm) 128Mb 3.5" (жесткий диск) | шт. |  | Western Digital | 28779 | HDD WD SATA-III 8Tb WD8001FFWX NAS Red Pro (7200rpm) 128Mb 3.5" (жесткий диск)
| 7928447 | HDD WD SATA-III 8Tb WD80EFZX NAS Red (5400rpm) 128Mb 3.5" (жесткий диск) | шт. | Жесткий диск WD Original SATA-III 8Tb WD80EFZX NAS Red (5400rpm) 128Mb 3.5" | Western Digital | 21878 | HDD WD SATA-III 8Tb WD80EFZX NAS Red (5400rpm) 128Mb 3.5" (жесткий диск)
| 7925774 | HDD WD SATA-III 8Tb WD80PURZ Video Purple (5400rpm) 128Mb 3.5" (жесткий диск) | шт. |  | Western Digital | 24087 | HDD WD SATA-III 8Tb WD80PURZ Video Purple (5400rpm) 128Mb 3.5" (жесткий диск)
| 7925799 | HDD WD SATA-III 10Tb WD100PURZ Video Purple (5400rpm) 256Mb 3.5" (жесткий диск) | шт. |  | Western Digital | 33128 | HDD WD SATA-III 10Tb WD100PURZ Video Purple (5400rpm) 256Mb 3.5" (жесткий диск)
| 7920802 | Внешний HDD Seagate Original USB 3.0 1Tb STDR1000200 Backup Plus Slim 2.5" черный | шт. | Жесткий диск Seagate Original USB 3.0 1Tb STDR1000200 Backup Plus Slim 2.5" черный SEAGATE | Seagate | 4383 | Внешний HDD Seagate Original USB 3.0 1Tb STDR1000200 Backup Plus Slim 2.5" черный
| 7925118 | Внешний HDD Seagate Original USB 3.0 1Tb TDR1000203 Backup Plus 2.5" красный | шт. | Жесткий диск Seagate Original USB 3.0 1Tb STDR1000203 Backup Plus 2.5" красный SEAGATE | Seagate | 4383 | Внешний HDD Seagate Original USB 3.0 1Tb TDR1000203 Backup Plus 2.5" красный
| 7921998 | Внешний HDD Seagate Original USB 3.0 3Tb STEB3000200 Expansion 3.5" черный | шт. | Жесткий диск Seagate Original USB 3.0 3Tb STEB3000200 Expansion 3.5" черный | Seagate | 6763 | Внешний HDD Seagate Original USB 3.0 3Tb STEB3000200 Expansion 3.5" черный
| 7922029 | Внешний HDD WD Original USB 3.0 3Tb WDBWLG0030HBK-EESN Elements Desktop 3.5" | шт. | Жесткий диск WD Original USB 3.0 3Tb WDBWLG0030HBK-EESN Elements Desktop 3.5" | Seagate | 8075 | Внешний HDD WD Original USB 3.0 3Tb WDBWLG0030HBK-EESN Elements Desktop 3.5"
030206 Автомобильные регистраторы
| 113794 | JSTravel - 002 BLUE MP3 плеер с динамиком | шт. | MP3 Плеер с динамиком + вакуумные наушники + кабель LINE IN карта 4Гб в комплекте | JSCar | 2500 | JSTravel - 002 BLUE MP3 плеер с динамиком
| 113795 | JSTravel - 002 GOLD MP3 плеер с динамиком | шт. | MP3 Плеер с динамиком + вакуумные наушники + кабель LINE IN карта 4Гб в комплекте | JSCar | 2500 | JSTravel - 002 GOLD MP3 плеер с динамиком
| 113793 | JSTravel - 002 RED MP3 плеер с динамиком | шт. | MP3 Плеер с динамиком + вакуумные наушники + кабель LINE IN карта 4Гб в комплекте | JSCar | 2500 | JSTravel - 002 RED MP3 плеер с динамиком
| 115148 | JSTravel - 007 Вибродинамик 5W с BLUETOOTH | шт. | Вибродинамик 5W с BLUETOOTH | JSCar | 4800 | JSTravel - 007 Вибродинамик 5W с BLUETOOTH
| 111692 | Регистратор JSCAR-900 (автомобильный) | шт. | Портативный DVR c GPS модулем 4 Гб Встроенная память Разрешение записи: VGA: 640 x 480 пикселей Формат видео: H.264 0.3 Мега пиксельная CMOS камера (угол обзора 125.5) Поддерживает режим реального времени и показывает время записи на видео,и коардинаты местоположения Запись в режиме реального времени (30 кадров в сек.) Скорость записи (30/15/10/5 кадров в сек.) 3D G-сенсор Запись по событию Просмотр GPS карты Питание от автомобильного зарядного устройства Интерфейс: HDMI & USB2.0 Микроофон: есть Детектор движения В комплект входит: Инструкция пользователя, USB кабель, автомобильное зарядное устройство, крепеж для камеры | NONAME | 1000 | Регистратор JSCAR-900 (автомобильный)
0303 IP видеонаблюдение
030301 БОЛИД ЗАО НВП
03030101 Цилиндрические видеокамеры
| 7920992 | Видеокамера IP BOLID VCI-113 (3.6mm) 1.0Mp bullet | шт. | Цилиндрическая сетевая видеокамера, цветная, 1 Мп, объектив 3,6 мм; ИК-подсветка (до 30 м); DC12V, PoE; IP67; -40 °C ~ +60 °C | Болид ЗАО НВП | 5100 | Видеокамера IP BOLID VCI-113 (3.6mm) 1.0Mp bullet
| 7920997 | Видеокамера IP BOLID VCI-121-01 (4.7-47mm) 2.0Mp bullet (нужен кронштейн BR-109) | шт. | Цилиндрическая сетевая видеокамера, цветная, 2 Мп, объектив 4,7−47 мм моторизированный; ИК-подсветка (до 150 м); Micro SD; Audio-in; DC12V, PoE; IP67; -40 °C ~ +60 °C | Болид ЗАО НВП | 30000 | Видеокамера IP BOLID VCI-121-01 (4.7-47mm) 2.0Mp bullet (нужен кронштейн BR-109)
| 7920993 | Видеокамера IP BOLID VCI-123 (3.6mm) 2.0Mp bullet | шт. | Цилиндрическая сетевая видеокамера, цветная, 2 Мп, объектив 3,6 мм; ИК-подсветка (до 30 м); DC12V, PoE; IP67; -40 °C ~ +60 °C | Болид ЗАО НВП | 6400 | Видеокамера IP BOLID VCI-123 (3.6mm) 2.0Mp bullet
| 7920996 | Видеокамера IP BOLID VCI-130 (2.7-12mm) 3.0Mp bullet | шт. | Цилиндрическая сетевая видеокамера, цветная, 3 Мп, объектив 2,7−12 мм; ИК-подсветка (до 60 м); Micro SD; DC12V, PoE; IP67; -40°C ~ +60°C | Болид ЗАО НВП | 14000 | Видеокамера IP BOLID VCI-130 (2.7-12mm) 3.0Mp bullet
| 7920998 | Видеокамера IP BOLID VCI-140-01 (2.7-12mm) 4.0Mp bullet | шт. | Цилиндрическая сетевая видеокамера, цветная, 4 Мп, объектив 2,7−12 мм моторизированный; ИК-подсветка (до 50 м); Micro SD; Audio-in; DC12V, PoE; IP67; -40°C ~ +60 °C | Болид ЗАО НВП | 26000 | Видеокамера IP BOLID VCI-140-01 (2.7-12mm) 4.0Mp bullet
| 7920994 | Видеокамера IP BOLID VCI-143 (3.6mm) 4.0Mp bullet | шт. | Цилиндрическая сетевая видеокамера, цветная, 4 Мп, объектив 3,6 мм; ИК-подсветка (до 30 м); DC12V, PoE ; IP67; -40 °C ~ +60 °C | Болид ЗАО НВП | 13400 | Видеокамера IP BOLID VCI-143 (3.6mm) 4.0Mp bullet
| 7920995 | Видеокамера IP BOLID VCI-184 (4mm) 8.0Mp bullet | шт. | Цилиндрическая сетевая видеокамера, цветная, 8 Мп, объектив 4 мм; ИК-подсветка (до 30 м); Micro SD; DC12V, PoE ; IP67 ; -40 °C ~ +60 °C | Болид ЗАО НВП | 21800 | Видеокамера IP BOLID VCI-184 (4mm) 8.0Mp bullet
03030102 Купольные видеокамеры
| 7920999 | Видеокамера IP BOLID VCI-212 (2.8mm) 1.0Mp protect dome | шт. | Купольная сетевая антивандальная видеокамера, цветная, 1 Мп, объектив 2,8 мм; ИК-подсветка (до 30 м); DC12V, PoE; IP67; IK10; -30 °C ~ +60 °C | Болид ЗАО НВП | 3840 | Видеокамера IP BOLID VCI-212 (2.8mm) 1.0Mp protect dome
| 7921006 | Видеокамера IP BOLID VCI-220-01 (2.7-12mm) 2.0Mp protect dome | шт. | Купольная сетевая антивандальная видеокамера, цветная, 2 Мп, объектив 2,7−12 мм моторизированный; ИК-подсветка (до 50 м); Micro SD; Audio-in; DC12V, PoE; IP67; IK10; -30°C ~ +60°C | Болид ЗАО НВП | 19000 | Видеокамера IP BOLID VCI-220-01 (2.7-12mm) 2.0Mp protect dome
| 7921000 | Видеокамера IP BOLID VCI-222 (2.8mm) 2.0Mp protect dome | шт. | Купольная сетевая антивандальная видеокамера, цветная, 2 Мп, объектив 2,8 мм; ИК-подсветка (до 30 м); DC12V, PoE; IP67; IK10; -30 °C ~ +60 °C | Болид ЗАО НВП | 7000 | Видеокамера IP BOLID VCI-222 (2.8mm) 2.0Mp protect dome
| 7921005 | Видеокамера IP BOLID VCI-230 (2.7-12mm) 3.0Mp protect dome | шт. | Купольная сетевая антивандальная видеокамера, цветная, 3 Мп, объектив 2,7−12 мм; ИК-подсветка (до 30 м); Micro SD; DC12V, PoE; IP67; IK10; -30°C ~ +60°C | Болид ЗАО НВП | 14000 | Видеокамера IP BOLID VCI-230 (2.7-12mm) 3.0Mp protect dome
| 7921008 | Видеокамера IP BOLID VCI-240-01 (2.7-12mm) 4.0Mp protect dome | шт. | Купольная сетевая антивандальная видеокамера, цветная, 4 Мп, объектив 2,7−12 мм моторизированный; ИК-подсветка (до 50 м); Micro SD; Audio-in; DC12V, PoE; IP67; IK10; -30°C ~ +60 °C | Болид ЗАО НВП | 26000 | Видеокамера IP BOLID VCI-240-01 (2.7-12mm) 4.0Mp protect dome
| 7921002 | Видеокамера IP BOLID VCI-242 (2.8mm) 4.0Mp protect dome | шт. | Купольная сетевая антивандальная видеокамера, цветная, 4 Мп, объектив 2,8 мм; ИК-подсветка (до 30 м); DC12V, PoE; IP67; IK10; -30 °C ~ +60 °C | Болид ЗАО НВП | 13500 | Видеокамера IP BOLID VCI-242 (2.8mm) 4.0Mp protect dome
| 7921009 | Видеокамера IP BOLID VCI-252-05 (1.42mm) 5.0Mp dome fisheye (встроенный микрофон) | шт. | Купольная сетевая антивандальная видеокамера, цветная, 5 Мп, объектив 1,42 мм; Micro SD; Audio-in; Mic; DC12V, PoE; IK10; -30°C ~ +60 °C | Болид ЗАО НВП | 25000 | Видеокамера IP BOLID VCI-252-05 (1.42mm) 5.0Mp dome fisheye (встроенный микрофон)
| 7921001 | Видеокамера IP BOLID VCI-722 (2.8mm) 2.0Mp mini dome (встроенный микрофон) | шт. | Миникупольная сетевая видеокамера, цветная, 2 Мп, объектив 2,8 мм; ИК-подсветка (до 20 м); Micro SD; Mic; DC12V, PoE; IP67; -30 °C ~ +60 °C | Болид ЗАО НВП | 8900 | Видеокамера IP BOLID VCI-722 (2.8mm) 2.0Mp mini dome (встроенный микрофон)
| 7921003 | Видеокамера IP BOLID VCI-742 (2.8mm) 4.0Mp mini dome (встроенный микрофон) | шт. | Миникупольная сетевая антивандальная видеокамера, цветная, 4 Мп, объектив 2,8 мм; ИК-подсветка (до 20 м); Micro SD; Mic; DC12V, PoE; IP67; IK10; -30 °C ~ +60 °C | Болид ЗАО НВП | 10800 | Видеокамера IP BOLID VCI-742 (2.8mm) 4.0Mp mini dome (встроенный микрофон)
| 7921007 | Видеокамера IP BOLID VCI-830-01 (2.7-12mm) 3.0Mp dome | шт. | Купольная Eyeball сетевая видеокамера, цветная, 3 Мп, объектив 2,7−12 мм моторизированный; ИК-подсветка (до 60 м); Micro SD; DC12V, PoE; IP67; -30°C~+60°C | Болид ЗАО НВП | 13700 | Видеокамера IP BOLID VCI-830-01 (2.7-12mm) 3.0Mp dome
| 7921004 | Видеокамера IP BOLID VCI-884 (4mm) 8.0Mp dome | шт. | Купольная Eyeball сетевая видеокамера, цветная, 8 Мп, объектив 4 мм; ИК-подсветка (до 50 м); Micro SD; Mic; DC12V, PoE; IP67; -30 °C ~ +60 °C | Болид ЗАО НВП | 21800 | Видеокамера IP BOLID VCI-884 (4mm) 8.0Mp dome
03030103 Корпусные видеокамеры
| 7921010 | Видеокамера IP BOLID VCI-320 2.0Mp box | шт. | Корпусная сетевая видеокамера, цветная, 2 Мп; Micro SD; Audio-in; Mic; DC12V/AC24V, PoE; -30°C ~ +60°C | Болид ЗАО НВП | 25000 | Видеокамера IP BOLID VCI-320 2.0Mp box
03030104 Кубические видеокамеры
| 7921011 | Видеокамера IP BOLID VCI-412 (2.8mm) 1.3Mp cube (встроенный микрофон) | шт. | Кубическая сетевая видеокамера, цветная, 1,3 Мп, объектив 2,8 мм; ИК-подсветка (до 10 м); Micro SD; Audio-in; Mic; Wi-Fi; DC12V; -10 °C ~ +45 °C | Болид ЗАО НВП | 6800 | Видеокамера IP BOLID VCI-412 (2.8mm) 1.3Mp cube (встроенный микрофон)
| 7921012 | Видеокамера IP BOLID VCI-432 (2.8mm) 3.0Mp cube (встроенный микрофон) | шт. | Кубическая сетевая видеокамера, цветная, 3 Мп, объектив 2,8 мм; ИК-подсветка (до 10 м); Micro SD; Audio-in; Mic; DC12V, PoE; -10 °C ~ +45 °C | Болид ЗАО НВП | 9500 | Видеокамера IP BOLID VCI-432 (2.8mm) 3.0Mp cube (встроенный микрофон)
03030105 Поворотные видеокамеры
| 7921015 | Видеокамера IP BOLID VCI-528 (4.7-94mm) 2.0Mp speed dome | шт. | Высокоскоростная купольная сетевая видеокамера, цветная, 2 Мп, объектив 4,7– 94 мм (20x Оптический zoom); ИК-подсветка (до 100 м); Micro SD; Audio-in; AC 24V/3A; IP66; -50°C ~ +60°C | Болид ЗАО НВП | 54000 | Видеокамера IP BOLID VCI-528 (4.7-94mm) 2.0Mp speed dome
| 7921014 | Видеокамера IP BOLID VCI-528-00 (4.7-94mm) 2.0Mp speed dome | шт. | Высокоскоростная купольная антивандальная сетевая видеокамера, цветная, 2 Мп, объектив 4,7– 94 мм (20x Оптический zoom); Micro SD; Audio-in; AC 24V/3A, PoE; IP67; IK10; -50°C ~ +70°C | Болид ЗАО НВП | 46000 | Видеокамера IP BOLID VCI-528-00 (4.7-94mm) 2.0Mp speed dome
| 7921016 | Видеокамера IP BOLID VCI-529 (6-180mm) 2.0Mp speed dome | шт. | Высокоскоростная купольная сетевая антивандальная видеокамера, цветная, 2 Мп, объектив 6–180 мм (30x оптический zoom; ИК-подсветка (до 200 м); Micro SD; Audio-in; AC24V/3A, PoE; IP67; IK10; -50°C ~ +70°C | Болид ЗАО НВП | 129000 | Видеокамера IP BOLID VCI-529 (6-180mm) 2.0Mp speed dome
| 7921013 | Видеокамера IP BOLID VCI-627 (2.7-11mm) 2.0Mp ptz dome (встроенный микрофон) | шт. | Поворотная купольная сетевая видеокамера, цветная, 2 Мп, объектив 2,7– 11 мм (4х оптический zoom); ИК-подсветка (до 30 м); Micro SD; Mic; DC12V, PoE; -30°C ~ +60°C | Болид ЗАО НВП | 18500 | Видеокамера IP BOLID VCI-627 (2.7-11mm) 2.0Mp ptz dome (встроенный микрофон)
03030106 Регистраторы сетевые
| 7921017 | Регистратор BOLID IP RGI-0412 4-канальный | шт. | Видеорегистратор сетевой до 4 каналов; 80 Мбит/с; разрешение записи до 6 Мп; 1 SATA II порт 6 Tб; 2 USB 2.0; DC12V/2A | Болид ЗАО НВП | 6400 | Регистратор BOLID IP RGI-0412 4-канальный
| 7921023 | Регистратор BOLID IP RGI-0412P04 4-канальный с PoE | шт. | Видеорегистратор сетевой до 4 каналов с PoE; 80 Мбит/с; разрешение записи до 6 Мп; 1 SATA II порт 6 Tб; 2 USB 2.0; DC48V/1,25A | Болид ЗАО НВП | 10000 | Регистратор BOLID IP RGI-0412P04 4-канальный с PoE
| 7921018 | Регистратор BOLID IP RGI-0812 8-канальный | шт. | BOLID RGI-0812 Видеорегистратор сетевой до 8 каналов; 80 Мбит/с; разрешение записи до 6 Мп; 1 SATA II порт 6 Tб; 2 USB 2.0; DC12V/2A | Болид ЗАО НВП | 8000 | Регистратор BOLID IP RGI-0812 8-канальный
| 7921024 | Регистратор BOLID IP RGI-0812P08 8-канальный с PoE | шт. | Видеорегистратор сетевой до 8 каналов с PoE; 80 Мбит/с; разрешение записи до 6 Мп; 1 SATA II порт 6 Tб; 2 USB2.0; DC48V/2A | Болид ЗАО НВП | 16000 | Регистратор BOLID IP RGI-0812P08 8-канальный с PoE
| 7921019 | Регистратор BOLID IP RGI-1612 16-канальный | шт. | Видеорегистратор сетевой до 16 каналов; 80 Мбит/с; разрешение записи до 5 Мп; 1 SATA порт до 4 Tб; 2 USB 2.0; DC12V/2A | Болид ЗАО НВП | 12500 | Регистратор BOLID IP RGI-1612 16-канальный
| 7921020 | Регистратор BOLID IP RGI-1622 16-канальный | шт. | Видеорегистратор сетевой до 16 каналов; 200 Мбит/с; разрешение записи до 5 Мп; 2 SATA порта до 8 Tб; 1 USB 2.0; 1 USB 3.0; DC12V/4A | Болид ЗАО НВП | 16000 | Регистратор BOLID IP RGI-1622 16-канальный
| 7921025 | Регистратор BOLID IP RGI-1622P16 16-канальный с PoE | шт. | Видеорегистратор сетевой до 16 каналов с PoE; 200 Мбит/с; разрешение записи до 5 Мп; 2 SATA порта до 8 Tб; 1 USB 2.0; 1 USB 3.0; AC 100~240V, 47/63 Hz | Болид ЗАО НВП | 32000 | Регистратор BOLID IP RGI-1622P16 16-канальный с PoE
| 7921021 | Регистратор BOLID IP RGI-3228 32-канальный | шт. | Видеорегистратор сетевой до 32 каналов; 320 Мбит/с; разрешение записи до 12 Mп; 2 SATA порта до 12 Tб; 1 USB 2.0; 1 USB 3.0; AC 100~240V, 50/60 Hz | Болид ЗАО НВП | 31000 | Регистратор BOLID IP RGI-3228 32-канальный
| 7921022 | Регистратор BOLID IP RGI-6448 64-канальный | шт. | Видеорегистратор сетевой до 64 каналов; 320 Мбит/с; разрешение записи до 12 Mп; 4 SATA порта до 24 Tб; 1 eSATA порт; 1 USB 2.0; 2 USB 3.0; AC 100~240V, 50/60 Hz | Болид ЗАО НВП | 50000 | Регистратор BOLID IP RGI-6448 64-канальный
03030107 Коммутаторы сетевые
| 7921057 | Коммутатор BOLID SW-104 неуправляемый сетевой 1 порт 1000 Base-X, 1 порт 10/1000 Мб/с Ethernet, 4 порта 10/100 Мб/с (PoE); 60 Вт ; -30°C~ +65°C | шт. | Сетевой коммутатор неуправляемый 1 порт 1000 Base-X, 1 порт 10/1000 Мб/с Ethernet, 4 порта 10/100 Мб/с (PoE); 60 Вт; -30°C~ +65°C | Болид ЗАО НВП | 7000 | Коммутатор BOLID SW-104 неуправляемый сетевой 1 порт 1000 Base-X, 1 порт 10/1000 Мб/с Ethernet, 4 порта 10/100 Мб/с (PoE); 60 Вт ; -30°C~ +65°C
| 7921058 | Коммутатор BOLID SW-108 неуправляемый сетевой 1 порт 1000 Base-X, 1 порт 10/1000 Мб/с Ethernet, 8 портов 10/100 Мб/с (PoE); 93 Вт ; -30°C~ +65°C | шт. | Сетевой коммутатор неуправляемый 1 порт 1000 Base-X, 1 порт 10/1000 Мб/с Ethernet, 8 портов 10/100 Мб/с (PoE); 93 Вт; -30°C~ +65°C | Болид ЗАО НВП | 8900 | Коммутатор BOLID SW-108 неуправляемый сетевой 1 порт 1000 Base-X, 1 порт 10/1000 Мб/с Ethernet, 8 портов 10/100 Мб/с (PoE); 93 Вт ; -30°C~ +65°C
| 7921059 | Коммутатор BOLID SW-216 управляемый сетевой 2 порта 10/1000 Мб/с Ethernet, 16 портов 10/100 Мб/с (PoE); 250 Вт ; -10°C~ +55°C | шт. | Сетевой коммутатор управляемый 2 порта 10/1000 Мб/с Ethernet, 16 портов 10/100 Мб/с (PoE); 250 Вт; -10°C~ +55°C | Болид ЗАО НВП | 35550 | Коммутатор BOLID SW-216 управляемый сетевой 2 порта 10/1000 Мб/с Ethernet, 16 портов 10/100 Мб/с (PoE); 250 Вт ; -10°C~ +55°C
| 7921060 | Коммутатор BOLID SW-224 управляемый сетевой 2 порта 10/1000 Мб/с Ethernet, 24 порта 10/100 Мб/с (PoE); 370 Вт ; -10°C~ +55°C | шт. | Сетевой коммутатор управляемый 2 порта 10/1000 Мб/с Ethernet, 24 порта 10/100 Мб/с (PoE); 370 Вт; -10°C~ +55°C | Болид ЗАО НВП | 47550 | Коммутатор BOLID SW-224 управляемый сетевой 2 порта 10/1000 Мб/с Ethernet, 24 порта 10/100 Мб/с (PoE); 370 Вт ; -10°C~ +55°C
03030108 Дополнительное оборудование
| 7926186 | Адаптер монтажный BOLID BR-303 для крепления видеокамеры к кронштейну; резьба G1 1/2''; 159x159x35 мм; до 3 кг | шт. | Монтажный адаптер для крепления видеокамеры к кронштейну; резьба G1 1/2''; 159x159x35 мм; до 3 кг | Болид ЗАО НВП | 1100 | Адаптер монтажный BOLID BR-303 для крепления видеокамеры к кронштейну; резьба G1 1/2''; 159x159x35 мм; до 3 кг
| 7926187 | Адаптер монтажный BOLID BR-304 для крепления видеокамеры к кронштейну; резьба G1 1/2''; 133x133x37 мм; до 3 кг | шт. | Монтажный адаптер для крепления видеокамеры к кронштейну; резьба G1 1/2''; 133x133x37 мм; до 3 кг | Болид ЗАО НВП | 1100 | Адаптер монтажный BOLID BR-304 для крепления видеокамеры к кронштейну; резьба G1 1/2''; 133x133x37 мм; до 3 кг
| 7926184 | Адаптер-удлинитель BOLID BR-301 для увеличения длины кронштейна; резьба G1 1/2''; 53x53x220 мм; до 7 кг | шт. | Адаптер−удлинитель для увеличения длины кронштейна; резьба G1 1/2''; 53x53x220 мм; до 7 кг | Болид ЗАО НВП | 1100 | Адаптер-удлинитель BOLID BR-301 для увеличения длины кронштейна; резьба G1 1/2''; 53x53x220 мм; до 7 кг
| 7926185 | Адаптер-удлинитель BOLID BR-302 для увеличения длины кронштейна; резьба G1 1/2''; 53x53x420 мм; до 7 кг | шт. | Адаптер−удлинитель для увеличения длины кронштейна; резьба G1 1/2''; 53x53x420 мм; до 7 кг | Болид ЗАО НВП | 1700 | Адаптер-удлинитель BOLID BR-302 для увеличения длины кронштейна; резьба G1 1/2''; 53x53x420 мм; до 7 кг
| 7921062 | Инжектор-POE BOLID PI-01 10/100/1000 Base-T, RJ-45; high PoE 60W IEEE 802.3at; -30°C ~+65°C | шт. | PoE-инжектор; 10/100/1000 Base-T, RJ-45; high PoE 60W IEEE 802.3at; -30°C ~+65°C | Болид ЗАО НВП | 3600 | Инжектор-POE BOLID PI-01 10/100/1000 Base-T, RJ-45; high PoE 60W IEEE 802.3at; -30°C ~+65°C
| 7921044 | Кожух BOLID TK-01 уличный с нагревателем и ИК-подсветкой до 100м; IP66, IK10 | шт. | Термокожух уличный с нагревателем и ИК-подсветкой до 100 м; IP66; IK10 | Болид ЗАО НВП | 14000 | Кожух BOLID TK-01 уличный с нагревателем и ИК-подсветкой до 100м; IP66, IK10
| 7921053 | Коробка монтажная BOLID BR-201 для цилиндрических видеокамер; резьба M20 (G1/2''); 134*134*55 мм; до 3кг | шт. | Монтажная коробка для цилиндрических видеокамер; резьба M20 (G1/2''); 134×134×55 мм; до 3 кг | Болид ЗАО НВП | 1700 | Коробка монтажная BOLID BR-201 для цилиндрических видеокамер; резьба M20 (G1/2''); 134*134*55 мм; до 3кг
| 7921054 | Коробка монтажная BOLID BR-202 для купольных видеокамер; резьба M20 (G1/2''); Ø122*33,8 мм; до 1кг | шт. | Монтажная коробка для купольных видеокамер; резьба M20 (G1/2''); Ø122×33,8 мм; до 1 кг | Болид ЗАО НВП | 860 | Коробка монтажная BOLID BR-202 для купольных видеокамер; резьба M20 (G1/2''); Ø122*33,8 мм; до 1кг
| 7921045 | Кронштейн BOLID BR-101 для настенного или потолочного крепления камер; резьба 1/4"- 20 UNC; Ø95*195 мм; до 1кг. | шт. | Кронштейн для настенного или потолочного крепления видеокамер; резьба 1/4"- 20 UNC; Ø95×195 мм; до 1 кг | Болид ЗАО НВП | 650 | Кронштейн BOLID BR-101 для настенного или потолочного крепления камер; резьба 1/4"- 20 UNC; Ø95*195 мм; до 1кг.
| 7921046 | Кронштейн BOLID BR-102 для настенного углового крепления видеокамер; 243*170*138 мм, до 10кг | шт. | Кронштейн для настенного углового крепления видеокамер; 243×170×138 мм; до 10 кг | Болид ЗАО НВП | 1940 | Кронштейн BOLID BR-102 для настенного углового крепления видеокамер; 243*170*138 мм, до 10кг
| 7921047 | Кронштейн BOLID BR-103 для крепления видеокамер на столб; 130,4*170*45 мм; до 10кг | шт. | Кронштейн для крепления видеокамер на столб; 130,4×170×45 мм; до 10 кг | Болид ЗАО НВП | 1940 | Кронштейн BOLID BR-103 для крепления видеокамер на столб; 130,4*170*45 мм; до 10кг
| 7921048 | Кронштейн BOLID BR-104 для потолочного крепления видеокамер; резьба G1 1/2''; Ø133,6*235,5 мм; до 7кг | шт. | Кронштейн для потолочного крепления видеокамер; резьба G1 1/2''; Ø133,6×235,5 мм; до 7кг | Болид ЗАО НВП | 1700 | Кронштейн BOLID BR-104 для потолочного крепления видеокамер; резьба G1 1/2''; Ø133,6*235,5 мм; до 7кг
| 7921049 | Кронштейн BOLID BR-105 для настенного крепления купольных видеокамер; 160*122*76 мм; до 1кг | шт. | Кронштейн для настенного крепления купольных видеокамер; 160×122×76 мм; до 1 кг | Болид ЗАО НВП | 1100 | Кронштейн BOLID BR-105 для настенного крепления купольных видеокамер; 160*122*76 мм; до 1кг
| 7921050 | Кронштейн BOLID BR-106 для настенного крепления купольных видеокамер; 160*122*76 мм; до 1кг | шт. | Кронштейн для настенного крепления купольных видеокамер; 160×122×76 мм; до 1 кг | Болид ЗАО НВП | 1100 | Кронштейн BOLID BR-106 для настенного крепления купольных видеокамер; 160*122*76 мм; до 1кг
| 7921051 | Кронштейн BOLID BR-107 для настенного крепления купольных видеокамер; 134*134*187,5 мм; до 3кг | шт. | Кронштейн для настенного крепления купольных видеокамер; 134×134×187,5 мм; до 3 кг | Болид ЗАО НВП | 2200 | Кронштейн BOLID BR-107 для настенного крепления купольных видеокамер; 134*134*187,5 мм; до 3кг
| 7921052 | Кронштейн BOLID BR-108 для настенного крепления видеокамер и термокожухов; 100*146*264 мм ; до 4кг | шт. | Кронштейн для настенного крепления купольных видеокамер; 100×146×264 мм; до 4 кг | Болид ЗАО НВП | 1300 | Кронштейн BOLID BR-108 для настенного крепления видеокамер и термокожухов; 100*146*264 мм ; до 4кг
| 7925795 | Кронштейн BOLID BR-109 для настенного крепления видеокамер, 82*109*300 мм ; до 1кг | шт. | Кронштейн для настенного крепления видеокамер; 82x109x300 мм; до 3 кг | Болид ЗАО НВП | 1100 | Кронштейн BOLID BR-109 для настенного крепления видеокамер, 82*109*300 мм ; до 1кг
| 7921061 | Пульт управления BOLID RC-01 для скоростных поворотных камер, DVR, NVR и пр. с LCD экраном и джойстиком; RJ -45, RS232, RS485, RS422, USB; -10°C~ +55° | шт. | Пульт управления поворотными видеокамерами; DVR, NVR и пр. с LCD экраном и джойстиком; RJ -45, RS232, RS485, RS422, USB; -10°C~ +55°C | Болид ЗАО НВП | 20000 | Пульт управления BOLID RC-01 для скоростных поворотных камер, DVR, NVR и пр. с LCD экраном и джойстиком; RJ -45, RS232, RS485, RS422, USB; -10°C~ +55°
030302 Axis
03030201 Фиксированные видеокамеры
| 7883081 | Видеокамера IP Axis M1013 (0519-008) | шт. | 0.5MP Телекамера сетевая компактная. Фиксированный объектив и настраиваемый фокус. SVGA 800 x 600 при 30 fps. Соединение проводное Ethernet. Поддерживает карты памяти. Включает кронштейн и блок питания. | AXIS |  | Видеокамера IP Axis M1013 (0519-008)
| 7904736 | Видеокамера IP Axis M1025 (0555-002) | шт. | 2MP Телекамера сетевая компактная. Фиксированный объектив и настраиваемый фокус. HDTV 1080p или 2 MP при 30 fps. Соединение проводное Ethernet. Поддерживает карты памяти, PoE. Выход HDMI. Включает кронштейн и блок питания. | AXIS | 25614 | Видеокамера IP Axis M1025 (0555-002)
| 109820 | Видеокамера IP AXIS M1054 (0338-002) | шт. | Телекамера сетевая миниатюрная H.264/M-JPEG, HDTV 720p 1 Mpixel AXIS M1054 (0338-002) | AXIS |  | Видеокамера IP AXIS M1054 (0338-002)
| 7921798 | Видеокамера IP Axis M1065-L (0811-001) | шт. |  | AXIS | 23901 | Видеокамера IP Axis M1065-L (0811-001)
| 7897550 | Видеокамера IP AXIS M1145 (0590-001) | шт. | 2MP Телекамера сетевая с объективом 3-10.5mm P-iris. ЦВТ//Ч/Б (Day/Night). HDTV 1080p или 2MP при 30 fps. Поддержка MicroSD/SDHC. Power over Ethernet. Мидспан не прилагается. | AXIS | 42748 | Видеокамера IP AXIS M1145 (0590-001)
| 7910259 | Видеокамера IP AXIS M1145-L (0591-001) | шт. | 2MP Телекамера сетевая с объективом 3-10.5mm P-iris. ЦВТ//Ч/Б (Day/Night). HDTV 1080p или 2MP при 30 fps. Адаптивная ИК-подсветка до 15м. Поддержка MicroSD/SDHC. Power over Ethernet. Мидспан не прилагается. | AXIS | 47031 | Видеокамера IP AXIS M1145-L (0591-001)
| 7881295 | Видеокамера IP AXIS P1357 (0526-001) | шт. | 5MP Телекамера сетевая ЦВТ//Ч/Б (Day/Night) с объективом 2.8-8 mm P-iris с автонастройкой фокуса (поддерживает объективы DC-iris). H.264/M-JPEG до 5MP при 12 fps, 3MP при 20 fps, или HDTV 1080p при 30 fps. WDR – dynamic contrast. Двухстороннее аудио со встроенным микрофоном и аудио-детекцией. ALARM вход/выход, поддержка карт памяти MicroSD/MicroSDHC, порт RS422/485. Power over Ethernet. Блок питания в комплект не входит. | AXIS | 77014 | Видеокамера IP AXIS P1357 (0526-001)
| 7888299 | Видеокамера IP AXIS P3364-LV 12MM (0486-001) | шт. | ЦВТ//Ч/Б (Day/Night) Телекамера сетевая 1 Mpixel H.264/M-JPEG; MiniDome; встроенный варифокальный объектив 3.3-12мм с АРД (P-IrisControl); WDR, встроенные детектор активности, двустороннее аудио, ALARM/RELAY и SD/SDHC Slot; электропитание PoE; вандалозащищенное исполнение, адаптивная ИК-подсветка. Мидспан не прилагается. Аналоги: P3224-LV, P3225-LV | AXIS | 68447 | Видеокамера IP AXIS P3364-LV 12MM (0486-001)
| 7919280 | Видеокамера IP AXIS P3364-LV 6MM (0485-001) | шт. |  | AXIS | 68447 | Видеокамера IP AXIS P3364-LV 6MM (0485-001)
| 7888298 | Видеокамера IP AXIS P3364-LVE 12MM (0473-001) | шт. | ЦВТ//Ч/Б (Day/Night) Телекамера сетевая уличная 1 Mpixel H.264/M-JPEG; MiniDome; встроенный варифокальный объектив 3.3-12мм с АРД (P-IrisControl); WDR, встроенные детектор активности, двустороннее аудио, ALARM/RELAY и SD/SDHC Slot; электропитание PoE; вандалозащищенное исполнение, адаптивная ИК-подсветка. Рабочие температуры -40°C до +55°C при питании стандартным Power over Ethernet. Мидспан не прилагается. Аналоги: P3224-LVE, P3225-LVE | AXIS | 85581 | Видеокамера IP AXIS P3364-LVE 12MM (0473-001)
| 119662 | Видеокамера IP AXIS Q1604 (0439-001) | шт. | ОБРАЗЕЦ НЕ ДЛЯ ПЕРЕПРОДАЖИ. 1/3" (1 Mpixel Progressive Scan RGB CMOS) ЦВТ//Ч/Б (Day/Night) Телекамера сетевая H.264/M-JPEG; до 1280x720 эл. (HDTV 720p), 0.05/0.008лк (F1.2); сменный варифокальный объектив 2.8-8.0мм (F1.2) с АРД (DD, P-IrisControl); WDR, ES 1/2-1/59000; Ethernet 10T/100TX, одновременная передача нескольких индивидуально настроенных потоков, до 30 fps; встроенные детекторы активности и звука, ALARM вход/выход, аудио (встроенный микрофон (Q1604), Line/mic Input, Line Output); PoE; встроенный слот для карт памяти SD/SDHC | AXIS | 85581 | Видеокамера IP AXIS Q1604 (0439-001)
| 119663 | Видеокамера IP AXIS Q1604-E (0463-001) | шт. | Телекамера Q1604 в уличном исполнении (IP66, до минус 40°С (HiPoE)); кронштейн настенный - в комплекте | AXIS |  | Видеокамера IP AXIS Q1604-E (0463-001)
| 7911540 | Видеокамера IP AXIS Q1614 (0550-001) | шт. | 1/3" (1 Mpixel Progressive Scan RGB CMOS) ЦВТ//Ч/Б (Day/Night) Телекамера сетевая H.264/M-JPEG; до 1280x720 эл. (HDTV 720p), 0.05/0.008лк (F1.2); сменный варифокальный объектив 2.8-8.0мм (F1.2) с АРД (DD, P-IrisControl); WDR, ES 1/2-1/59000; Ethernet 10T/100TX, одновременная передача нескольких индивидуально настроенных потоков, до 30 fps; встроенные детекторы активности и звука, ALARM вход/выход, аудио (встроенный микрофон (Q1604), Line/mic Input, Line Output); PoE; встроенный слот для карт памяти SD/SDHC | AXIS |  | Видеокамера IP AXIS Q1614 (0550-001)
| 7899727 | Видеокамера IP AXIS Q1614-E (0551-001) | шт. | 1.3MP Телекамера сетевая уличная IP66, ЦВТ//Ч/Б (Day/Night), объектив 2.8-8 mm P-Iris. Поддерживает DC-iris, H.264/M-JPEG; HDTV 720p или 1 MP при 50/60 fps. WDR - Forensic Capture и технология Lightfinder. ALARM вход/выход, RS485/RS422. Поддержка карт памяти.Рабочие температуры -30°C до 50°C при питании IEEE 802.3af midspan или -40°C до 50°C при питании с помощью PoE+ Midspan. Включает солнечный козырек и крепление на стену. Блок питания, мидспан в комплект не входят. | AXIS |  | Видеокамера IP AXIS Q1614-E (0551-001)
| 7910042 | Видеокамера IP AXIS Q1615 (0629-001) | шт. | 2MP Телекамера сетевая уличная IP66, ЦВТ//Ч/Б (Day/Night), объектив 2.8-8 mm P-Iris. Поддерживает DC-iris, H.264/M-JPEG; HDTV 1080p или 2 MP при 50/60 fps. WDR - Forensic Capture и технология Lightfinder. Электронная стабилизация изображения. Двухстороннее аудио, встроенный микрофон, ALARM вход/выход, RS485/RS422. Поддержка карт памяти. Питание PoE или 8-28 V DC. Блок питания, мидспан в комплект не входят. | AXIS |  | Видеокамера IP AXIS Q1615 (0629-001)
| 7926978 | Видеокамера IP AXIS Q1615 Mk II (0883-001) | шт. |  | AXIS | 85582 | Видеокамера IP AXIS Q1615 Mk II (0883-001)
| 7911856 | Видеокамера IP AXIS Q1615-E (0630-001) | шт. | 2MP Телекамера сетевая уличная IP66, ЦВТ//Ч/Б (Day/Night), объектив 2.8-8 mm P-Iris. Поддерживает DC-iris, H.264/M-JPEG; HDTV 1080p или 2 MP при 50/60 fps. WDR - Forensic Capture и технология Lightfinder. Электронная стабилизация изображения. ALARM вход/выход, RS485/RS422. Поддержка карт памяти.Рабочие температуры -30°C до 50°C при питании IEEE 802.3af midspan или -40°C до 50°C при питании с помощью PoE+ Midspan. Включает солнечный козырек и крепление на стену. Блок питания, мидспан в комплект не входят. | AXIS |  | Видеокамера IP AXIS Q1615-E (0630-001)
| 7922753 | Видеокамера IP AXIS Q1615-E MkII (0884-001) | шт. |  | AXIS | 111282 | Видеокамера IP AXIS Q1615-E MkII (0884-001)
03030202 Купольные видеокамеры
| 7882617 | Видеокамера IP AXIS M3007-PV (0515-001) | шт. | Телекамера сетевая H.264/M-JPEG, 5MPx (12fps); панорамная, настенный/потолочный монтаж | AXIS | 47031 | Видеокамера IP AXIS M3007-PV (0515-001)
| 109391 | Видеокамера IP AXIS M3014 (0285-001) | шт. | 1/4" (1.3 Mpixel Progressive Scan RGB CMOS) ЦВТ Телекамера сетевая миниатюрная H.264/M-JPEG; от 1280x800 до 160x90 эл. (HDTV 1080i/720p), 1лк (F2.0); встроенный объектив 2.9мм; ES, AWB; генератор текста; Ethernet 10T/100TX, одновременная передача нескольких индивидуально настроенных потоков, до 30 fps; встроенный детектор активности, электронный PTZ (PP, 1 GuardTour), Pre/Post ALARM; поворот изображения; электропитание по LAN-кабелю (Power over Ethernet, IEEE 802.3af Class 1), БЕЗ PoE Midspan 1-port в комплекте; diam. 70(92)х106(121) мм; декоративный кожух-полусфера, внутренняя установка (фальш-потолок) | AXIS | 29898 | Видеокамера IP AXIS M3014 (0285-001)
| 7894042 | Видеокамера IP AXIS M3024-LVE (0535-001) | шт. | Уличная купольная IP-камера AXIS M3024-LVE с ИК-подсветкой до 10 м и мегапиксельным разрешением | AXIS | 47031 | Видеокамера IP AXIS M3024-LVE (0535-001)
| 7892750 | Видеокамера IP AXIS M3025-VE (0536-001) | шт. | 2MP Телекамера сетевая купольная уличная вандалозащищенная. Фикс. объектив; HDTV 1080p при 30 fps. Поддержка MicroSD/microSDHC. Питание PoE. Мидспан не прилагается. | AXIS | 47031 | Видеокамера IP AXIS M3025-VE (0536-001)
| 7902986 | Видеокамера IP AXIS M3026-VE (0547-001) | шт. | 1/3.6" (Progressive Scan RGB CMOS) ЦВТ//Ч/Б (Day/Night) Телекамера сетевая H.264/M-JPEG; от 2048x1536 (3 MP/16 fps) до 160x120, HDTV 1080p, 0.3/0.06лк; встроенный объектив 2мм; WDR, встроенный детектор активности, ALARM/RELAY и SD/SDHCSDXC Slot; электропитание PoE; MiniDome, уличная установка (IP66, до минус 30°С), вандалозащищенное исполнение | AXIS | 55597 | Видеокамера IP AXIS M3026-VE (0547-001)
| 7903784 | Видеокамера IP AXIS M3027-PVE (0556-001) | шт. | 5MP Телекамера сетевая купольная уличная вандалозащищенная. Объектив 360°/180° с цифровым PTZ. Разрешение до 5MP при 12 fps. Поддержка MicroSD/microSDHC. Питание PoE. Мидспан не прилагается. | AXIS | 64164 | Видеокамера IP AXIS M3027-PVE (0556-001)
| 7903802 | Видеокамера IP AXIS M3037-PVE (0548-001) | шт. | ОБРАЗЕЦ НЕ ДЛЯ ПЕРЕПРОДАЖИ. 5МП телекамера сетевая купольная уличная день/ночь панорамная. Потоки H.264 и MJPEG до 5мп при 12 fps. Двухстороннее аудио, встроенный микрофон и динамик. Поддержка SIP. Слот для карты памяти. Мидспан в комплект не входит. | AXIS | 68447 | Видеокамера IP AXIS M3037-PVE (0548-001)
| 7914603 | Видеокамера IP AXIS M3044-V (0802-001) | шт. | 1МП Телекамера сетевая купольная вандалоустойчивая. Фиксированный объектив. HDTV 720p при 30 fps. WDR, Zipstream. MicroSD/microSDHC. Питается Power over Ethernet. Мидспан не прилагается. | AXIS | 17047 | Видеокамера IP AXIS M3044-V (0802-001)
| 7916003 | Видеокамера IP AXIS M3045-V (0804-001) | шт. | 2МП Телекамера сетевая купольная вандалоустойчивая. Фиксированный объектив. HDTV 1080p при 30 fps. WDR, Zipstream, HDMI-выход. MicroSD/microSDHC. Питается Power over Ethernet. Мидспан не прилагается. | AXIS | 23044 | Видеокамера IP AXIS M3045-V (0804-001)
| 7920623 | Видеокамера IP AXIS M3045-WV (0805-002) | шт. | Камера сетевая 2M ультракомпакт. AXIS M3045-WV,WiFi, microSD, HDMI, WDR, Zipstream (блок питания в комплекте) | AXIS | 25614 | Видеокамера IP AXIS M3045-WV (0805-002)
| 7915721 | Видеокамера IP AXIS M3046-V (0806-001) | шт. | 4МП Телекамера сетевая купольная вандалоустойчивая. Фиксированный объектив. 4МП при 30 fps. WDR, Zipstream, HDMI-выход. MicroSD/microSDHC. Питается Power over Ethernet. Мидспан не прилагается. | AXIS | 31611 | Видеокамера IP AXIS M3046-V (0806-001)
| 7921797 | Видеокамера IP AXIS M3105-LVE (0868-014) | шт. |  | AXIS | 31611 | Видеокамера IP AXIS M3105-LVE (0868-014)
| 7927991 | Видеокамера IP AXIS M3106-L MKII RU (01036-014) | шт. |  | AXIS | 35894 | Видеокамера IP AXIS M3106-L MKII RU (01036-014)
| 119649 | Видеокамера IP AXIS M5013 (0398-001) | шт. | 0.5 MP Телекамера сетевая компактная купольная PTZ. Разрешение SVGA и 3x цифровой зум. 800x600 при 30fps в H.264/M-JPEG. IP51. Питание только PoE, midspan в комплект не входит. Адаптеры для монтажа на твердый и мягкий потолок в комплекте. | AXIS | 38464 | Видеокамера IP AXIS M5013 (0398-001)
| 7902169 | Видеокамера IP AXIS M5013-V (0552-001) | шт. | 0.5MP Телекамера сетевая поворотная купольная вандалоустойчивая. IP66, IK10. 3x цифровой зум. 800x600 при 30fps в H.264 и Motion JPEG. Только PoE, мидспан не входит. | AXIS | 47031 | Видеокамера IP AXIS M5013-V (0552-001)
| 119650 | Видеокамера IP AXIS M5014 (0399-001) | шт. | 1/4" (Progressive Scan RGB CMOS) ЦВТ Телекамера сетевая полноприводная купольного типа, миниатюрная, H.264/M-JPEG; от 1280x720 (HDTV 720p) до 320х180 эл., 1.4лк; встроенный объектив 3.6мм, 3х цифровой ZOOM, PT ±180°/90°, до 100°/с, до 25 предустановок; встроенные микрофон, детектор движения и аудиодетектор; BLC, ES 1/6-1/25000; Ethernet 10T/100TX, до 30 fps; встроенный слот для карт памяти MicroSDHC; электропитание POE; diam. 130х58 мм; IP51 | AXIS | 42748 | Видеокамера IP AXIS M5014 (0399-001)
| 7890153 | Видеокамера IP AXIS M5014-V (0553-001) | шт. | 1MP Телекамера сетевая поворотная купольная вандалоустойчивая. IP66, IK10. 3x цифровой зум. 1280x720 при 30fps в H.264 и Motion JPEG. Только PoE, мидспан не входит. | AXIS | 51315 | Видеокамера IP AXIS M5014-V (0553-001)
| 115173 | Видеокамера IP Axis P3346 (0369-001) | шт. | Видеокамера P3346 (0369-001) | AXIS |  | Видеокамера IP Axis P3346 (0369-001)
| 7881343 | Видеокамера IP AXIS P3354 12MM (0467-001) | шт. | ЦВТ//Ч/Б (Day/Night) Телекамера сетевая 1 Mpixel H.264/M-JPEG; MiniDome; встроенный варифокальный объектив 3.3-12мм с АРД (P-IrisControl); WDR, встроенные детектор активности и SD/SDHC Slot; электропитание PoE. Аналоги: P3224-LV, P3225-LV | AXIS | 51315 | Видеокамера IP AXIS P3354 12MM (0467-001)
| 7873944 | Видеокамера IP AXIS P3354 6MM (0465-001) | шт. | ЦВТ//Ч/Б (Day/Night) Телекамера сетевая 1 Mpixel H.264/M-JPEG; MiniDome; встроенный варифокальный объектив 2.5-6мм с АРД (P-IrisControl); WDR, встроенные детектор активности и SD/SDHC Slot; электропитание PoE Аналоги: P3224-LV, P3225-LV | AXIS | 51315 | Видеокамера IP AXIS P3354 6MM (0465-001)
| 7878913 | Видеокамера IP AXIS P3364-V 12MM (0471-001) | шт. | ЦВТ//Ч/Б (Day/Night) Телекамера сетевая 1 Mpixel H.264/M-JPEG; MiniDome; встроенный варифокальный объектив 3.3-12мм с АРД (P-IrisControl); WDR, встроенные детектор активности, двустороннее аудио, ALARM/RELAY и SD/SDHC Slot; электропитание PoE; вандалозащищенное исполнение Аналоги: P3224-LV, P3225-LV | AXIS | 59880 | Видеокамера IP AXIS P3364-V 12MM (0471-001)
| 7882289 | Видеокамера IP AXIS P3364-V 6MM (0481-001) | шт. | ЦВТ//Ч/Б (Day/Night) Телекамера сетевая 1 Mpixel H.264/M-JPEG; MiniDome; встроенный варифокальный объектив 2.5-6мм с АРД (P-IrisControl); WDR, встроенные детектор активности, двустороннее аудио, ALARM/RELAY и SD/SDHC Slot; электропитание PoE; вандалозащищенное исполнение Аналоги: P3224-LV, P3225-LV | AXIS | 59880 | Видеокамера IP AXIS P3364-V 6MM (0481-001)
| 7874344 | Видеокамера IP AXIS P3364-VE 12MM (0484-001) | шт. | ЦВТ//Ч/Б (Day/Night) Телекамера сетевая 1 Mpixel H.264/M-JPEG; MiniDome; встроенный варифокальный объектив 3.3-12мм с АРД (P-IrisControl); WDR, встроенные детектор активности, двустороннее аудио, ALARM/RELAY и SD/SDHC Slot; электропитание PoE; уличная установка (IP66, до минус 40°С), вандалозащищенное исполнение Аналоги: P3224-LVE, P3225-LVE | AXIS | 77014 | Видеокамера IP AXIS P3364-VE 12MM (0484-001)
| 7875075 | Видеокамера IP AXIS P3364-VE 6MM (0482-001) | шт. | ЦВТ//Ч/Б (Day/Night) Телекамера сетевая 1 Mpixel H.264/M-JPEG; MiniDome; встроенный варифокальный объектив 2.5-6мм с АРД (P-IrisControl); WDR, встроенные детектор активности, двустороннее аудио, ALARM/RELAY и SD/SDHC Slot; электропитание PoE; уличная установка (IP66, до минус 40°С), вандалозащищенное исполнение Аналоги: P3224-LVE, P3225-LVE | AXIS | 77014 | Видеокамера IP AXIS P3364-VE 6MM (0482-001)
| 7900457 | Видеокамера IP AXIS P3384-V (0511-001) | шт. | 1MP Телекамера сетевая купольная вандалозащищенная. Объектив 3-9 mm P-Iris с удаленным фокусом и зумом; HDTV HDTV 720p при 30 fps. WDR – dynamic capture. Lightfinder. Поддержка карт памяти. Двухстороннее аудио, тревожные входы/выходы. Питание PoE. Мидспан не прилагается. В комплект входят прозрачный и дымчатый купол. | AXIS | 77014 | Видеокамера IP AXIS P3384-V (0511-001)
| 7875064 | Видеокамера IP AXIS P3384-VE (0512-001) | шт. | 1MP Телекамера сетевая купольная уличная вандалозащищенная. Объектив 3-9 mm P-Iris с удаленным фокусом и зумом; HDTV HDTV 720p при 30 fps. WDR – dynamic capture. Lightfinder. Поддержка карт памяти. Двухстороннее аудио, тревожные входы/выходы. Питание PoE. Рабочие температуры при питании PoE -40°C to +55°C. Мидспан не прилагается. В комплект входят прозрачный и дымчатый купол, козырек. | AXIS | 94147 | Видеокамера IP AXIS P3384-VE (0512-001)
| 7894760 | Видеокамера IP AXIS Q3505-V 22MM (0617-001) | шт. | 2MP Телекамера сетевая купольная вандалозащищенная. IK10. Объектив 9-22 mm P-Iris с удаленным фокусом и зумом; HDTV 1080p/2MP при 60 fps. WDR – dynamic contrast. Электронная стабилизация изображения. Поддержка карт памяти. Двухстороннее аудио, тревожные входы/выходы. Питание PoE. Мидспан не прилагается. В комплект входят входит кронштейн для стены/потолка. | AXIS | 85581 | Видеокамера IP AXIS Q3505-V 22MM (0617-001)
| 7917513 | Видеокамера IP AXIS Q3505-V 22MM MkII (0873-001) | шт. |  | AXIS | 85582 | Видеокамера IP AXIS Q3505-V 22MM MkII (0873-001)
| 7894759 | Видеокамера IP AXIS Q3505-V 9MM (0616-001) | шт. | 2MP Телекамера сетевая купольная вандалозащищенная. IK10. Объектив 3-9 mm P-Iris с удаленным фокусом и зумом; HDTV 1080p/2MP при 60 fps. WDR – dynamic contrast. Электронная стабилизация изображения. Поддержка карт памяти. Двухстороннее аудио, тревожные входы/выходы. Питание PoE. Мидспан не прилагается. В комплект входят входит кронштейн для стены/потолка. | AXIS |  | Видеокамера IP AXIS Q3505-V 9MM (0616-001)
| 7894762 | Видеокамера IP AXIS Q3505-VE 22MM (0619-001) | шт. | ОБРАЗЕЦ НЕ ДЛЯ ПЕРЕПРОДАЖИ 2MP Телекамера сетевая купольная уличная вандалозащищенная. IK10+. Объектив 9-22 mm P-Iris с удаленным фокусом и зумом; HDTV 1080p/2MP при 60 fps. WDR – dynamic contrast. Электронная стабилизация изображения. Поддержка карт памяти. Двухстороннее аудио, тревожные входы/выходы. Питание PoE. Мидспан не прилагается. В комплект входят входит кронштейн для стены/потолка и козырек. | AXIS | 98431 | Видеокамера IP AXIS Q3505-VE 22MM (0619-001)
| 7922756 | Видеокамера IP AXIS Q3505-VE 22MM MKII (0875-001) | шт. |  | AXIS | 98432 | Видеокамера IP AXIS Q3505-VE 22MM MKII (0875-001)
| 7894761 | Видеокамера IP AXIS Q3505-VE 9MM (0618-001) | шт. | 2MP Телекамера сетевая купольная уличная вандалозащищенная. IK10+. Объектив 3-9 mm P-Iris с удаленным фокусом и зумом; HDTV 1080p/2MP при 60 fps. WDR – dynamic contrast. Электронная стабилизация изображения. Поддержка карт памяти. Двухстороннее аудио, тревожные входы/выходы. Питание PoE. Мидспан не прилагается. В комплект входят входит кронштейн для стены/потолка и козырек. | AXIS |  | Видеокамера IP AXIS Q3505-VE 9MM (0618-001)
| 7922755 | Видеокамера IP AXIS Q3505-VE 9MM MKII (0874-001) | шт. |  | AXIS | 89865 | Видеокамера IP AXIS Q3505-VE 9MM MKII (0874-001)
03030203 Уличные видеокамеры
| 7920315 | Видеокамера IP AXIS M1124 <RU> (0747-014) | шт. |  | AXIS | 29898 | Видеокамера IP AXIS M1124 <RU> (0747-014)
| 7905412 | Видеокамера IP AXIS M1124-E (0748-001) | шт. | 1Мп телекамера сетевая уличная. NEMA 4X, IP66 и IK10. HDTV 720p, день/ночь, CS-mount объектив 3-10.5 mm DC-iris. H.264 и Motion JPEG; max HDTV 720p при 30 fps. WDR – Forensic Capture и Axis Zipstream. I/O, MicroSD/MicroSDHC. Power over Ethernet или 8-28 VDC. От -20°C до +50°C Блок питания в комплект не входит. | AXIS | 38464 | Видеокамера IP AXIS M1124-E (0748-001)
| 7917548 | Видеокамера IP AXIS M1125 <RU> (0749-014) | шт. |  | AXIS | 35894 | Видеокамера IP AXIS M1125 <RU> (0749-014)
| 7904394 | Видеокамера IP AXIS M1125-E (0750-001) | шт. | 2Мп телекамера сетевая уличная. NEMA 4X, IP66 и IK10. HDTV 1080p, день/ночь, CS-mount объектив 3-10.5 mm DC-iris. H.264 и Motion JPEG; max HDTV 1080p при 30 fps. WDR – Forensic Capture и Axis Zipstream. I/O, MicroSD/MicroSDHC. Power over Ethernet или 8-28 VDC. От -20°C до +50°C Блок питания в комплект не входит. | AXIS | 44461 | Видеокамера IP AXIS M1125-E (0750-001)
| 7880905 | Видеокамера IP AXIS M2014-E (0549-001) | шт. | 1MP Телекамера сетевая компактная в цилиндрическом стиле IP66, 720p, питание PoE или 8-28 VDC | AXIS |  | Видеокамера IP AXIS M2014-E (0549-001)
| 7917653 | Видеокамера IP AXIS M2025-LE (0911-001) | шт. |  | AXIS | 28184 | Видеокамера IP AXIS M2025-LE (0911-001)
| 7918622 | Видеокамера IP AXIS M2026-LE (0912-001) | шт. |  | AXIS | 34181 | Видеокамера IP AXIS M2026-LE (0912-001)
| 7927983 | Видеокамера IP AXIS M2026-LE MKII (01049-001) | шт. |  | AXIS | 34181 | Видеокамера IP AXIS M2026-LE MKII (01049-001)
| 7877574 | Видеокамера IP AXIS P1214-E (0533-001) | шт. | Телекамера сетевая миниатюрная HDTV с горизонтальным углом обзора 81°. Поддерживает microSD и NAS. ACAP, ALARM вход/выход, H.264/M-JPEG. 25/30 fps при 720p. Питание PoE и 8-28 VDC. | AXIS | 42748 | Видеокамера IP AXIS P1214-E (0533-001)
| 7921445 | Видеокамера IP AXIS P1254 (0924-001) | шт. |  | AXIS | 25614 | Видеокамера IP AXIS P1254 (0924-001)
| 7880691 | Видеокамера IP AXIS P1354-E (0528-001) | шт. | 1.3MP Телекамера сетевая ЦВТ//Ч/Б (Day/Night) с объективом 3-8 mm DC-iris с автонастройкой фокуса. H.264/M-JPEG до 720p HDTV при 30 fps. WDR – dynamic contrast. Двухстороннее аудио со встроенным микрофоном и аудио-детекцией. ALARM вход/выход, поддержка карт памяти MicroSD/MicroSDHC, порт RS422/485. Power over Ethernet. Блок питания в комплект не входит. Уличное исполнение, IP66. Работает от -30°C до +50°C при питании IEEE 802.3af midspan или от -40°C до +50°C при питании AXIS T8123/-E High PoE Midspan. | AXIS | 81297 | Видеокамера IP AXIS P1354-E (0528-001)
| 7911918 | Видеокамера IP AXIS P1364 (0689-001) | шт. | 1МП телекамера сетевая HDTV 720p при 60 fps, мех день/ночь, CS-объектив 2.8-8.5 mm P-iris с удаленным задним фокусом. WDR – Forensic Capture, Lightfinder, Zipstream. Двустороннее аудио, встроенный микрофон. I/O, MicroSD/MicroSDHC слот, RS422/485. Питание Power over Ethernet. Блок питания в комплект не входит. | AXIS | 55597 | Видеокамера IP AXIS P1364 (0689-001)
| 7909849 | Видеокамера IP AXIS P1364-E (0739-001) | шт. | 1МП телекамера сетевая уличная IP66/67, HDTV 720p при 60 fps, мех день/ночь, CS-объектив 2.8-8.5 mm P-iris с удаленным задним фокусом. WDR – Forensic Capture, Lightfinder, Zipstream. Двустороннее аудио, встроенный микрофон. I/O, MicroSD/MicroSDHC слот, RS422/485. Питание Power over Ethernet. Рабочие температуры -40°C до +50°C. В комплект входит козырек, кроштейн. Блок питания в комплект не входит. | AXIS | 77014 | Видеокамера IP AXIS P1364-E (0739-001)
| 7902457 | Видеокамера IP AXIS P1365 (0690-001) | шт. | ОБРАЗЕЦ НЕ ДЛЯ ПЕРЕПРОДАЖИ 2MP Телекамера сетевая 1080p HDTV, ЦВТ//Ч/Б (Day/Night), объектив 2.8-8 mm P-iris с автонастройкой фокуса (поддерживает объективы DC-iris). H.264/M-JPEG. max HDTV 1080p при 60 fps. WDR – Forensic Capture, Lightfinder и Zipstream. Двухстороннее аудио со встроенным микрофоном и аудио-детекцией. ALARM вход/выход, поддержка карт памяти MicroSD/MicroSDHC, порт RS422/485. Power over Ethernet. Блок питания в комплект не входит. | AXIS | 64164 | Видеокамера IP AXIS P1365 (0690-001)
| 7923073 | Видеокамера IP AXIS P1365 BAREBON (0690-041) | шт. |  | AXIS |  | Видеокамера IP AXIS P1365 BAREBON (0690-041)
| 7919415 | Видеокамера IP AXIS P1365 Mk II (0897-001) | шт. |  | AXIS | 64164 | Видеокамера IP AXIS P1365 Mk II (0897-001)
| 7929713 | Видеокамера IP AXIS P1365-E Mk II (0898-001) | шт. |  | AXIS | 85581 | Видеокамера IP AXIS P1365-E Mk II (0898-001)
| 7924409 | Видеокамера IP AXIS P1365-E Mk II RU (0898-014) | шт. |  | AXIS | 85581 | Видеокамера IP AXIS P1365-E Mk II RU (0898-014)
| 7929778 | Видеокамера IP AXIS P1367-E (0763-001) | шт. |  | AXIS | 85582 | Видеокамера IP AXIS P1367-E (0763-001)
| 7896960 | Видеокамера IP AXIS P1405-LE (0621-001) | шт. | 2MP Телекамера сетевая. IP66, объектив 2.8-10 мм P-iris. Удаленное управление зумом и фокусом. Мех ИК-фильтр. Рзарешение до HDTV 1080p /2MP при 30 fps. WDR – Dynamic Contrast, встроенная ИК-подсветка до 10м, тревожные входы, поддержка microSD/SDHC. Встроенный кронштейн для крепления на стену и потолок. Питание PoE. Рабочие температуры -10 °C до 50 °C. | AXIS |  | Видеокамера IP AXIS P1405-LE (0621-001)
| 7919642 | Видеокамера IP AXIS P1405-LE MKII (0961-001) | шт. |  | AXIS | 51315 | Видеокамера IP AXIS P1405-LE MKII (0961-001)
| 7896428 | Видеокамера IP AXIS P1425-LE (0623-001) | шт. | 2MP Телекамера сетевая уличная. IP66, объектив 3-10.5 мм P-iris. Удаленное управление зумом и фокусом. Мех ИК-фильтр. Рзарешение до HDTV 1080p /2MP при 30 fps. WDR – Dynamic Contrast, тревожные входы, поддержка microSD/SDHC, встроенная ИК-подсветка до 15м. Встроенный кронштейн для крепления на стену и потолок. Питание PoE. Рабочие температуры -30 °C до 50 °C. | AXIS |  | Видеокамера IP AXIS P1425-LE (0623-001)
| 7926829 | Видеокамера IP AXIS P1425-LE MK II RU (0960-014) | шт. |  | AXIS | 55598 | Видеокамера IP AXIS P1425-LE MK II RU (0960-014)
| 7895663 | Видеокамера IP AXIS P1427-E (0624-001) | шт. | 5MP Телекамера сетевая уличная. IP66, объектив 2.8-9.8 мм P-iris. Удаленное управление зумом и фокусом. Мех ИК-фильтр. Рзарешение до 5 MP при 12.5 fps. WDR – Dynamic Contrast, тревожные входы, поддержка microSD/SDHC. Встроенный кронштейн для крепления на стену и потолок. Питание PoE. Рабочие температуры -30 °C до 50 °C. | AXIS | 64164 | Видеокамера IP AXIS P1427-E (0624-001)
| 7904873 | Видеокамера IP AXIS P1427-LE (0625-001) | шт. | 5MP Телекамера сетевая уличная. IP66, объектив 2.8-9.8 мм P-iris. Удаленное управление зумом и фокусом. Мех ИК-фильтр. Рзарешение до 5 MP при 12.5 fps. WDR – Dynamic Contrast, тревожные входы, поддержка microSD/SDHC, встроенная ИК-подсветка до 15м. Встроенный кронштейн для крепления на стену и потолок. Питание PoE. Рабочие температуры -30 °C до 50 °C. | AXIS | 64164 | Видеокамера IP AXIS P1427-LE (0625-001)
| 7899398 | Видеокамера IP AXIS P1428-E (0637-001) | шт. | 8MP Телекамера сетевая уличная 4K Ultra HD. IP66, объектив 3.3-9.8 мм P-iris. Удаленное управление зумом и фокусом. Мех ИК-фильтр. Рзарешение до 8.3 MP/4K Ultra HD при 30 fps. WDR – Dynamic Contrast, тревожные входы, поддержка microSD/SDHC. Встроенный кронштейн для крепления на стену и потолок. Питание PoE. Рабочие температуры -30 °C до 50 °C. | AXIS | 85581 | Видеокамера IP AXIS P1428-E (0637-001)
| 7916820 | Видеокамера IP AXIS P1435-E (0776-001) | шт. | 2МП телекамера сетевая уличная IP66, объектив 3-10,5мм P-iris. Удаленное управление зумом и фокусом. Механический ИК-фильтр. Разрешение HDTV 1080p /2MP при 50/60 fps. Видео детектор движения, corridor format, Lightfinder, Zipstream, WDR – Forensic Capture. I/O порты, microSD/SDHC слот. Питание Power over Ethernet. Рабочие температуры -30 °C до 60 °C. | AXIS | 64164 | Видеокамера IP AXIS P1435-E (0776-001)
| 7916844 | Видеокамера IP AXIS P1435-LE (0777-001) | шт. | ОБРАЗЕЦ НЕ ДЛЯ ПЕРЕПРОДАЖИ. 2МП телекамера сетевая уличная IP66, объектив 3-10,5мм P-iris. Удаленное управление зумом и фокусом. Механический ИК-фильтр. Разрешение HDTV 1080p /2MP при 50/60 fps. Видео детектор движения, corridor format, Lightfinder, Zipstream, WDR – Forensic Capture. I/O порты, microSD/SDHC слот. ИК-подсветка до 30м. Питание Power over Ethernet. Рабочие температуры -30 °C до 60 °C. | AXIS | 64164 | Видеокамера IP AXIS P1435-LE (0777-001)
| 7894821 | Видеокамера IP AXIS P3215-VE (0615-001) | шт. | 2MP Телекамера сетевая купольная уличная вандалозащищенная. IK10. Объектив 3-10.5 mm P-Iris с удаленным фокусом и зумом; HDTV 1080p/2MP при 30 fps. WDR – dynamic contrast. Поддержка карт памяти. Питание PoE. Рабочие температуры при питании PoE -30°C to +50°C. Мидспан не прилагается. В комплект входит кронштейн для стены/потолка и козырек. | AXIS |  | Видеокамера IP AXIS P3215-VE (0615-001)
| 7922757 | Видеокамера IP AXIS P3215-VE MKII (0953-001) | шт. |  | AXIS |  | Видеокамера IP AXIS P3215-VE MKII (0953-001)
| 7918456 | Видеокамера IP AXIS P3224-LV MKII (0990-001) | шт. |  | AXIS | 51315 | Видеокамера IP AXIS P3224-LV MKII (0990-001)
| 7904738 | Видеокамера IP AXIS P3224-LVE (0758-001) | шт. | 1Мп телекамера сетевая уличная. Встроенная ИК-подсветка, WDR – Forensic Capture. IK10. Объектив 2.8-10 mm P-iris, удаленный фокус и зум. H.264 и Motion JPEG, max HDTV 720p при 60 fps. Axis Zipstream. Поддержка карт памяти. От -30°C до +50°C, питание Power over Ethernet. Мидспан в комплект не входит. Поставляется с кронштейном для стен. | AXIS |  | Видеокамера IP AXIS P3224-LVE (0758-001)
| 7916802 | Видеокамера IP AXIS P3224-V MKII RU (0950-014) | шт. | 1Мп телекамера сетевая. WDR – Forensic Capture, Lightfinder. IK08. Объектив 2.8-10 mm P-iris, удаленный фокус и зум. H.264 и Motion JPEG, max HDTV 720p при 60 fps. Axis Zipstream. Поддержка карт памяти, питание Power over Ethernet. Мидспан в комплект не входит. Поставляется с кронштейном для стен. Сделано в России. | AXIS | 42748 | Видеокамера IP AXIS P3224-V MKII RU (0950-014)
| 7904771 | Видеокамера IP AXIS P3225-LV (0761-001) | шт. | IP HDTV 1080p д/н купольная камера AXIS P3225-LV,WDR, объектив 3.5-10 mm P-Iris, с ИК подсветкой, в антивандал. исп. | AXIS | 59880 | Видеокамера IP AXIS P3225-LV (0761-001)
| 7929513 | Видеокамера IP AXIS P3225-LV MKII (0954-001) | шт. |  | AXIS | 59881 | Видеокамера IP AXIS P3225-LV MKII (0954-001)
| 7904814 | Видеокамера IP AXIS P3225-LVE (0760-001) | шт. | 2Мп телекамера сетевая уличная. Встроенная ИК-подсветка, WDR – Forensic Capture. IK10. Объектив 3-10.5 mm P-iris, удаленный фокус и зум. H.264 и Motion JPEG, max HDTV 1080 при 60 fps. Axis Zipstream. Поддержка карт памяти. От -30°C до +50°C, питание Power over Ethernet. Мидспан в комплект не входит. Поставляется с кронштейном для стен. | AXIS | 72730 | Видеокамера IP AXIS P3225-LVE (0760-001)
| 7922733 | Видеокамера IP AXIS P3225-LVE MKII (0955-001) | шт. |  | AXIS | 72732 | Видеокамера IP AXIS P3225-LVE MKII (0955-001)
| 7922732 | Видеокамера IP AXIS P3225-V MKII RU (0952-014) | шт. |  | AXIS | 51315 | Видеокамера IP AXIS P3225-V MKII RU (0952-014)
| 7922462 | Видеокамера IP AXIS P3225-VE MKII RU (0953-014) | шт. |  | AXIS | 64165 | Видеокамера IP AXIS P3225-VE MKII RU (0953-014)
| 7916480 | Видеокамера IP AXIS P3365-V < RU > (0586-014) | шт. | 2МП Телекамера сетевая купольная вандалозащищенная. Объектив 3-9 mm P-Iris с удаленным фокусом и зумом; HDTV 1080p/2MP при 30 fps. WDR – dynamic contrast. Поддержка карт памяти. Двухстороннее аудио, тревожные входы. Питание PoE. Мидспан не прилагается. В комплект входят прозрачный и дымчатый купол. Сделано в России. | AXIS | 68447 | Видеокамера IP AXIS P3365-V < RU > (0586-014)
| 7921505 | Видеокамера IP AXIS P3365-VE (0587-014) | шт. |  | AXIS | 85581 | Видеокамера IP AXIS P3365-VE (0587-014)
| 119652 | Видеокамера IP AXIS P3367-V (0406-001) | шт. | ЦВТ//Ч/Б (Day/Night) Телекамера сетевая 5 Mpixel Телекамера сетевая H.264/M-JPEG; MiniDome; встроенный варифокальный объектив 3-9мм с АРД (P-IrisControl); WDR; электропитание PoE; вандалозащищенное исполнение, SD/SDHC/SDXC slot supporting memory card up to 64 GB (card not included) | AXIS | 85581 | Видеокамера IP AXIS P3367-V (0406-001)
| 119653 | Видеокамера IP AXIS P3367-VE (0407-001) | шт. | ЦВТ//Ч/Б (Day/Night) Телекамера сетевая 5 Mpixel Телекамера сетевая H.264/M-JPEG; MiniDome; встроенный варифокальный объектив 3-9мм с АРД (P-IrisControl); WDR; электропитание PoE; уличная установка (IP66, до минус 40°С), вандалозащищенное исполнение | AXIS | 102714 | Видеокамера IP AXIS P3367-VE (0407-001)
| 7898415 | Видеокамера IP AXIS P3904-R (0640-001) | шт. | 1MP Телекамера сетевая транспортная. Фиксированный объектив. Разрешение 720p при 30/25 fps. Сетевой разъем RJ-45, питание PoE. Мидспан не прилагается. | AXIS | 38464 | Видеокамера IP AXIS P3904-R (0640-001)
| 7916135 | Видеокамера IP AXIS P3904-R M12 (0638-001) | шт. | 1MP Телекамера сетевая транспортная. Фиксированный объектив. Разрешение 720p при 30/25 fps. Сетевой разъем M12, питание PoE. Мидспан не прилагается. | AXIS | 38464 | Видеокамера IP AXIS P3904-R M12 (0638-001)
| 7911034 | Видеокамера IP AXIS P5515 50HZ (0756-001) | шт. | 2МП телекамера сетевая поворотная, 360° поворот, 12x оптический zoom, мех день/ночь. До 1080P (1920x1080) при 25 fps. Питание 802.3af PoE (мидспан в комплект не входит), крепежный набор для потолка, прозрачный и дымчатый купол. IP51. 4 тревожных входа/выхода. Поддержка аудио. Поддержка SD-карт. | AXIS | 102714 | Видеокамера IP AXIS P5515 50HZ (0756-001)
| 7889612 | Видеокамера IP AXIS Q1765-LE (0509-001) | шт. | 2MP Телекамера сетевая уличная. IP66, NEMA 4X, 1080p HDTV с 18x оптическим зумом, авто-фокусом и мех день/ночь. Встроенная ИК-подсветка. H.264/M-JPEG, WDR- dynamic contrast. Поддержка MicroSD/MicroSDHC. Рабочие температуры -40°C до +50°C. Питание PoE (IEEE 802-3af), 8-28 V DC или 20-24 V AC. Включает солнечный козырек, крепление на стену/потолок. Блок питания, мидспан в комплект не входят. | AXIS | 119847 | Видеокамера IP AXIS Q1765-LE (0509-001)
| 7919796 | Видеокамера IP AXIS Q1775 (0751-001) | шт. |  | AXIS | 111281 | Видеокамера IP AXIS Q1775 (0751-001)
| 7921939 | Видеокамера IP AXIS Q2901-E 9MM 8.3 FPS (0645-001) | шт. | AXIS Q2901-E 9MM 8.3 FPS (0645-001) | AXIS | 445379 | Видеокамера IP AXIS Q2901-E 9MM 8.3 FPS (0645-001)
| 7929444 | Видеокамера IP AXIS Q3709-PVE (0664-001) | шт. |  | AXIS | 205514 | Видеокамера IP AXIS Q3709-PVE (0664-001)
03030204 PTZ видеокамеры
| 101153 | Видеокамера IP Axis 214 (0245-002) | шт. | 0.5MP Телекамера сетевая ptz (x18). ЦВТ//Ч/Б (Day/Night), автофокус. Разрешение до 4CIF при 30 fps. MPEG-4 и Motion JPEG. ALARM вход/выход, поддержка аудио. Включает потолочный кронштейн и блок питания. | AXIS |  | Видеокамера IP Axis 214 (0245-002)
| 7901290 | Видеокамера IP AXIS P3905-R (0641-001) | шт. | 2MP Телекамера сетевая транспортная. Фиксированный объектив. Разрешение 1080p при 30/25 fps. Сетевой разъем RJ-45, питание PoE. Мидспан не прилагается. | AXIS | 47031 | Видеокамера IP AXIS P3905-R (0641-001)
| 7921079 | Видеокамера IP AXIS P3915-R (0643-001) | шт. |  | AXIS | 51315 | Видеокамера IP AXIS P3915-R (0643-001)
| 7901046 | Видеокамера IP AXIS P5414-E 50HZ (0544-001) | шт. | 1MP Телекамера сетевая купольная PTZ. HDTV 720p, день/ночь, 18x зум, крепится на стену. Дополнительные кронштейны не требуются. Аудио вх/вых, поддержка SD-карт, питание 24 V DC, 4 настраиваемых входа/выхода и Ethernet разъем с PoE. Перекрашиваемый козырек. Блок питания не прилагается. | AXIS | 136980 | Видеокамера IP AXIS P5414-E 50HZ (0544-001)
| 7894736 | Видеокамера IP AXIS P5415-E 50HZ (0546-001) | шт. | 2MP Телекамера сетевая купольная PTZ. HDTV 1080p, день/ночь, 18x зум, крепится на стену. Дополнительные кронштейны не требуются. Аудио вх/вых, поддержка SD-карт, питание 24 V DC, 4 настраиваемых входа/выхода и Ethernet разъем с PoE. Перекрашиваемый козырек. Блок питания не входит. | AXIS | 171246 | Видеокамера IP AXIS P5415-E 50HZ (0546-001)
| 119654 | Видеокамера IP AXIS P5512 50HZ (0408-001) | шт. | ЦВТ//Ч/Б (Day/Night) Телекамера сетевая полноприводная купольного типа, H.264/M-JPEG; встроенный объектив ZOOM 12x оптический, 704x576 до 176x144 (50 Гц) Двухстороннее аудио, в комплекте адаптер для установки на обычный и подвесной потолок замена P5514/-E | AXIS | 94147 | Видеокамера IP AXIS P5512 50HZ (0408-001)
| 7908489 | Видеокамера IP AXIS P5514 50HZ (0754-001) | шт. | 1МП телекамера сетевая поворотная, 360° поворот, 12x оптический zoom, мех день/ночь. До 720P (1280x720) при 50 fps. Питание 802.3af PoE (мидспан в комплект не входит), крепежный набор для потолка, прозрачный и дымчатый купол. IP51. 4 тревожных входа/выхода. Поддержка аудио. | AXIS | 85581 | Видеокамера IP AXIS P5514 50HZ (0754-001)
| 7905413 | Видеокамера IP AXIS P5514-E 50HZ (0755-001) | шт. | 1МП телекамера сетевая поворотная уличная, 360° поворот, 12x оптический zoom, мех день/ночь. До 720P (1280x720) при 50 fps. Питание 802.3af PoE. IP66. Поддержка SD-карт. Мидспан и кронштейн в комплект не входят. | AXIS | 102714 | Видеокамера IP AXIS P5514-E 50HZ (0755-001)
| 7914157 | Видеокамера IP AXIS P5515-E 50HZ (0757-001) | шт. | 2МП телекамера сетевая поворотная уличная, 360° поворот, 12x оптический zoom, мех день/ночь. До 1080P (1920x1080) при 25 fps. Питание 802.3af PoE. IP66. Поддержка SD-карт. Мидспан и кронштейн в комплект не входят. | AXIS | 119847 | Видеокамера IP AXIS P5515-E 50HZ (0757-001)
| 111228 | Видеокамера IP Axis P5532 (0309-002) | шт. | ЦВТ//Ч/Б (Day/Night) Телекамера сетевая полноприводная купольного типа, H.264/M-JPEG, D1; встроенный объектив ZOOM 29x оптический замена P5624-E или P5635-E | AXIS |  | Видеокамера IP Axis P5532 (0309-002)
| 111229 | Видеокамера IP Axis P5532-E (0311-002) | шт. | Телекамера сетевая AXIS P5532-E (0311-002) замена P5624-E или P5635-E | AXIS |  | Видеокамера IP Axis P5532-E (0311-002)
| 111230 | Видеокамера IP Axis P5534 (0313-002) | шт. | ЦВТ/Ч/Б (Day/Night) Телекамера сетевая полноприводная купольного типа, H.264/M-JPEG, HDTV 720p; встроенный объектив ZOOM 18x оптический замена P5624-E или P5635-E | AXIS |  | Видеокамера IP Axis P5534 (0313-002)
| 111231 | Видеокамера IP Axis P5534-E (0315-002) | шт. | ЦВТ/Ч/Б (Day/Night) Телекамера сетевая полноприводная купольного типа, H.264/M-JPEG, HDTV 720p; встроенный объектив ZOOM 18x оптический; уличное исполнение замена P5624-E или P5635-E | AXIS |  | Видеокамера IP Axis P5534-E (0315-002)
| 7904209 | Видеокамера IP AXIS P5624-E 50HZ (0669-001) | шт. | 1Мп поворотная уличная камера. Поворот на 360°. 18x zoom. HDTV 720p при 25fps (1280x720) в H.264 и Motion JPEG, мех день/ночь, IP66 и NEMA 4X. Поддержка карт памяти SD, прозрачный и дымчатый купол. Кронштейн и мидспан в комплект не входят. | AXIS |  | Видеокамера IP AXIS P5624-E 50HZ (0669-001)
| 7919142 | Видеокамера IP AXIS P5624-E MK II 50HZ (0931-001) | шт. |  | AXIS | 136983 | Видеокамера IP AXIS P5624-E MK II 50HZ (0931-001)
| 7916819 | Видеокамера IP AXIS P5635-E MKII 50HZ (0930-001) | шт. | 2Мп поворотная уличная камера. Поворот на 360°. 30x zoom. HDTV 1080p при 25fps (1920x1080) в H.264 и Motion JPEG, мех день/ночь, Zipstream, аудио, 4xI/O, IP66 и NEMA 4X. Поддержка карт памяти SD, прозрачный и дымчатый купол. Кронштейн и мидспан в комплект не входят. | AXIS | 171250 | Видеокамера IP AXIS P5635-E MKII 50HZ (0930-001)
| 7898886 | Видеокамера IP AXIS Q6042 50HZ (0557-002) | шт. | ЦВТ//Ч/Б (Day/Night) Телекамера сетевая полноприводная купольного типа, H.264/M-JPEG, extendedD1 (736x576, 25fps); 0.5/0.008лк, 36х ZOOM; HighPoE (midspan в комплекте) | AXIS |  | Видеокамера IP AXIS Q6042 50HZ (0557-002)
| 7891784 | Видеокамера IP AXIS Q6042-E 50HZ (0559-002) | шт. | ЦВТ//Ч/Б (Day/Night) Телекамера сетевая полноприводная купольного типа, H.264/M-JPEG, extendedD1 (736x576, 25fps); 0.5/0.008лк, 36х ZOOM; HighPoE (midspan в комплекте); уличная установка (IP66, до минус 40°С) | AXIS |  | Видеокамера IP AXIS Q6042-E 50HZ (0559-002)
| 7889418 | Видеокамера IP AXIS Q6044 50HZ (0569-002) | шт. | ЦВТ//Ч/Б (Day/Night) Телекамера сетевая полноприводная купольного типа, H.264/M-JPEG, HDTV 720p (1280x720, 25fps); 30х ZOOM; HighPoE (midspan в комплекте) | AXIS |  | Видеокамера IP AXIS Q6044 50HZ (0569-002)
| 7903769 | Видеокамера IP AXIS Q6045 MkII 50HZ < EUR/UK > (0691-002) | шт. | 2 MP Телекамера сетевая полноприводная купольного типа, ЦВТ//Ч/Б (Day/Night) , H.264/M-JPEG, HDTV 1080p (1920x1080, 25fps), 32х ZOOM; IP52. Двухстороннее аудио, тревожные входы. Мидспан и прозрачный купол в комплекте. Мидспан, затемненный и прозрачные купола, кронштейн для крепления в потолок в комплекте. | AXIS |  | Видеокамера IP AXIS Q6045 MkII 50HZ < EUR/UK > (0691-002)
| 7900273 | Видеокамера IP AXIS Q6045-E MkII 50HZ < EUR/UK > (0693-002) | шт. | 2 MP Телекамера сетевая полноприводная купольного типа, ЦВТ//Ч/Б (Day/Night) , H.264/M-JPEG, HDTV 1080p (1920x1080, 25fps), 32х ZOOM; IP66-, IK09 и NEMA 4X. Температурный диапазон -40C до +50C. Питание только High PoE. Мидспан и прозрачный купол в комплекте. Кронштейн не входит в комплект. | AXIS |  | Видеокамера IP AXIS Q6045-E MkII 50HZ < EUR/UK > (0693-002)
| 7926153 | Видеокамера IP AXIS Q6052 50HZ (0899-002) | шт. |  | AXIS | 179817 | Видеокамера IP AXIS Q6052 50HZ (0899-002)
| 7926607 | Видеокамера IP AXIS Q6052-E 50HZ (0901-002) | шт. | Камера сетевая D1@50fps, купольная PTZ AXIS Q6052-E, уличное исполнение IP66, IK10, 36-х оптический зум, Lightfinder, Focus recall, Zipstream, WDR, EI | AXIS | 222651 | Видеокамера IP AXIS Q6052-E 50HZ (0901-002)
| 7924911 | Видеокамера IP AXIS Q6054-E 50HZ (0905-002) | шт. |  | AXIS | 239784 | Видеокамера IP AXIS Q6054-E 50HZ (0905-002)
| 7914330 | Видеокамера IP AXIS Q6055-E 50HZ (0909-002) | шт. | 2MP телекамера сетевая поворотная уличная, 32x zoom. 1080p при 25fps; мех день/ночь, Zipstream. IP66, IK10, NEMA 4X. Рабочие температуры от -50 °C до +50 °C. В комплекте мидспан High PoE. | AXIS | 265485 | Видеокамера IP AXIS Q6055-E 50HZ (0909-002)
| 7913732 | Видеокамера IP AXIS Q6114-E 50HZ (0649-002) | шт. | 1Мп поворотная уличная камера. HDTV 720p при 50fps и 30x zoom. 130db WDR, EIS, авто defog. Мидспан в комплекте. | AXIS | 231213 | Видеокамера IP AXIS Q6114-E 50HZ (0649-002)
| 7908808 | Видеокамера IP AXIS Q6115-E 50HZ < EUR > (0651-002) | шт. | ОБРАЗЕЦ НЕ ДЛЯ ПЕРЕПРОДАЖИ. 2Мп поворотная уличная камера. HDTV 1080p при 50fps и 30x zoom. 115db WDR, EIS, авто defog. Мидспан в комплекте. | AXIS | 256913 | Видеокамера IP AXIS Q6115-E 50HZ < EUR > (0651-002)
| 7924181 | Видеокамера IP AXIS Q6155-E 50HZ (0933-002) | шт. |  | AXIS | 274051 | Видеокамера IP AXIS Q6155-E 50HZ (0933-002)
| 7911959 | Видеокамера IP AXIS Q8721-E 35MM 8.3 fps (0488-001) | шт. | Телекамера сетевая поворотная IP66. Состоит из камеры AXIS Q1755 с 10x оптическим зумом, HDTV 1080i или 720p и тепловизора AXIS Q1921 с объективом 35mm, 384x288 при 8.3 fps. Точность предустановок 0.02° и бесконечное вращение 360°. Рабочие температуры -30C до 45C. Требует источник питания AXIS Q872X-E и кронштеин для крепления к потолку или столбу. | AXIS |  | Видеокамера IP AXIS Q8721-E 35MM 8.3 fps (0488-001)
| 7911958 | Видеокамера IP AXIS Q8721-E 60MM 8.3 fps (0490-001) | шт. | Телекамера сетевая поворотная IP66. Состоит из камеры AXIS Q1755 с 10x оптическим зумом, HDTV 1080i или 720p и тепловизора AXIS Q1921 с объективом 60mm, 384x288 при 8.3 fps. Точность предустановок 0.02° и бесконечное вращение 360°. Рабочие температуры -30C до 45C. Требует источник питания AXIS Q872X-E и кронштеин для крепления к потолку или столбу. | AXIS |  | Видеокамера IP AXIS Q8721-E 60MM 8.3 fps (0490-001)
| 7901292 | Видеокамера IP AXIS Q8722-E 60MM 8.3 fps (0494-001) | шт. | Телекамера сетевая поворотная IP66. Состоит из камеры AXIS Q1755 с 10x оптическим зумом, HDTV 1080i или 720p и тепловизора AXIS Q1922 с объективом 60mm, 640x480 при 8.3 fps. Точность предустановок 0.02° и бесконечное вращение 360°. Рабочие температуры -30C до 45C. Требует источник питания AXIS Q872X-E и кронштеин для крепления к потолку или столбу. | AXIS |  | Видеокамера IP AXIS Q8722-E 60MM 8.3 fps (0494-001)
| 7922273 | Видеокамера IP AXIS V5915 50HZ (0633-002) | шт. |  | AXIS | 222647 | Видеокамера IP AXIS V5915 50HZ (0633-002)
| 7908532 | Видеокодер AXIS Q7436 BLADE 6-ти канальный (0584-001) | шт. | 6-канальный блейд-видеокодер AXIS Q7436. Разрешение до D1 при 60/50 fps на канал. Совместим с шасси AXIS Q7920, AXIS Q7900 and AXIS 291 1U | AXIS | 102714 | Видеокодер AXIS Q7436 BLADE 6-ти канальный (0584-001)
| 7902584 | Видеокодер AXIS Q7436 BLADE 6-ти канальный (0584-001) | шт. | 6-канальный блейд-видеокодер AXIS Q7436. Разрешение до D1 при 60/50 fps на канал. Совместим с шасси AXIS Q7920, AXIS Q7900 and AXIS 291 1U | AXIS | 102714 | Видеокодер AXIS Q7436 BLADE 6-ти канальный (0584-001)
03030205 Тепловизионные видеокамеры
| 90244 | Видеокамера IP Axis Q1910 (0334-001) | шт. | Телекамера сетевая тепловизионная Q1910 | AXIS |  | Видеокамера IP Axis Q1910 (0334-001)
| 111248 | Видеокамера IP Axis Q1910-E (0335-001) | шт. | Телекамера сетевая тепловизионная Q1910-E; уличное исполнение | AXIS |  | Видеокамера IP Axis Q1910-E (0335-001)
| 7907527 | Видеокамера IP AXIS Q1931-E 13MM 8.3 FPS (0597-001) | шт. | Т/камера сетевая тепловизионная 384х288 эл. | AXIS |  | Видеокамера IP AXIS Q1931-E 13MM 8.3 FPS (0597-001)
| 7908144 | Видеокамера IP AXIS Q1931-E 60MM 8.3 FPS (0599-001) | шт. | Т/камера сетевая тепловизионная 384х288 эл. | AXIS |  | Видеокамера IP AXIS Q1931-E 60MM 8.3 FPS (0599-001)
| 7892215 | Видеокамера IP AXIS Q1931-E 7MM 8.3 FPS (0596-001) | шт. | Т/камера сетевая тепловизионная 384х288 эл. | AXIS |  | Видеокамера IP AXIS Q1931-E 7MM 8.3 FPS (0596-001)
| 7900447 | Видеокамера IP AXIS Q1932-E 10MM 8.3 FPS (0604-001) | шт. | Телекамера сетевая тепловизионная в исполнении для крепления на потолок или стену. 640x480 при 8.3 fps and 57° углом обзора. Уличное исполнение IP66. Поддерживает ONVIF, H.264, аудио, запись на SD-карту, RS422/RS485, PoE, детектор движения, детектор вмешательства и AXIS Camera Application Platform. | AXIS |  | Видеокамера IP AXIS Q1932-E 10MM 8.3 FPS (0604-001)
| 7914614 | Видеокамера IP AXIS Q1941-E 7MM 30 FPS (0786-001) | шт. |  | AXIS |  | Видеокамера IP AXIS Q1941-E 7MM 30 FPS (0786-001)
| 7922779 | Видеокамера IP AXIS Q1941-E 7MM 8.3 FPS (0782-001) | шт. |  | AXIS | 239780 | Видеокамера IP AXIS Q1941-E 7MM 8.3 FPS (0782-001)
03030206 Видеосерверы (энкодеры)
| 7902407 | Блок для подключения видеомодуля AXIS F41 MAIN UNIT (0658-001) | шт. | Основной блок AXIS F41 Main Unit. Для использования совместно с серией оптических блоков AXIS F Series Sensor Units. Разрешение Full HDTV 1080p и поддержка WDR - Forensic Capture. Двухстороннее аудио, 4 ALARM входа/выхода с исходящим питанием 12 V и RS232. Поддерживает Edge Storage через NAS или SD-карту. Питание PoE или 8-28 V DC. | AXIS | 38464 | Блок для подключения видеомодуля AXIS F41 MAIN UNIT (0658-001)
| 7903213 | Видеокодер AXIS M7011 (0764-001) | шт. | Одноканальный видеоэнкодер. H.264 (High, Main and Base profile) и Motion JPEG. Питание PoE (IEEE 802.3af). Поддержка microSDHC или NAS. Блок питания в комплект не входит. | AXIS | 17047 | Видеокодер AXIS M7011 (0764-001)
| 119669 | Видеокодер AXIS M7014 4-х канальный D1/15к/сек (0415-002) | шт. | Энкодер PAL/NTSC, H.264/M-JPEG (2 потока одновременно); 4 канала; до D1 при 15 fps, встроенный детектор активности, Pre/Post ALARM, RS-422/485 (поддержка внешней телеметрии PTZ); генератор текста, слот microSDHC; PoE | AXIS | 25614 | Видеокодер AXIS M7014 4-х канальный D1/15к/сек (0415-002)
| 7891725 | Видеокодер AXIS M7016 16-ти канальный D1 @ 25 fps, 4xMicroSD слота, 4xIP адреса (0541-002) | шт. | Энкодер PAL/NTSC, H.264/M-JPEG (2 потока одновременно); 16 каналов; до D1 при 25/30 fps, встроенный детектор активности, Pre/Post ALARM, RS-422/485 (поддержка внешней телеметрии PTZ); генератор текста, слоты microSDHC (4) | AXIS | 85581 | Видеокодер AXIS M7016 16-ти канальный D1 @ 25 fps, 4xMicroSD слота, 4xIP адреса (0541-002)
| 119671 | Видеокодер AXIS P7214 4-х канальный D1/30к/сек (0417-002) | шт. | Энкодер PAL/NTSC, H.264/M-JPEG (2 потока одновременно); 4 канала; до D1 при 25/30 fps, встроенные детекторы активности и звука, Pre/Post ALARM, RS-422/485 (поддержка внешней телеметрии PTZ); двунаправленное аудио, генератор текста, слот microSDHC; PoE | AXIS | 34181 | Видеокодер AXIS P7214 4-х канальный D1/30к/сек (0417-002)
| 119672 | Видеокодер AXIS P7224 (0418-001) | шт. | 4-канальный блейд-видеокодер. Разрешение до D1 при 30/25 (NTSC/PAL) к/с на все каналы. Видео детекция движения. Поддержка аудио, PTZ. Совместим с рэком AXIS Q7900 RACK и AXIS 291 1U VIDEO SERVER RACK. | AXIS | 34181 | Видеокодер AXIS P7224 (0418-001)
| 111241 | Видеокодер AXIS Q7401 одноканал., звук - HD, PoE, с БП (0288-002) | шт. | Энкодер PAL/NTSC, H.264/M-JPEG; 1 канал; встроенный интеллектуальный DSP для анализа видео/аудио; до 720x576 эл., De-interlace фильтр; встроенный WEB-сервер, Ethernet 10T/100TX, до 25/30 fps, встроенные детекторы активности и звука, Pre/Post ALARM, аналоговый выход (BNC), RS-422/485 (поддержка внешней телеметрии PTZ, до 100 предустановок, 1 тур); аудио канал (полудуплекс); поворот изображения на 90°/180°/270°; генератор время/дата/титры; встроенный SD/SDHC Slot; 8-20В(DC), адаптер в комплекте; возможно электропитание по LAN-кабелю 5-ой категории (Power over Ethernet, IEEE 802.3af); 99х32х129 мм | AXIS | 34181 | Видеокодер AXIS Q7401 одноканал., звук - HD, PoE, с БП (0288-002)
| 111242 | Видеокодер AXIS Q7404 четырехпортовый (0291-002) | шт. | Энкодер PAL/NTSC, H.264/M-JPEG; 4 канала; встроенный интеллектуальный DSP для анализа видео/аудио; до 720x576 эл., De-interlace фильтр; встроенный WEB-сервер, Ethernet 10T/100TX, до 25/30 fps (до 3 индивидуально настроенных потоков), встроенные детекторы активности и звука, Pre/Post ALARM, аналоговый выход (BNC), RS-422/485 (4, поддержка внешней телеметрии PTZ, до 100 предустановок, 1 тур); аудио канал (1, полудуплекс); поворот изображения на 90°/180°/270°; генератор время/дата/титры; 8-20В(DC), адаптер в комплекте; 151х35х194 мм | AXIS | 77014 | Видеокодер AXIS Q7404 четырехпортовый (0291-002)
| 7923959 | Видеокодер AXIS Q7411 (0518-002) | шт. |  | AXIS | 34181 | Видеокодер AXIS Q7411 (0518-002)
| 117233 | Видеокодер AXIS Q7414 BLADE (0354-001) | шт. | Энкодер 4 канала, несколько потоков H.264 и Motion JPEG; разрешение D1 при 30/25 fps на канал. 4 двусторонних аудиоканала. Совместим с AXIS Q7900 RACK и AXIS 291 1U VIDEO SERVER RACK. | AXIS | 85581 | Видеокодер AXIS Q7414 BLADE (0354-001)
| 7902408 | Видеомодуль IP AXIS F1005-E SENSOR UNIT 12M (0676-001) | шт. | Видеомодуль F1005-E Sensor Unit с 12 метровым кабелем для подключения к основному блоку. IP66. Для использования совместно с серией основных блоков AXIS F. Фиксированный объектив с горизонтальным углом обзора 113°. Разрешение Full HDTV 1080p и поддержка WDR - Forensic Capture при использовании с AXIS F41 Main Unit. Включает монтажный брэкет AXIS F8201. | AXIS | 23044 | Видеомодуль IP AXIS F1005-E SENSOR UNIT 12M (0676-001)
| 7924782 | Видеосервер AXIS S2008 (0937-002) | шт. | AXIS S2008 200 0937-002 "AXIS Camera Station S2008 Appliance is an eight channel compact desktop Client/ Server including an integrated managed PoE switch validated and tested with Axis products. Preloaded with AXIS Camera Station software with preconfigured AXIS Camera Station settings and all other necessary software e.g. Windows 10IoT. Includes 4 TB storage, Universal licenses for 8 channels and three year hardware warranty.Supports up to 4k ultra HD." | AXIS | 222651 | Видеосервер AXIS S2008 (0937-002)
| 7919326 | Видеосервер AXIS S2024 (0939-002) | шт. |  | AXIS | 428254 | Видеосервер AXIS S2024 (0939-002)
| 7919797 | Купол AXIS P5512 DOME KIT (5800-141) | шт. |  | AXIS |  | Купол AXIS P5512 DOME KIT (5800-141)
| 7919147 | Купол AXIS Q603X-E CLEAR DOME C (5800-081) | шт. | AXIS Q603X-E CLEAR DOME C | AXIS |  | Купол AXIS Q603X-E CLEAR DOME C (5800-081)
| 7928522 | Настольный терминал AXIS S9001 Mk II (0202-850) | шт. |  | AXIS | 171246 | Настольный терминал AXIS S9001 Mk II (0202-850)
| 114533 | Сетевой модуль для подключения звука и портов ввода/вывода (0321-002) | шт. | Модуль аудио (дуплексный) и ALARM/RELAY входов/выходов (8); возможность PoE | AXIS | 29898 | Сетевой модуль для подключения звука и портов ввода/вывода (0321-002)
| 7921941 | Шкаф AXIS T98A16-VE MEDIA CONVERTER CABINET A (230 V AC) (5505-411) | шт. | AXIS T98A16-VE MEDIA CONVERTER CABINET A (230 V AC) (5505-411) | AXIS | 77014 | Шкаф AXIS T98A16-VE MEDIA CONVERTER CABINET A (230 V AC) (5505-411)
| 7921940 | Шкаф AXIS T98A17-VE MEDIA CONVERTER CABINET A (230 V AC) (5505-421) | шт. | AXIS T98A17-VE MEDIA CONVERTER CABINET A (230 V AC) (5505-421) | AXIS | 77014 | Шкаф AXIS T98A17-VE MEDIA CONVERTER CABINET A (230 V AC) (5505-421)
03030207 Программное обеспечение для сетевого оборудования
| 7876190 | Дополнительная лицензия на 1 видеоканал (0202-702) | шт. | Лицензия на 1 дополнительный канал ACS. Требуется базовая лицензия на 4 или 10 каналов. Электронная доставка. | AXIS | 7187 | Дополнительная лицензия на 1 видеоканал (0202-702)
| 7876192 | Дополнительная лицензия на 20 видеоканалов (0202-707) | шт. | Лицензия на 20 дополнительных каналов ACS. Требуется базовая лицензия на 4 или 10 каналов. Электронная доставка. | AXIS | 143673 | Дополнительная лицензия на 20 видеоканалов (0202-707)
| 7875640 | Дополнительная лицензия на 5 видеоканалов (0202-703) | шт. | Лицензия на 5 дополнительных каналов ACS. Требуется базовая лицензия на 4 или 10 каналов. Электронная доставка. | AXIS | 36227 | Дополнительная лицензия на 5 видеоканалов (0202-703)
| 111282 | Многоцелевое виртуальное ограждение (0333-011) | шт. | Программное обеспечение | AXIS | 2484 | Многоцелевое виртуальное ограждение (0333-011)
| 111284 | Многоцелевое виртуальное ограждение на 10 каналов (0333-051) | шт. | Программное обеспечение | AXIS | 116420 | Многоцелевое виртуальное ограждение на 10 каналов (0333-051)
| 111283 | Многоцелевое виртуальное ограждение на 50 каналов (0333-031) | шт. | Программное обеспечение | AXIS | 23901 | Многоцелевое виртуальное ограждение на 50 каналов (0333-031)
| 101518 | Программное обеспечение AXIS Camera Station на 1 камеру (0202-032) | шт. | ACS_1_UP (0202-032) апгрейд на 1 канал для ПО AXIS Camera Station cНДС! License for 1 additional Axis network video channel to AXIS Camera Station 4 or 10 license base pack. Requires the base pack to be pre-installed. Delivered as a license code in an envelope. | AXIS | 8481 | Программное обеспечение AXIS Camera Station на 1 камеру (0202-032)
| 87787 | Программное обеспечение AXIS Camera Station на 10 камер (0202-002) | шт. | ПО 10 каналов AXIS Camera Station Base Pack 10 (0202-002) с НДС! In English. AXIS Camera Station is a monitoring and recording system for small and midsize installations optimized to take full advantage of Axis leading network cameras and video encoders. It combines easy setup with an intuitive user interface for efficient operation, quick investigation and high definition identification. Base pack with a license for 10 Axis network video channels. Delivered in a box with CD-ROM and QIG. | AXIS | 85581 | Программное обеспечение AXIS Camera Station на 10 камер (0202-002)
| 7876191 | Программное обеспечение AXIS Camera Station на 20 камер (0202-262) | шт. | Программное обеспечение License for 20 additional Axis network video channel to AXIS Camera Station 4 or 10 license base pack. Requires the base pack to be pre-installed. Delivered as a license code in an envelope. | AXIS | 169534 | Программное обеспечение AXIS Camera Station на 20 камер (0202-262)
| 87786 | Программное обеспечение AXIS Camera Station на 4 камеры (0202-052) | шт. | ПО 4 каналa AXIS Camera Station Base Pack 4 ( 0202-052) c НДС! In English. AXIS Camera Station is a monitoring and recording system for small and midsize installations optimized to take full advantage of Axis leading network cameras and video encoders. It combines easy setup with an intuitive user interface for efficient operation, quick investigation and high definition identification. Base pack with a license for 4 Axis network video channels. Delivered in a box with CD-ROM and QIG. | AXIS | 34181 | Программное обеспечение AXIS Camera Station на 4 камеры (0202-052)
| 111279 | Программное обеспечение AXIS Camera Station на 5 камер (0202-012) | шт. | Програмное обеспечение и лицензии Camera Station 5 channels Upgrade (0202-012) с НДС! License for 5 additional Axis network video channel to AXIS Camera Station 4 or 10 license base pack. Requires the base pack to be pre-installed. Delivered as a license code in an envelope. | AXIS | 42748 | Программное обеспечение AXIS Camera Station на 5 камер (0202-012)
| 7876187 | Программное обеспечение AXIS базовая лицензия на 10 видеоканалов (0202-701) | шт. | Базовый пакет с лицензиями на 10 камер Axis. Электронная доставка. | AXIS | 72526 | Программное обеспечение AXIS базовая лицензия на 10 видеоканалов (0202-701)
| 7876186 | Программное обеспечение AXIS базовая лицензия на 4 видеоканала (0202-700) | шт. | Базовый пакет с лицензиями на 4 камеры Axis. Электронная доставка. | AXIS | 28967 | Программное обеспечение AXIS базовая лицензия на 4 видеоканала (0202-700)
| 111281 | Программное обеспечение AXIS на 50 пользователей MPEG-4 +ACC (0160-040) | шт. | Программное обеспечение A license document that grants installation of AXIS MPEG-4 and AAC decoder onto 50 separate computers. Applicable for all Axis products that supports MPEG-4. Required for models that supports AAC audio encoding (e.g. models: 207, 207W, 207MW, 212PTZ, 216FD, 223M) | AXIS | 5911 | Программное обеспечение AXIS на 50 пользователей MPEG-4 +ACC (0160-040)
| 7876189 | Программное обеспечение AXIS на 50 пользователей H. 264 + ACC decoder (0160-060) | шт. | Программное обеспечение A license document that grants installation of AXIS AVC/H.264 and ACC decoder onto 50 separate computers. Applicable for all AXIS products that supports H.264 that also have support for audio. | AXIS | 4712 | Программное обеспечение AXIS на 50 пользователей H. 264 + ACC decoder (0160-060)
| 7876188 | Программное обеспечение AXIS на 50 пользователей H.264 50-user decoder (0160-050) | шт. | Программное обеспечение A license document that grants installation of AXIS AVC/H.264 decoder onto 50 separate computers. Applicable for all AXIS products that supports H.264 but does not have support for audio. | AXIS | 3855 | Программное обеспечение AXIS на 50 пользователей H.264 50-user decoder (0160-050)
| 7917367 | Программное обеспечение Axis Camera Station (0879-020) | шт. | Одна лицензия ACS v5 Universal Device. Для устройств Axis и сторонних устройств. Электронная доставка. | AXIS | 10817 | Программное обеспечение Axis Camera Station (0879-020)
03030208 Аксессуары для Axis
| 90535 | AXIS 16-ти портовый адаптер PoE (5012-012) | шт. | Устройство электропитания до 16 изделий AXIS по LAN-кабелю 5-ой категории (дистанция до 100 м); 88-264В(АС) | AXIS | 68447 | AXIS 16-ти портовый адаптер PoE (5012-012)
| 90520 | AXIS 8-ми портовый адаптер PoE (5012-002) | шт. | Устройство электропитания до 8 изделий AXIS по LAN-кабелю 5-ой категории (дистанция до 100 м); 88-264В(АС) 802.3af compliant power injector for standard Cat 5 network cables. Maximum cable length is 328ft/100m. Supporting up to eight Axis Network cameras/video servers. Metal casing. | AXIS | 51315 | AXIS 8-ми портовый адаптер PoE (5012-002)
| 7908852 | AXIS A8004 Junction box (5801-131) | шт. | Для заглубленного монтажа сетевого видеодомофона AXIS A8004-VE практически на любых стенах. | AXIS |  | AXIS A8004 Junction box (5801-131)
| 7908853 | AXIS A8004-VE Network Video Door Station (0673-001) | шт. | Сетевой интерком AXIS A8004-VE для двухстороннего общения, видео и удаленного контроля доступа. Подавление шума и эхо, встроенная HDTV камера с WDR. Поддерживает Onvif, PoE и SIP. | AXIS | 106998 | AXIS A8004-VE Network Video Door Station (0673-001)
| 7909368 | AXIS P8221 (0321-002) Сетевой модуль для подключения звука и портов ввода/вывода | шт. | Модуль аудио (дуплексный) и ALARM/RELAY входов/выходов (8); возможность PoE | AXIS | 29898 | AXIS P8221 (0321-002) Сетевой модуль для подключения звука и портов ввода/вывода
| 7910622 | AXIS Q603X-E CABLE RJ45 OUTDOOR 5M (5502-731) кабель | шт. | Наружный кабель Ethernet CAT-6. Защелкивающийся соединитель(Push pull) типа "папа" с классом защиты IP66 для AXIS Q60-E и AXIS P55-E, RJ45 соединитель типа "папа" с классом защиты IP20 для инжектора питания. Длина 5 метров. Черный. | AXIS | 6767 | AXIS Q603X-E CABLE RJ45 OUTDOOR 5M (5502-731) кабель
| 119674 | Cтойка 19" на 3 видеокодера AXIS 291 1U (0267-002) | шт. | Корпус 19" Rack Mount для установки до 3 энкодеров AXIS Blade; ALARM входы(4)/выходы(4); RS-422/485 (поддержка внешней телеметрии PTZ); встроенный EthernetSwitch (10T/100TX/1000T); 100-240В(АС); 483х48х345 мм (1U) | AXIS | 34181 | Cтойка 19" на 3 видеокодера AXIS 291 1U (0267-002)
| 7885398 | Адаптер AXIS T91A02 77мм, для крепления AXIS Q7401/P7701/P8221 на DIN рейку (5017-027) | шт. | T91A02 DIN RAIL CLIP 77 мм. Крепление на DIN рейку DIN rail clip for AXIS Q7401, AXIS P8221 and AXIS 7701. AXIS T91A02 DIN RAIL CLIP 77MM | AXIS | 1028 | Адаптер AXIS T91A02 77мм, для крепления AXIS Q7401/P7701/P8221 на DIN рейку (5017-027)
| 7894972 | Адаптер AXIS T91A47 для крепления кронштейна на столб, диаметром 110-400MM (5504-581) | шт. | Крепления на столб AXIS T91A47 Крепления со стяжками для крепления к столбам. Для использования как внутри, так и вне помещений. Вариант со стальными стяжками для крепления к столбам диаметром 110 - 400 мм (4,3 - 15,7 дюйма). | AXIS | 6767 | Адаптер AXIS T91A47 для крепления кронштейна на столб, диаметром 110-400MM (5504-581)
| 7908047 | Адаптер AXIS T91A47 для крепления крошштейна на столб, диаметром 60-110MM (5504-701) | шт. | Крепление на столб AXIS T91A47 Крепление со стяжками для крепления к столбам. Для использования как внутри, так и вне помещений. Вариант со стальными стяжками для крепления к столбам диаметром 60 - 110 мм (2,4 - 4,3 дюйма). | AXIS | 5911 | Адаптер AXIS T91A47 для крепления крошштейна на столб, диаметром 60-110MM (5504-701)
| 7880680 | Адаптер для крепления на угол AXIS AXIS Q60хx-E / P55xx-E (5017-641) | шт. | AXIS T91A64 (5017-641) Крепление на угол, использовать совместно с T91A61 | AXIS | 6767 | Адаптер для крепления на угол AXIS AXIS Q60хx-E / P55xx-E (5017-641)
| 116206 | Адаптер для подвесного крепления AXIS AXIS Q60хx-E / P55xx-E (5502-431) | шт. | Алюминиевый подвесной комплект для монтажа камер на кронштейнах с 1,5-дюймовой резьбой стандарта NPT или NPS. | AXIS | 4197 | Адаптер для подвесного крепления AXIS AXIS Q60хx-E / P55xx-E (5502-431)
| 7897038 | Адаптер для подвесного крепления AXIS P33-VE серии (5502-321) | шт. | Подвесной комплект для сетевых камер AXIS P33-VE. | AXIS | 4197 | Адаптер для подвесного крепления AXIS P33-VE серии (5502-321)
| 103226 | Адаптер на столб AXIS T95A67 (5010-671) | шт. | Адаптер столбового крепления для кронштейна T95A61. | AXIS | 11051 | Адаптер на столб AXIS T95A67 (5010-671)
| 119685 | Адаптер на столб для AXIS 215 PTZ-E (5502-301) | шт. | Адаптер столбового крепления для изделия AXIS 215 PTZ-E. | AXIS |  | Адаптер на столб для AXIS 215 PTZ-E (5502-301)
| 7900458 | Адаптер на угол AXIS T94P01B для крепления камер AXIS P5414-E, AXIS Q1765-LE, AXIS Q1931-E и AXIS P33-VE серии (5504-711) | шт. | Угловой монтажный адаптер для AXIS P5414-E/15-E, AXIS Q1765-LE, AXIS Q1931-E и AXIS P33-VE. | AXIS | 6767 | Адаптер на угол AXIS T94P01B для крепления камер AXIS P5414-E, AXIS Q1765-LE, AXIS Q1931-E и AXIS P33-VE серии (5504-711)
| 103225 | Адаптер на угол AXIS T95A64 (5010-641) | шт. | Адаптер углового крепления (угол-стена) для кронштейна T95A61. | AXIS | 7624 | Адаптер на угол AXIS T95A64 (5010-641)
| 119684 | Адаптер на угол для AXIS 215 PTZ-E (5502-291) | шт. | Адаптер углового крепления (угол-стена) для изделия AXIS 215 PTZ-E. | AXIS |  | Адаптер на угол для AXIS 215 PTZ-E (5502-291)
| 7901910 | Блок питания AXIS Q1755, 12VDC 2A (5502-241) | шт. | Блок питания PS-P T-C для AXIS Q1755 и AXIS Q7404 | AXIS | 3341 | Блок питания AXIS Q1755, 12VDC 2A (5502-241)
| 7894632 | Блок питания внешний AXIS PS24 (5000-001) | шт. | Адаптер питания от сети переменного тока 24 В. Макс. выход 63VA. 5000-001 AXIS Источник эл. питания 220В/24В(AC); 63 ВА; уличное исполнение | AXIS | 12764 | Блок питания внешний AXIS PS24 (5000-001)
| 7883014 | Вертикальный кронштейн с шаровым шарниром WFWCA (0217-071) | шт. | Вертикальный кронштейн с шаровым шарнирным соединением Предназначен для: кожуха VT Verso (AXIS 0217-001) | AXIS | 8481 | Вертикальный кронштейн с шаровым шарниром WFWCA (0217-071)
| 7908401 | Видеомодуль IP AXIS F4005 DOME SENSOR UNIT (0798-001) | шт. | Видеомодуль F4005 Dome Sensor Unit с 12 метровым кабелем для подключения к основному блоку. Для использования совместно с серией основных блоков AXIS F. Утопленный(в потолок) купол без прозрачного пластикового колпака. Фиксированный объектив с горизонтальным углом обзора 113°. Разрешение Full HDTV 1080p и поддержка WDR - Forensic Capture при использовании с AXIS F41 Main Unit. | AXIS | 23901 | Видеомодуль IP AXIS F4005 DOME SENSOR UNIT (0798-001)
| 7926630 | Громкоговоритель сетевой AXIS C3003-E (0767-001) | шт. | AXIS C3003-E delivers high sound pressure and clear voice in demanding outdoor environments. The self-contained network speaker installs and powers with a single network cable. It integrates in your video management or VoIP system (SIP) and ensures reliability through the Auto Speaker Test. | AXIS | 42748 | Громкоговоритель сетевой AXIS C3003-E (0767-001)
| 112609 | Джойстик AXIS T8311 (5020-101) | шт. | Манипулятор трехосевой джойстик, USB. Поддерживается Axis Camera Station версии 3.3 и старше. | AXIS | 34181 | Джойстик AXIS T8311 (5020-101)
| 7883653 | Защитный кожух T92E05 для P13хх / M11xx и Q1755 с кронштейном (0344-001) | шт. | Защитный кожух для P13XX, M11XX, Q16XX и Q1755. Алюминий. IP66-, Nema 4X, IK10. Солнечный козырек, кронштейн на стену и отвертка входят в комплект. | AXIS | 17047 | Защитный кожух T92E05 для P13хх / M11xx и Q1755 с кронштейном (0344-001)
| 7907796 | ИК-прожектор AXIS T90B20 IR-LED (5505-451) | шт. | Светодиодный ИК-прожектор для сетевых камер Axis. Включает сменные линзы для углов освещения 10°, 35°, 60° и 80°. Дистанция освещения от 20 до 120 м. Сделан из IK09 ударопрочного алюминия и поликарбоната. IP66, NEMA 4X. От -50°C до 50°C. | AXIS | 38464 | ИК-прожектор AXIS T90B20 IR-LED (5505-451)
| 121411 | ИК-прожектор AXIS T90C10 для AXIS P-334x-VE (5024-101) | шт. | ИК-прожектор для камер AXIS P334X-VE. Питание 18-56 VDC. От -40 °C до 55 °C. IP66-, Nema 4X, вандалоустойчивая. Прпедустановлен кабель питания 5 м с кабельными втулками. | AXIS | 29898 | ИК-прожектор AXIS T90C10 для AXIS P-334x-VE (5024-101)
| 7874493 | ИК-прожектор AXIS T90C10 для AXIS P-334x-VE с PoE питанием (5024-201) | шт. | ИК-прожектор для камер AXIS P334X-VE. Питание PoE IEEE802.3af. От -40 °C до 55 °C. IP66-, Nema 4X, вандалоустойчивая. Прпедустановлен кабель питания 5 м с кабельными втулками. | AXIS | 29898 | ИК-прожектор AXIS T90C10 для AXIS P-334x-VE с PoE питанием (5024-201)
| 7892628 | Инструмент Axis ACC TOOL STEEL STRAP 30 (21776) | шт. | Инструмент ACC TOOL STEEL STRAP предназначен для обжима стальной ленты при монтажных работах по установке кронштейна AXIS T91A67. Для фиксации кронштейна используется два стальных ремешка, которые необходимо обжать с помощью данного инструмента. ACC TOOL STEEL STRAP имеет простую конструкцию и понятный принцип работы. Прочный металл, из которого сделан инструмент, обеспечивает продолжительный срок его службы . Чтобы увеличить удобство пользования, на рычаги инструмента ACC TOOL STEEL STRAP есть резиновые наконечники для уменьшения трения во время работы. Tool for steel strap tensioning. For use with 21764 and AXIS T91A67 | AXIS |  | Инструмент Axis ACC TOOL STEEL STRAP 30 (21776)
| 7919143 | Кабель AXIS Q603X-E CABLE RJ45 OUTDOOR 5M (5502-731) | шт. | AXIS Q603X-E CABLE RJ45 OUTDOOR 5M 30 5502-731 | AXIS | 6767 | Кабель AXIS Q603X-E CABLE RJ45 OUTDOOR 5M (5502-731)
| 7891451 | Кабель многофункциональный для AXIS P553x (5502-491) | шт. | Комбинированный соединительный кабель для питания, аудио и ввода-вывода. Используется с внутренними камерами серий AXIS P55xx и Q60xx. | AXIS | 9337 | Кабель многофункциональный для AXIS P553x (5502-491)
| 7921799 | Кабельная коробка AXIS T94B01P CONDUIT BACK BOX (5507-401) | шт. | AXIS T94B01P CONDUIT BACK BOX | AXIS |  | Кабельная коробка AXIS T94B01P CONDUIT BACK BOX (5507-401)
| 7918878 | Карта памяти AXIS SURVEILLANCE CARD 64 GB (5801-951) | шт. |  | AXIS | 5911 | Карта памяти AXIS SURVEILLANCE CARD 64 GB (5801-951)
| 114310 | Клавиатура T8312 (5020-201) | шт. | Клавиатура; 22 клавиши, USB Поддерживается Axis Camera Station версии 3.3 и старше. | AXIS | 38464 | Клавиатура T8312 (5020-201)
| 7910900 | Кожух Axis Q60-E/C CLEAR DOME D (5800-481) | шт. | Clear dome cover for AXIS Q60XX-E/-C series | AXIS | 6767 | Кожух Axis Q60-E/C CLEAR DOME D (5800-481)
| 7912077 | Кожух Axis T94H01P CONDUIT BACKBOX (5034-111) | шт. | Vandal resistant aluminum back box accessory for AXIS P33-/V series indoor cameras (except P3301/04) which enables safe cabling through 3/4" conduits. | AXIS | 3341 | Кожух Axis T94H01P CONDUIT BACKBOX (5034-111)
| 103222 | Кожух Axis T95A00 Dome Housing (5010-001) | шт. | Термокожух купольного типа для изделий Axis 213/214/215/231D+/232D+/233D; IP66 (до -30°С в зависимости от модели телекамеры!); 220В Dome housing for AXIS 213, 214, 215 PTZ Network Cameras and AXIS 231D+,232D+, 233D Dome Network Cameras. Includes clear and smoked bubble, heater with fan, power supply for network cameras. 100-240 VAC input. | AXIS |  | Кожух Axis T95A00 Dome Housing (5010-001)
| 103223 | Кожух Axis T95A10 Dome Housing (5010-101) | шт. | Термокожух купольного типа для изделий Axis 213/214/215/231D+/232D+/233D; IP66 (до -30°С в зависимости от модели телекамеры!); 24В(AC) | AXIS |  | Кожух Axis T95A10 Dome Housing (5010-101)
| 7916219 | Кожух Axis Weather Shield Kit C (5504-881) | шт. | Погодозащитный козырек для камер M30-VE и AXIS P32-VE. Несовместим с камерами со встроенными ИК-диодами. | AXIS | 2912 | Кожух Axis Weather Shield Kit C (5504-881)
| 7907541 | Колпак Axis SPR TOP COVER AXIS P39-R 10 PCS (5801-111) | шт. |  | AXIS |  | Колпак Axis SPR TOP COVER AXIS P39-R 10 PCS (5801-111)
| 7918625 | Коммтутатор AXIS PS-К T-C (5801-692) | шт. |  | AXIS | 59880 | Коммтутатор AXIS PS-К T-C (5801-692)
| 7906108 | Комплект Axis T94H05L для установки в подвесной потолок камер AXIS P3364-L (5504-051) | шт. | Адаптер для монтажа AXIS P3364-L в подвесной потолок. | AXIS | 5911 | Комплект Axis T94H05L для установки в подвесной потолок камер AXIS P3364-L (5504-051)
| 7921341 | Комплект FRONT GLASS KIT AXIS T92E20/21 (5700-831) | шт. | FRONT GLASS KIT AXIS T92E20/21 | AXIS |  | Комплект FRONT GLASS KIT AXIS T92E20/21 (5700-831)
| 7889484 | Комплект декоративный колпаков AXIS M30 10 шт., микс (5502-341) | шт. | Комплект декоративный колпаков AXIS M30 10 шт., микс | AXIS | 12764 | Комплект декоративный колпаков AXIS M30 10 шт., микс (5502-341)
| 7896711 | Комплект для установки в подвесной потолок камер AXIS M3004-V/M3005-V (5503-891) | шт. | Утопленный крепеж для подвесных потолков. RJ45 переходник для удлинения входит в комплект. Совместим сh AXIS M3004-V/5-V | AXIS | 5911 | Комплект для установки в подвесной потолок камер AXIS M3004-V/M3005-V (5503-891)
| 7900456 | Комплект для установки в подвесной потолок камер AXIS M3006-V/M3007-PV. (5503-901) | шт. | Комплект монтажа AXIS T94F01L между элементами строительных конструкций и в подвесном потолке. Подходит для потолков толщиной 10-60 мм. Класс защиты корпуса IP52. В комплект входит соединитель сетевых кабелей для использования внутри помещений. | AXIS | 7624 | Комплект для установки в подвесной потолок камер AXIS M3006-V/M3007-PV. (5503-901)
| 7897192 | Коннектор (5502-131) | шт. | Rugged, male D-coded M12 connector compatible with AXIS M31XX-R M12 and Connector M12 Female 4P . Field installable with screw-in contacts. 10 pcs | AXIS | 12764 | Коннектор (5502-131)
| 7925258 | Коннектор RJ45 IDC-8 Камера сетевая67, для AXIS Q603X-E и AXIS P55XX-E (5700-371) | шт. | Коннектор RJ45 IDC-8 Камера сетевая67, для AXIS Q603X-E и AXIS P55XX-E | AXIS | 4197 | Коннектор RJ45 IDC-8 Камера сетевая67, для AXIS Q603X-E и AXIS P55XX-E (5700-371)
| 7899476 | Корпус Axis с прозрачным куполом черный (5503-141) | шт. | Черный корпус с прозрачным куполом для P3343, P3344, P3353, P3354. | AXIS |  | Корпус Axis с прозрачным куполом черный (5503-141)
| 7896674 | Корпус Axis с прозрачным куполом черный (5503-151) | шт. |  | AXIS |  | Корпус Axis с прозрачным куполом черный (5503-151)
| 7897035 | Крепежная консоль AXIS T94B01S для AXIS M3004-V/M3005-V, белая (5503-911) | шт. | Пластмассовый БЕЛЫЙ монтажный кронштейн со стандартной штативной резьбой для установки на мачтовом креплении AXIS T91A27 Pole Mount или стойке AXIS T91B21 Stand. Также возможна установка на одноместную монтажную коробку. Совместим с AXIS M3004-V/5-V. 10шт в упаковке. | AXIS | 4197 | Крепежная консоль AXIS T94B01S для AXIS M3004-V/M3005-V, белая (5503-911)
| 7897034 | Крепежная консоль AXIS T94B01S для AXIS M3004-V/M3005-V, черная (5504-531) | шт. | Пластмассовый ЧЕРНЫЙ монтажный кронштейн со стандартной штативной резьбой для установки на мачтовом креплении AXIS T91A27 Pole Mount или стойке AXIS T91B21 Stand. Также возможна установка на одноместную монтажную коробку. Совместим с AXIS M3004-V/5-V. 10шт в упаковке. | AXIS | 4197 | Крепежная консоль AXIS T94B01S для AXIS M3004-V/M3005-V, черная (5504-531)
| 7910260 | Крепежная пластина AXIS T94R01P (5505-141) CONDUIT BACK BOX для настенных кронштейнов | шт. | Распаечная коробка для кабелепровода. Совместима с камерами M11-E/P13-E/Q16-E/Q1755-E/Q1910-E/21-E/22-E и кожухами AXIS T92E и AXIS T93E05. | AXIS | 2912 | Крепежная пластина AXIS T94R01P (5505-141) CONDUIT BACK BOX для настенных кронштейнов
| 7908400 | Крепление Axis F8001 (5505-791) | шт. | Крепление с кабельным зажимом для монтажа основного блока AXIS F41/F44 на поверхности. | AXIS |  | Крепление Axis F8001 (5505-791)
| 7928688 | Крепление AXIS T91A57 для монтажа на столбе 60–400 мм (5507-341) | шт. | Крепление AXIS T91A57 для монтажа на столбе 60–400 мм | AXIS | 7624 | Крепление AXIS T91A57 для монтажа на столбе 60–400 мм (5507-341)
| 7903789 | Крепление Axis T91C67 (5505-001) | шт. | Уличный адаптер для крепления AXIS Q60-S на столб. | AXIS |  | Крепление Axis T91C67 (5505-001)
| 7904896 | Крепление Axis T94K01L (5505-571) | шт. | Комплект для монтажа в подвесной потолок для P32-V, AXIS P33/-V и AXIS Q3505-V. | AXIS |  | Крепление Axis T94K01L (5505-571)
| 7928182 | Крепление Axis T94S01L (5507-671) | шт. |  | AXIS | 3598 | Крепление Axis T94S01L (5507-671)
| 7907852 | Крепление для кабельного коннектора Axis IP66 (5503-431) | шт. | Компактный проходной адаптер RJ45 типа гнездо-гнездо с классом защиты IP66. Идеален для удленения обжатого кабеля. | AXIS | 2484 | Крепление для кабельного коннектора Axis IP66 (5503-431)
| 111360 | Крепление на стену поворотного механизма YP3040 (5502-471) | шт. | Кронштейн настенный для изделия YP3040 | AXIS | 4197 | Крепление на стену поворотного механизма YP3040 (5502-471)
| 7898912 | Кронштейн AXIS T91A04 для крепления на трубу ¾" NPS (5017-041) | шт. | Держатель для камеры AXIS T91A04 под ¾-дюймовые трубы с резьбой NPS Держатель для подвесного крепления камер. Применяется с 3/4-дюймовыми трубами с резьбой NPS или NPT. Совместим со всеми камерами, снабженными стандартной резьбой под штатив-треногу. | AXIS | 2484 | Кронштейн AXIS T91A04 для крепления на трубу ¾" NPS (5017-041)
| 7900425 | Кронштейн AXIS T91A05 1.5" NPS (5017-051) | шт. | Держатель камеры AXIS T91A05 1,5” NPS Для камер AXIS серий M11, M50, M31-VE Nocap, Q16, P13 и Q17, потолочного кронштейна AXIS T91A63, крепежа для размещения на перилах AXIS T91A62 и стенного кронштейна AXIS T91A61. | AXIS | 2484 | Кронштейн AXIS T91A05 1.5" NPS (5017-051)
| 119686 | Кронштейн AXIS T91A63 Celling Bracket (5017-631) | шт. | Потолочный кронштейн AXIS T91A63 (5017-631) Ceiliing Bracket. 70 cm / 28 inch. For use with AXIS P55-series, AXIS Q60-series PTZ Dome Network Cameras, AXIS P33 Series Pendant kit, AXIS P33-VE Series Pendant kit, AXIS 225 Pendant kit and AXIS 216/P3301 Pendant kit. White. | AXIS |  | Кронштейн AXIS T91A63 Celling Bracket (5017-631)
| 7909839 | Кронштейн AXIS T91A64 BRACKET CORNER (5017-641) | шт. | AXIS T91A64 (5017-641) Крепление на угол, использовать совместно с T91A61 | AXIS | 6767 | Кронштейн AXIS T91A64 BRACKET CORNER (5017-641)
| 7911862 | Кронштейн AXIS T91B21 STAND WHITE (5506-611) | шт. | Белый алюминиевый кронштейн для крепления камеры на стену или потолок. Совместим с AXIS M11, P13, Q16 series. | AXIS |  | Кронштейн AXIS T91B21 STAND WHITE (5506-611)
| 7891785 | Кронштейн AXIS T91B62 для крепления на парапет AXIS AXIS Q60хx-E / P55xx-E (5504-631) | шт. | Кронштейн AXIS T91B62 для крепления на парапет Совместимо с купольными PTZ-камерами и фиксированными купольными камерами AXIS. Штанга является поворотной, что упрощает установку и техническое обслуживание. Кроме того, подходит для монтажа с применением кабельных вводов и каналов. Подвесной комплект AXIS T94A01D и заглушка трубопровода AXIS T91A6 входят в комплектацию. | AXIS | 16191 | Кронштейн AXIS T91B62 для крепления на парапет AXIS AXIS Q60хx-E / P55xx-E (5504-631)
| 7895231 | Кронштейн AXIS T91B63 для крепления AXIS Q6032-E/P5534-E/P5532-E/Q6034-E к потолку (5504-641) | шт. | Потолочное крепление AXIS T91B63 Совместимо с купольными PTZ-камерами и фиксированными купольными камерами AXIS. Кроме того, подходит для монтажа с применением кабельных вводов и каналов. Подвесной комплект AXIS T94A01D и заглушка трубопровода AXIS T91A6 входят в комплект. | AXIS | 10194 | Кронштейн AXIS T91B63 для крепления AXIS Q6032-E/P5534-E/P5532-E/Q6034-E к потолку (5504-641)
| 7897037 | Кронштейн AXIS T91D61 с 1,5" резьбой стандарта NPS для крепления на стену AXIS M30/M32/M50/P33/P55/Q60 (5504-821) | шт. | Настенное крепление AXIS T91D61 с 1,5-дюймовой резьбой стандарта NPS Совместимо с купольными PTZ-камерами и фиксированными купольными камерами AXIS. Кроме того, подходит для монтажа с применением кабельных вводов и желобов. Заглушка трубопровода AXIS T91A6 входит в комплект. | AXIS | 7196 | Кронштейн AXIS T91D61 с 1,5" резьбой стандарта NPS для крепления на стену AXIS M30/M32/M50/P33/P55/Q60 (5504-821)
| 7917855 | Кронштейн AXIS T91D62 (5507-271) | шт. | AXIS TELESCOPIC PARAPET MNT 20 5507-271 Made for parapet and wall installations. Telescopic arm with adjustable length between 783 mm (30.1 in) to 1033 mm (40.7 in) for compensating different parapet thicknesses or obstructive elements on the facade of the building. It can Swivel round its own axis 180 degrees, allowing mounting/maintain the camera easily and safely from the rooftop. The mount is intended for outdoor fixed and PTZ dome cameras supporting 1.5” NPS thread. A retrofit mounting bracket (optional accessory) makes it possible to reuse holes drilled for Pelco’s PTZ dome parapet mount. | AXIS |  | Кронштейн AXIS T91D62 (5507-271)
| 7902348 | Кронштейн AXIS T91E61 WALL MOUNT (5506-481) | шт. | Кронштейн для крепления купольных камер на стену с внутренним кабельным каналом. IK10 и NEMA 4X. Подходит для уличной установки. | AXIS | 3341 | Кронштейн AXIS T91E61 WALL MOUNT (5506-481)
| 7922716 | Кронштейн AXIS T91G61 WALL MOUNT (5506-951) | шт. | AXIS T91G61 WALL MOUNT | AXIS | 14992 | Кронштейн AXIS T91G61 WALL MOUNT (5506-951)
| 7923217 | Кронштейн AXIS T91L61 WALL-AND-POLE MOUNT (5801-721) | шт. | AXIS T91L61 WALL-AND-POLE MOUNT | AXIS | 8481 | Кронштейн AXIS T91L61 WALL-AND-POLE MOUNT (5801-721)
| 7928066 | Кронштейн AXIS T94Q01A WALL MOUNT (5505-241) | шт. |  | AXIS | 3769 | Кронштейн AXIS T94Q01A WALL MOUNT (5505-241)
| 7915084 | Кронштейн AXIS VT CORNER MOUNT WCWA (0217-101) | шт. | УГЛОВОЙ КРЕПЕЖ VT WCWA. Для использования с AXIS T92A00/T92A10, VT VERSO и AXIS HOV HOUSING VT | AXIS | 5054 | Кронштейн AXIS VT CORNER MOUNT WCWA (0217-101)
| 114538 | Кронштейн для крепления на столб AXIS Q6032-E/P5534-E/P5532-E/Q6034-E (5017-671) | шт. | Кронштейн для крепления на столб. Совместим с сериями P55, Q60, AXIS P33 Series Pendant kit, AXIS P33-VE Pendant kit. | AXIS | 8481 | Кронштейн для крепления на столб AXIS Q6032-E/P5534-E/P5532-E/Q6034-E (5017-671)
| 7916038 | Купол Axis P32-VE CLEAR DOME A 5P (5506-121) | шт. | AXIS P32-VE CLEAR DOME A 5P | AXIS |  | Купол Axis P32-VE CLEAR DOME A 5P (5506-121)
| 7921343 | Купол AXIS P54 CLEAR DOME (5800-771) | шт. | AXIS P54 CLEAR DOME | AXIS |  | Купол AXIS P54 CLEAR DOME (5800-771)
| 7915422 | Купол AXIS Q60-E/C SMOKED DOME D (5503-961) | шт. | Smoked dome cover for AXIS Q60XX-E/-C series | AXIS |  | Купол AXIS Q60-E/C SMOKED DOME D (5503-961)
| 7904208 | Медиа конвертор AXIS T8604 2xRJ45 + 2xSFP (5027-041) | шт. | Коммутатор с медиаконвертером AXIS T8604. Для передачи сетевых сигналов Ethernet на оптоволокно. 4 порта: два RJ45 и два SFP-слота (SFP модули в комплект не входят). Монтаж полочный или на DIN-рейку. Раб темп: -40°C до +75°C. | AXIS | 34181 | Медиа конвертор AXIS T8604 2xRJ45 + 2xSFP (5027-041)
| 7874561 | Мидспан AXIS T8120 15W (5026-202) | шт. | AXIS T8120 (5026-202) 15W инжектор питания PoE | AXIS | 5054 | Мидспан AXIS T8120 15W (5026-202)
| 7893847 | Мидспан AXIS T8123-E 30w, уличное исполнение -40°С - +55°С (5030-231) | шт. | AXIS T8123-E наружный инжектор питания 30W Outdoor ready IP66-rated midspan compliant with IEEE802.3af and 802.3at. Built in surge protection and IP66-rated male RJ45 connector is included. Delivers up to 30W. Temperature specification: -40°C to 55°C (-40° to 131°F) for 30W and -40°C to 65°C (-40°F to 149°F) for 15.4W. | AXIS | 21331 | Мидспан AXIS T8123-E 30w, уличное исполнение -40°С - +55°С (5030-231)
| 7896251 | Мидспан AXIS T8124-E 60W, уличное исполнение -40°С - +55°С (5031-241) | шт. | AXIS T8124-E наружный инжектор питания 60W Outdoor ready IP66-rated midspan for AXIS Q60-E compliant with IEEE802.3af and 802.3at. Built in surge protection and IP66-rated male RJ45 connector is included. Delivers up to 60W. Temperature specification: -40°C to 50°C (-40° to 122°F) for 60W and -40°C to 55°C (-40° to 131°F) for 30W. | AXIS | 27328 | Мидспан AXIS T8124-E 60W, уличное исполнение -40°С - +55°С (5031-241)
| 7908385 | Мидспан AXIS T8125 AC 24V MIDSPAN 60W (5900-251) | шт. | AXIS T8125 AC 24 V Инжектор питания 60 W High Power over Ethernet для купольных камер Axis PTZ | AXIS | 13621 | Мидспан AXIS T8125 AC 24V MIDSPAN 60W (5900-251)
| 7891211 | Мидспан AXIS T8133 30W (5900-292) | шт. | Инжектор питания PoE 30W. Single port midspan for Power over Ethernet Plus (PoE+) IEEE 802.3at Type 2 Class 4. Пришел на смену AXIS T8123. | AXIS | 6767 | Мидспан AXIS T8133 30W (5900-292)
| 7899917 | Мидспан AXIS T8134 MIDSPAN 60W (5900-332) | шт. | High PoE 1-портовый инжектор питания PoE 60W. Совместим с 802.3.at и PoE 802.3af. | AXIS | 12764 | Мидспан AXIS T8134 MIDSPAN 60W (5900-332)
| 4010599 | Мидспан AXIS T81B22 DC 30W HighPoE (5023-121) | шт. | AXIS T81B22 (5023-121) DC 30W Источник питания POE MIDSPAN для PTZ и фиксир. камер PoE midspan for PTZ dome- and fixed outdoor cameras. IEEE802.3af compliant (max. 15W) at 12/24V DC input. IEEE802.3at compliant (max. 30W) at 12V DC input. Temp spec: -20 °C to 65 °C (-4 °F to 149 °F). | AXIS | 8481 | Мидспан AXIS T81B22 DC 30W HighPoE (5023-121)
| 7896071 | Микрофон AXIS T8351 MICROPHONE 3.5MM (5031-511) | шт. | AXIS T8351 Microphone 3.5mm is an omnidirectional microphone with a 3.5mm connector, compatible with all Axis network video products supporting a 3.5mm jack for microphone input. Flexible to install, AXIS T8351 adapts to different installation scenarios thanks to a vast range of included accessories and to its dust-and-water proof casing. | AXIS | 11907 | Микрофон AXIS T8351 MICROPHONE 3.5MM (5031-511)
| 7898389 | Микрофон внешний AXIS T8353A (5032-531) | шт. | T8353A (5032-531) микрофон Микрофон AXIS T8353A 3,5 мм Микрофон снабжен адаптером 3,5 мм, который совместим с продуктами Axis для сетевого видео серий M, P и Q, оснащенными разъемом 3,5 мм для подключения микрофона. Номер по каталогу: 5032-531 | AXIS | 38464 | Микрофон внешний AXIS T8353A (5032-531)
| 118922 | Модульная панель управления видеонаблюдением AXIS T8310 вкл. в себя T8311, T8312, T8313 (5020-001) | шт. | Пульт управления системный; модульный (в составе: T8311, T8312 и T8313), трансформируемый; USB Поддерживается Axis Camera Station версии 3.3 и старше. | AXIS | 98431 | Модульная панель управления видеонаблюдением AXIS T8310 вкл. в себя T8311, T8312, T8313 (5020-001)
| 121767 | Набор для монтажа AXIS PЗ3xx в навесном потолке, матовое ст. (5502-371) | шт. | Комплект для монтажа в подвесной потолок для P33. | AXIS | 5911 | Набор для монтажа AXIS PЗ3xx в навесном потолке, матовое ст. (5502-371)
| 121764 | Набор для монтажа в подвесном потолке AXIS P3346, затемнен. (5502-791) | шт. | ACC DROP CEILING KIT SM AXIS P3346 | AXIS | 5911 | Набор для монтажа в подвесном потолке AXIS P3346, затемнен. (5502-791)
| 7880769 | Набор для монтажа в подвесном потолке AXIS P3346, прозрачн. (5502-781) | шт. | Комплект для монтажа в подвесной потолок для P33. | AXIS | 5911 | Набор для монтажа в подвесном потолке AXIS P3346, прозрачн. (5502-781)
| 7874383 | Настенный кронштейн WBJA (0217-021) | шт. | Настенный кронштейн WBJA | AXIS | 2056 | Настенный кронштейн WBJA (0217-021)
| 103224 | Настенный кронштейн AXIS T95A61 (5010-611) | шт. | Кронштейн настенный для изделия T95A Series Настенный кронштейн для корпусов куполов AXIS T95A00 и T95A10 | AXIS |  | Настенный кронштейн AXIS T95A61 (5010-611)
| 7883005 | Настенный кронштейн с кабельным каналом WBOVA1 (0217-031) | шт. | Стандартный кронштейн, поставляется с сетевой камерой AXIS P134x-E VT WALLBRACKET INTERNA CABLE WBOVA1 | AXIS | 3085 | Настенный кронштейн с кабельным каналом WBOVA1 (0217-031)
| 119682 | Настенный/потолочный крепеж для AXIS 213PTZ (5500-071) | шт. | Кронштейн настенный для изделия Axis 213 | AXIS |  | Настенный/потолочный крепеж для AXIS 213PTZ (5500-071)
| 7887382 | Объектив (5502-451) | шт. | Wideangle lens without barrel distortion. CS mount Fixedfocal Lens 1.7 mm DC-Iris for AXIS P1343 and AXIS P1344. | AXIS | 21245 | Объектив (5502-451)
| 7900426 | Объектив CS 2.4-6MM MANUAL IRIS для AXIS M1103/M1104 (5503-181) | шт. | Вариофокальный объектив с ручной диафрагмой. 2.4-6MM совместим с AXIS M1103 и M1104. | AXIS | 6767 | Объектив CS 2.4-6MM MANUAL IRIS для AXIS M1103/M1104 (5503-181)
| 7923319 | Объектив CS mount Varifocal Megapixel Lens 5-50mm DC Iris for AXIS P1344 and AXSIS 211M (5502-221) | шт. | Varifocal MegaPixel Lens 5-50mm 30 5502-221 CS mount Varifocal Megapixel Lens 5-50mm DC Iris for AXIS P1344 and AXSIS 211M. | AXIS | 21331 | Объектив CS mount Varifocal Megapixel Lens 5-50mm DC Iris for AXIS P1344 and AXSIS 211M (5502-221)
| 7916233 | Объектив LENS COMPUTAR CS 12.5-50MM P-IRIS (5800-801) | шт. | Вариофокальный мегапиксельный объектив 12.5-50mm, P-Iris, CS mount, ИК-коррекция, для AXIS Q1602/-E, Q1604/-E, Q1614/-E, AXIS P1355/-E, P1357/-E. | AXIS | 21331 | Объектив LENS COMPUTAR CS 12.5-50MM P-IRIS (5800-801)
| 7916232 | Объектив LENS CS VARIF 9-40MM P-IRIS D/N (5504-901) | шт. | Вариофокальный мегапиксельный объектив 9-40mm, P-Iris, CS mount, ИК-коррекция, для AXIS AXIS P1355/-E, P1357/-E, AXIS Q1602/-E, Q1604/-E, Q1614/-E, Q1615/-E. | AXIS | 23044 | Объектив LENS CS VARIF 9-40MM P-IRIS D/N (5504-901)
| 7914480 | Объектив LENS CS VF 15-50MM F1.5 DC-I MP (5502-761) | шт. | Вариофокальный мегапиксельный объектив 15-50mm, F1.5, DC-Iris, CS mount, для AXIS M1113/14. | AXIS | 17047 | Объектив LENS CS VF 15-50MM F1.5 DC-I MP (5502-761)
| 7916234 | Объектив LENS FUJINON C CS 8-80MM DC (5506-991) | шт. | Вариофокальный мегапиксельный объектив 8-80mm, DC-Iris, С и CS mount, ИК-коррекция, для AXIS Q1635. | AXIS |  | Объектив LENS FUJINON C CS 8-80MM DC (5506-991)
| 119696 | Плафон Axis 231/232D+ DomeCoverSmoked (5500-201) | шт. | Плафон тонированный для изделий AXIS 231/232D+ | AXIS |  | Плафон Axis 231/232D+ DomeCoverSmoked (5500-201)
| 111359 | Поворотный механизм YP3040 (5502-461) | шт. | Поворотное устройство (уличное, IP66, до -20°С); 24В; телеметрия Pelco-D, RS-485; 355°/+10°/-80°, 7.5°/6°/с, предустановки (PP, до 23), нагрузка до 8кг; рекомендованный термокожух - T92A20 | AXIS | 42748 | Поворотный механизм YP3040 (5502-461)
| 119699 | Поворотный переключатель JOG DIAL AXIS T8313 (покадровый просмотр и перемотка видео) (5020-301) | шт. | Манипулятор JogDial; USB Поддерживается Axis Camera Station версии 3.3 и старше. | AXIS | 34181 | Поворотный переключатель JOG DIAL AXIS T8313 (покадровый просмотр и перемотка видео) (5020-301)
| 7902349 | Подвесной комплект Axis T94B01D (5503-771) | шт. |  | AXIS |  | Подвесной комплект Axis T94B01D (5503-771)
| 7898619 | Подвесной комплект AXIS T94F02D для AXIS M3024-LVE/M3025-VE (5900-021) | шт. | Подвесной комплект для M3024-LVE/M3025-VE. Применяется с брэкетами AXIS T91A или трубами 1.5"(NPT или NPS). | AXIS | 3341 | Подвесной комплект AXIS T94F02D для AXIS M3024-LVE/M3025-VE (5900-021)
| 7922994 | Подвесной комплект Axis T94T01D (5505-871) | шт. |  | AXIS |  | Подвесной комплект Axis T94T01D (5505-871)
| 7918623 | Сервер AXIS S1032 MkII (0202-830) | шт. |  | AXIS | 591011 | Сервер AXIS S1032 MkII (0202-830)
| 7901909 | Сетевой адаптер AXIS PS-К T-C (5503-681) | шт. | Блок питания для AXIS P1311/43/44 и AXIS Q7401. Запасная часть. | AXIS |  | Сетевой адаптер AXIS PS-К T-C (5503-681)
| 7891744 | Скобы ИК-прожектора T90A (5013-661) | шт. | Адаптер для крепления на столб ИК прожекторов серии T90A | AXIS | 7624 | Скобы ИК-прожектора T90A (5013-661)
| 119676 | Сплиттер PoE 5V AF для AXIS 205/206/206M/207 (5008-001) | шт. | Адаптер для подключения изделий AXIS (205, 206, 206M и 207) к устройству Power Over LAN Midspan PoE Active Splitter 5V AF (5008-001) AXIS Power over Ethernet (802.3af) compatible. Use with Power over Ethernet-midspans or PoE-enabled switches to enable Power over Ethernet for AXIS M1011/-W, AXIS M1031-W, AXIS M1043-W and AXIS 1044-W. | AXIS | 5054 | Сплиттер PoE 5V AF для AXIS 205/206/206M/207 (5008-001)
| 7917056 | Стабилизатор напряжения Axis T8061 Ethernet (5801-641) | шт. | "Protect your Ethernet networks device, i.e. cameras, switches, midspans, etc…, from lighting. Protects up to 10KV surge, IP66 and UL certified." | AXIS | 8480 | Стабилизатор напряжения Axis T8061 Ethernet (5801-641)
| 7885802 | Термокожух PoE T92E20 для P13xx / M11xx и Q1755 с кронштейном (0433-001) | шт. | Уличный PoE кожух для P13XX, M11XX, Q16XX и Q1755. Материал кожуха и кронштейна алюминий. Сертифицирован IP66, Nema 4X, 4M3 и IK10. Козырек, кронштейн, отвертка в комплекте. | AXIS | 28184 | Термокожух PoE T92E20 для P13xx / M11xx и Q1755 с кронштейном (0433-001)
| 7880835 | Удлиннитель питания по PoE AXIS T8129 (100м) (5025-281) | шт. | Удлиняет соединение PoE за пределы 100-метрового ограничения. Совместим со всеми продуктами сетевого видеонаблюдения Axis. | AXIS | 17047 | Удлиннитель питания по PoE AXIS T8129 (100м) (5025-281)
030303 ActiveCam
03030301 Фиксированные видеокамеры
| 7927619 | Видеокамера IP ActiveCam AC-D1120 box | шт. |  | ActiveCam |  | Видеокамера IP ActiveCam AC-D1120 box
| 7916915 | Видеокамера IP ActiveCam AC-D1120SWD box | шт. | Профессиональная 2Мп IP-камера с расширенными функциями в стандатном исполнении. Матрица 1/2.7'' CMOS 2Мп, чувствительность: 0.002 Лк (F1.2), разрешение FullHD 1920*1080 @ 25 к/с, кодек H.265, режим "день/ночь" (механический ИК-фильтр), real WDR (120dB), 3D-NR, BLC/HLC, Defog, ROI, Edge Storage (запись на microSD до 128Гб), расширенная аппаратная видеоаналитика, двусторонний звук, тревожные вх/вых, питание 12В DC / 24В AC или PoE (802.3af), -30°C … +60°C. Под объектив стандарта CS (в комплект не входит), поддержка АРД, автоподстройка заднего фокуса (ABF). ПО TRASSIR в подарок! | ActiveCam | 22900 | Видеокамера IP ActiveCam AC-D1120SWD box
| 7928814 | Видеокамера IP ActiveCam AC-D1120WD box | шт. | Скоро в продаже! Профессиональная 2Мп IP-камера с расширенными функциями в стандатном исполнении. Матрица 1/2.7'' CMOS 2Мп, чувствительность: 0.002 Лк (F1.2), разрешение FullHD 1920*1080 @ 40 к/с, кодек H.265, режим "день/ночь" (механический ИК-фильтр), real WDR (120dB), 3D-NR, BLC/HLC, Defog, ROI, Edge Storage (запись на microSD до 128Гб), двусторонний звук, тревожные вх/вых, питание 12В DC или PoE (802.3af), -10°C … +50°C. Под объектив стандарта CS (в комплект не входит), поддержка АРД. ПО TRASSIR в подарок! Поддержка TRASSIR CLOUD. | ActiveCam | 13900 | Видеокамера IP ActiveCam AC-D1120WD box
| 7909754 | Видеокамера IP ActiveCam AC-D1140 box | шт. | Профессиональная 4Мп IP-камера в стандатном исполнении. Матрица 1/3'' CMOS, чувствительность: 0.002 Лк (F1.2), разрешение 4Мп (2592x1520) @ 25fps, кодек H.265, режим "день/ночь" (механический ИК-фильтр), real WDR (120dB), 3D-NR, BLC, Defog, ROI, Edge Storage (запись на microSD до 128Гб), двусторонний звук, тревожные вх/вых, питание 12В DC или PoE (802.3af), -10°C … +50°C. Под объектив стандарта CS (в комплект не входит), поддержка АРД. ПО TRASSIR в подарок! Поддержка TRASSIR CLOUD. | ActiveCam | 14900 | Видеокамера IP ActiveCam AC-D1140 box
| 7917276 | Видеокамера IP ActiveCam AC-D1140S box | шт. | Профессиональная 4Мп IP-камера с расширенными фунциями в стандатном исполнении. Матрица 1/3'' CMOS, чувствительность: 0.002 Лк (F1.2), разрешение 4Мп (2688x1520) @ 20fps / FullHD (1920*1080) @ 25fps, кодек H.265, режим "день/ночь" (механический ИК-фильтр), real WDR (120dB), 3D-NR, BLC/HLC, Defog, ROI, Edge Storage (запись на microSD до 128Гб), расширенная аппаратная видеоаналитика, двусторонний звук, тревожные вх/вых, питание 12В DC / 24В AC или PoE (802.3af), -30°C … +60°C. Под объектив стандарта CS (в комплект не входит), поддержка АРД, автоподстройка заднего фокуса (ABF). ПО TRASSIR в подарок! | ActiveCam | 24900 | Видеокамера IP ActiveCam AC-D1140S box
| 7911493 | Видеокамера IP ActiveCam AC-D7101IR1 (3.6мм) cube (ПО TRASSIR приобретается отдельно) | шт. | Бюджетная беспроводная компактная 1Мп IP-камера с расширенным функционалом, датчиком движения и ИК-подсветкой. Матрица 1/4'' CMOS 1Мп, чувствительность: 0.01 Лк (F1.8) / 0 Лк (F1.8; ИК вкл.), объектив 3.6мм, разрешение 1280*720 @ 20 к/с, DWDR, 3D-NR, BLC, Defog, ROI, режим день/ночь, встроенный архив (Edge Storage) - microSD до 32 Гб, двусторонний аудиоканал, ИК-подсветка до 10м, PIR-сенсор, питание 5V DC (USB), потребление до 3Вт, -10…+50°C, размеры 90мм x 60мм х 32мм. Передача данных по сети Ethernet или WiFi. Кронштейн и БП в комплекте. ПО TRASSIR приобретается отдельно. Быстрое подключение в TRASSIR CLOUD. В комплекте с регистратором еще дешевле. | ActiveCam | 2990 | Видеокамера IP ActiveCam AC-D7101IR1 (3.6мм) cube (ПО TRASSIR приобретается отдельно)
| 7929545 | Видеокамера IP ActiveCam AC-D7111IR1W (2.8мм) cube (ПО TRASSIR приобретается отдельно) | шт. |  | ActiveCam | 3490 | Видеокамера IP ActiveCam AC-D7111IR1W (2.8мм) cube (ПО TRASSIR приобретается отдельно)
| 7923861 | Видеокамера IP ActiveCam AC-D7121IR1 (1.9мм) cube | шт. | Компактная 2Мп IP-камера с расширенным функционалом, датчиком движения и ИК-подсветкой. Матрица 1/2.7'' CMOS 2Мп, чувствительность: 0.005 Лк (F1.8) / 0 Лк (F1.8; ИК вкл.), разрешение FullHD 1920*1080 @ 25 к/с, объектив 3.6мм, 2.8мм или 1.9мм (6, 8, 12мм - опц.), real WDR (96dB), 3D-NR, BLC, Defog, ROI, режим день/ночь, встроенный архив (Edge Storage) - microSD до 128 Гб, двусторонний аудиоканал, ИК-подсветка до 10м, PIR-сенсор, питание 12V DC или PoE (802.3af), потребление до 3Вт, -10…+50°C, размеры 90мм x 60мм х 32мм. Передача данных по сети Ethernet (WiFi - доп. опция). Кронштейн в комплекте. ПО TRASSIR в подарок! Поддержка TRASSIR CLOUD. | ActiveCam | 9390 | Видеокамера IP ActiveCam AC-D7121IR1 (1.9мм) cube
| 7902499 | Видеокамера IP ActiveCam AC-D7121IR1 (2.8мм) cube | шт. |  | ActiveCam | 8990 | Видеокамера IP ActiveCam AC-D7121IR1 (2.8мм) cube
| 7915982 | Видеокамера IP ActiveCam AC-D7121IR1W cube | шт. | Широкоугольная беспроводная компактная 2Мп IP-камера с расширенным функционалом, датчиком движения и ИК-подсветкой. 1/2.7'' CMOS матрица, 0.005 Лк (F1.8) / 0 Лк (F1.8; ИК вкл.), объектив 2.8мм (3.6, 6, 8, 12мм - опц.), угол обзора 130° (диаг.), разрешение FullHD 1920*1080 @ 25 к/с, real WDR (96dB), 3D-NR, BLC, Defog, ROI, режим день/ночь, встроенный архив (Edge Storage) - microSD до 128 Гб, двусторонний аудиоканал, ИК-подсветка до 10м, питание 5V DC (USB), потребление до 3Вт, -10…+50°C, размеры 90мм x 60мм х 32мм. Передача данных по сети Ethernet или WiFi. Кронштейн и БП в комплекте. ПО TRASSIR приобретается отдельно. Быстрое подключение в TRASSIR CLOUD. | ActiveCam | 5990 | Видеокамера IP ActiveCam AC-D7121IR1W cube
| 7925222 | Видеокамера IP ActiveCam AC-D7141IR1 (1.9мм) cube | шт. |  | ActiveCam | 10390 | Видеокамера IP ActiveCam AC-D7141IR1 (1.9мм) cube
| 7907918 | Видеокамера IP ActiveCam AC-D7141IR1 (2.8мм) cube | шт. |  | ActiveCam | 9990 | Видеокамера IP ActiveCam AC-D7141IR1 (2.8мм) cube
03030302 Купольные видеокамеры
| 7907915 | Видеокамера IP ActiveCam AC-D3103IR2 (2.8-12мм) dome (ПО TRASSIR приобретается отдельно) | шт. | Бюджетная внутренняя купольная 1Мп IP-камера с вариофокальным объективом и ИК-подсветкой. 1/4'' CMOS матрица, чувствительность: 0.008 Лк (F1.4) / 0 Лк (F1.4; ИК вкл.), разрешение 1280*720 @ 20 к/с, объектив 2.8-12мм, трехосевое крепление, режим "день/ночь" (механический ИК-фильтр), DWDR, 3D-NR, BLC, Defog, ROI, питание 12В DC или PoE (802.3af), -10°C … +50°C, ИК-подсветка до 20м. ПО TRASSIR приобретается отдельно. Поддержка TRASSIR CLOUD. | ActiveCam | 6990 | Видеокамера IP ActiveCam AC-D3103IR2 (2.8-12мм) dome (ПО TRASSIR приобретается отдельно)
| 7925869 | Видеокамера IP ActiveCam AC-D3111IR1 (2.8мм) dome (ПО TRASSIR приобретается отдельно) | шт. | Бюджетная миниатюрная купольная вандалозащищенная 1.3Мп IP-камера с ИК-подсветкой. 1/3'' CMOS матрица, чувствительность: 0.005 Лк (F1.8) / 0 Лк (F1.8; ИК вкл.), разрешение 960p (1280*960) @ 25к/с, объектив 3.6мм (2.8, 6, 8, 12мм - опц.), трехосевое крепление, режим "день/ночь" (механический ИК-фильтр), слот USB (запись архива до 128Гб), DWDR, 3D-NR, BLC, Defog, ROI, встроенный микрофон, ИК-подсветка до 15м, питание 12VDC или PoE (802.3af), потребление - до 3Вт, -40…+60°C, размеры Ø95мм x 63мм, IP66. ПО TRASSIR приобретается отдельно. Поддержка TRASSIR CLOUD. | ActiveCam | 4490 | Видеокамера IP ActiveCam AC-D3111IR1 (2.8мм) dome (ПО TRASSIR приобретается отдельно)
| 7929644 | Видеокамера IP ActiveCam AC-D3111IR1 (3.6мм) dome (ПО TRASSIR приобретается отдельно) | шт. | Бюджетная миниатюрная купольная вандалозащищенная 1.3Мп IP-камера с ИК-подсветкой. 1/3'' CMOS матрица, чувствительность: 0.005 Лк (F1.8) / 0 Лк (F1.8; ИК вкл.), разрешение 960p (1280*960) @ 25к/с, объектив 3.6мм (2.8, 6, 8, 12мм - опц.), трехосевое крепление, режим "день/ночь" (механический ИК-фильтр), слот USB (запись архива до 128Гб), DWDR, 3D-NR, BLC, Defog, ROI, встроенный микрофон, ИК-подсветка до 15м, питание 12VDC или PoE (802.3af), потребление - до 3Вт, -40…+60°C, размеры Ø95мм x 63мм, IP66. ПО TRASSIR приобретается отдельно. Поддержка TRASSIR CLOUD. | ActiveCam | 4490 | Видеокамера IP ActiveCam AC-D3111IR1 (3.6мм) dome (ПО TRASSIR приобретается отдельно)
| 7927733 | Видеокамера IP ActiveCam AC-D3113IR2 (2.8-12мм) dome | шт. | Бюджетная внутренняя купольная 1.3Мп IP-камера с вариофокальным объективом и ИК-подсветкой. 1/3'' CMOS матрица, чувствительность: 0.003 Лк (F1.4) / 0 Лк (F1.4; ИК вкл.), разрешение 960p (1280*960) @ 25к/с, объектив 2.8-12мм, трехосевое крепление, режим "день/ночь" (механический ИК-фильтр), DWDR, 3D-NR, BLC, Defog, ROI, двусторонний аудиоканал, слот USB (запись архива до 128Гб), питание 12В DC или PoE (802.3af), -10°C … +50°C, ИК-подсветка до 20м. ПО TRASSIR приобретается отдельно. Поддержка TRASSIR CLOUD. | ActiveCam | 6990 | Видеокамера IP ActiveCam AC-D3113IR2 (2.8-12мм) dome
| 7910069 | Видеокамера IP ActiveCam AC-D3121IR1 (2.8мм) dome (ПО TRASSIR приобретается отдельно) | шт. | Бюджетная миниатюрная купольная вандалозащищенная 2Мп IP-камера с ИК-подсветкой. 1/2.9'' CMOS сенсор SONY Exmor, чувствительность: 0.005 Лк (F1.8) / 0 Лк (F1.8; ИК вкл.), объектив 2.8 или 3.6мм (6, 8, 12мм - опц.), режим "день/ночь" (механический ИК-фильтр), трехосевое крепление, разрешение FullHD 1920*1080 @ 25 к/с, DWDR, 3D-NR, BLC, Defog, ROI, встроенный микрофон, ИК-подсветка до 15м, питание 12VDC или PoE (802.3af), потребление - до 3Вт, -40…+60°C, размеры Ø95мм x 63мм, IP66. ПО TRASSIR приобретается отдельно. Поддержка TRASSIR CLOUD. | ActiveCam | 7990 | Видеокамера IP ActiveCam AC-D3121IR1 (2.8мм) dome (ПО TRASSIR приобретается отдельно)
| 7924136 | Видеокамера IP ActiveCam AC-D3121IR1 (3.6мм) dome (ПО TRASSIR приобретается отдельно) | шт. | Бюджетная миниатюрная купольная вандалозащищенная 2Мп IP-камера с ИК-подсветкой. 1/2.9'' CMOS сенсор SONY Exmor, чувствительность: 0.005 Лк (F1.8) / 0 Лк (F1.8; ИК вкл.), объектив 2.8 или 3.6мм (6, 8, 12мм - опц.), режим "день/ночь" (механический ИК-фильтр), трехосевое крепление, разрешение FullHD 1920*1080 @ 25 к/с, DWDR, 3D-NR, BLC, Defog, ROI, встроенный микрофон, ИК-подсветка до 15м, питание 12VDC или PoE (802.3af), потребление - до 3Вт, -40…+60°C, размеры Ø95мм x 63мм, IP66. ПО TRASSIR приобретается отдельно. Поддержка TRASSIR CLOUD. | ActiveCam | 7990 | Видеокамера IP ActiveCam AC-D3121IR1 (3.6мм) dome (ПО TRASSIR приобретается отдельно)
| 7903749 | Видеокамера IP ActiveCam AC-D3123IR2 (2.8-12мм) dome | шт. | Внутренняя купольная 2Мп IP-камера с вариофокальным объективом и ИК-подсветкой. Матрица 1/2.7'' CMOS 2Мп, чувстительность: 0.003 Лк (F1.4) / 0 Лк (F1.4; ИК вкл.), разрешение FullHD 1920*1080 @ 25 к/с, объектив 2.8-12мм, трехосевое крепление, режим "день/ночь" (механический ИК-фильтр), real WDR (96dB), 3D-NR, BLC, Defog, ROI, двусторонний аудиоканал, слот USB (запись архива до 128Гб), питание 12В DC или PoE (802.3af), -10°C … +50°C, ИК-подсветка до 20м. ПО TRASSIR в подарок! Поддержка TRASSIR CLOUD. | ActiveCam | 11990 | Видеокамера IP ActiveCam AC-D3123IR2 (2.8-12мм) dome
| 7904339 | Видеокамера IP ActiveCam AC-D3123VIR2 (2.8-12мм) dome | шт. | Купольная вандалозащищенная 2Мп IP-камера с ИК-подсветкой. Матрица 1/2.7'' CMOS 2Мп, чувсвтительность: 0.003 Лк (F1.4) / 0 Лк (F1.4; ИК вкл.), разрешение FullHD 1920*1080 @ 25 к/с, объектив 2.8-12мм, трехосевое крепление, режим "день/ночь" (механический ИК-фильтр), real WDR (96dB), 3D-NR, BLC, Defog, ROI, Edge Storage (запись на microSD до 128 Гб), двусторонний аудиоканал, тревожные вх/вых, питание 12В DC или PoE (802.3af), -40°C … +60°C, IP66, подходит для уличного применения. ИК-подсветка до 25м. ПО TRASSIR в подарок! | ActiveCam | 12490 | Видеокамера IP ActiveCam AC-D3123VIR2 (2.8-12мм) dome
| 7914423 | Видеокамера IP ActiveCam AC-D3141IR1 (2.8мм) dome | шт. | Миниатюрная купольная вандалозащищенная 4Мп IP-камера с ИК-подсветкой и широким углом обзора. 1/3'' CMOS матрица, чувствительность: 0.005 Лк (F1.8) / 0 Лк (F1.8; ИК вкл.), разрешение 4Мп (2592x1520) @ 18fps / 3Мп (2048*1536) @ 25fps, кодек H.265, объектив 2.8мм (3.6, 6, 8, 12мм - опц.), трехосевое крепление, режим "день/ночь" (механический ИК-фильтр), real WDR (120dB), 3D-NR, BLC, Defog, ROI, встроенный микрофон, слот USB (запись архива до 128Гб), ИК-подсветка до 15м, питание 12VDC или PoE (802.3af), потребление - до 3Вт, -40…+60°C, размеры Ø95мм x 63мм, IP66. ПО TRASSIR в подарок! Поддержка TRASSIR CLOUD. | ActiveCam | 10990 | Видеокамера IP ActiveCam AC-D3141IR1 (2.8мм) dome
| 7907916 | Видеокамера IP ActiveCam AC-D3143VIR2 (2.8-12мм) dome | шт. | Купольная вандалозащищенная 4Мп IP-камера с ИК-подсветкой. Матрица 1/3'' CMOS, чувсвтительность: 0.003 Лк (F1.4) / 0 Лк (F1.4; ИК вкл.), разрешение 4Мп (2592x1520) @ 18fps / 3Мп (2048*1536) @ 25fps, кодек H.265, объектив 2.8-12мм, трехосевое крепление, режим "день/ночь" (механический ИК-фильтр), DWDR (или real WDR 120dB - требуется перепрошивка), 3D-NR, BLC, Defog, ROI, Edge Storage (запись на microSD до 128 Гб), двусторонний аудиоканал, тревожные вх/вых, питание 12В DC или PoE (802.3af), -40°C … +60°C, IP66, подходит для уличного применения. ИК-подсветка до 25м. ПО TRASSIR в подарок! Поддержка TRASSIR CLOUD. | ActiveCam | 15900 | Видеокамера IP ActiveCam AC-D3143VIR2 (2.8-12мм) dome
| 7926917 | Видеокамера IP ActiveCam AC-D3143ZIR3 (2.7-12мм) dome | шт. | Купольная вандалозащищенная 4Мп IP-камера с мотор-зумом и автофокусом. Матрица 1/3'' CMOS, чувствительность: 0.003 Лк (F1.4) / 0 Лк (F1.4; ИК вкл.), разрешение 4Мп (2688x1520) @ 20fps / 3Мп (2304x1296) @ 25fps, кодек H.265, объектив - трансфокатор 2.7-12мм с АРД (зум х4.4, автофокус), трехосевое крепление, режим "день/ночь" (механический ИК-фильтр), real WDR (120дБ), 3D-NR, BLC/HLC, Defog, ROI, Edge Storage (запись на microSD до 128 Гб), двусторонний звук, тревожные вх/вых, питание 12В DC или PoE (802.3af), -40°C … +60°C, IP67, IK10, ИК-подсветка до 30м. ПО TRASSIR в подарок! | ActiveCam | 19900 | Видеокамера IP ActiveCam AC-D3143ZIR3 (2.7-12мм) dome
| 7925868 | Видеокамера IP ActiveCam AC-D4111IR1 (2.8мм) dome (ПО TRASSIR приобретается отдельно) | шт. | Бюджетная миниатюрная купольная вандалозащищенная 1.3Мп IP-камера с ИК-подсветкой. 1/3'' CMOS матрица, чувствительность: 0.005 Лк (F1.8) / 0 Лк (F1.8; ИК вкл.), объектив 2.8мм или 3.6мм (6, 8, 12мм - опц.), разрешение 960p (1280*960) @25к/с, DWDR, 3D-NR, BLC, Defog, ROI, режим "день/ночь" (механический ИК-фильтр), встроенный архив (Edge Storage) - microSD до 32Гб, встроенный микрофон, ИК-подсветка до 15м, питание 12VDC или PoE (802.3af), потребление - до 3Вт, -40…+60°C, Ø102мм x 56мм. IP66, подходит для уличного применения. ПО TRASSIR приобретается отдельно. Поддержка TRASSIR CLOUD. | ActiveCam | 4990 | Видеокамера IP ActiveCam AC-D4111IR1 (2.8мм) dome (ПО TRASSIR приобретается отдельно)
| 7926193 | Видеокамера IP ActiveCam AC-D4111IR1 (3.6мм) dome (ПО TRASSIR приобретается отдельно) | шт. |  | ActiveCam | 4890 | Видеокамера IP ActiveCam AC-D4111IR1 (3.6мм) dome (ПО TRASSIR приобретается отдельно)
| 7907838 | Видеокамера IP ActiveCam AC-D4121IR1 (2.8мм) dome | шт. | Миниатюрная купольная вандалозащищенная 2Мп IP-камера с ИК-подсветкой. Матрица 1/2.7'' CMOS 2Мп, чувствительность: 0.005 Лк (F1.8) / 0 Лк (F1.8; ИК вкл.), разрешение FullHD 1920*1080 25 к/с, объектив 2.8мм или 3.6мм (6, 8, 12мм - опц.), режим "день/ночь" (механический ИК-фильтр), real WDR (96dB), 3D-NR, BLC, Defog, ROI, встроенный архив (Edge Storage) - microSD до 128 Гб, двусторонний аудиоканал (вход для микрофона / встроенный микрофон; аудиовыход), ИК-подсветка до 15м, питание 12V DC или PoE (802.3af), потребление до 3Вт, -40…+60°C, размеры Ø102мм x 56мм, IP66, подходит для уличного применения. ПО TRASSIR в подарок! Поддержка TRASSIR CLOUD. | ActiveCam | 9990 | Видеокамера IP ActiveCam AC-D4121IR1 (2.8мм) dome
| 7903668 | Видеокамера IP ActiveCam AC-D4121IR1 (3.6мм) dome | шт. |  | ActiveCam | 9790 | Видеокамера IP ActiveCam AC-D4121IR1 (3.6мм) dome
| 7910936 | Видеокамера IP ActiveCam AC-D4141IR1 (2.8мм) dome | шт. | Миниатюрная купольная вандалозащищенная 4Мп IP-камера с ИК-подсветкой. Матрица 1/3'' CMOS, чувствительность: 0.005 Лк (F1.8) / 0 Лк (F1.8; ИК вкл.), разрешение 4Мп (2592x1520) @ 18fps / 3Мп (2048*1536) @ 25fps, кодек H.265, объектив 2.8мм или 3.6мм (6, 8, 12мм - опц.), режим "день/ночь" (механический ИК-фильтр), real WDR (120dB), 3D-NR, BLC, Defog, ROI, встроенный архив (Edge Storage) - microSD до 128 Гб, двусторонний аудиоканал (вход для микрофона / встроенный микрофон; аудиовыход), ИК-подсветка до 15м, питание 12V DC или PoE (802.3af), потребление до 3Вт, -40…+60°C, размеры Ø102мм x 56мм, IP66, подходит для уличного применения. ПО TRASSIR в подарок! Поддержка TRASSIR CLOUD. | ActiveCam | 10990 | Видеокамера IP ActiveCam AC-D4141IR1 (2.8мм) dome
| 7920820 | Видеокамера IP ActiveCam AC-D4141IR1 (3.6мм) dome | шт. |  | ActiveCam | 9990 | Видеокамера IP ActiveCam AC-D4141IR1 (3.6мм) dome
| 7904861 | Видеокамера IP ActiveCam AC-D8101IR2 (2.8мм) dome (ПО TRASSIR приобретается отдельно) | шт. | Бюджетная компактная вандалозащищенная 1Мп IP-камера с ИК-подсветкой. Матрица 1/4'' CMOS 1Мп, чувствительность: 0.01 Лк (F1.8) / 0 Лк (F1.8; ИК вкл.), объектив 2.8мм, разрешение 1280*720 @ 20к/с, режим "день/ночь" (механический ИК-фильтр), DWDR, 3D-NR, BLC, Defog, ROI, питание 12В DC или PoE (802.3af), -40°C … +60°C, IP66, подходит для уличного применения. ИК-подсветка до 20м. ПО TRASSIR приобретается отдельно. Поддержка TRASSIR CLOUD. | ActiveCam | 3850 | Видеокамера IP ActiveCam AC-D8101IR2 (2.8мм) dome (ПО TRASSIR приобретается отдельно)
| 7922051 | Видеокамера IP ActiveCam AC-D8101IR2W (2.8мм) dome (ПО TRASSIR приобретается отдельно) | шт. | Бюджетная беспроводная компактная 1Мп внутренняя IP-камера с ИК-подсветкой. 1/4'' CMOS матрица, чувствительность: 0.01 Лк (F1.8) / 0 Лк (F1.8; ИК вкл.), объектив 2.8мм, разрешение 1280*720 @ 25к/с, DWDR, 3D-NR, BLC, Defog, ROI, режим "день/ночь" (механический ИК-фильтр), встроенный архив (Edge Storage) - microSD до 128 Гб, питание 12VDC, -10…+50°C, размеры Ø94мм x 80мм. Передача данных по сети Ethernet или WiFi. ИК-подсветка до 20м. ПО TRASSIR приобретается отдельно. Быстрое подключение в TRASSIR CLOUD. | ActiveCam | 3990 | Видеокамера IP ActiveCam AC-D8101IR2W (2.8мм) dome (ПО TRASSIR приобретается отдельно)
| 7926582 | Видеокамера IP ActiveCam AC-D8111IR2 (2.8мм) dome (ПО TRASSIR приобретается отдельно) | шт. | Бюджетная компактная вандалозащищенная 1.3Мп IP-камера с ИК-подсветкой. 1/3'' CMOS матрица, чувствительность: 0.005 Лк (F1.8) / 0 Лк (F1.8; ИК вкл.), разрешение 960p (1280*960) @ 25к/с, объектив 3.6мм (2.8, 6, 8, 12мм - опц.), режим "день/ночь" (механический ИК-фильтр), слот USB (запись архива до 128Гб), DWDR, 3D-NR, BLC, Defog, ROI, встроенный микрофон, ИК-подсветка до 20м, питание 12VDC или PoE (802.3af), потребление - до 3Вт, -40…+60°C, IP66. ПО TRASSIR приобретается отдельно. Поддержка TRASSIR CLOUD. | ActiveCam | 3850 | Видеокамера IP ActiveCam AC-D8111IR2 (2.8мм) dome (ПО TRASSIR приобретается отдельно)
| 7929585 | Видеокамера IP ActiveCam AC-D8111IR2 (3.6мм) dome (ПО TRASSIR приобретается отдельно) | шт. | Бюджетная компактная вандалозащищенная 1.3Мп IP-камера с ИК-подсветкой. 1/3'' CMOS матрица, чувствительность: 0.005 Лк (F1.8) / 0 Лк (F1.8; ИК вкл.), разрешение 960p (1280*960) @ 25к/с, объектив 3.6мм (2.8, 6, 8, 12мм - опц.), режим "день/ночь" (механический ИК-фильтр), слот USB (запись архива до 128Гб), DWDR, 3D-NR, BLC, Defog, ROI, встроенный микрофон, ИК-подсветка до 20м, питание 12VDC или PoE (802.3af), потребление - до 3Вт, -40…+60°C, IP66. ПО TRASSIR приобретается отдельно. Поддержка TRASSIR CLOUD. | ActiveCam | 3850 | Видеокамера IP ActiveCam AC-D8111IR2 (3.6мм) dome (ПО TRASSIR приобретается отдельно)
| 7920340 | Видеокамера IP ActiveCam AC-D8121IR2 (2.8мм) dome | шт. | Компактная вандалозащищенная 2Мп IP-камера с ИК-подсветкой. Матрица 1/2.7'' CMOS 2Мп, чувствительность: 0.005 Лк (F1.8) / 0 Лк (F1.8; ИК вкл.), разрешение FullHD 1920*1080 25 к/с, объектив 3.6мм или 2.8мм (6, 8, 12мм - опц.), режим "день/ночь" (механический ИК-фильтр), real WDR (96dB), 3D-NR, BLC, Defog, ROI, слот USB (запись архива до 128Гб), встроенный микрофон, питание 12В DC или PoE (802.3af), -40°C … +60°C, IP66, подходит для уличного применения. ИК-подсветка до 20м. ПО TRASSIR в подарок! Поддержка TRASSIR CLOUD. | ActiveCam | 7990 | Видеокамера IP ActiveCam AC-D8121IR2 (2.8мм) dome
| 7904862 | Видеокамера IP ActiveCam AC-D8121IR2 (3.6мм) dome | шт. |  | ActiveCam | 7690 | Видеокамера IP ActiveCam AC-D8121IR2 (3.6мм) dome
| 7922052 | Видеокамера IP ActiveCam AC-D8121IR2W (2.8мм) dome (ПО TRASSIR приобретается отдельно) | шт. | Бюджетная беспроводная широкоугольная 2Мп внутренняя IP-камера с ИК-подсветкой. 1/2.7'' CMOS матрица, чувствительность: 0.005 Лк (F1.8) / 0 Лк (F1.8; ИК вкл.), объектив 2.8мм (3.6, 6, 8, 12мм - опц.), угол обзора 130° (диаг.), разрешение FullHD 1920*1080 @ 25к/с, DWDR, 3D-NR, BLC, Defog, ROI, режим "день/ночь" (механический ИК-фильтр), встроенный архив (Edge Storage) - microSD до 128 Гб, встроенный микрофон, питание 12VDC, -10…+50°C, размеры Ø94мм x 80мм. Передача данных по сети Ethernet или WiFi. ИК-подсветка до 20м. БП в комплекте. ПО TRASSIR приобретается отдельно. Быстрое подключение в TRASSIR CLOUD. | ActiveCam | 5990 | Видеокамера IP ActiveCam AC-D8121IR2W (2.8мм) dome (ПО TRASSIR приобретается отдельно)
| 7926973 | Видеокамера IP ActiveCam AC-D8121IR2W (3.6мм) dome (ПО TRASSIR приобретается отдельно) | шт. | Бюджетная беспроводная широкоугольная 2Мп внутренняя IP-камера с ИК-подсветкой. 1/2.7'' CMOS матрица, чувствительность: 0.005 Лк (F1.8) / 0 Лк (F1.8; ИК вкл.), объектив 2.8мм (3.6, 6, 8, 12мм - опц.), угол обзора 130° (диаг.), разрешение FullHD 1920*1080 @ 25к/с, DWDR, 3D-NR, BLC, Defog, ROI, режим "день/ночь" (механический ИК-фильтр), встроенный архив (Edge Storage) - microSD до 128 Гб, встроенный микрофон, питание 12VDC, -10…+50°C, размеры Ø94мм x 80мм. Передача данных по сети Ethernet или WiFi. ИК-подсветка до 20м. БП в комплекте. ПО TRASSIR приобретается отдельно. Быстрое подключение в TRASSIR CLOUD. | ActiveCam | 5990 | Видеокамера IP ActiveCam AC-D8121IR2W (3.6мм) dome (ПО TRASSIR приобретается отдельно)
| 7929438 | Видеокамера IP ActiveCam AC-D8121WDIR2 (2.8мм) dome | шт. | Компактная вандалозащищенная 2Мп IP-камера с ИК-подсветкой. Матрица 1/2.7'' CMOS 2Мп, чувствительность: 0.005 Лк (F1.8) / 0 Лк (F1.8; ИК вкл.), разрешение FullHD 1920*1080 25 к/с, объектив 3.6мм или 2.8мм (6, 8, 12мм - опц.), режим "день/ночь" (механический ИК-фильтр), real WDR (120dB), 3D-NR, BLC, Defog, ROI, слот USB (запись архива до 128Гб), встроенный микрофон, питание 12В DC или PoE (802.3af), -40°C … +60°C, IP66, подходит для уличного применения. ИК-подсветка до 20м. ПО TRASSIR в подарок! | ActiveCam | 8990 | Видеокамера IP ActiveCam AC-D8121WDIR2 (2.8мм) dome
| 7916691 | Видеокамера IP ActiveCam AC-D8121WDIR3 (3.6мм) dome | шт. | Компактная вандалозащищенная 2Мп IP-камера с ИК-подсветкой. Матрица 1/2.7'' CMOS 2Мп, чувствительность: 0.005 Лк (F1.8) / 0 Лк (F1.8; ИК вкл.), разрешение FullHD 1920*1080 25 к/с, объектив 3.6мм или 2.8мм, режим "день/ночь" (механический ИК-фильтр), real WDR (120dB), 3D-NR, BLC, Defog, ROI, питание 12В DC или PoE (802.3af), -40°C … +60°C, IP66, подходит для уличного применения. ИК-подсветка до 30м. ПО TRASSIR в подарок! | ActiveCam |  | Видеокамера IP ActiveCam AC-D8121WDIR3 (3.6мм) dome
| 7905961 | Видеокамера IP ActiveCam AC-D8141IR2 (3.6мм) dome | шт. |  | ActiveCam | 8990 | Видеокамера IP ActiveCam AC-D8141IR2 (3.6мм) dome
| 7914940 | Видеокамера IP ActiveCam AC-D9141IR2 (1.4мм) fisheye dome | шт. | 4Мп IP-камера панорамного обзора (фишай) с ИК-подсветкой. Матрица 1/3'' CMOS, чувствительность: 0.005 Лк (F1.6) / 0 Лк (F1.6; ИК вкл.), разрешение 4Мп (2592x1520) @ 18fps / 3Мп (2048*1536) @ 25fps, кодек H.265, объектив 1.4мм, режим "день/ночь" (механический ИК-фильтр), real WDR (120dB), 3D-NR, BLC, Defog, ROI, встроенный архив (Edge Storage) - microSD до 128 Гб, двусторонний аудиоканал, тревожные вх/вых, ИК-подсветка до 20м, питание 12V DC или PoE (802.3af), потребление до 6Вт, -30…+60°C. ПО TRASSIR в подарок! Поддержка TRASSIR CLOUD. | ActiveCam | 15900 | Видеокамера IP ActiveCam AC-D9141IR2 (1.4мм) fisheye dome
03030303 Уличные видеокамеры
| 7929439 | Видеокамера IP ActiveCam AC-D2101IR3 (2.8мм) bullet (ПО TRASSIR приобретается отдельно) | шт. | Бюджетная уличная миниатюрная 1Мп IP-камера с ИК-подсветкой. 1/4'' CMOS матрица, чувствительность: 0.01 Лк (F1.8) / 0 Лк (F1.8; ИК вкл.), объектив 2.8мм, разрешение 1280*720 @ 20к/с, DWDR, 3D-NR, BLC, Defog, ROI, режим "день/ночь" (механический ИК-фильтр), питание 12VDC или PoE (802.3af), -40…+60°C, размеры 193 х 75 x 85мм, IP67, ИК-подсветка до 30м. ПО TRASSIR приобретается отдельно. Поддержка TRASSIR CLOUD. | ActiveCam | 3790 | Видеокамера IP ActiveCam AC-D2101IR3 (2.8мм) bullet (ПО TRASSIR приобретается отдельно)
| 7921923 | Видеокамера IP ActiveCam AC-D2101IR3W (2.8мм) bullet (ПО TRASSIR приобретается отдельно) | шт. | Бюджетная беспроводная миниатюрная уличная 1Мп IP-камера с ИК-подсветкой. 1/4'' CMOS матрица, чувствительность: 0.01 Лк (F1.8) / 0 Лк (F1.8; ИК вкл.), объектив 2.8мм, разрешение 1280*720 @ 25к/с, DWDR, 3D-NR, BLC, Defog, ROI, режим "день/ночь" (механический ИК-фильтр), встроенный архив (Edge Storage) - microSD до 128 Гб, питание 12VDC, -40…+50°C, размеры 173 х 70 x 84мм, IP66, ИК-подсветка до 30м. Передача данных по сети Ethernet или WiFi. ПО TRASSIR приобретается отдельно. Быстрое подключение в TRASSIR CLOUD. | ActiveCam | 3990 | Видеокамера IP ActiveCam AC-D2101IR3W (2.8мм) bullet (ПО TRASSIR приобретается отдельно)
| 7907914 | Видеокамера IP ActiveCam AC-D2103IR3 (2.8-12мм) bullet (ПО TRASSIR приобретается отдельно) | шт. | Бюджетная компактная уличная 1Mp IP-камера с вариофокальным объективом. 1/4'' CMOS матрица, чувствительность: 0.008 Лк (F1.4) / 0 Лк (F1.4; ИК вкл.), разрешение 1280*720 @ 20 к/с, объектив 2.8-12мм, режим "день/ночь" (механический ИК-фильтр), DWDR, 3D-NR, BLC, Defog, ROI, питание 12В DC или PoE (802.3af), -40°C … +60°C, IP67, ИК-подсветка до 30м. ПО TRASSIR приобретается отдельно. Поддержка TRASSIR CLOUD. | ActiveCam | 5990 | Видеокамера IP ActiveCam AC-D2103IR3 (2.8-12мм) bullet (ПО TRASSIR приобретается отдельно)
| 7926200 | Видеокамера IP ActiveCam AC-D2111IR3 (3.6мм) bullet (ПО TRASSIR приобретается отдельно) | шт. | Бюджетная уличная миниатюрная 1.3Мп IP-камера с ИК-подсветкой. 1/3'' CMOS матрица, чувствительность: 0.005 Лк (F1.8) / 0 Лк (F1.8; ИК вкл.), объектив 3.6мм (2.8, 6, 8, 12мм - опц.), разрешение 960p (1280*960) @ 25к/с, DWDR, 3D-NR, BLC, Defog, ROI, режим "день/ночь" (механический ИК-фильтр), слот USB (запись архива до 128Гб), питание 12VDC или PoE (802.3af), -40…+60°C, размеры 193 х 75 x 85мм, IP67, ИК-подсветка до 30м. ПО TRASSIR приобретается отдельно. Поддержка TRASSIR CLOUD. | ActiveCam | 3790 | Видеокамера IP ActiveCam AC-D2111IR3 (3.6мм) bullet (ПО TRASSIR приобретается отдельно)
| 7926807 | Видеокамера IP ActiveCam AC-D2113IR3 (2.8-12мм) bullet (ПО TRASSIR приобретается отдельно) | шт. | Бюджетная компактная уличная 1.3Mп IP-камера с вариофокальным объективом. 1/3'' CMOS матрица, чувствительность: 0.003 Лк (F1.4) / 0 Лк (F1.4; ИК вкл.), разрешение 960p (1280*960) @ 25к/с, объектив 2.8-12мм, режим "день/ночь" (механический ИК-фильтр), слот USB (запись архива до 128Гб), DWDR, 3D-NR, BLC, Defog, ROI, питание 12В DC или PoE (802.3af), -40°C … +60°C, IP67, ИК-подсветка до 30м. ПО TRASSIR приобретается отдельно. Поддержка TRASSIR CLOUD. | ActiveCam | 5990 | Видеокамера IP ActiveCam AC-D2113IR3 (2.8-12мм) bullet (ПО TRASSIR приобретается отдельно)
| 7921879 | Видеокамера IP ActiveCam AC-D2121IR3 (2.8мм) bullet | шт. | Уличная миниатюрная 2Мп IP-камера с ИК-подсветкой. Матрица 1/2.7'' CMOS 2Мп, чувствительность: 0.005 Лк (F1.8) / 0 Лк (F1.8; ИК вкл.), разрешение FullHD 1920*1080 @ 25 к/с, объектив 3.6мм или 2.8мм (6, 8, 12мм - опц.), режим "день/ночь" (механический ИК-фильтр), real WDR (96dB), 3D-NR, BLC, Defog, ROI, слот USB (запись архива до 128Гб), питание 12В DC или PoE (802.3af), -40°C … +60°C, IP67, ИК-подсветка до 30м. ПО TRASSIR в подарок! Поддержка TRASSIR CLOUD. | ActiveCam | 7990 | Видеокамера IP ActiveCam AC-D2121IR3 (2.8мм) bullet
| 7904626 | Видеокамера IP ActiveCam AC-D2121IR3 (3.6мм) bullet | шт. |  | ActiveCam | 7690 | Видеокамера IP ActiveCam AC-D2121IR3 (3.6мм) bullet
| 7921913 | Видеокамера IP ActiveCam AC-D2121IR3W (3.6мм) bullet (ПО TRASSIR приобретается отдельно) | шт. | Бюджетная беспроводная миниатюрная уличная 2Мп IP-камера с ИК-подсветкой. 1/2.7'' CMOS матрица, чувствительность: 0.005 Лк (F1.8) / 0 Лк (F1.8; ИК вкл.), объектив 3.6мм (2.8, 6, 8, 12мм - опц.), разрешение FullHD 1920*1080 @ 25 к/с, DWDR, 3D-NR, BLC, Defog, ROI, режим "день/ночь" (механический ИК-фильтр), встроенный архив (Edge Storage) - microSD до 128 Гб, питание 12VDC, -40…+50°C, размеры 173 х 70 x 84мм, IP66, ИК-подсветка до 30м. Передача данных по сети Ethernet или WiFi. ПО TRASSIR приобретается отдельно. Быстрое подключение в TRASSIR CLOUD. | ActiveCam | 5990 | Видеокамера IP ActiveCam AC-D2121IR3W (3.6мм) bullet (ПО TRASSIR приобретается отдельно)
| 7925289 | Видеокамера IP ActiveCam AC-D2121WDIR3 (2.8мм) bullet | шт. | Уличная миниатюрная 2Мп IP-камера с ИК-подсветкой. Матрица 1/2.7'' CMOS 2Мп, чувствительность: 0.005 Лк (F1.8) / 0 Лк (F1.8; ИК вкл.), разрешение FullHD 1920*1080 @ 25 к/с, объектив 3.6мм или 2.8мм (6, 8, 12мм - опц.), режим "день/ночь" (механический ИК-фильтр), real WDR (120dB), 3D-NR, BLC, Defog, ROI, питание 12В DC или PoE (802.3af), -40°C … +60°C, IP67, ИК-подсветка до 30м. ПО TRASSIR в подарок! | ActiveCam | 8990 | Видеокамера IP ActiveCam AC-D2121WDIR3 (2.8мм) bullet
| 7914931 | Видеокамера IP ActiveCam AC-D2121WDIR3 (3.6мм) bullet | шт. | Уличная миниатюрная 2Мп IP-камера с ИК-подсветкой. Матрица 1/2.7'' CMOS 2Мп, чувствительность: 0.005 Лк (F1.8) / 0 Лк (F1.8; ИК вкл.), разрешение FullHD 1920*1080 @ 25 к/с, объектив 3.6мм или 2.8мм (6, 8, 12мм - опц.), режим "день/ночь" (механический ИК-фильтр), real WDR (120dB), 3D-NR, BLC, Defog, ROI, питание 12В DC или PoE (802.3af), -40°C … +60°C, IP67, ИК-подсветка до 30м. ПО TRASSIR в подарок! | ActiveCam | 8990 | Видеокамера IP ActiveCam AC-D2121WDIR3 (3.6мм) bullet
| 7902503 | Видеокамера IP ActiveCam AC-D2123IR3 (2.8-12мм) bullet | шт. | Компактная уличная 2Mp вариофокальная IP-камера. Матрица 1/2.7'' CMOS 2Мп, чувствительность: 0.003 Лк (F1.4) / 0 Лк (F1.4; ИК вкл.), разрешение FullHD 1920*1080 @ 25 к/с, объектив 2.8-12мм, режим "день/ночь" (механический ИК-фильтр), real WDR (96dB), 3D-NR, BLC, Defog, ROI, двусторонний аудиоканал, слот USB (запись архива до 128Гб), тревожные вх/вых, питание 12В DC или PoE (802.3af), -40°C … +60°C, IP67, ИК-подсветка до 35м. ПО TRASSIR в подарок! Поддержка TRASSIR CLOUD. | ActiveCam | 11990 | Видеокамера IP ActiveCam AC-D2123IR3 (2.8-12мм) bullet
| 7922332 | Видеокамера IP ActiveCam AC-D2123WDZIR6 (2.7-12мм) bullet | шт. | Уличная 2Мп IP-камера с мотор-зумом и автофокусом. Матрица 1/2.7'' CMOS, чувствительность: 0.003 Лк (F1.4) / 0 Лк (F1.4; ИК вкл.), разрешение FullHD 1920*1080 @ 25 к/с, кодек H.265, объектив - трансфокатор 2.7-12мм с АРД (зум х4.4, автофокус), режим "день/ночь" (механический ИК-фильтр), real WDR (120дБ), 3D-NR, BLC/HLC, Defog, ROI, Edge Storage (запись на microSD до 128 Гб), двусторонний звук, тревожные вх/вых, питание 12В DC или PoE (802.3af), -40°C … +60°C, IP67, ИК-подсветка до 60м. ПО TRASSIR в подарок! | ActiveCam | 17900 | Видеокамера IP ActiveCam AC-D2123WDZIR6 (2.7-12мм) bullet
| 7924536 | Видеокамера IP ActiveCam AC-D2141IR3 (2.8мм) bullet | шт. | Миниатюрная уличная 4Mp IP-камера с ИК-подсветкой. Матрица 1/3'' CMOS, чувствительность: 0.005 Лк (F1.8) / 0 Лк (F1.8; ИК вкл.), разрешение 4Мп (2592x1520) @ 18fps / 3Мп (2048*1536) @ 25fps, кодек H.265, объектив 3.6мм или 2.8мм (6, 8, 12мм - опц.), режим "день/ночь" (механический ИК-фильтр), real WDR (120дБ), 3D-NR, BLC, Defog, ROI, слот USB (запись архива до 128Гб), питание 12В DC или PoE (802.3af), -40°C … +60°C, IP67, ИК-подсветка до 30м. ПО TRASSIR в подарок! Поддержка TRASSIR CLOUD. | ActiveCam | 9690 | Видеокамера IP ActiveCam AC-D2141IR3 (2.8мм) bullet
| 7905788 | Видеокамера IP ActiveCam AC-D2141IR3 (3.6мм) bullet | шт. |  | ActiveCam | 8990 | Видеокамера IP ActiveCam AC-D2141IR3 (3.6мм) bullet
| 7905789 | Видеокамера IP ActiveCam AC-D2143IR3 (2.8-12мм) bullet | шт. | Уличная 4Мп вариофокальная IP-камера. Матрица 1/3'' CMOS, чувсвтительность: 0.003 Лк (F1.4) / 0 Лк (F1.4; ИК вкл.), разрешение 4Мп (2592x1520) @ 18fps / 3Мп (2048*1536) @ 25fps, кодек H.265, объектив 2.8-12мм, режим "день/ночь" (механический ИК-фильтр), real WDR (120дБ), 3D-NR, BLC, Defog, ROI, двусторонний звук, слот USB (запись архива до 128Гб), тревожные вх/вых, питание 12В DC или PoE (802.3af), -40°C … +60°C, IP67, ИК-подсветка до 35м. ПО TRASSIR в подарок! Поддержка TRASSIR CLOUD. | ActiveCam | 15900 | Видеокамера IP ActiveCam AC-D2143IR3 (2.8-12мм) bullet
| 7923156 | Видеокамера IP ActiveCam AC-D2143ZIR6 (2.7-12мм) bullet | шт. | Уличная 4Мп IP-камера с мотор-зумом и автофокусом. Матрица 1/3'' CMOS, чувствительность: 0.003 Лк (F1.4) / 0 Лк (F1.4; ИК вкл.), разрешение 4Мп (2688x1520) @ 20fps / 3Мп (2304x1296) @ 25fps, кодек H.265, объектив - трансфокатор 2.7-12мм с АРД (зум х4.4, автофокус), режим "день/ночь" (механический ИК-фильтр), real WDR (120дБ), 3D-NR, BLC/HLC, Defog, ROI, Edge Storage (запись на microSD до 128 Гб), двусторонний звук, тревожные вх/вых, питание 12В DC или PoE (802.3af), -40°C … +60°C, IP67, ИК-подсветка до 60м. ПО TRASSIR в подарок! | ActiveCam | 19900 | Видеокамера IP ActiveCam AC-D2143ZIR6 (2.7-12мм) bullet
03030304 PTZ видеокамеры
| 7914350 | Видеокамера IP ActiveCam AC-D5123IR3 speed dome | шт. | Бюджетная миниатюрная 2Мп скоростная поворотная IP-камера. Матрица 1/2.8'' CMOS, чувствительность: 0.005 Лк (F1.6) / 0 Лк (F1.6; ИК вкл.), разрешение FullHD 1920*1080 25 к/с, объектив-трансфокатор 2.7-11мм с АРД и автофокусом, оптический зум х4, цифровой зум х16, поворот 360° без ограничения, скорость до 100°/сек, режим "день/ночь" (механический ИК-фильтр), Real WDR (120dB), 3D-NR, BLC/HLC, встроенный архив (Edge Storage) - microSD до 64 Гб, аппаратная видеоаналитика, встроенный микрофон, питание 12В DC или PoE+ (802.3af), потребление до 13Вт, -30°C … +60°C. Размеры Ø133*117мм. ИК-подсветка до 30м. ПО TRASSIR в подарок! | ActiveCam | 16900 | Видеокамера IP ActiveCam AC-D5123IR3 speed dome
| 7915091 | Видеокамера IP ActiveCam AC-D5124 speed dome | шт. | Бюджетная миниатюрная 2Мп скоростная поворотная IP-камера. Матрица 1/2.8'' CMOS, чувствительность: 0.005 Лк (F1.6), разрешение FullHD 1920*1080 25 к/с, объектив-трансфокатор 5.1-61.2мм с АРД и автофокусом, оптический зум х12, цифровой зум х16, поворот 360° без ограничения, скорость до 300°/сек, режим "день/ночь" (механический ИК-фильтр), Real WDR (120dB), 3D-NR, BLC/HLC, встроенный архив (Edge Storage) - microSD до 128 Гб, расширенная аппаратная видеоаналитика, тревожные вх/вых, двусторонний звук, питание 24В AC или PoE+ (802.3at), потребление до 12Вт, -40°C … +60°C. IP66, подходит для уличного применения. Размеры Ø170*155мм. БП в комплекте. ПО TRASSIR с модулем ActiveDome в подарок! | ActiveCam | 27900 | Видеокамера IP ActiveCam AC-D5124 speed dome
| 7913337 | Видеокамера IP ActiveCam AC-D6124 speed dome | шт. | Вандалостойкая компактная 2Мп всепогодная скоростная поворотная IP-камера. Матрица 1/2.8'' CMOS, чувствительность: 0.005 Лк (F1.6), разрешение FullHD 1920*1080 @ 25 к/с, кодек H.265, объектив-трансфокатор 4.8-120мм с АРД и автофокусом, оптический зум х25, цифровой зум х16, поворот 360° без ограничения, скорость до 300°/сек, режим "день/ночь" (механический ИК-фильтр), Real WDR (120dB), 3D-NR, BLC/HLC, встроенный архив (Edge Storage) - microSD до 128 Гб, расширенная аппаратная видеоаналитика, автотрекинг, ревожные вх/вых, двусторонний звук, питание 24В AC или PoE+ (802.3at), потребление до 23Вт, -45°C … +60°C (встроенный нагреватель), IP67, IK10. Кронштейн и БП в комплекте. ПО TRASSIR с модулем ActiveDome в подарок! | ActiveCam | 39900 | Видеокамера IP ActiveCam AC-D6124 speed dome
| 7925867 | Видеокамера IP ActiveCam AC-D6124IR15 speed dome | шт. | Уличная скростная поворотная 2Мп IP-камера с мощной ИК-подсветкой. Матрица 1/2.8'' CMOS, чувствительность: 0.005 Лк (F1.6) / 0 Лк (F1.6; ИК вкл.), разрешение FullHD 1920*1080 @ 25 к/с, кодек H.265, объектив-трансфокатор 4.8-120.0мм с АРД и автофокусом, оптический зум х25, цифровой зум х16, поворот 360° без ограничения, скорость до 400°/сек, режим "день/ночь" (механический ИК-фильтр), real WDR (120dB), 3D-NR, BLC/HLC, встроенный архив (Edge Storage) - microSD до 128 Гб, расширенная аппаратная видеоаналитика, автотрекинг, тревожные вх/вых, двусторонний звук, питание 24В AC или PoE+ (802.3at), потребление до 23Вт (ИК вкл.), -40°C … +60°C, корпус IP66. Размеры Ø186*309мм. ИК-подсветка до 150м. Кронштейн и БП в комплекте. ПО TRASSIR с модулем ActiveDome в подарок! | ActiveCam | 39900 | Видеокамера IP ActiveCam AC-D6124IR15 speed dome
| 7911446 | Видеокамера IP ActiveCam AC-D6144 speed dome | шт. | Вандалостойкая всепогодная скоростная поворотная 4Мп IP-камера с повышенной степенью защиты. 1/3'' CMOS матрица, чувствительность: 0.005 Лк (F1.6), разрешение 4Мп @ 25fps / Full HD (1920*1080) @ 50fps, кодек H.265, объектив-трансфокатор 4.5-135.0 мм с АРД и автофокусом, оптический зум х30, цифровой зум х16, поворот 360° без ограничения, скорость до 400°/сек, режим "день/ночь" (механический ИК-фильтр), широкий динамический диапазон (Real WDR 120dB), 3D-NR, BLC/HLC, встроенный архив (Edge Storage) — microSD до 128 Гб, расширенная аппаратная видеоаналитика, автотрекинг, тревожные вх/вых, двусторонний звук, питание 24В AC или PoE+ (802.3at), потребление до 23Вт, встроенный обогреватель, -45°C … +60°C (встроенный нагреватель), вандалостойкий корпус IP67, IK10. Кронштейн и БП в коплекте. ПО TRASSIR с модулем ActiveDome в подарок! | ActiveCam | 59900 | Видеокамера IP ActiveCam AC-D6144 speed dome
| 7917082 | Видеокамера IP ActiveCam AC-D6144IR10 speed dome | шт. | Уличная скоростная поворотная 4Мп IP-камера с мощной ИК-подсветкой. 1/3'' CMOS матрица, чувствительность: 0.005 Лк (F1.6) / 0 Лк (F1.6; ИК вкл.), разрешение 4Мп @ 25fps / Full HD (1920*1080) @ 50fps, кодек H.265, объектив-трансфокатор 4.5-135.0 мм с АРД и автофокусом, оптический зум х30, цифровой зум х16, поворот 360° без ограничения, скорость до 400°/сек, режим "день/ночь" (механический ИК-фильтр), широкий динамический диапазон (Real WDR 120dB), 3D-NR, BLC/HLC, встроенный архив (Edge Storage) — microSD до 128 Гб, расширенная аппаратная видеоаналитика, автотрекинг, тревожные вх/вых, двусторонний звук, питание 24В AC или PoE+ (802.3at), потребление до 23Вт, -40°C … +60°C, корпус IP66. Размеры Ø186*309мм. ИК-подсветка до 100м. Кронштейн и БП в коплекте. ПО TRASSIR с модулем ActiveDome в подарок! | ActiveCam | 69900 | Видеокамера IP ActiveCam AC-D6144IR10 speed dome
03030305 Дополнительное оборудование
| 7897328 | Инжектор ActivCam AC-HPoE 70W | шт. | AC-HPoE midspan POE-инжектор. Вход: ~100-240В 50/60Гц 1,1А. Выход: ~ 48В 1,5А Н-РоЕ 70W. Вход/выход Ethernet: 10/100 Base-TX, 8c. Предназначен для питания устройств по протоколам IEEE 802.3at/af mode B и H-PoE 70W. Длина шнура питания - 1м. Размеры корпуса 121*57*32 (Д*Ш*В) | ActiveCam | 1625 | Инжектор ActivCam AC-HPoE 70W
| 7897329 | Кронштейн AC-BR4100 Настенный кронштейн для крепления миниатюрных купольных камер серии AC-D41xx | шт. | Настенный кронштейн для крепления миниатюрных купольных камер серии AC-D41xx | ActiveCam | 390 | Кронштейн AC-BR4100 Настенный кронштейн для крепления миниатюрных купольных камер серии AC-D41xx
| 7917820 | Кронштейн AC-BR4101 Потолочный кронштейн для крепления миниатюрных купольных камер серии AC-D41xx | шт. | Потолочный кронштейн для крепления миниатюрных купольных камер серии AC-D41xx.Материал пластик. Со скрытой коммутацией. Длина любая до 150 см. | ActiveCam | 1500 | Кронштейн AC-BR4101 Потолочный кронштейн для крепления миниатюрных купольных камер серии AC-D41xx
030304 Hikvision
03030401 Фиксированные видеокамеры
| 7918981 | Видеокамера IP Hikvision DS-2CD2422FWD-IW (2.8мм) 2Mp, cube (лицензия Trassir в подарок) | шт. | DS-2CD2422FWD-IW - 2Мп компактная IP-камера с W-Fi и ИК-подсветкой до 10м 1/2.7" Progressive Scan CMOS; объектив 2.8мм (4мм опционально); механический ИК-фильтр; 0.01лк@F1.2; сжатие H.264/MJPEG/H.264+; двойной поток; 1920×1080@25к/с; WDR 120дБ, 3D DNR, BLC, ROI; обнаружение движения, вторжения в область и пересечения линии; слот для microSD до 128Гб; встроенные микрофон и динамик; тревожные вход/выход 1/1; PIR-датчик; 1 RJ45 10M/100M Ethernet; DC12В± 10%/PoE(802.3af); 5Вт макс; -20 °C...+60 °C; вес 0.4кг. Профессиональное ПО TRASSIR в подарок. | HikVision | 10990 | Видеокамера IP Hikvision DS-2CD2422FWD-IW (2.8мм) 2Mp, cube (лицензия Trassir в подарок)
| 7915966 | Видеокамера IP Hikvision DS-2CD2422FWD-IW (4мм) 2Mp, cube (лицензия Trassir в подарок) | шт. | DS-2CD2422FWD-IW - 2Мп компактная IP-камера с W-Fi и ИК-подсветкой до 10м 1/2.7" Progressive Scan CMOS; объектив 2.8мм (4мм опционально); механический ИК-фильтр; 0.01лк@F1.2; сжатие H.264/MJPEG/H.264+; двойной поток; 1920×1080@25к/с; WDR 120дБ, 3D DNR, BLC, ROI; обнаружение движения, вторжения в область и пересечения линии; слот для microSD до 128Гб; встроенные микрофон и динамик; тревожные вход/выход 1/1; PIR-датчик; 1 RJ45 10M/100M Ethernet; DC12В± 10%/PoE(802.3af); 5Вт макс; -20 °C...+60 °C; вес 0.4кг. Профессиональное ПО TRASSIR в подарок. | HikVision | 10990 | Видеокамера IP Hikvision DS-2CD2422FWD-IW (4мм) 2Mp, cube (лицензия Trassir в подарок)
| 7922738 | Видеокамера IP Hikvision DS-2CD2442FWD-IW (2.8мм) 4Mp, cube (лицензия Trassir в подарок) | шт. | DS-2CD2442FWD-IW - 4Мп компактная IP-камера с W-Fi и ИК-подсветкой до 10м 1/2.8"" Progressive Scan CMOS; объектив 2мм; угол обзора 126°; механический ИК-фильтр; 0.01лк@F1.2; сжатие H.264/MJPEG/H.264+; двойной поток; 2688×1520@20к/с, 1920×1080@25к/с; WDR 120дБ, 3D DNR, BLC, ROI; обнаружение движения, вторжения в область и пересечения линии; слот для microSD до 128Гб; встроенные микрофон и динамик; тревожные вход/выход 1/1; PIR-датчик; 1 RJ45 10M/100M Ethernet; DC12В± 10%/PoE(802.3af); 5Вт макс; -20 °C...+60 °C; вес 0.4кг." Профессиональное ПО TRASSIR в подарок. | HikVision | 12490 | Видеокамера IP Hikvision DS-2CD2442FWD-IW (2.8мм) 4Mp, cube (лицензия Trassir в подарок)
| 7916041 | Видеокамера IP Hikvision DS-2CD2442FWD-IW (4мм) 4Mp, cube (лицензия Trassir в подарок) | шт. | DS-2CD2442FWD-IW - 4Мп компактная IP-камера с W-Fi и ИК-подсветкой до 10м 1/2.8"" Progressive Scan CMOS; объектив 2мм; угол обзора 126°; механический ИК-фильтр; 0.01лк@F1.2; сжатие H.264/MJPEG/H.264+; двойной поток; 2688×1520@20к/с, 1920×1080@25к/с; WDR 120дБ, 3D DNR, BLC, ROI; обнаружение движения, вторжения в область и пересечения линии; слот для microSD до 128Гб; встроенные микрофон и динамик; тревожные вход/выход 1/1; PIR-датчик; 1 RJ45 10M/100M Ethernet; DC12В± 10%/PoE(802.3af); 5Вт макс; -20 °C...+60 °C; вес 0.4кг." Профессиональное ПО TRASSIR в подарок. | HikVision | 12490 | Видеокамера IP Hikvision DS-2CD2442FWD-IW (4мм) 4Mp, cube (лицензия Trassir в подарок)
| 7902587 | Видеокамера IP Hikvision DS-2CD2822F (B) 2Mp, box (лицензия Trassir в подарок) | шт. | 2Мп IP-камера в стандартном корпусе 1/2.8" Progressive Scan CMOS; крепление объектива C/CS; механический ИК-фильтр; 0.01лк@F1.2; сжатие H.264/MJPEG; двойной поток; 1920×1080@25к/с; DWDR, 3D DNR; обнаружение движения, вторжения в область и пересечения линии; слот для microSD до 128Гб; встроенный микрофон, аудиовход/выход 1/1; тревожные вход/выход 1/1; 1Vp-p композитный выход (75 Ом/BNC); 1 RJ45 10M/100M Ethernet; DC12В± 10%/PoE(802.3af); 9Вт макс; -40 °C...+60 °C; вес 0.7кг. | HikVision | 17990 | Видеокамера IP Hikvision DS-2CD2822F (B) 2Mp, box (лицензия Trassir в подарок)
| 7911885 | Видеокамера IP Hikvision DS-2CD4025FWD-AP 2Mp, box (лицензия Trassir в подарок) | шт. | 2Мп Smart IP-камера в стандартном корпусе 1/2.8’’ Progressive Scan CMOS; крепление объектива C/CS; механический ИК-фильтр; 0.005лк@F1.2; P-Iris; ABF; сжатие H.264/MJPEG/H.264+; тройной поток; 1920×1080@50к/с; WDR 140дБ, 3D DNR, BLC, HLC, антитуман, ROI; Smart видеоаналитика; слот для microSD до 128Гб; встроенный микрофон, аудиовход/выход 1/1; тревожные вход/выход 1/1; 1Vp-p композитный выход (75 Ом/BNC); 1 RJ45 10M/100M/1000М Ethernet; 1 RS-485; 1 RS-232; питание DC12В± 10%/AC24В± 10%/PoE(802.3af); 9Вт макс.; -40 °C...+60 °C; вес 0,83кг. | HikVision | 34990 | Видеокамера IP Hikvision DS-2CD4025FWD-AP 2Mp, box (лицензия Trassir в подарок)
| 7907660 | Видеокамера IP Hikvision DS-2CD4026FWD-AP 2Mp, box (лицензия Trassir в подарок) | шт. | 2Мп Smart IP-камера в стандартном корпусе 1/1.8’’ Progressive Scan CMOS; крепление объектива C/CS; P-Iris; ABF; механический ИК-фильтр; 0.002лк@F1.2; сжатие H.264/MJPEG/H.264+; тройной поток; 1920×1080@50к/с; WDR 120дБ, 3D DNR, BLC, HLC, антитуман, ROI; Smart видеоаналитика; слот для microSD до 128Гб; встроенный микрофон, аудиовход/выход 1/1; тревожные вход/выход 1/1; 1Vp-p композитный выход (75 Ом/BNC); 1 RJ45 10M/100M Ethernet; 1 RS-485; 1 RS-232; питание DC12В± 10%/AC24В± 10%/PoE(802.3af); 9Вт макс.; -40 °C...+60 °C; вес 0,83кг. | HikVision | 42990 | Видеокамера IP Hikvision DS-2CD4026FWD-AP 2Mp, box (лицензия Trassir в подарок)
| 7904774 | Видеокамера IP Hikvision DS-2CD4035FWD-AP 3Mp, box (лицензия Trassir в подарок) | шт. | 3Мп Smart IP-камера в стандартном корпусе 1/2.8’’ Progressive Scan CMOS; крепление объектива C/CS; P-Iris; ABF; механический ИК-фильтр; 0.005лк@F1.2; сжатие H.264/MJPEG/H.264+; тройной поток; 2048×1536@45к/с, 1920×1080@50к/с; WDR 120дБ, 3D DNR, BLC, HLC, антитуман, ROI; Smart видеоаналитика; слот для microSD до 128Гб; встроенный микрофон, аудиовход/выход 1/1; тревожные вход/выход 1/1; 1Vp-p композитный выход (75 Ом/BNC); 1 RJ45 10M/100M/1000M Ethernet; 1 RS-485; 1 RS-232; питание DC12В± 10%/AC24В± 10%/PoE(802.3af); 9Вт макс.; -40 °C...+60 °C; вес 0,83кг. | HikVision | 44990 | Видеокамера IP Hikvision DS-2CD4035FWD-AP 3Mp, box (лицензия Trassir в подарок)
| 7907661 | Видеокамера IP Hikvision DS-2CD4065F-AP 6Mp, box (лицензия Trassir в подарок) | шт. | 6Мп Smart IP-камера в стандартном корпусе 1/1.8’’ Progressive Scan CMOS; крепление объектива C/CS; P-Iris; ABF; механический ИК-фильтр; 0.01лк@F1.2; сжатие H.264/MJPEG/H.264+; тройной поток; 3072×2048@20к/с, 3072×1728@25к/с; DWDR, 3D DNR, BLC, HLC, антитуман, ROI; Smart видеоаналитика; слот для microSD до 128Гб; встроенный микрофон, аудиовход/выход 1/1; тревожные вход/выход 1/1; 1Vp-p композитный выход (75 Ом/BNC); 1 RJ45 10M/100M/1000M Ethernet; 1 RS-485; 1 RS-232; питание DC12В± 10%/AC24В± 10%/PoE(802.3af); 9Вт макс.; -40 °C...+60 °C; вес 0,83кг. | HikVision | 60990 | Видеокамера IP Hikvision DS-2CD4065F-AP 6Mp, box (лицензия Trassir в подарок)
| 7907662 | Видеокамера IP Hikvision DS-2CD4085F-AP 4K (4096x2160), box (лицензия Trassir в подарок) | шт. | 8Мп Smart IP-камера в стандартном корпусе 1/1.7’’ Progressive Scan CMOS; крепление объектива C/CS; P-Iris; ABF; механический ИК-фильтр; 0.009лк@F1.2; сжатие H.264/MJPEG/H.264+; тройной поток; 4096×2160@22к/с, 3840×2160@25к/с; DWDR, 3D DNR, BLC, HLC, антитуман, ROI; Smart видеоаналитика; слот для microSD до 128Гб; встроенный микрофон, аудиовход/выход 1/1; тревожные вход/выход 1/1; 1Vp-p композитный выход (75 Ом/BNC); 1 RJ45 10M/100M/1000M Ethernet; 1 RS-485; 1 RS-232; питание DC12В± 10%/AC24В± 10%/PoE(802.3af); 9Вт макс.; -40 °C...+60 °C; вес 0,83кг. | HikVision | 73990 | Видеокамера IP Hikvision DS-2CD4085F-AP 4K (4096x2160), box (лицензия Trassir в подарок)
| 7907663 | Видеокамера IP Hikvision DS-2CD40C5F-AP 4K (4000x3000), box (лицензия Trassir в подарок) | шт. | 12Мп Smart IP-камера в стандартном корпусе 1/1.7’’ Progressive Scan CMOS; крепление объектива C/CS; P-Iris; ABF; механический ИК-фильтр; 0.01лк@F1.2; сжатие H.264/MJPEG/H.264+; тройной поток; 4000×3000@15к/с, 4096×2160@22к/с, 3840×2160@25к/с; DWDR, 3D DNR, BLC, HLC, антитуман, ROI; Smart видеоаналитика; слот для microSD до 128Гб; встроенный микрофон, аудиовход/выход 1/1; тревожные вход/выход 1/1; 1Vp-p композитный выход (75 Ом/BNC); 1 RJ45 10M/100M/1000M Ethernet; 1 RS-485; 1 RS-232; питание DC12В± 10%/AC24В± 10%/PoE(802.3af); 9Вт макс.; -40 °C...+60 °C; вес 0,83кг. | HikVision | 90990 | Видеокамера IP Hikvision DS-2CD40C5F-AP 4K (4000x3000), box (лицензия Trassir в подарок)
03030402 Купольные видеокамеры
| 7905999 | Видеокамера IP Hikvision DS-2CD2122FWD-IS (2.8мм) 2Mp, dome (лицензия Trassir в подарок) | шт. | DS-2CD2122FWD-IS - 2Мп FULL HD Купольная мини IP-камера день/ночь с механическим ИК-фильтром,ИК-подсветка до 30м, фиксированный объектив 4мм @F2.0 (2.8мм, 6мм опция); 1/ 2.8' 'Progressive Scan CMOS, кодек H.264+/H.264/MJPEG, WDR 120дБ, видео с разрешением 1920х1080-25к/с, 1280х960-25к/с, 0.01Лк @ F1.2 (AGC вкл.), 0 Люкс с ИК; 3D DNR, поток 32Кбит/с -16Мбит/с, Дуальный поток, питание 12В/PoE., BLC, ROI, обнаружение вторжения и пересечения линии, тревожные вход/выход 1/1, аудиовход/выход 1/1, встроенный слот для microSD-карты до 128Гб, 111x82мм, IK10 ,от -40°C до +60°C, IP66. Профессиональное ПО TRASSIR в подарок. | HikVision | 10990 | Видеокамера IP Hikvision DS-2CD2122FWD-IS (2.8мм) 2Mp, dome (лицензия Trassir в подарок)
| 7908187 | Видеокамера IP Hikvision DS-2CD2122FWD-IS (4мм) 2Mp, dome (лицензия Trassir в подарок) | шт. | DS-2CD2122FWD-IS - 2Мп FULL HD Купольная мини IP-камера день/ночь с механическим ИК-фильтром,ИК-подсветка до 30м, фиксированный объектив 4мм @F2.0 (2.8мм, 6мм опция); 1/ 2.8' 'Progressive Scan CMOS, кодек H.264+/H.264/MJPEG, WDR 120дБ, видео с разрешением 1920х1080-25к/с, 1280х960-25к/с, 0.01Лк @ F1.2 (AGC вкл.), 0 Люкс с ИК; 3D DNR, поток 32Кбит/с -16Мбит/с, Дуальный поток, питание 12В/PoE., BLC, ROI, обнаружение вторжения и пересечения линии, тревожные вход/выход 1/1, аудиовход/выход 1/1, встроенный слот для microSD-карты до 128Гб, 111x82мм, IK10 ,от -40°C до +60°C, IP66. Профессиональное ПО TRASSIR в подарок. | HikVision | 10990 | Видеокамера IP Hikvision DS-2CD2122FWD-IS (4мм) 2Mp, dome (лицензия Trassir в подарок)
| 7927080 | Видеокамера IP Hikvision DS-2CD2122FWD-IS (6мм) 2Mp, dome (лицензия Trassir в подарок) | шт. | DS-2CD2122FWD-IS - 2Мп FULL HD Купольная мини IP-камера день/ночь с механическим ИК-фильтром,ИК-подсветка до 30м, фиксированный объектив 4мм @F2.0 (2.8мм, 6мм опция); 1/ 2.8' 'Progressive Scan CMOS, кодек H.264+/H.264/MJPEG, WDR 120дБ, видео с разрешением 1920х1080-25к/с, 1280х960-25к/с, 0.01Лк @ F1.2 (AGC вкл.), 0 Люкс с ИК; 3D DNR, поток 32Кбит/с -16Мбит/с, Дуальный поток, питание 12В/PoE., BLC, ROI, обнаружение вторжения и пересечения линии, тревожные вход/выход 1/1, аудиовход/выход 1/1, встроенный слот для microSD-карты до 128Гб, 111x82мм, IK10 ,от -40°C до +60°C, IP66. Профессиональное ПО TRASSIR в подарок. | HikVision | 10990 | Видеокамера IP Hikvision DS-2CD2122FWD-IS (6мм) 2Mp, dome (лицензия Trassir в подарок)
| 7923868 | Видеокамера IP Hikvision DS-2CD2125FWD-IS (2.8мм) 2Mp, dome (лицензия Trassir в подарок) | шт. |  | HikVision | 11690 | Видеокамера IP Hikvision DS-2CD2125FWD-IS (2.8мм) 2Mp, dome (лицензия Trassir в подарок)
| 7926581 | Видеокамера IP Hikvision DS-2CD2135FWD-IS (2.8мм) 3Mp, dome (лицензия Trassir в подарок) | шт. |  | HikVision | 12190 | Видеокамера IP Hikvision DS-2CD2135FWD-IS (2.8мм) 3Mp, dome (лицензия Trassir в подарок)
| 7923099 | Видеокамера IP Hikvision DS-2CD2142FWD-I (4мм) 4Mp, dome (лицензия Trassir в подарок) | шт. | DS-2CD2142FWD-I — 4Мп Уличная вандалозащищенная мини IP-камера день/ночь IP66 (от -40°C до +60°C), фиксированный объектив 4мм @F2.0; 1/3'' CMOS, кодек H.264+, WDR 120дБ, видео с разрешением 2688x1520-20к/с, 1920х1080-25к/с, 1280х720-25к/с, 0.01Лк @ F1.2 (AGC вкл.), 0 Люкс с ИК; 3D DNR, слот для SD/SDHC/SDXC до 128 Гб, поток 32кб/с -16Мб/с, DualStream, питание 12В/PoE, поддержка видеоаналитики, Ф111х82мм, 500гр., IK08, ИК-подсветка до 30м. Профессиональное ПО TRASSIR в подарок. | HikVision | 12290 | Видеокамера IP Hikvision DS-2CD2142FWD-I (4мм) 4Mp, dome (лицензия Trassir в подарок)
| 7901694 | Видеокамера IP Hikvision DS-2CD2142FWD-IS (2.8мм) 4Mp, dome (лицензия Trassir в подарок) | шт. | DS-2CD2142FWD-IS — 4Мп Уличная вандалозащищенная мини IP-камера день/ночь IP66 (от -40°C до +60°C), фиксированный объектив 2.8мм @F2.0 (4мм, 6мм, 12мм опц.); 1/3'' CMOS, кодек H.264+, WDR 120дБ, видео с разрешением 2688x1520-20к/с, 1920х1080-25к/с, 1280х720-25к/с, 0.01Лк @ F1.2 (AGC вкл.), 0 Люкс с ИК; 3D DNR, слот для SD/SDHC/SDXC до 128 Гб, поток 32кб/с -16Мб/с, DualStream, питание 12В/PoE, поддержка видеоаналитики, тревожные вход/выход 1/1, аудиовход/выход 1/1, Ф111х82мм, 500гр., IK08, ИК-подсветка до 30м. Профессиональное ПО TRASSIR в подарок. | HikVision | 12490 | Видеокамера IP Hikvision DS-2CD2142FWD-IS (2.8мм) 4Mp, dome (лицензия Trassir в подарок)
| 7902208 | Видеокамера IP Hikvision DS-2CD2142FWD-IS (4мм) 4Mp, dome (лицензия Trassir в подарок) | шт. | DS-2CD2142FWD-IS — 4Мп Уличная вандалозащищенная мини IP-камера день/ночь IP66 (от -40°C до +60°C), фиксированный объектив 2.8мм @F2.0 (4мм, 6мм, 12мм опц.); 1/3'' CMOS, кодек H.264+, WDR 120дБ, видео с разрешением 2688x1520-20к/с, 1920х1080-25к/с, 1280х720-25к/с, 0.01Лк @ F1.2 (AGC вкл.), 0 Люкс с ИК; 3D DNR, слот для SD/SDHC/SDXC до 128 Гб, поток 32кб/с -16Мб/с, DualStream, питание 12В/PoE, поддержка видеоаналитики, тревожные вход/выход 1/1, аудиовход/выход 1/1, Ф111х82мм, 500гр., IK08, ИК-подсветка до 30м. Профессиональное ПО TRASSIR в подарок. | HikVision | 12490 | Видеокамера IP Hikvision DS-2CD2142FWD-IS (4мм) 4Mp, dome (лицензия Trassir в подарок)
| 7906078 | Видеокамера IP Hikvision DS-2CD2142FWD-IS (6мм) 4Mp, dome (лицензия Trassir в подарок) | шт. | DS-2CD2142FWD-IS — 4Мп Уличная вандалозащищенная мини IP-камера день/ночь IP66 (от -40°C до +60°C), фиксированный объектив 2.8мм @F2.0 (4мм, 6мм, 12мм опц.); 1/3'' CMOS, кодек H.264+, WDR 120дБ, видео с разрешением 2688x1520-20к/с, 1920х1080-25к/с, 1280х720-25к/с, 0.01Лк @ F1.2 (AGC вкл.), 0 Люкс с ИК; 3D DNR, слот для SD/SDHC/SDXC до 128 Гб, поток 32кб/с -16Мб/с, DualStream, питание 12В/PoE, поддержка видеоаналитики, тревожные вход/выход 1/1, аудиовход/выход 1/1, Ф111х82мм, 500гр., IK08, ИК-подсветка до 30м. Профессиональное ПО TRASSIR в подарок. | HikVision | 12490 | Видеокамера IP Hikvision DS-2CD2142FWD-IS (6мм) 4Mp, dome (лицензия Trassir в подарок)
| 7919275 | Видеокамера IP Hikvision DS-2CD2322WD-I (2.8мм) 2Mp, dome (лицензия Trassir в подарок) | шт. | DS-2CD2322WD-I - 2Мп уличная IP-камера с EXIR-подсветкой до 30м 1/2.8"" Progressive Scan CMOS; объектив 2.8мм (4мм, 6мм опционально); механический ИК-фильтр; 0.01лк@F1.2; сжатие H.264/MJPEG/H.264+; двойной поток; 1920×1080@25к/с; WDR 120дБ, 3D DNR, BLC, ROI; обнаружение движения, вторжения в область и пересечения линии; 1 RJ45 10M/100M Ethernet; DC12В± 25%/PoE(802.3af); 7.5Вт макс; -40 °C...+60 °C; IP67; вес 0.67кг." Профессиональное ПО TRASSIR в подарок. | HikVision | 11990 | Видеокамера IP Hikvision DS-2CD2322WD-I (2.8мм) 2Mp, dome (лицензия Trassir в подарок)
| 7923811 | Видеокамера IP Hikvision DS-2CD2325WD-I (2.8мм) 2Mp, dome (лицензия Trassir в подарок) | шт. |  | HikVision | 11390 | Видеокамера IP Hikvision DS-2CD2325WD-I (2.8мм) 2Mp, dome (лицензия Trassir в подарок)
| 7923690 | Видеокамера IP Hikvision DS-2CD2335FWD-I (2.8мм) 3Mp, dome (лицензия Trassir в подарок) | шт. |  | HikVision | 11990 | Видеокамера IP Hikvision DS-2CD2335FWD-I (2.8мм) 3Mp, dome (лицензия Trassir в подарок)
| 7903573 | Видеокамера IP Hikvision DS-2CD2342WD-I (2.8мм) 4Mp, dome (лицензия Trassir в подарок) | шт. | DS-2CD2342WD-I - 4Мп уличная IP-камера с EXIR-подсветкой до 30м 1/3"" Progressive Scan CMOS; объектив 2.8мм; угол обзора 106°; механический ИК-фильтр; 0.01лк@F1.2; сжатие H.264/MJPEG/H.264+; двойной поток; 2688×1520@20к/с, 1920×1080@25к/с; WDR 120дБ, 3D DNR, BLC, ROI; обнаружение движения, вторжения в область и пересечения линии; 1 RJ45 10M/100M Ethernet; DC12В± 25%/PoE(802.3af); 7.5Вт макс; -40 °C...+60 °C; IP67; вес 0.67кг. Профессиональное ПО TRASSIR в подарок. | HikVision | 13490 | Видеокамера IP Hikvision DS-2CD2342WD-I (2.8мм) 4Mp, dome (лицензия Trassir в подарок)
| 7903574 | Видеокамера IP Hikvision DS-2CD2342WD-I (4мм) 4Mp, dome (лицензия Trassir в подарок) | шт. | DS-2CD2342WD-I - 4Мп уличная IP-камера с EXIR-подсветкой до 30м 1/3"" Progressive Scan CMOS; объектив 2.8мм; угол обзора 106°; механический ИК-фильтр; 0.01лк@F1.2; сжатие H.264/MJPEG/H.264+; двойной поток; 2688×1520@20к/с, 1920×1080@25к/с; WDR 120дБ, 3D DNR, BLC, ROI; обнаружение движения, вторжения в область и пересечения линии; 1 RJ45 10M/100M Ethernet; DC12В± 25%/PoE(802.3af); 7.5Вт макс; -40 °C...+60 °C; IP67; вес 0.67кг. Профессиональное ПО TRASSIR в подарок. | HikVision | 13490 | Видеокамера IP Hikvision DS-2CD2342WD-I (4мм) 4Mp, dome (лицензия Trassir в подарок)
| 7905263 | Видеокамера IP Hikvision DS-2CD2522FWD-IS (2.8мм) 2Mp, dome (лицензия Trassir в подарок) | шт. | DS-2CD2522FWD-IS - 2Мп FULL HD. Компактная вандалозащищенная IP-камера день/ночь, фиксированный объектив 2.8мм (4 мм, 6мм опция), видео H.264+/H.264/MPEG-4 с разрешением 1920x1080 25к/с, поток 32кб/с-16Мб/с, DualStream, ICR, BLC, WDR 120дБ, 3D DNR, поддержка видеоаналитики(обнаружение вторжения и пересечения линии), ИК-подсветка до 10м, слот для microSD/SDHC/SDXC до 128 Гб, Тревожный вход/выход, Встроенный микрофон/Аудио выход, IK08, 12В/PoE. ,-40°C +60°C, IP66. Профессиональное ПО TRASSIR в подарок. | HikVision | 13990 | Видеокамера IP Hikvision DS-2CD2522FWD-IS (2.8мм) 2Mp, dome (лицензия Trassir в подарок)
| 7913666 | Видеокамера IP Hikvision DS-2CD2522FWD-IS (4мм) 2Mp, dome (лицензия Trassir в подарок) | шт. | DS-2CD2522FWD-IS - 2Мп FULL HD. Компактная вандалозащищенная IP-камера день/ночь, фиксированный объектив 2.8мм (4 мм, 6мм опция), видео H.264+/H.264/MPEG-4 с разрешением 1920x1080 25к/с, поток 32кб/с-16Мб/с, DualStream, ICR, BLC, WDR 120дБ, 3D DNR, поддержка видеоаналитики(обнаружение вторжения и пересечения линии), ИК-подсветка до 10м, слот для microSD/SDHC/SDXC до 128 Гб, Тревожный вход/выход, Встроенный микрофон/Аудио выход, IK08, 12В/PoE. ,-40°C +60°C, IP66. Профессиональное ПО TRASSIR в подарок. | HikVision | 13990 | Видеокамера IP Hikvision DS-2CD2522FWD-IS (4мм) 2Mp, dome (лицензия Trassir в подарок)
| 7913934 | Видеокамера IP Hikvision DS-2CD2522FWD-IWS (2.8мм) 2Mp, dome (лицензия Trassir в подарок) | шт. | DS-2CD2522FWD-IWS - 2Мп уличная компактная IP-камера с Wi-Fi и ИК-подсветкой до 10м 1/2.8"" Progressive Scan CMOS; объектив 2.8мм (4мм, 6мм опционально); механический ИК-фильтр; 0.01лк@F1.2; сжатие H.264/MJPEG/H.264+; двойной поток; 1920×1080@25к/с; WDR 120дБ, 3D DNR, BLC, ROI; обнаружение движения, вторжения в область и пересечения линии; слот для microSD до 128Гб; встроенный микрофон, 1 аудиовыход; тревожные вход/выход 1/1; 1 RJ45 10M/100M Ethernet; DC12В± 25%/PoE(802.3af); 5Вт макс; -40 °C...+60 °C; IP67; IK08; вес 0.6кг." Профессиональное ПО TRASSIR в подарок. | HikVision | 14990 | Видеокамера IP Hikvision DS-2CD2522FWD-IWS (2.8мм) 2Mp, dome (лицензия Trassir в подарок)
| 7914337 | Видеокамера IP Hikvision DS-2CD2522FWD-IWS (4мм) 2Mp, dome (лицензия Trassir в подарок) | шт. | DS-2CD2522FWD-IWS - 2Мп уличная компактная IP-камера с Wi-Fi и ИК-подсветкой до 10м 1/2.8"" Progressive Scan CMOS; объектив 2.8мм (4мм, 6мм опционально); механический ИК-фильтр; 0.01лк@F1.2; сжатие H.264/MJPEG/H.264+; двойной поток; 1920×1080@25к/с; WDR 120дБ, 3D DNR, BLC, ROI; обнаружение движения, вторжения в область и пересечения линии; слот для microSD до 128Гб; встроенный микрофон, 1 аудиовыход; тревожные вход/выход 1/1; 1 RJ45 10M/100M Ethernet; DC12В± 25%/PoE(802.3af); 5Вт макс; -40 °C...+60 °C; IP67; IK08; вес 0.6кг." Профессиональное ПО TRASSIR в подарок. | HikVision | 14990 | Видеокамера IP Hikvision DS-2CD2522FWD-IWS (4мм) 2Mp, dome (лицензия Trassir в подарок)
| 7927805 | Видеокамера IP Hikvision DS-2CD2522FWD-IWS (6мм) 2Mp, dome (лицензия Trassir в подарок) | шт. | DS-2CD2522FWD-IWS - 2Мп уличная компактная IP-камера с Wi-Fi и ИК-подсветкой до 10м 1/2.8"" Progressive Scan CMOS; объектив 2.8мм (4мм, 6мм опционально); механический ИК-фильтр; 0.01лк@F1.2; сжатие H.264/MJPEG/H.264+; двойной поток; 1920×1080@25к/с; WDR 120дБ, 3D DNR, BLC, ROI; обнаружение движения, вторжения в область и пересечения линии; слот для microSD до 128Гб; встроенный микрофон, 1 аудиовыход; тревожные вход/выход 1/1; 1 RJ45 10M/100M Ethernet; DC12В± 25%/PoE(802.3af); 5Вт макс; -40 °C...+60 °C; IP67; IK08; вес 0.6кг." Профессиональное ПО TRASSIR в подарок. | HikVision | 14990 | Видеокамера IP Hikvision DS-2CD2522FWD-IWS (6мм) 2Mp, dome (лицензия Trassir в подарок)
| 7902600 | Видеокамера IP Hikvision DS-2CD2542FWD-IS (2.8мм) 4Mp, dome (лицензия Trassir в подарок) | шт. | DS-2CD2542FWD-IS — 4Мп Купольная компактная вандалозащищенная IP-камера день/ночь, фиксированный объектив 2.8мм (4мм, 6мм опция), 1/3'' CMOS, кодек H.264+, WDR 120дБ, видео с разрешением 2688x1520-20к/с, 1920х1080-25к/с, 1280х720-25к/с, 0.01Люкс @ F1.2, 0 Люкс с ИК; 3D DNR, DWDR, BLC, поддержка видеоаналитики(обнаружение вторжения и пересечения линии). Тревожный вход/выход, встроенный микрофон, аудиовыход, слот для SD/SDHC/SDXC до 64 Гб, поток 32 Kbps ~ 16 Mbps, поддержка двух потоков, питание 12В/PoE, ИК-подсветка до 10м. Профессиональное ПО TRASSIR в подарок. | HikVision | 15990 | Видеокамера IP Hikvision DS-2CD2542FWD-IS (2.8мм) 4Mp, dome (лицензия Trassir в подарок)
| 7904610 | Видеокамера IP Hikvision DS-2CD2542FWD-IS (4мм) 4Mp, dome (лицензия Trassir в подарок) | шт. | DS-2CD2542FWD-IS — 4Мп Купольная компактная вандалозащищенная IP-камера день/ночь, фиксированный объектив 2.8мм (4мм, 6мм опция), 1/3'' CMOS, кодек H.264+, WDR 120дБ, видео с разрешением 2688x1520-20к/с, 1920х1080-25к/с, 1280х720-25к/с, 0.01Люкс @ F1.2, 0 Люкс с ИК; 3D DNR, DWDR, BLC, поддержка видеоаналитики(обнаружение вторжения и пересечения линии). Тревожный вход/выход, встроенный микрофон, аудиовыход, слот для SD/SDHC/SDXC до 64 Гб, поток 32 Kbps ~ 16 Mbps, поддержка двух потоков, питание 12В/PoE, ИК-подсветка до 10м. Профессиональное ПО TRASSIR в подарок. | HikVision | 15990 | Видеокамера IP Hikvision DS-2CD2542FWD-IS (4мм) 4Mp, dome (лицензия Trassir в подарок)
| 7903332 | Видеокамера IP Hikvision DS-2CD2542FWD-IS (6мм) 4Mp, dome (лицензия Trassir в подарок) | шт. | DS-2CD2542FWD-IS — 4Мп Купольная компактная вандалозащищенная IP-камера день/ночь, фиксированный объектив 2.8мм (4мм, 6мм опция), 1/3'' CMOS, кодек H.264+, WDR 120дБ, видео с разрешением 2688x1520-20к/с, 1920х1080-25к/с, 1280х720-25к/с, 0.01Люкс @ F1.2, 0 Люкс с ИК; 3D DNR, DWDR, BLC, поддержка видеоаналитики(обнаружение вторжения и пересечения линии). Тревожный вход/выход, встроенный микрофон, аудиовыход, слот для SD/SDHC/SDXC до 64 Гб, поток 32 Kbps ~ 16 Mbps, поддержка двух потоков, питание 12В/PoE, ИК-подсветка до 10м. Профессиональное ПО TRASSIR в подарок. | HikVision | 15990 | Видеокамера IP Hikvision DS-2CD2542FWD-IS (6мм) 4Mp, dome (лицензия Trassir в подарок)
| 7904341 | Видеокамера IP Hikvision DS-2CD2542FWD-IWS (2.8мм) 4Mp, dome (лицензия Trassir в подарок) | шт. | DS-2CD2542FWD-IWS - 4Мп Компактная вандалозащищенная IP-камера день/ночь с Wi-fi, фиксированный объектив 2.8мм (4 мм, 6мм опция), видео H.264/MPEG-4 ,H.264+, WDR 120дБ, видео с разрешением 2688x1520-20к/с, 1920х1080-25к/с, 1280х720-25к/с, DualStream, ICR, BLC, 3D DNR, поддержка видеоаналитики(обнаружение вторжения и пересечения линии), ИК-подсветка до 10м, слот для microSD/SDHC/SDXC до 128 Гб, Тревожный вход/выход, Встроенный микрофон/Аудио выход, IK08, 12В/PoE. ,-40°C +60°C, IP66. Профессиональное ПО TRASSIR в подарок. | HikVision | 16990 | Видеокамера IP Hikvision DS-2CD2542FWD-IWS (2.8мм) 4Mp, dome (лицензия Trassir в подарок)
| 7911431 | Видеокамера IP Hikvision DS-2CD2542FWD-IWS (4мм) 4Mp, dome (лицензия Trassir в подарок) | шт. | DS-2CD2542FWD-IWS - 4Мп Компактная вандалозащищенная IP-камера день/ночь с Wi-fi, фиксированный объектив 2.8мм (4 мм, 6мм опция), видео H.264/MPEG-4 ,H.264+, WDR 120дБ, видео с разрешением 2688x1520-20к/с, 1920х1080-25к/с, 1280х720-25к/с, DualStream, ICR, BLC, 3D DNR, поддержка видеоаналитики(обнаружение вторжения и пересечения линии), ИК-подсветка до 10м, слот для microSD/SDHC/SDXC до 128 Гб, Тревожный вход/выход, Встроенный микрофон/Аудио выход, IK08, 12В/PoE. ,-40°C +60°C, IP66. Профессиональное ПО TRASSIR в подарок. | HikVision | 16990 | Видеокамера IP Hikvision DS-2CD2542FWD-IWS (4мм) 4Mp, dome (лицензия Trassir в подарок)
| 7908999 | Видеокамера IP Hikvision DS-2CD2722FWD-IS (2.8-12мм) 2Mp, dome (лицензия Trassir в подарок) | шт. | 2Мп уличная купольная IP-камера с ИК-подсветкой до 30м 1/2.8" Progressive Scan CMOS; вариообъектив 2.8-12мм; угол обзора 106°~35°; механический ИК-фильтр; 0.01лк@F1.2; сжатие H.264/MJPEG/H.264+; битрейт 32 кб/с– 12 Мб/с; двойной поток; 1920×1080@25к/с; WDR 120дБ, 3D DNR, BLC, ROI; обнаружение движения, вторжения в область и пересечения линии; слот для microSD до 128Гб; аудиовход/выход 1/1; тревожные вход/выход 1/1; 1 RJ45 10M/100M Ethernet; DC12В± 25%/PoE(802.3af); 5.5Вт макс; -40 °C...+60 °C; IP67; IK10; вес 1кг. | HikVision | 18990 | Видеокамера IP Hikvision DS-2CD2722FWD-IS (2.8-12мм) 2Mp, dome (лицензия Trassir в подарок)
| 7917051 | Видеокамера IP Hikvision DS-2CD2722FWD-IZS (2.8-12мм) 2Mp, dome (лицензия Trassir в подарок) | шт. | 2Мп уличная купольная IP-камера с ИК-подсветкой до 30м 1/2.8" Progressive Scan CMOS; моторизированный вариообъектив 2.8-12мм; угол обзора 106°~35°; механический ИК-фильтр; 0.01лк@F1.2; сжатие H.264/MJPEG/H.264+; двойной поток; 1920×1080@25к/с; WDR 120дБ, 3D DNR, BLC, ROI; обнаружение движения, вторжения в область и пересечения линии; слот для microSD до 128Гб; аудиовход/выход 1/1; тревожные вход/выход 1/1; 1 RJ45 10M/100M Ethernet; DC12В± 25%/PoE(802.3af); 5.5Вт макс; -40 °C...+60 °C; IP67; IK10; вес 1кг. | HikVision | 21990 | Видеокамера IP Hikvision DS-2CD2722FWD-IZS (2.8-12мм) 2Mp, dome (лицензия Trassir в подарок)
| 7902449 | Видеокамера IP Hikvision DS-2CD2742FWD-IS (2.8-12мм) 4Mp, dome (лицензия Trassir в подарок) | шт. | 4Мп уличная купольная IP-камера с ИК-подсветкой до 30м 1/3" Progressive Scan CMOS; вариообъектив 2.8-12мм; угол обзора 112°~33.8°; механический ИК-фильтр; 0.01лк@F1.2; сжатие H.264/MJPEG/H.264+; двойной поток; 2688×1520@20к/с, 1920×1080@25к/с; WDR 120дБ, 3D DNR, BLC, ROI; обнаружение движения, вторжения в область и пересечения линии; слот для microSD до 128Гб; аудиовход/выход 1/1; тревожные вход/выход 1/1; 1 RJ45 10M/100M Ethernet; DC12В± 25%/PoE(802.3af); 5.5Вт макс; -40 °C...+60 °C; IP67; IK10; вес 1кг. | HikVision | 23990 | Видеокамера IP Hikvision DS-2CD2742FWD-IS (2.8-12мм) 4Mp, dome (лицензия Trassir в подарок)
| 7904442 | Видеокамера IP Hikvision DS-2CD2742FWD-IZS (2.8-12мм) 4Mp, dome (лицензия Trassir в подарок) | шт. | 4Мп уличная купольная IP-камера с ИК-подсветкой до 30м 1/3" Progressive Scan CMOS; моторизированный вариообъектив 2.8-12мм; угол обзора 112°~33.8°; механический ИК-фильтр; 0.01лк@F1.2; сжатие H.264/MJPEG/H.264+; двойной поток; 2688×1520@20к/с, 1920×1080@25к/с; WDR 120дБ, 3D DNR, BLC, ROI; обнаружение движения, вторжения в область и пересечения линии; слот для microSD до 128Гб; аудиовход/выход 1/1; тревожные вход/выход 1/1; 1 RJ45 10M/100M Ethernet; DC12В± 25%/PoE(802.3af); 5.5Вт макс; -40 °C...+60 °C; IP67; IK10; вес 1кг. | HikVision | 26990 | Видеокамера IP Hikvision DS-2CD2742FWD-IZS (2.8-12мм) 4Mp, dome (лицензия Trassir в подарок)
| 7896044 | Видеокамера IP Hikvision DS-2CD2942F (1.6мм) 4Mp, fisheye dome (лицензия Trassir в подарок) | шт. | 4Мп fisheye IP-камера 1/3" Progressive Scan CMOS; fisheye объектив 1.6мм; угол обзора по гор.:186°, по верт.:106°; электронный ИК-фильтр; 0.01лк@F1.2; сжатие H.264/MJPEG; один поток; 2560×1440@12.5к/с, 1920×1080@25к/с; 3D DNR; обнаружение движения, вторжения в область и пересечения линии; слот для microSD до 128Гб; 1 RJ45 10M/100M Ethernet; DC12В± 10%/PoE(802.3af); 5.55Вт макс; -10 °C...+60 °C; вес 0.6кг. | HikVision | 19990 | Видеокамера IP Hikvision DS-2CD2942F (1.6мм) 4Mp, fisheye dome (лицензия Trassir в подарок)
| 7919022 | Видеокамера IP Hikvision DS-2CD2F22FWD-IS (2.8мм) 4Mp, dome (лицензия Trassir в подарок) | шт. | DS-2CD2F22FWD-IS - 2Мп компактная IP-камера с функцией поворота/наклона и ИК-подсветкой до 10м 1/2.8"" Progressive Scan CMOS; объектив 2.8мм (4мм опционально); механический ИК-фильтр; 0.01лк@F1.2; сжатие H.264/MJPEG/H.264+; двойной поток; 1920×1080@25к/с; WDR 120дБ, 3D DNR, HLC, BLC, ROI; обнаружение движения, вторжения в область и пересечения линии; вращение -90° - 50°, наклон 0° - 75°; слот для microSD до 128Гб; аудиовход/выход 1/1; тревожные вход/выход 1/1; 1 RJ45 10M/100M Ethernet; DC12В ± 25%/PoE(802.3af); 9Вт макс; -10 °C...+40 °C; вес 0.5кг." Профессиональное ПО TRASSIR в подарок. | HikVision | 12990 | Видеокамера IP Hikvision DS-2CD2F22FWD-IS (2.8мм) 4Mp, dome (лицензия Trassir в подарок)
| 7919457 | Видеокамера IP Hikvision DS-2CD2F42FWD-IS (2.8мм) 4Mp, dome (лицензия Trassir в подарок) | шт. | DS-2CD2F42FWD-IS - 4Мп компактная IP-камера с функцией поворота/наклона и ИК-подсветкой до 10м 1/3"" Progressive Scan CMOS; объектив 2.8мм (4мм опционально); механический ИК-фильтр; 0.01лк@F1.2; сжатие H.264/MJPEG/H.264+; двойной поток; 2688×1520@20к/с, 1920×1080@25к/с; WDR 120дБ, 3D DNR, HLC, BLC, ROI; обнаружение движения, вторжения в область и пересечения линии; вращение -90° - 50°, наклон 0° - 75°; слот для microSD до 128Гб; аудиовход/выход 1/1; тревожные вход/выход 1/1; 1 RJ45 10M/100M Ethernet; DC12В ± 25%/PoE(802.3af); 9Вт макс; -10 °C...+40 °C; вес 0.5кг." Профессиональное ПО TRASSIR в подарок. | HikVision | 14490 | Видеокамера IP Hikvision DS-2CD2F42FWD-IS (2.8мм) 4Mp, dome (лицензия Trassir в подарок)
| 7922870 | Видеокамера IP Hikvision DS-2CD2F42FWD-IS (4мм) 4Mp, dome (лицензия Trassir в подарок) | шт. | DS-2CD2F42FWD-IS - 4Мп компактная IP-камера с функцией поворота/наклона и ИК-подсветкой до 10м 1/3"" Progressive Scan CMOS; объектив 2.8мм (4мм опционально); механический ИК-фильтр; 0.01лк@F1.2; сжатие H.264/MJPEG/H.264+; двойной поток; 2688×1520@20к/с, 1920×1080@25к/с; WDR 120дБ, 3D DNR, HLC, BLC, ROI; обнаружение движения, вторжения в область и пересечения линии; вращение -90° - 50°, наклон 0° - 75°; слот для microSD до 128Гб; аудиовход/выход 1/1; тревожные вход/выход 1/1; 1 RJ45 10M/100M Ethernet; DC12В ± 25%/PoE(802.3af); 9Вт макс; -10 °C...+40 °C; вес 0.5кг." Профессиональное ПО TRASSIR в подарок. | HikVision | 14490 | Видеокамера IP Hikvision DS-2CD2F42FWD-IS (4мм) 4Mp, dome (лицензия Trassir в подарок)
| 7907664 | Видеокамера IP Hikvision DS-2CD4125FWD-IZ (2.8-12мм) 2Mp, dome (лицензия Trassir в подарок) | шт. | 2Мп купольная Smart IP-камера с ИК-подсветкой до 30м 1/2.8’’ Progressive Scan CMOS; моторизированный вариообъектив 2.8-12; угол обзора 113°- 33.8°; автофокус; DC drive; механический ИК-фильтр; 0.005лк@F1.2; сжатие H.264/MJPEG/H.264+; тройной поток; 1920×1080@50к/с; WDR 140дБ, 3D DNR, BLC, HLC, антитуман, ROI; Smart видеоаналитика; слот для microSD до 128Гб; аудиовход/выход 1/1; тревожные вход/выход 1/1; 1Vp-p композитный выход (75 Ом/BNC); 1 RJ45 10M/100M/1000M Ethernet; 1 RS-485; питание DC12В± 10%/PoE(802.3af); 9Вт макс.; -40 °C...+60 °C; IK10; вес 1,4кг. | HikVision | 36990 | Видеокамера IP Hikvision DS-2CD4125FWD-IZ (2.8-12мм) 2Mp, dome (лицензия Trassir в подарок)
| 7907665 | Видеокамера IP Hikvision DS-2CD4126FWD-IZ (2.8-12мм) 2Mp, dome (лицензия Trassir в подарок) | шт. | 2Мп купольная Smart IP-камера с ИК-подсветкой до 30м 1/1.8’’ Progressive Scan CMOS; моторизированный вариообъектив 2.8-12мм; угол обзора 92°- 32°; автофокус; DC drive; механический ИК-фильтр; 0.002лк@F1.2; сжатие H.264/MPEG4/MJPEG/H.264+; тройной поток; 1920×1080@50к/с; WDR 120дБ, 3D DNR, BLC, HLC, антитуман, ROI; Smart видеоаналитика; слот для microSD до 128Гб; аудиовход/выход 1/1; тревожные вход/выход 1/1; 1Vp-p композитный выход (75 Ом/BNC); 1 RJ45 10M/100M Ethernet; 1 RS-485; питание DC12В± 10%/PoE(802.3at); 13.5Вт макс.; -40 °C...+60 °C; IK10; вес 1,4кг. | HikVision | 40990 | Видеокамера IP Hikvision DS-2CD4126FWD-IZ (2.8-12мм) 2Mp, dome (лицензия Trassir в подарок)
| 7906545 | Видеокамера IP Hikvision DS-2CD4135FWD-IZ (2.8-12мм) 3Mp, dome (лицензия Trassir в подарок) | шт. | 3Мп купольная Smart IP-камера с ИК-подсветкой до 30м 1/2.8’’ Progressive Scan CMOS; моторизированный вариообъектив 2.8-12; угол обзора 91.2°- 28.3°; автофокус; DC drive; механический ИК-фильтр; 0.005лк@F1.2; сжатие H.264/MPEG4/MJPEG/H.264+; тройной поток; 2048×1536@45к/с, 1920×1080@50к/с; WDR 120дБ, 3D DNR, BLC, HLC, антитуман, ROI; Smart видеоаналитика; слот для microSD до 128Гб; аудиовход/выход 1/1; тревожные вход/выход 1/1; 1Vp-p композитный выход (75 Ом/BNC); 1 RJ45 10M/100M/1000M Ethernet; 1 RS-485; питание DC12В± 10%/PoE(802.3af); 9Вт макс.; -40 °C...+60 °C; IK10; вес 1,4кг. | HikVision | 42990 | Видеокамера IP Hikvision DS-2CD4135FWD-IZ (2.8-12мм) 3Mp, dome (лицензия Trassir в подарок)
| 7907666 | Видеокамера IP Hikvision DS-2CD4165F-IZ (2.8-12мм) 6Mp, dome (лицензия Trassir в подарок) | шт. | 6Мп купольная Smart IP-камера с ИК-подсветкой до 30м 1/1.8’’ Progressive Scan CMOS; моторизированный вариообъектив 2.8-12мм; угол обзора 94.5°- 30.5°; автофокус; DC drive; механический ИК-фильтр; 0.01лк@F1.2; сжатие H.264/MJPEG/H.264+; тройной поток; 3072×2048@20к/с, 3072×1728@25к/с; DWDR, 3D DNR, BLC, HLC, антитуман, ROI; Smart видеоаналитика; слот для microSD до 128Гб; аудиовход/выход 1/1; тревожные вход/выход 1/1; 1Vp-p композитный выход (75 Ом/BNC); 1 RJ45 10M/100M/1000M Ethernet; 1 RS-485; питание DC12В± 10%/PoE(802.3af); 9Вт макс.; -40 °C...+60 °C; IK10; вес 1,4кг. | HikVision | 58990 | Видеокамера IP Hikvision DS-2CD4165F-IZ (2.8-12мм) 6Mp, dome (лицензия Trassir в подарок)
| 7907667 | Видеокамера IP Hikvision DS-2CD4185F-IZ (2.8-12мм) 4K (4096x2160), dome (лицензия Trassir в подарок) | шт. | 8Мп купольная Smart IP-камера с ИК-подсветкой до 30м 1/1.7’’ Progressive Scan CMOS; моторизированный вариообъектив 2.8-12мм; угол обзора 96°- 32.6°; автофокус; DC drive; механический ИК-фильтр; 0.009лк@F1.2; сжатие H.264/MJPEG/H.264+; тройной поток; 4096×2160@22к/с, 3840×2160@25к/с; DWDR, 3D DNR, BLC, HLC, антитуман, ROI; Smart видеоаналитика; слот для microSD до 128Гб; аудиовход/выход 1/1; тревожные вход/выход 1/1; 1Vp-p композитный выход (75 Ом/BNC); 1 RJ45 10M/100M/1000M Ethernet; 1 RS-485; питание DC12В± 10%/PoE(802.3af); 9Вт макс.; -40 °C...+60 °C; IK10; вес 1,4кг. | HikVision | 71990 | Видеокамера IP Hikvision DS-2CD4185F-IZ (2.8-12мм) 4K (4096x2160), dome (лицензия Trassir в подарок)
| 7907668 | Видеокамера IP Hikvision DS-2CD41C5F-IZ (2.8-12мм) 4K (4000x3000), dome (лицензия Trassir в подарок) | шт. | 12Мп купольная Smart IP-камера с ИК-подсветкой до 30м 1/1.7’’ Progressive Scan CMOS; моторизированный вариообъектив 2.8-12мм; угол обзора 93.6°- 31.8°; автофокус; DC drive; механический ИК-фильтр; 0.01лк@F1.2; сжатие H.264/MJPEG/H.264+; тройной поток; 4000×3000@15к/с, 4096×2160@22к/с, 3840×2160@25к/с; DWDR, 3D DNR, BLC, HLC, антитуман, ROI; Smart видеоаналитика; слот для microSD до 128Гб; аудиовход/выход 1/1; тревожные вход/выход 1/1; 1Vp-p композитный выход (75 Ом/BNC); 1 RJ45 10M/100M/1000M Ethernet; 1 RS-485; питание DC12В± 10%/PoE(802.3af); 9Вт макс.; -40 °C...+60 °C; IK10; вес 1,4кг. | HikVision | 88990 | Видеокамера IP Hikvision DS-2CD41C5F-IZ (2.8-12мм) 4K (4000x3000), dome (лицензия Trassir в подарок)
| 7904401 | Видеокамера IP Hikvision DS-2CD4312FWD-IHS (2.8-12мм) 1.3Mp, dome (лицензия Trassir в подарок) | шт. | DS-2CD4312FWD-IHS - 1.3Мп Купольная интеллектуальная вандалозащищенная IP-камера, уличная (от -40 до +60), день/ночь c ИК-подсветкой (до 30м), варифокальный объектив 2.8-12мм, 1/3 CMOS, видео H.264/MJPEG с разрешением до 1280х960 25к/с, поток 32кб/с-16Мб/с, ICR, 120дБ WDR, 3D DNR, функции видеоаналитики, тройной поток, запись на SD, 1 RS-485, 1 RS-232, 12В/PoE, IP66. Профессиональное ПО TRASSIR в подарок. | HikVision | 14990 | Видеокамера IP Hikvision DS-2CD4312FWD-IHS (2.8-12мм) 1.3Mp, dome (лицензия Trassir в подарок)
| 7907669 | Видеокамера IP Hikvision DS-2CD4525FWD-IZH (2.8-12мм) 2Mp, dome (лицензия Trassir в подарок) | шт. | 2Мп уличная купольная Smart IP-камера с ИК-подсветкой до 40м 1/2.8’’ Progressive Scan CMOS; моторизированный вариообъектив 2.8-12мм; угол обзора 113°- 33.8°; автофокус; DC drive; механический ИК-фильтр; 0.005лк@F1.2; сжатие H.264/MJPEG/H.264+; тройной поток; 1920×1080@50к/с; WDR 140дБ, 3D DNR, BLC, HLC, антитуман, ROI; Smart видеоаналитика; слот для microSD до 128Гб; аудиовход/выход 1/1; тревожные вход/выход 1/1; 1Vp-p композитный выход (75 Ом/BNC); 1 RJ45 10M/100M Ethernet; питание DC12В/AC24В/PoE(802.3at); 17Вт макс.; -50 °C...+60 °C; IP66; IK10; вес 2,1кг. | HikVision | 53990 | Видеокамера IP Hikvision DS-2CD4525FWD-IZH (2.8-12мм) 2Mp, dome (лицензия Trassir в подарок)
| 7928331 | Видеокамера IP Hikvision DS-2CD4525FWD-IZH (8-32мм) 2Mp, dome (лицензия Trassir в подарок) | шт. |  | HikVision | 59990 | Видеокамера IP Hikvision DS-2CD4525FWD-IZH (8-32мм) 2Mp, dome (лицензия Trassir в подарок)
| 7907670 | Видеокамера IP Hikvision DS-2CD4526FWD-IZH (2.8-12мм) 2Mp, dome (лицензия Trassir в подарок) | шт. | 2Мп уличная купольная Smart IP-камера с ИК-подсветкой до 40м 1/1.8’’ Progressive Scan CMOS; моторизированный вариообъектив 2.8-12мм; угол обзора 92°- 32°; автофокус; DC drive; механический ИК-фильтр; 0.002лк@F1.2; сжатие H.264/MPEG4/MJPEG/H.264+; тройной поток; 1920×1080@50к/с; WDR 120дБ, 3D DNR, BLC, HLC, антитуман, ROI; Smart видеоаналитика; слот для microSD до 128Гб; аудиовход/выход 1/1; тревожные вход/выход 1/1; 1Vp-p композитный выход (75 Ом/BNC); 1 RJ45 10M/100M Ethernet; питание AC24В±10%/PoE(802.3at); 17Вт макс.; -50 °C...+60 °C; IP66; IK10; вес 2,1кг. | HikVision | 57990 | Видеокамера IP Hikvision DS-2CD4526FWD-IZH (2.8-12мм) 2Mp, dome (лицензия Trassir в подарок)
| 7907671 | Видеокамера IP Hikvision DS-2CD4535FWD-IZH (2.8-12мм) 3Mp, dome (лицензия Trassir в подарок) | шт. | 3Мп уличная купольная Smart IP-камера с ИК-подсветкой до 40м 1/2.8’’ Progressive Scan CMOS; моторизированный вариообъектив 2.8-12мм; угол обзора 92°- 32°; автофокус; DC drive; механический ИК-фильтр; 0.005лк@F1.2; сжатие H.264/MJPEG/H.264+; тройной поток; 2048×1536@45к/с, 1920×1080@50к/с; WDR 120дБ, 3D DNR, BLC, HLC, антитуман, ROI; Smart видеоаналитика; слот для microSD до 128Гб; аудиовход/выход 1/1; тревожные вход/выход 1/1; 1Vp-p композитный выход (75 Ом/BNC); 1 RJ45 10M/100M/1000M Ethernet; RS-485; питание DC12В/AC24В/PoE(802.3at); 17Вт макс.; -50 °C...+60 °C; IP66; IK10; вес 2,1кг. | HikVision | 59990 | Видеокамера IP Hikvision DS-2CD4535FWD-IZH (2.8-12мм) 3Mp, dome (лицензия Trassir в подарок)
| 7907672 | Видеокамера IP Hikvision DS-2CD4565F-IZH (2.8-12мм) 6Mp, dome (лицензия Trassir в подарок) | шт. | 6Мп уличная купольная Smart IP-камера с ИК-подсветкой до 40м 1/1.8’’ Progressive Scan CMOS; моторизированный вариообъектив 2.8-12мм; угол обзора 94.5°- 30.5°; автофокус; DC drive; механический ИК-фильтр; 0.01лк@F1.2; сжатие H.264/MJPEG/H.264+; тройной поток; 3072×2048@20к/с, 3072×1728@25к/с; DWDR, 3D DNR, BLC, HLC, антитуман, ROI; Smart видеоаналитика; слот для microSD до 128Гб; аудиовход/выход 1/1; тревожные вход/выход 1/1; 1Vp-p композитный выход (75 Ом/BNC); 1 RJ45 10M/100M/1000M Ethernet; 1 RS-485; питание DC12В/AC24В/PoE(802.3at); 17Вт макс.; -50 °C...+60 °C; IP66; IK10; вес 2,1кг. | HikVision | 75990 | Видеокамера IP Hikvision DS-2CD4565F-IZH (2.8-12мм) 6Mp, dome (лицензия Trassir в подарок)
| 7907673 | Видеокамера IP Hikvision DS-2CD4585F-IZH (2.8-12мм) 4K (4096x2160), dome (лицензия Trassir в подарок) | шт. | 8Мп уличная купольная Smart IP-камера с ИК-подсветкой до 40м 1/1.7’’ Progressive Scan CMOS; моторизированный вариообъектив 2.8-12мм; угол обзора 96°- 32.6°; автофокус; DC drive; механический ИК-фильтр; 0.009лк@F1.2; сжатие H.264/MJPEG/H.264+; тройной поток; 4096×2160@22к/с, 3840×2160@25к/с;; DWDR, 3D DNR, BLC, HLC, антитуман, ROI; Smart видеоаналитика; слот для microSD до 128Гб; аудиовход/выход 1/1; тревожные вход/выход 1/1; 1Vp-p композитный выход (75 Ом/BNC); 1 RJ45 10M/100M/1000M Ethernet; 1 RS-485; питание DC12В± 10%/AC24В± 10%/PoE(802.3at); 17Вт макс.; -50 °C...+60 °C; IP66; IK10; вес 2,1кг. | HikVision | 88990 | Видеокамера IP Hikvision DS-2CD4585F-IZH (2.8-12мм) 4K (4096x2160), dome (лицензия Trassir в подарок)
| 7907674 | Видеокамера IP Hikvision DS-2CD45C5F-IZH (2.8-12мм) 4K (4000x3000), dome (лицензия Trassir в подарок) | шт. | 12Мп уличная купольная Smart IP-камера с ИК-подсветкой до 40м 1/1.7’’ Progressive Scan CMOS; моторизированный вариообъектив 2.8-12мм; угол обзора 93.6°- 31.8°; автофокус; DC drive; механический ИК-фильтр; 0.01лк@F1.2; сжатие H.264/MJPEG/H.264+; тройной поток; 4000×3000@15к/с, 4096×2160@22к/с, 3840×2160@25к/с; DWDR, 3D DNR, BLC, HLC, антитуман, ROI; Smart видеоаналитика; слот для microSD до 128Гб; аудиовход/выход 1/1; тревожные вход/выход 1/1; 1Vp-p композитный выход (75 Ом/BNC); 1 RJ45 10M/100M/1000M Ethernet; 1 RS-485; питание DC12В± 10%/AC24В± 10%/PoE(802.3at); 17Вт макс.; -50 °C...+60 °C; IP66; IK10; вес 2,1кг. | HikVision | 105990 | Видеокамера IP Hikvision DS-2CD45C5F-IZH (2.8-12мм) 4K (4000x3000), dome (лицензия Trassir в подарок)
| 7896918 | Видеокамера IP Hikvision DS-2CD6332FWD-IS (1.19мм) 3Mp, fisheye dome (лицензия Trassir в подарок) | шт. | 3Мп fisheye IP-камера с ИК-подсветкой до 15м 1/3’’ Progressive Scan CMOS; fisheye объектив 1.19мм; угол обзора по гор.:180°, по верт.:180°; механический ИК-фильтр; 0.1лк@F1.2; сжатие H.264/MJPEG; четверной поток; fisheye режим 2048×1536@25к/с; WDR 120дБ, 3D DNR, ROI; обнаружение движения, вторжения в область и пересечения линии, построение тепловой карты; слот для microSD до 128Гб; встроенные микрофон и динамик, аудиовход/выход 1/1; тревожные вход/выход 1/1; 1 RJ45 10M/100M/1000M Ethernet; питание DC12В± 10%/PoE(802.3af); 13Вт макс.; -10 °C...+50 °C; вес 1.4кг. | HikVision | 42990 | Видеокамера IP Hikvision DS-2CD6332FWD-IS (1.19мм) 3Mp, fisheye dome (лицензия Trassir в подарок)
| 7907687 | Видеокамера IP Hikvision DS-2CD6332FWD-IVS (1.19мм) 3Mp, fisheye dome (лицензия Trassir в подарок) | шт. | 3Мп уличная fisheye IP-камера с ИК-подсветкой до 15м 1/3’’ Progressive Scan CMOS; fisheye объектив 1.19мм; угол обзора по гор.:180°, по верт.:180°; механический ИК-фильтр; 0.1лк@F1.2; сжатие H.264/MJPEG; четверной поток; fisheye режим 2048×1536@25к/с; WDR 120дБ, 3D DNR, ROI; обнаружение движения, вторжения в область и пересечения линии, построение тепловой карты; слот для microSD до 128Гб; встроенные микрофон и динамик, аудиовход/выход 1/1; тревожные вход/выход 1/1; 1 RJ45 10M/100M/1000M Ethernet; питание DC12В± 10%/PoE(802.3af); 13Вт макс.; -30 °C...+60 °C; IP66; IK10; вес 1.4кг. | HikVision | 47990 | Видеокамера IP Hikvision DS-2CD6332FWD-IVS (1.19мм) 3Mp, fisheye dome (лицензия Trassir в подарок)
| 7902542 | Видеокамера IP Hikvision DS-2CD6362F-IS (1.27мм) 6Mp, fisheye dome (лицензия Trassir в подарок) | шт. | 6Мп fisheye IP-камера с ИК-подсветкой до 15м 1/1.8’’ Progressive Scan CMOS; fisheye объектив 1.27мм; угол обзора по гор.:180°, по верт.:180°; механический ИК-фильтр; 0.05лк@F1.2; сжатие H.264/MJPEG; четверной поток; fisheye режим 3072×2048@25к/с; DWDR, 3D DNR, ROI; обнаружение движения, вторжения в область и пересечения линии, построение тепловой карты; слот для microSD до 128Гб; встроенные микрофон и динамик, аудиовход/выход 1/1; тревожные вход/выход 1/1; 1 RJ45 10M/100M/1000M Ethernet; питание DC12В± 10%/PoE(802.3af); 13Вт макс.; -10 °C...+50 °C; вес 1.4кг. | HikVision | 53990 | Видеокамера IP Hikvision DS-2CD6362F-IS (1.27мм) 6Mp, fisheye dome (лицензия Trassir в подарок)
| 7896962 | Видеокамера IP Hikvision DS-2CD6362F-IVS (1.27мм) 6Mp, fisheye dome (лицензия Trassir в подарок) | шт. | 6Мп fisheye IP-камера с ИК-подсветкой до 15м 1/1.8’’ Progressive Scan CMOS; fisheye объектив 1.27мм; угол обзора по гор.:180°, по верт.:180°; механический ИК-фильтр; 0.05лк@F1.2; сжатие H.264/MJPEG; четверной поток; fisheye режим 3072×2048@25к/с; DWDR, 3D DNR, ROI; обнаружение движения, вторжения в область и пересечения линии, построение тепловой карты; слот для microSD до 128Гб; встроенные микрофон и динамик, аудиовход/выход 1/1; тревожные вход/выход 1/1; 1 RJ45 10M/100M/1000M Ethernet; питание DC12В± 10%/PoE(802.3af); 13Вт макс.; -30 °C...+60 °C; IP66; IK10; вес 1.4кг. | HikVision | 58990 | Видеокамера IP Hikvision DS-2CD6362F-IVS (1.27мм) 6Mp, fisheye dome (лицензия Trassir в подарок)
| 7907654 | Видеокамера IP Hikvision DS-2CD63C2F-IS (1.98мм) 12Mp, fisheye dome (лицензия Trassir в подарок) | шт. | 12Мп fisheye IP-камера с ИК-подсветкой до 15м 1/1.7’’ Progressive Scan CMOS; fisheye объектив 1.98мм; угол обзора по гор.:180°, по верт.:180°; механический ИК-фильтр; 0.01лк@F1.2; сжатие H.264/MJPEG; четверной поток; fisheye режим 4000×3072@20к/с, 3072×3072@25к/с; DWDR, 3D DNR, ROI; обнаружение движения, вторжения в область и пересечения линии, построение тепловой карты; слот для microSD до 128Гб; встроенные микрофон и динамик, аудиовход/выход 1/1; тревожные вход/выход 1/1; 1 RJ45 10M/100M/1000M Ethernet; питание DC12В± 10%/PoE(802.3af); 15Вт макс.; -10 °C...+50 °C; вес 1.4кг. | HikVision | 75990 | Видеокамера IP Hikvision DS-2CD63C2F-IS (1.98мм) 12Mp, fisheye dome (лицензия Trassir в подарок)
| 7907688 | Видеокамера IP Hikvision DS-2CD63C2F-IVS (1.98мм) 12Mp, fisheye dome (лицензия Trassir в подарок) | шт. | 12Мп fisheye IP-камера с ИК-подсветкой до 15м 1/1.7’’ Progressive Scan CMOS; fisheye объектив 1.98мм; угол обзора по гор.:180°, по верт.:180°; механический ИК-фильтр; 0.01лк@F1.2; сжатие H.264/MJPEG; четверной поток; fisheye режим 4000×3072@20к/с, 3072×3072@25к/с; DWDR, 3D DNR, ROI; обнаружение движения, вторжения в область и пересечения линии, построение тепловой карты; слот для microSD до 128Гб; встроенные микрофон и динамик, аудиовход/выход 1/1; тревожные вход/выход 1/1; 1 RJ45 10M/100M/1000M Ethernet; питание DC12В± 10%/PoE(802.3af); 15Вт макс.; -30 °C...+60 °C; IP66; IK10; вес 1.4кг. | HikVision | 79990 | Видеокамера IP Hikvision DS-2CD63C2F-IVS (1.98мм) 12Mp, fisheye dome (лицензия Trassir в подарок)
| 7922146 | Видеокамера IP Hikvision DS-2DE2204IW-DE3 2.0p, dome (лицензия Trassir в подарок) | шт. | 2Мп скоростная поворотная IP-камера c ИК-подсветкой до 30м 1/2.8’’ Progressive Scan CMOS; объектив 2.8 - 12мм, 4x; угол обзора объектива 100° - 25°; механический ИК-фильтр; 0.05лк@F1.6; сжатие H.264/MJPEG/H.264+; тройной поток; 1920х1080@25к/с; DWDR, 3D DNR, BLC, HLC, антитуман, ROI; обнаружение движения, вторжения в область и пересечения линии; вращение 350°, вручную: 0.1° - 60°/с, по предустановке: 60°/с; наклон 0° - 90°, вручную: 0.1° - 50°/с, по предустановке: 50°/с; слот для microSD до 128Гб; аудиовход/выход 1/1; тревожные вход/выход 1/1; 1 RJ45 10M/100M Ethernet; питание DC12В/PoE(802.3af); 9Вт макс.; -10 °C...+50 °C; вес 0.65кг. | HikVision | 17990 | Видеокамера IP Hikvision DS-2DE2204IW-DE3 2.0p, dome (лицензия Trassir в подарок)
03030403 Уличные видеокамеры
| 7909476 | Видеокамера IP Hikvision DS-2CD2022WD-I (4мм) 2Mp, bullet (лицензия Trassir в подарок) | шт. | DS-2CD2022WD-I - 2Мп Уличная мини IP-камера день/ночь IP66 (от -40°C до +60°C), фиксированный объектив 4mm @F1.2 (6мм, 12мм опц.), объектив не сменный; 1/2,8'' CMOS, видео с разрешением 1920х1080-25к/с или 1280x960/25fps, WDR 120дБ, 0.01Люкс @ F1.2, 0 Люкс с ИК; 3D DNR, поток 32 Kbps ~ 16 Mbps, поддержка двух потоков, питание 12В/PoE, 60.4x76.9x139.28мм, IP66, ИК-подсветка до 30м. Профессиональное ПО TRASSIR в подарок. | HikVision | 10990 | Видеокамера IP Hikvision DS-2CD2022WD-I (4мм) 2Mp, bullet (лицензия Trassir в подарок)
| 7911530 | Видеокамера IP Hikvision DS-2CD2022WD-I (6мм) 2Mp, bullet (лицензия Trassir в подарок) | шт. | DS-2CD2022WD-I - 2Мп Уличная мини IP-камера день/ночь IP66 (от -40°C до +60°C), фиксированный объектив 4mm @F1.2 (6мм, 12мм опц.), объектив не сменный; 1/2,8'' CMOS, видео с разрешением 1920х1080-25к/с или 1280x960/25fps, WDR 120дБ, 0.01Люкс @ F1.2, 0 Люкс с ИК; 3D DNR, поток 32 Kbps ~ 16 Mbps, поддержка двух потоков, питание 12В/PoE, 60.4x76.9x139.28мм, IP66, ИК-подсветка до 30м. Профессиональное ПО TRASSIR в подарок. | HikVision | 10990 | Видеокамера IP Hikvision DS-2CD2022WD-I (6мм) 2Mp, bullet (лицензия Trassir в подарок)
| 7926412 | Видеокамера IP Hikvision DS-2CD2025FHWD-I (2.8мм) 2Mp, bullet (лицензия Trassir в подарок) | шт. |  | HikVision | 11990 | Видеокамера IP Hikvision DS-2CD2025FHWD-I (2.8мм) 2Mp, bullet (лицензия Trassir в подарок)
| 7923810 | Видеокамера IP Hikvision DS-2CD2025FWD-I (2.8мм) 2Mp, bullet (лицензия Trassir в подарок) | шт. |  | HikVision | 11390 | Видеокамера IP Hikvision DS-2CD2025FWD-I (2.8мм) 2Mp, bullet (лицензия Trassir в подарок)
| 7924519 | Видеокамера IP Hikvision DS-2CD2025FWD-I (4мм) 2Mp, bullet (лицензия Trassir в подарок) | шт. |  | HikVision | 11390 | Видеокамера IP Hikvision DS-2CD2025FWD-I (4мм) 2Mp, bullet (лицензия Trassir в подарок)
| 7923688 | Видеокамера IP Hikvision DS-2CD2035FWD-I (2.8мм) 3Mp, bullet (лицензия Trassir в подарок) | шт. |  | HikVision | 11990 | Видеокамера IP Hikvision DS-2CD2035FWD-I (2.8мм) 3Mp, bullet (лицензия Trassir в подарок)
| 7923746 | Видеокамера IP Hikvision DS-2CD2035FWD-I (4мм) 3Mp, bullet (лицензия Trassir в подарок) | шт. |  | HikVision | 11990 | Видеокамера IP Hikvision DS-2CD2035FWD-I (4мм) 3Mp, bullet (лицензия Trassir в подарок)
| 7905172 | Видеокамера IP Hikvision DS-2CD2042WD-I (12мм) 4Mp, bullet (лицензия Trassir в подарок) | шт. | DS-2CD2042WD-I - 4Мп Уличная мини IP-камера день/ночь IP66 (от -40°C до +60°C ), фиксированный объектив 4мм @F1.2 (6мм, 12мм опц.); 1/3'' CMOS, кодек H.264+, WDR 120дБ, видео с разрешением 2688x1520-20к/с, 1920х1080-25к/с, 1280х720-25к/с, 0.01Люкс @ F1.2, 0 Люкс с ИК; 3D DNR, BLC, поддержка видеоаналитики(обнаружение вторжения и пересечения линии), поток 32кб/с -16Мб/с, DualStream, питание 12В/PoE. 60.4x76.9x139.28мм, ИК-подсветка до 30м. Профессиональное ПО TRASSIR в подарок. | HikVision | 12490 | Видеокамера IP Hikvision DS-2CD2042WD-I (12мм) 4Mp, bullet (лицензия Trassir в подарок)
| 7902404 | Видеокамера IP Hikvision DS-2CD2042WD-I (4мм) 4Mp, bullet (лицензия Trassir в подарок) | шт. | DS-2CD2042WD-I - 4Мп Уличная мини IP-камера день/ночь IP66 (от -40°C до +60°C ), фиксированный объектив 4мм @F1.2 (6мм, 12мм опц.); 1/3'' CMOS, кодек H.264+, WDR 120дБ, видео с разрешением 2688x1520-20к/с, 1920х1080-25к/с, 1280х720-25к/с, 0.01Люкс @ F1.2, 0 Люкс с ИК; 3D DNR, BLC, поддержка видеоаналитики(обнаружение вторжения и пересечения линии), поток 32кб/с -16Мб/с, DualStream, питание 12В/PoE. 60.4x76.9x139.28мм, ИК-подсветка до 30м. Профессиональное ПО TRASSIR в подарок. | HikVision | 12490 | Видеокамера IP Hikvision DS-2CD2042WD-I (4мм) 4Mp, bullet (лицензия Trassir в подарок)
| 7904930 | Видеокамера IP Hikvision DS-2CD2042WD-I (6мм) 4Mp, bullet (лицензия Trassir в подарок) | шт. | DS-2CD2042WD-I - 4Мп Уличная мини IP-камера день/ночь IP66 (от -40°C до +60°C ), фиксированный объектив 4мм @F1.2 (6мм, 12мм опц.); 1/3'' CMOS, кодек H.264+, WDR 120дБ, видео с разрешением 2688x1520-20к/с, 1920х1080-25к/с, 1280х720-25к/с, 0.01Люкс @ F1.2, 0 Люкс с ИК; 3D DNR, BLC, поддержка видеоаналитики(обнаружение вторжения и пересечения линии), поток 32кб/с -16Мб/с, DualStream, питание 12В/PoE. 60.4x76.9x139.28мм, ИК-подсветка до 30м. Профессиональное ПО TRASSIR в подарок. | HikVision | 12490 | Видеокамера IP Hikvision DS-2CD2042WD-I (6мм) 4Mp, bullet (лицензия Trassir в подарок)
| 7926731 | Видеокамера IP Hikvision DS-2CD2055FWD-I (2.8мм) 5Mp, bullet (лицензия Trassir в подарок) | шт. |  | HikVision | 13490 | Видеокамера IP Hikvision DS-2CD2055FWD-I (2.8мм) 5Mp, bullet (лицензия Trassir в подарок)
| 7926730 | Видеокамера IP Hikvision DS-2CD2055FWD-I (4мм) 5Mp, bullet (лицензия Trassir в подарок) | шт. |  | HikVision | 13490 | Видеокамера IP Hikvision DS-2CD2055FWD-I (4мм) 5Mp, bullet (лицензия Trassir в подарок)
| 7926919 | Видеокамера IP Hikvision DS-2CD2085FWD-I (2.8мм) 8Mp, bullet (лицензия Trassir в подарок) | шт. |  | HikVision | 20490 | Видеокамера IP Hikvision DS-2CD2085FWD-I (2.8мм) 8Mp, bullet (лицензия Trassir в подарок)
| 7909192 | Видеокамера IP Hikvision DS-2CD2622FWD-IS (2.8-12мм) 2Mp, bullet (лицензия Trassir в подарок) | шт. | 2Мп уличная цилиндрическая IP-камера с ИК-подсветкой до 30м 1/2.8" Progressive Scan CMOS; вариообъектив 2.8-12мм; угол обзора 106°~35°; механический ИК-фильтр; 0.01лк@F1.2; сжатие H.264/MJPEG/H.264+; двойной поток; 1920×1080@25к/с; WDR 120дБ, 3D DNR, BLC, ROI; обнаружение движения, вторжения в область и пересечения линии; слот для microSD до 128Гб; аудиовход/выход 1/1; тревожные вход/выход 1/1; 1 RJ45 10M/100M Ethernet; DC12В± 25%/PoE(802.3af); 7.5Вт макс; -40 °C...+60 °C; IP67; вес 1.2кг. | HikVision | 18990 | Видеокамера IP Hikvision DS-2CD2622FWD-IS (2.8-12мм) 2Mp, bullet (лицензия Trassir в подарок)
| 7916889 | Видеокамера IP Hikvision DS-2CD2622FWD-IZS (2.8-12мм) 2Mp, bullet (лицензия Trassir в подарок) | шт. | 2Мп уличная цилиндрическая IP-камера с ИК-подсветкой до 30м 1/2.8" Progressive Scan CMOS; моторизированный вариообъектив 2.8-12мм; угол обзора 106°~35°; механический ИК-фильтр; 0.01лк@F1.2; сжатие H.264/MJPEG/H.264+; двойной поток; 1920×1080@25к/с; WDR 120дБ, 3D DNR, BLC, ROI; обнаружение движения, вторжения в область и пересечения линии; слот для microSD до 128Гб; аудиовход/выход 1/1; тревожные вход/выход 1/1; 1 RJ45 10M/100M Ethernet; DC12В± 25%/PoE(802.3af); 7.5Вт макс; -40 °C...+60 °C; IP67; вес 1.2кг. | HikVision | 21990 | Видеокамера IP Hikvision DS-2CD2622FWD-IZS (2.8-12мм) 2Mp, bullet (лицензия Trassir в подарок)
| 7929310 | Видеокамера IP Hikvision DS-2CD2625FHWD-IZS (2.8-12мм) 2Mp, bullet (лицензия Trassir в подарок) | шт. |  | HikVision | 22990 | Видеокамера IP Hikvision DS-2CD2625FHWD-IZS (2.8-12мм) 2Mp, bullet (лицензия Trassir в подарок)
| 7926436 | Видеокамера IP Hikvision DS-2CD2625FWD-IZS (2.8-12мм) 2Mp, bullet (лицензия Trassir в подарок) | шт. |  | HikVision | 22390 | Видеокамера IP Hikvision DS-2CD2625FWD-IZS (2.8-12мм) 2Mp, bullet (лицензия Trassir в подарок)
| 7902321 | Видеокамера IP Hikvision DS-2CD2642FWD-IS (2.8-12мм) 4Mp, bullet (лицензия Trassir в подарок) | шт. | 4Мп уличная цилиндрическая IP-камера с ИК-подсветкой до 30м 1/3" Progressive Scan CMOS; вариообъектив 2.8-12мм; угол обзора 112°~33.8°; механический ИК-фильтр; 0.01лк@F1.2; сжатие H.264/MJPEG/H.264+; двойной поток; 2688×1520@20к/с, 1920×1080@25к/с; WDR 120дБ, 3D DNR, BLC, ROI; обнаружение движения, вторжения в область и пересечения линии; слот для microSD до 128Гб; аудиовход/выход 1/1; тревожные вход/выход 1/1; 1 RJ45 10M/100M Ethernet; DC12В± 25%/PoE(802.3af); 7.5Вт макс; -40 °C...+60 °C; IP67; вес 1.2кг. | HikVision | 23990 | Видеокамера IP Hikvision DS-2CD2642FWD-IS (2.8-12мм) 4Mp, bullet (лицензия Trassir в подарок)
| 7903669 | Видеокамера IP Hikvision DS-2CD2642FWD-IZS (2.8-12мм) 4Mp, bullet (лицензия Trassir в подарок) | шт. | 4Мп уличная цилиндрическая IP-камера с ИК-подсветкой до 30м 1/3" Progressive Scan CMOS; моторизированный вариообъектив 2.8-12мм; угол обзора 112°~33.8°; механический ИК-фильтр; 0.01лк@F1.2; сжатие H.264/MJPEG/H.264+; двойной поток; 2688×1520@20к/с, 1920×1080@25к/с; WDR 120дБ, 3D DNR, BLC, ROI; обнаружение движения, вторжения в область и пересечения линии; слот для microSD до 128Гб; аудиовход/выход 1/1; тревожные вход/выход 1/1; 1 RJ45 10M/100M Ethernet; DC12В± 25%/PoE(802.3af); 7.5Вт макс; -40 °C...+60 °C; IP67; вес 1.2кг. | HikVision | 26990 | Видеокамера IP Hikvision DS-2CD2642FWD-IZS (2.8-12мм) 4Mp, bullet (лицензия Trassir в подарок)
| 7927408 | Видеокамера IP Hikvision DS-2CD2655FWD-IZS (2.8-12mm) 5Mp, bullet (лицензия Trassir в подарок) | шт. |  | HikVision | 27990 | Видеокамера IP Hikvision DS-2CD2655FWD-IZS (2.8-12mm) 5Mp, bullet (лицензия Trassir в подарок)
| 7920398 | Видеокамера IP Hikvision DS-2CD2T22WD-I5 (4мм) 4Mp, bullet (лицензия Trassir в подарок) | шт. | DS-2CD2T22WD-I5 - 2Мп уличная цилиндрическая IP-камера с EXIR-подсветкой до 50м 1/2.8"" Progressive Scan CMOS; объектив 4мм (6мм, 12мм опционально); механический ИК-фильтр; 0.01лк@F1.2; сжатие H.264/MJPEG/H.264+; двойной поток; 1920×1080@25к/с; WDR 120дБ, 3D DNR, BLC, ROI; обнаружение движения, вторжения в область и пересечения линии; 1 RJ45 10M/100M Ethernet; DC12В± 25%/PoE(802.3af); 7.5Вт макс; -40 °C...+60 °C; IP67; вес 1.2кг." Профессиональное ПО TRASSIR в подарок. | HikVision | 12490 | Видеокамера IP Hikvision DS-2CD2T22WD-I5 (4мм) 4Mp, bullet (лицензия Trassir в подарок)
| 7920597 | Видеокамера IP Hikvision DS-2CD2T22WD-I5 (6мм) 4Mp, bullet (лицензия Trassir в подарок) | шт. | DS-2CD2T22WD-I5 - 2Мп уличная цилиндрическая IP-камера с EXIR-подсветкой до 50м 1/2.8"" Progressive Scan CMOS; объектив 4мм (6мм, 12мм опционально); механический ИК-фильтр; 0.01лк@F1.2; сжатие H.264/MJPEG/H.264+; двойной поток; 1920×1080@25к/с; WDR 120дБ, 3D DNR, BLC, ROI; обнаружение движения, вторжения в область и пересечения линии; 1 RJ45 10M/100M Ethernet; DC12В± 25%/PoE(802.3af); 7.5Вт макс; -40 °C...+60 °C; IP67; вес 1.2кг." Профессиональное ПО TRASSIR в подарок. | HikVision | 12490 | Видеокамера IP Hikvision DS-2CD2T22WD-I5 (6мм) 4Mp, bullet (лицензия Trassir в подарок)
| 7916705 | Видеокамера IP Hikvision DS-2CD2T22WD-I8 (6мм) 4Mp, bullet (лицензия Trassir в подарок) | шт. | DS-2CD2T22WD-I8 - 2Мп уличная цилиндрическая IP-камера с EXIR-подсветкой до 80м 1/2.8"" Progressive Scan CMOS; объектив 6мм (12мм, 16мм опционально); механический ИК-фильтр; 0.01лк@F1.2; сжатие H.264/MJPEG/H.264+; двойной поток; 1920×1080@25к/с; WDR 120дБ, 3D DNR, BLC, ROI; обнаружение движения, вторжения в область и пересечения линии; 1 RJ45 10M/100M Ethernet; DC12В± 25%/PoE(802.3af); 10.5Вт макс; -40 °C...+60 °C; IP67; вес 1.2кг." Профессиональное ПО TRASSIR в подарок. | HikVision | 13490 | Видеокамера IP Hikvision DS-2CD2T22WD-I8 (6мм) 4Mp, bullet (лицензия Trassir в подарок)
| 7926686 | Видеокамера IP Hikvision DS-2CD2T25FWD-I5 (2.8 мм) 2Mp, bullet (лицензия Trassir в подарок) | шт. |  | HikVision | 12490 | Видеокамера IP Hikvision DS-2CD2T25FWD-I5 (2.8 мм) 2Mp, bullet (лицензия Trassir в подарок)
| 7929498 | Видеокамера IP Hikvision DS-2CD2T35FWD-I5 (12мм) 3Mp, bullet (лицензия Trassir в подарок) | шт. |  | HikVision | 13790 | Видеокамера IP Hikvision DS-2CD2T35FWD-I5 (12мм) 3Mp, bullet (лицензия Trassir в подарок)
| 7924238 | Видеокамера IP Hikvision DS-2CD2T35FWD-I5 (6мм) 3Mp, bullet (лицензия Trassir в подарок) | шт. |  | HikVision | 13790 | Видеокамера IP Hikvision DS-2CD2T35FWD-I5 (6мм) 3Mp, bullet (лицензия Trassir в подарок)
| 7917007 | Видеокамера IP Hikvision DS-2CD2T42WD-I3 (4мм) 4Mp, bullet (лицензия Trassir в подарок) | шт. | DS-2CD2T42WD-I3 - 4Мп уличная цилиндрическая IP-камера с EXIR-подсветкой до 30м 1/3"" Progressive Scan CMOS; объектив 4мм (6мм опционально); механический ИК-фильтр; 0.01лк@F1.2; сжатие H.264/MJPEG/H.264+; двойной поток; 2688×1520@20к/с, 1920×1080@25к/с; WDR 120дБ, 3D DNR, BLC, ROI; обнаружение движения, вторжения в область и пересечения линии; 1 RJ45 10M/100M Ethernet; DC12В± 25%/PoE(802.3af); 6Вт макс; -40 °C...+60 °C; IP67; вес 1.2кг." Профессиональное ПО TRASSIR в подарок. | HikVision | 13490 | Видеокамера IP Hikvision DS-2CD2T42WD-I3 (4мм) 4Mp, bullet (лицензия Trassir в подарок)
| 7920418 | Видеокамера IP Hikvision DS-2CD2T42WD-I3 (4мм) 4Mp, bullet (лицензия Trassir в подарок) | шт. |  | HikVision | 13490 | Видеокамера IP Hikvision DS-2CD2T42WD-I3 (4мм) 4Mp, bullet (лицензия Trassir в подарок)
| 7925382 | Видеокамера IP Hikvision DS-2CD2T42WD-I5 (4мм) 4Mp, bullet (лицензия Trassir в подарок) | шт. | DS-2CD2T42WD-I5 - 4Мп уличная цилиндрическая IP-камера с EXIR-подсветкой до 50м 1/3"" Progressive Scan CMOS; объектив 4мм (6мм, 12мм - опционально); механический ИК-фильтр; 0.01лк@F1.2; сжатие H.264/MJPEG/H.264+; двойной поток; 2688×1520@20к/с, 1920×1080@25к/с; WDR 120дБ, 3D DNR, BLC, ROI; обнаружение движения, вторжения в область и пересечения линии; 1 RJ45 10M/100M Ethernet; DC12В± 25%/PoE(802.3af); 7.5Вт макс; -40 °C...+60 °C; IP67; вес 1.2кг." Профессиональное ПО TRASSIR в подарок. | HikVision | 13990 | Видеокамера IP Hikvision DS-2CD2T42WD-I5 (4мм) 4Mp, bullet (лицензия Trassir в подарок)
| 7920809 | Видеокамера IP Hikvision DS-2CD2T42WD-I5 (6мм) 4Mp, bullet (лицензия Trassir в подарок) | шт. | DS-2CD2T42WD-I5 - 4Мп уличная цилиндрическая IP-камера с EXIR-подсветкой до 50м 1/3"" Progressive Scan CMOS; объектив 4мм (6мм, 12мм - опционально); механический ИК-фильтр; 0.01лк@F1.2; сжатие H.264/MJPEG/H.264+; двойной поток; 2688×1520@20к/с, 1920×1080@25к/с; WDR 120дБ, 3D DNR, BLC, ROI; обнаружение движения, вторжения в область и пересечения линии; 1 RJ45 10M/100M Ethernet; DC12В± 25%/PoE(802.3af); 7.5Вт макс; -40 °C...+60 °C; IP67; вес 1.2кг." Профессиональное ПО TRASSIR в подарок. | HikVision | 13990 | Видеокамера IP Hikvision DS-2CD2T42WD-I5 (6мм) 4Mp, bullet (лицензия Trassir в подарок)
| 7916285 | Видеокамера IP Hikvision DS-2CD2T42WD-I8 (6мм) 4Mp, bullet (лицензия Trassir в подарок) | шт. | DS-2CD2T42WD-I8 - 4Мп уличная цилиндрическая IP-камера с EXIR-подсветкой до 80м 1/3"" Progressive Scan CMOS; объектив 6мм; угол обзора 55.4°; механический ИК-фильтр; 0.01лк@F1.2; сжатие H.264/MJPEG/H.264+; двойной поток; 2688×1520@20к/с, 1920×1080@25к/с; WDR 120дБ, 3D DNR, BLC, ROI; обнаружение движения, вторжения в область и пересечения линии; 1 RJ45 10M/100M Ethernet; DC12В± 25%/PoE(802.3af); 10.5Вт макс; -40 °C...+60 °C; IP67; вес 1.2кг." Профессиональное ПО TRASSIR в подарок. | HikVision | 14990 | Видеокамера IP Hikvision DS-2CD2T42WD-I8 (6мм) 4Mp, bullet (лицензия Trassir в подарок)
| 7923689 | Видеокамера IP Hikvision DS-2CD2T55FWD-I5 (2.8мм) 5Mp, bullet (лицензия Trassir в подарок) | шт. |  | HikVision | 15290 | Видеокамера IP Hikvision DS-2CD2T55FWD-I5 (2.8мм) 5Mp, bullet (лицензия Trassir в подарок)
| 7925166 | Видеокамера IP Hikvision DS-2CD2T55FWD-I5 (2.8мм) 5Mp, bullet (лицензия Trassir в подарок) | шт. |  | HikVision | 15290 | Видеокамера IP Hikvision DS-2CD2T55FWD-I5 (2.8мм) 5Mp, bullet (лицензия Trassir в подарок)
| 7926638 | Видеокамера IP Hikvision DS-2CD2T55FWD-I8 (2.8мм) 5Mp, bullet (лицензия Trassir в подарок) | шт. |  | HikVision | 16390 | Видеокамера IP Hikvision DS-2CD2T55FWD-I8 (2.8мм) 5Mp, bullet (лицензия Trassir в подарок)
| 7927389 | Видеокамера IP Hikvision DS-2CD4026FWD/P-HIRA(B) (11-40mm) 2Mp, bullet (лицензия Trassir в подарок) | шт. | DS-2CD4026FWD/P-HIRA(B) (11-40mm) | HikVision | 85990 | Видеокамера IP Hikvision DS-2CD4026FWD/P-HIRA(B) (11-40mm) 2Mp, bullet (лицензия Trassir в подарок)
| 7907675 | Видеокамера IP Hikvision DS-2CD4625FWD-IZHS (8-32мм) 2Mp, bullet (лицензия Trassir в подарок) | шт. | 2Мп уличная Smart IP-камера с ИК-подсветкой до 150м 1/2.8’’ Progressive Scan CMOS; моторизированный вариообъектив 8-32мм; угол обзора 31.2°- 10.2°; автофокус; DC drive; механический ИК-фильтр; 0.005лк@F1.2; сжатие H.264/MJPEG/H.264+; тройной поток; 1920×1080@50к/с; WDR 140дБ, 3D DNR, BLC, HLC, антитуман, ROI; Smart видеоаналитика; слот для microSD до 128Гб; аудиовход/выход 1/1; тревожные вход/выход 1/1; 1 RJ45 10M/100M/1000M Ethernet; 1 RS-485; питание AC24В/PoE(802.3at); 24Вт макс.; -50 °C...+60 °C; IP66; IK10; вес 6,2кг. | HikVision | 75990 | Видеокамера IP Hikvision DS-2CD4625FWD-IZHS (8-32мм) 2Mp, bullet (лицензия Trassir в подарок)
| 7927957 | Видеокамера IP Hikvision DS-2CD4626FWD-IZHS/P (2.8-12mm) 2Mp, bullet (лицензия Trassir в подарок) | шт. | 2Мп уличная IP-камера с функцией распознавания автомобильных номеров и ИК-подсветкой до 50м 1/1.8’’ Progressive Scan CMOS; моторизированный вариообъектив 2.8-12мм; угол обзора 92°- 32°; автофокус; DC drive; механический ИК-фильтр; 0.002лк@F1.2; сжатие H.264/MPEG4/H.264+; тройной поток; 1920?1080@50к/с; WDR 120дБ, 3D DNR, BLC, антитуман, ROI, EIS; слот для microSD до 128Гб; аудиовход/выход 1/1; тревожные вход/выход 1/1; 1 RJ45 10M/100M Ethernet; 1 RS-485; питание AC24В± 10%/PoE(802.3at); 25Вт макс.; -50 °C...+60 °C; IP66; IK10; вес 7,5кг. Обнаружение транспорта и распознавание а/м номеров: точность захвата/распознавания 99%/98%, распознавание а/м со скоростью до 120км/ч, поддержка до 4х полос, завхат и распознавание в обоих направлениях, ч/б список объемом до 2048 номеров. Совместимa с модулем аппаратного распознавание автономеров AutoTRASSIR HW | HikVision | 73990 | Видеокамера IP Hikvision DS-2CD4626FWD-IZHS/P (2.8-12mm) 2Mp, bullet (лицензия Trassir в подарок)
| 7907676 | Видеокамера IP Hikvision DS-2CD4635FWD-IZHS (8-32мм) 3Mp, bullet (лицензия Trassir в подарок) | шт. | 3Мп уличная Smart IP-камера с ИК-подсветкой до 150м 1/2.8’’ Progressive Scan CMOS; моторизированный вариообъектив 8-32мм; угол обзора 29.7°- 9.7°; автофокус; DC drive; механический ИК-фильтр; 0.005лк@F1.2; сжатие H.264/MJPEG/H.264+; тройной поток; 2048×1536@45к/с, 1920×1080@50к/с; WDR 120дБ, 3D DNR, BLC, HLC, антитуман, ROI; Smart видеоаналитика; слот для microSD до 128Гб; аудиовход/выход 1/1; тревожные вход/выход 1/1; 1Vp-p композитный выход (75 Ом/BNC); 1 RJ45 10M/100M/1000M Ethernet; 1 RS-485; питание AC24В± 10%/PoE(802.3at); 24Вт макс.; -50 °C...+60 °C; IP66; IK10; вес 6,2кг. | HikVision | 80990 | Видеокамера IP Hikvision DS-2CD4635FWD-IZHS (8-32мм) 3Mp, bullet (лицензия Trassir в подарок)
| 7907677 | Видеокамера IP Hikvision DS-2CD4665F-IZHS (2.8-12мм) 6Mp, bullet (лицензия Trassir в подарок) | шт. | 6Мп уличная Smart IP-камера с ИК-подсветкой до 70м 1/1.8’’ Progressive Scan CMOS; моторизированный вариообъектив 2.8-12мм; угол обзора 94.5°- 30.5°; автофокус; DC drive; механический ИК-фильтр; 0.01лк@F1.2; сжатие H.264/MJPEG/H.264+; тройной поток; 3072×2048@20к/с, 3072×1728@25к/с; DWDR, 3D DNR, BLC, HLC, антитуман, ROI; Smart видеоаналитика; слот для microSD до 128Гб; аудиовход/выход 1/1; тревожные вход/выход 1/1; 1Vp-p композитный выход (75 Ом/BNC); 1 RJ45 10M/100M/1000M Ethernet; 1 RS-485; питание AC24В± 10%/PoE(802.3at); 24Вт макс.; -50 °C...+60 °C; IP66; IK10; вес 6,2кг. | HikVision | 89990 | Видеокамера IP Hikvision DS-2CD4665F-IZHS (2.8-12мм) 6Mp, bullet (лицензия Trassir в подарок)
| 7907678 | Видеокамера IP Hikvision DS-2CD4685F-IZHS (2.8-12мм) 4K (4096x2160), bullet (лицензия Trassir в подарок) | шт. | 8Мп уличная Smart IP-камера с ИК-подсветкой до 70м 1/1.7’’ Progressive Scan CMOS; моторизированный вариообъектив 2.8-12мм; угол обзора 96°- 32.6°; автофокус; DC drive; механический ИК-фильтр; 0.009лк@F1.2; сжатие H.264/MJPEG/H.264+; тройной поток; 4096×2160@22к/с, 3840×2160@25к/с; DWDR, 3D DNR, BLC, HLC, антитуман, ROI; Smart видеоаналитика; слот для microSD до 128Гб; аудиовход/выход 1/1; тревожные вход/выход 1/1; 1Vp-p композитный выход (75 Ом/BNC); 1 RJ45 10M/100M/1000M Ethernet; 1 RS-485; питание AC24В± 10%/PoE(802.3at); 24Вт макс.; -50 °C...+60 °C; IP66; IK10; вес 6,2кг. | HikVision | 105990 | Видеокамера IP Hikvision DS-2CD4685F-IZHS (2.8-12мм) 4K (4096x2160), bullet (лицензия Trassir в подарок)
| 7920828 | Видеокамера IP Hikvision DS-2CD4A24FWD-IZHS (4,7-94 mm) 2Mp, bullet (лицензия Trassir в подарок) | шт. |  | HikVision | 59990 | Видеокамера IP Hikvision DS-2CD4A24FWD-IZHS (4,7-94 mm) 2Mp, bullet (лицензия Trassir в подарок)
| 7916704 | Видеокамера IP Hikvision DS-2CD4A25FWD-IZHS (2,8-12 mm) 2Mp, bullet (лицензия Trassir в подарок) | шт. | DS-2CD4A25FWD-IZHS (2,8-12 mm) - 2Мп FullHD 1080P интеллектуальная уличная IP-камера с механическим ИК-фильтром, c ИК-подсветкой до 100м Lightfighter, варифокальный моторизированный объектив 2.8-12мм@ F1.4, угол обзора: 113-33.8°, 8-32мм@ F1.4, угол обзора: 31.2-10.2°, 0.005лк F1.2, 1/2.8 CMOS, видео H.264+/H.264/MJPEG с разрешением до 1920х1080 50к/с, поток 32кб/с-16Мб/с, BLC, HLC, ROI, 140дБ WDR, 3D DNR, функции видеоаналитики, тройной поток, запись на microSD до 128Гб, тревожный вход/выход, аудио вход/выход, 1 RJ45 10M/100M/1000M Ethernet port, 12В/PoE, -50°C – 60°C, IP67. Профессиональное ПО TRASSIR в подарок. Профессиональное ПО TRASSIR в подарок. | HikVision | 48990 | Видеокамера IP Hikvision DS-2CD4A25FWD-IZHS (2,8-12 mm) 2Mp, bullet (лицензия Trassir в подарок)
| 7922153 | Видеокамера IP Hikvision DS-2CD4A25FWD-IZHS (8-32 mm) 2Mp, bullet (лицензия Trassir в подарок) | шт. |  | HikVision | 55990 | Видеокамера IP Hikvision DS-2CD4A25FWD-IZHS (8-32 mm) 2Mp, bullet (лицензия Trassir в подарок)
| 7907681 | Видеокамера IP Hikvision DS-2CD4A26FWD-IZHS (2.8-12мм) 2Mp, bullet (лицензия Trassir в подарок) | шт. | 2Мп уличная цилиндрическая Smart IP-камера с ИК-подсветкой до 50м 1/1.8’’ Progressive Scan CMOS; моторизированный вариообъектив 2.8-12мм; угол обзора 92°- 32°; автофокус; DC drive; механический ИК-фильтр; 0.002лк@F1.2; сжатие H.264/MPEG4/MJPEG/H.264+; тройной поток; 1920×1080@50к/с; WDR 120дБ, 3D DNR, BLC, HLC, антитуман, ROI; Smart видеоаналитика; слот для microSD до 128Гб; аудиовход/выход 1/1; тревожные вход/выход 1/1; 1Vp-p композитный выход (75 Ом/BNC); 1 RJ45 10M/100M Ethernet; питание DC12В± 10%/PoE(802.3at); 20.7Вт макс.; -50 °C...+60 °C; IP67; вес 2кг. | HikVision | 52990 | Видеокамера IP Hikvision DS-2CD4A26FWD-IZHS (2.8-12мм) 2Mp, bullet (лицензия Trassir в подарок)
| 7926210 | Видеокамера IP Hikvision DS-2CD4A26FWD-IZHS (8-32мм) 2Mp, bullet (лицензия Trassir в подарок) | шт. |  | HikVision | 59990 | Видеокамера IP Hikvision DS-2CD4A26FWD-IZHS (8-32мм) 2Mp, bullet (лицензия Trassir в подарок)
| 7927390 | Видеокамера IP Hikvision DS-2CD4A26FWD-IZHS/P (2.8-12 mm) 2Mp, bullet (лицензия Trassir в подарок) | шт. | DS-2CD4A26FWD-IZHS/P (2.8-12 mm) | HikVision | 52990 | Видеокамера IP Hikvision DS-2CD4A26FWD-IZHS/P (2.8-12 mm) 2Mp, bullet (лицензия Trassir в подарок)
| 7927956 | Видеокамера IP Hikvision DS-2CD4A26FWD-IZHS/P (8-32 mm) 2Mp, bullet (лицензия Trassir в подарок) | шт. | DS-2CD4A26FWD-IZHS/P (8-32 mm) | HikVision | 59990 | Видеокамера IP Hikvision DS-2CD4A26FWD-IZHS/P (8-32 mm) 2Mp, bullet (лицензия Trassir в подарок)
| 7907682 | Видеокамера IP Hikvision DS-2CD4A35FWD-IZHS (2.8-12мм) 3Mp, bullet (лицензия Trassir в подарок) | шт. | 3Мп уличная цилиндрическая Smart IP-камера с ИК-подсветкой до 50м 1/2.8’’ Progressive Scan CMOS; моторизированный вариообъектив 2.8-12мм; угол обзора 92°- 32°; автофокус; DC drive; механический ИК-фильтр; 0.005лк@F1.2; сжатие H.264/MJPEG/H.264+; тройной поток; 2048×1536@45к/с, 1920×1080@50к/с; WDR 120дБ, 3D DNR, BLC, HLC, антитуман, ROI; Smart видеоаналитика; слот для microSD до 128Гб; аудиовход/выход 1/1; тревожные вход/выход 1/1; 1Vp-p композитный выход (75 Ом/BNC); 1 RJ45 10M/100M/1000M Ethernet; питание DC12В± 10%/PoE(802.3at); 15Вт макс.; -50 °C...+60 °C; IP67; вес 2кг. | HikVision | 54990 | Видеокамера IP Hikvision DS-2CD4A35FWD-IZHS (2.8-12мм) 3Mp, bullet (лицензия Trassir в подарок)
| 7907683 | Видеокамера IP Hikvision DS-2CD4A35FWD-IZHS (8-32мм) 3Mp, bullet (лицензия Trassir в подарок) | шт. | 3Мп уличная цилиндрическая Smart IP-камера с ИК-подсветкой до 100м 1/2.8’’ Progressive Scan CMOS; моторизированный вариообъектив 8-32мм; угол обзора 92°- 32°; автофокус; DC drive; механический ИК-фильтр; 0.005лк@F1.2; сжатие H.264/MJPEG/H.264+; тройной поток; 2048×1536@45к/с, 1920×1080@50к/с; WDR 120дБ, 3D DNR, BLC, HLC, антитуман, ROI; Smart видеоаналитика; слот для microSD до 128Гб; аудиовход/выход 1/1; тревожные вход/выход 1/1; 1Vp-p композитный выход (75 Ом/BNC); 1 RJ45 10M/100M/1000M Ethernet; питание DC12В± 10%/PoE(802.3at); 15Вт макс.; -50 °C...+60 °C; IP67; вес 2кг. | HikVision | 61990 | Видеокамера IP Hikvision DS-2CD4A35FWD-IZHS (8-32мм) 3Mp, bullet (лицензия Trassir в подарок)
| 7907684 | Видеокамера IP Hikvision DS-2CD4A65F-IZHS (2.8-12мм) 6Mp, bullet (лицензия Trassir в подарок) | шт. | 6Мп уличная цилиндрическая Smart IP-камера с ИК-подсветкой до 50м 1/1.8’’ Progressive Scan CMOS; моторизированный вариообъектив 2.8-12мм; угол обзора 94.5°- 30.5°; автофокус; DC drive; механический ИК-фильтр; 0.01лк@F1.2; сжатие H.264/MJPEG/H.264+; тройной поток; 3072×2048@20к/с, 3072×1728@25к/с; DWDR, 3D DNR, BLC, HLC, антитуман, ROI; Smart видеоаналитика; слот для microSD до 128Гб; аудиовход/выход 1/1; тревожные вход/выход 1/1; 1Vp-p композитный выход (75 Ом/BNC); 1 RJ45 10M/100M/1000M Ethernet; питание DC12В± 10%/PoE(802.3at); 15Вт макс.; -50 °C...+60 °C; IP67; вес 2кг. | HikVision | 71990 | Видеокамера IP Hikvision DS-2CD4A65F-IZHS (2.8-12мм) 6Mp, bullet (лицензия Trassir в подарок)
| 7907685 | Видеокамера IP Hikvision DS-2CD4A85F-IZHS (2.8-12мм) 4K (4096x2160), bullet (лицензия Trassir в подарок) | шт. | 8Мп уличная цилиндрическая Smart IP-камера с ИК-подсветкой до 50м 1/1.7’’ Progressive Scan CMOS; моторизированный вариообъектив 2.8-12мм; угол обзора 96°- 32.6°; автофокус; DC drive; механический ИК-фильтр; 0.009лк@F1.2; сжатие H.264/MJPEG/H.264+; тройной поток; 4096×2160@22к/с, 3840×2160@25к/с; DWDR, 3D DNR, BLC, HLC, антитуман, ROI; Smart видеоаналитика; слот для microSD до 128Гб; аудиовход/выход 1/1; тревожные вход/выход 1/1; 1Vp-p композитный выход (75 Ом/BNC); 1 RJ45 10M/100M/1000M Ethernet; питание DC12В± 10%/PoE(802.3at); 15.1Вт макс.; -50 °C...+60 °C; IP67; вес 2кг. | HikVision | 84990 | Видеокамера IP Hikvision DS-2CD4A85F-IZHS (2.8-12мм) 4K (4096x2160), bullet (лицензия Trassir в подарок)
| 7907686 | Видеокамера IP Hikvision DS-2CD4AC5F-IZHS (2.8-12мм) 4K (4000x3000), bullet (лицензия Trassir в подарок) | шт. | 12Мп уличная цилиндрическая Smart IP-камера с ИК-подсветкой до 50м 1/1.7’’ Progressive Scan CMOS; моторизированный вариообъектив 2.8-12мм; угол обзора 93.6°- 31.8°; автофокус; DC drive; механический ИК-фильтр; 0.01лк@F1.2; сжатие H.264/MJPEG/H.264+; тройной поток; 4000×3000@15к/с, 4096×2160@22к/с, 3840×2160@25к/с; DWDR, 3D DNR, BLC, HLC, антитуман, ROI; Smart видеоаналитика; слот для microSD до 128Гб; аудиовход/выход 1/1; тревожные вход/выход 1/1; 1Vp-p композитный выход (75 Ом/BNC); 1 RJ45 10M/100M/1000M Ethernet; питание DC12В± 10%/PoE(802.3at); 12Вт макс.; -50 °C...+60 °C; IP67; вес 2кг. | HikVision | 101990 | Видеокамера IP Hikvision DS-2CD4AC5F-IZHS (2.8-12мм) 4K (4000x3000), bullet (лицензия Trassir в подарок)
03030404 PTZ видеокамеры
| 7925563 | Видеокамера IP Hikvision DS-2DE3204W-DE speed dome (лицензия Trassir в подарок) | шт. |  | HikVision | 26990 | Видеокамера IP Hikvision DS-2DE3204W-DE speed dome (лицензия Trassir в подарок)
| 7894864 | Видеокамера IP Hikvision DS-2DE4220-AE3 speed dome (лицензия Trassir в подарок) | шт. | DS-2DE-4220-AE3 (идентична DS-2DE4220W-AE3) - Экономичная 2Мп Full HD 1080p Купольная скоростная поворотная IP-камера день/ночь,1/2.8" Progressive Scan CMOS, 1920х1080, 0,05лк/F1.6 (цвет.) 0,01лк/F1.6 (ч/б), 3D DNR, DWDR, видео H.264 с разрешением 25к/с-1920×1080, 25к/с-1280×720, поток 32кб/с-16Мб/с, DualStream, двусторонний звук, запись на SD, 4.7-94mm, 20x zoom, 24В AC (AE(3), PoE, Антитуман, поддерживает до 8 сетевых хранилищ NAS, тревожный вход/выход, -10°C... +60°C. Профессиональное ПО TRASSIR в подарок. | HikVision | 37990 | Видеокамера IP Hikvision DS-2DE4220-AE3 speed dome (лицензия Trassir в подарок)
| 7916690 | Видеокамера IP Hikvision DS-2DE4220W-AE speed dome (лицензия Trassir в подарок) | шт. | 2Мп уличная скоростная поворотная IP-камера 1/2.8’’ Progressive Scan CMOS; объектив 4.7 - 94мм, 20x; угол обзора объектива 58.3° - 3.2°; механический ИК-фильтр; 0.05лк@F1.6; сжатие H.264/MJPEG; тройной поток; 1920х1080@25к/с; DWDR, 3D DNR, BLC, антитуман, ROI, EIS; обнаружение движения, вторжения в область и пересечения линии; вращение 360°, вручную: 0.1° - 160°/с, по предустановке: 160°/с; наклон 5° - 90°, вручную: 0.1° - 120°/с, по предустановке: 120°/с; слот для microSD до 128Гб; аудиовход/выход 1/1; тревожные вход/выход 1/1; 1 RJ45 10M/100M Ethernet; питание AC24В/PoE+(802.3at); 18Вт макс.; -40 °C...+65 °C; IP66; грозозащита TVS 4000B; вес 2кг. | HikVision | 39990 | Видеокамера IP Hikvision DS-2DE4220W-AE speed dome (лицензия Trassir в подарок)
| 7922900 | Видеокамера IP Hikvision DS-2DE4220W-AE3 speed dome (лицензия Trassir в подарок) | шт. | 2Мп скоростная поворотная IP-камера 1/2.8’’ Progressive Scan CMOS; объектив 4.7 - 94мм, 20x; угол обзора объектива 58.3° - 3.2°; механический ИК-фильтр; 0.05лк@F1.6; сжатие H.264/MJPEG; тройной поток; 1920х1080@25к/с; DWDR, 3D DNR, BLC, антитуман, ROI, EIS; обнаружение движения, вторжения в область и пересечения линии; вращение 360°, вручную: 0.1° - 160°/с, по предустановке: 160°/с; наклон 5° - 90°, вручную: 0.1° - 120°/с, по предустановке: 120°/с; слот для microSD до 128Гб; аудиовход/выход 1/1; тревожные вход/выход 1/1; 1 RJ45 10M/100M Ethernet; питание AC24В/PoE+(802.3at); 18Вт макс.; -10 °C...+50 °C; вес 2кг. | HikVision | 37990 | Видеокамера IP Hikvision DS-2DE4220W-AE3 speed dome (лицензия Trassir в подарок)
| 7928332 | Видеокамера IP Hikvision DS-2DE4A220IW-DE speed dome (лицензия Trassir в подарок) | шт. |  | HikVision | 49990 | Видеокамера IP Hikvision DS-2DE4A220IW-DE speed dome (лицензия Trassir в подарок)
| 7924241 | Видеокамера IP Hikvision DS-2DE5220IW-AE speed dome (лицензия Trassir в подарок) | шт. | 2Мп уличная скоростная поворотная IP-камера с ИК-подсветкой до 150м 1/2.8’’ Progressive Scan CMOS; объектив 4.7 - 94мм, 20x; угол обзора объектива 58.3° - 3.2°; механический ИК-фильтр; 0.02лк@F1.5; сжатие H.265/H.264/MJPEG/H.265+/H.264+; тройной поток; 1920х1080@25к/с; DWDR, 3D DNR, BLC, антитуман, ROI; обнаружение движения, вторжения в область и пересечения линии; вращение 360°, вручную: 0.1° - 400°/с, по предустановке: 400°/с; наклон -15° - 90°, вручную: 0.1° - 200°/с, по предустановке: 200°/с; слот для microSD до 128Гб; аудиовход/выход 1/1; тревожные вход/выход 2/1; 1 RJ45 10M/100M Ethernet; питание AC24В/Hi-PoE; 32Вт макс.; -40 °C...+65 °C; IP66; грозозащита TVS 4000B; вес 4кг. | HikVision | 55990 | Видеокамера IP Hikvision DS-2DE5220IW-AE speed dome (лицензия Trassir в подарок)
| 7924521 | Видеокамера IP Hikvision DS-2DE5230W-AE speed dome (лицензия Trassir в подарок) | шт. |  | HikVision | 52990 | Видеокамера IP Hikvision DS-2DE5230W-AE speed dome (лицензия Trassir в подарок)
| 7926685 | Видеокамера IP Hikvision DS-2DE7230IW-AE speed dome (лицензия Trassir в подарок) | шт. |  | HikVision | 66990 | Видеокамера IP Hikvision DS-2DE7230IW-AE speed dome (лицензия Trassir в подарок)
| 7923719 | Видеокамера IP Hikvision DS-2DE7420IW-AE speed dome (лицензия Trassir в подарок) | шт. |  | HikVision | 72990 | Видеокамера IP Hikvision DS-2DE7420IW-AE speed dome (лицензия Trassir в подарок)
| 7907693 | Видеокамера IP Hikvision DS-2DF5284-АEL speed dome (лицензия Trassir в подарок) | шт. | 2Мп уличная скоростная поворотная IP-камера 1/2.8’’ Progressive Scan CMOS; объектив 4.7 - 94мм, 20x; угол обзора объектива 58.3° - 3.2°; механический ИК-фильтр; 0.03лк@F1.6; сжатие H.264/MJPEG; тройной поток; 1920х1080@25к/с; DWDR, 3D DNR, BLC, антитуман, ROI; Smart видеоаналитика; вращение 360°, вручную: 0.1° - 300°/с, по предустановке: 540°/с; наклон -5° - 90°, вручную: 0.1° - 240°/с, по предустановке: 400°/с; слот для microSD до 128Гб; аудиовход/выход 1/1; тревожные вход/выход 7/2; 1 RJ45 10M/100M Ethernet; питание AC24В/Hi-PoE; 60Вт макс.; Hi-PoE: -40 °C...+65 °C, AC24В: -60 °C...+65 °C; IP66; IK10; грозозащита TVS 4000B; вес 4кг. | HikVision | 86990 | Видеокамера IP Hikvision DS-2DF5284-АEL speed dome (лицензия Trassir в подарок)
| 7907694 | Видеокамера IP Hikvision DS-2DF5286-АEL speed dome (лицензия Trassir в подарок) | шт. | 2Мп уличная скоростная поворотная IP-камера 1/2.8’’ Progressive Scan CMOS; объектив 4.3 - 129мм, 30x; угол обзора объектива 65.5° - 2.11°; механический ИК-фильтр; 0.03лк@F1.6; сжатие H.264/MJPEG; тройной поток; 1920х1080@25к/с; DWDR, 3D DNR, BLC, антитуман, ROI; Smart видеоаналитика; вращение 360°, вручную: 0.1° - 300°/с, по предустановке: 540°/с; наклон -5° - 90°, вручную: 0.1° - 240°/с, по предустановке: 400°/с; слот для microSD до 128Гб; аудиовход/выход 1/1; тревожные вход/выход 7/2; 1 RJ45 10M/100M Ethernet; питание AC24В/Hi-PoE; 60Вт макс.; Hi-PoE: -40 °C...+65 °C, AC24В: -60 °C...+65 °C; IP66; IK10; подавитель напряжения переходных процессов TVS 4000B для грозозащиты; вес 4кг. | HikVision | 108990 | Видеокамера IP Hikvision DS-2DF5286-АEL speed dome (лицензия Trassir в подарок)
| 7907695 | Видеокамера IP Hikvision DS-2DF6223-AEL speed dome (лицензия Trassir в подарок) | шт. | 2Мп уличная скоростная поворотная IP-камера 1/1.9’’ Progressive Scan CMOS; объектив 5.9 - 135.7мм, 23x; угол обзора объектива 59.8° - 3°; механический ИК-фильтр; 0.002лк@F1.5; сжатие H.264/MJPEG/MPEG4; тройной поток; 1920х1080@25к/с; WDR 120дБ, 3D DNR, BLC, HLC, антитуман, ROI; Smart видеоаналитика; вращение 360°, вручную: 0.1° - 300°/с, по предустановке: 540°/с; наклон -15° - 90°, вручную: 0.1° - 240°/с, по предустановке: 400°/с; слот для microSD до 128Гб; аудиовход/выход 1/1; тревожные вход/выход 7/2; 1 RJ45 10M/100M Ethernet; питание AC24В/Hi-PoE; 60Вт макс.; Hi-PoE: -40 °C...+65 °C, AC24В: -60 °C...+65 °C; IP67; IK10; грозозащита TVS 6000B; вес 8кг. | HikVision | 95990 | Видеокамера IP Hikvision DS-2DF6223-AEL speed dome (лицензия Trassir в подарок)
| 7907696 | Видеокамера IP Hikvision DS-2DF6236-AEL speed dome (лицензия Trassir в подарок) | шт. | DS-2DF6236-AEL - 2Мп Full HD Скоростная поворотная уличная IP-камера день/ночь Darkfighter с интеллектуальными функциями, 5.7-205.2мм, 36X, 16х цифровое увеличение, 1/1.9" Progressive Scan CMOS, 0,002лк/F1.5 (цвет.) 0,0002лк/F1.5 (Ч/Б), 3D DNR, 120дБ WDR, HLC, BLC, EIS, Антитуман, видео H.264/MJPEG/MPEG4 с разрешением 25к/с-1920×1080, 25к/с-1280×960, 25к/с-1280×720, поток 32кб/с-16Мб/с, маскирование 24 зоны, тревожные вход/выход 7/2, тройной поток, слот для microSD/SDHC/SDHX до 128Гб, питание 24В/ Hi-PoE, -60°C... +65°C, IP66, IK10, подавитель напряжения переходных процессов TVS 4000B для грозозащиты. Профессиональное ПО TRASSIR в подарок. | HikVision | 133990 | Видеокамера IP Hikvision DS-2DF6236-AEL speed dome (лицензия Trassir в подарок)
| 7907697 | Видеокамера IP Hikvision DS-2DF6236V-AEL speed dome (лицензия Trassir в подарок) | шт. | DS-2DF6236V-AEL - 2Мп Full HD Скоростная поворотная уличная IP-камера день/ночь Lightfighter с интеллектуальными функциями, 4.5-162м, 36X, 16х цифровое увеличение, 1/2.8" Progressive Scan CMOS, 0,05лк/F1.6 (цвет.) 0,01лк/F1.6 (Ч/Б), 3D DNR, 140дБ WDR, HLC, BLC, Антитуман, видео H.264/MJPEG/MPEG4 с разрешением 25к/с-1920×1080, 25к/с-1280×960, 25к/с-1280×720, поток 32кб/с-16Мб/с, маскирование 24 зоны, тревожные вход/выход 7/2, тройной поток, слот для microSD/SDHC/SDHX до 128Гб, питание 24В/ Hi-PoE, -60°C... +65°C, IP66, IK10, подавитель напряжения переходных процессов TVS 4000B для грозозащиты. Профессиональное ПО TRASSIR в подарок. | HikVision | 129990 | Видеокамера IP Hikvision DS-2DF6236V-AEL speed dome (лицензия Trassir в подарок)
| 7907698 | Видеокамера IP Hikvision DS-2DF6336V-AEL speed dome (лицензия Trassir в подарок) | шт. | DS-2DF6336V-AEL - 3Мп Full HD Скоростная поворотная уличная IP-камера день/ночь с интеллектуальными функциями, 4.5-162мм, 36X, 16х цифровое увеличение, 1/3" Progressive Scan CMOS, 0,05лк/F1.6 (цвет.) 0,01лк/F1.6 (Ч/Б), 0 Люкс с ИК, 3D DNR, 120дБ WDR, HLC, BLC, Антитуман, видео H.264/MJPEG/MPEG4 с разрешением 25к/с-2048x2160, 1920×1080, 1280×960, 1280×720, поток 32кб/с-16Мб/с, маскирование 24 зоны, тревожные вход/выход 7/2, тройной поток, Smart-автослежение, слот для microSD/SDHC/SDHX до 128Гб, питание 24В/ Hi-PoE, -60°C... +65°C, IP66, IK10, подавитель напряжения переходных процессов TVS 4000B для грозозащиты. Профессиональное ПО TRASSIR в подарок. | HikVision | 142990 | Видеокамера IP Hikvision DS-2DF6336V-AEL speed dome (лицензия Trassir в подарок)
| 7911143 | Видеокамера IP Hikvision DS-2DF7284-АEL speed dome (лицензия Trassir в подарок) | шт. |  | HikVision | 99990 | Видеокамера IP Hikvision DS-2DF7284-АEL speed dome (лицензия Trassir в подарок)
| 7905425 | Видеокамера IP Hikvision DS-2DF7286-AEL speed dome (лицензия Trassir в подарок) | шт. | 2Мп уличная скоростная поворотная IP-камера с ИК-подсветкой до 150м 1/2.8’’ Progressive Scan CMOS; объектив 4.3 - 129мм, 30x; угол обзора объектива 65.5° - 2.11°; механический ИК-фильтр; 0.3лк@F1.6; сжатие H.264/MJPEG; тройной поток; 1920х1080@25к/с; DWDR, 3D DNR, BLC, антитуман, ROI; Smart видеоаналитика; вращение 360°, вручную: 0.1° - 160°/с, по предустановке: 240°/с; наклон -2° - 90°, вручную: 0.1° - 120°/с, по предустановке: 200°/с; слот для microSD до 128Гб; аудиовход/выход 1/1; тревожные вход/выход 7/2; 1 RJ45 10M/100M Ethernet; питание AC24В/Hi-PoE; 60Вт макс.; Hi-PoE: -40 °C...+65 °C, AC24В: -60 °C...+65 °C; IP66; грозозащита TVS 4000B; вес 6кг. | HikVision | 125990 | Видеокамера IP Hikvision DS-2DF7286-AEL speed dome (лицензия Trassir в подарок)
| 7907700 | Видеокамера IP Hikvision DS-2DF8223I-AEL speed dome (лицензия Trassir в подарок) | шт. | 2Мп уличная скоростная поворотная IP-камера с ИК-подсветкой до 200м 1/1.9’’ Progressive Scan CMOS; объектив 5.9 - 135.7мм, 23x; угол обзора объектива 59.8° - 3°; механический ИК-фильтр; 0.002лк@F1.5; сжатие H.264/MJPEG; тройной поток; 1920х1080@25к/с; WDR 120дБ, 3D DNR, BLC, HLC, антитуман, ROI; Smart видеоаналитика; вращение 360°, вручную: 0.1° - 160°/с, по предустановке: 240°/с; наклон -20° - 90°, вручную: 0.1° - 120°/с, по предустановке: 200°/с; слот для microSD до 128Гб; аудиовход/выход 1/1; тревожные вход/выход 7/2; 1 RJ45 10M/100M Ethernet; питание AC24В/Hi-PoE; 60Вт макс.; Hi-PoE: -40 °C...+65 °C, AC24В: -60 °C...+65 °C; IP66; IK10; грозозащита TVS 6000B; вес 8кг. | HikVision | 108990 | Видеокамера IP Hikvision DS-2DF8223I-AEL speed dome (лицензия Trassir в подарок)
| 7907701 | Видеокамера IP Hikvision DS-2DF8236I-AEL speed dome (лицензия Trassir в подарок) | шт. | 2Мп уличная скоростная поворотная IP-камера с ИК-подсветкой до 200м 1/1.9’’ Progressive Scan CMOS; объектив 5.7 - 205.2мм, 36x; угол обзора объектива 58.7° - 2°; механический ИК-фильтр; 0.002лк@F1.5; сжатие H.264/MJPEG; тройной поток; 1920х1080@25к/с; WDR 120дБ, 3D DNR, BLC, HLC, антитуман, ROI; Smart видеоаналитика; вращение 360°, вручную: 0.1° - 160°/с, по предустановке: 240°/с; наклон -20° - 90°, вручную: 0.1° - 120°/с, по предустановке: 200°/с; слот для microSD до 128Гб; аудиовход/выход 1/1; тревожные вход/выход 7/2; 1 RJ45 10M/100M Ethernet; питание AC24В/Hi-PoE; 60Вт макс.; Hi-PoE: -40 °C...+65 °C, AC24В: -60 °C...+65 °C; IP66; IK10; грозозащита TVS 6000B; вес 8кг. | HikVision | 138990 | Видеокамера IP Hikvision DS-2DF8236I-AEL speed dome (лицензия Trassir в подарок)
| 7907702 | Видеокамера IP Hikvision DS-2DF8236IV-AEL speed dome (лицензия Trassir в подарок) | шт. | DS-2DF8236IV-AEL - 2Мп Full HD Скоростная поворотная уличная IP-камера день/ночь с интеллектуальными функциями Lightfighter и ИК-подсветкой до 200м, объектив 4.5-162мм, 36X, 16х цифровое увеличение, 1/2.8" Progressive Scan CMOS, 0,05лк/F1.6 (цвет.) 0,01лк/F1.6 (Ч/Б), 0 Люкс с ИК, 3D DNR, 140дБ WDR, HLC, BLC, антитуман, видео H.264/MJPEG/MPEG4 с разрешением 25к/с-1920×1080, 25к/с-1280×960, 25к/с-1280×720, поток 32кб/с-16Мб/с, маскирование 24 зоны, ROI 6 зоны, тревожные вход/выход 7/2, тройной поток, Smart-автослежение, слот для microSD/SDHC/SDHX до 128Гб, питание 24В/ Hi-PoE, -60°C... +65°C, IP66, IK10, подавитель напряжения переходных процессов TVS 6000B для грозозащиты. Профессиональное ПО TRASSIR в подарок. | HikVision | 152990 | Видеокамера IP Hikvision DS-2DF8236IV-AEL speed dome (лицензия Trassir в подарок)
| 7907703 | Видеокамера IP Hikvision DS-2DF8336IV-AEL speed dome (лицензия Trassir в подарок) | шт. | 3Мп уличная скоростная поворотная IP-камера с ИК-подсветкой до 200м 1/3’’ Progressive Scan CMOS; объектив 5.7 - 205мм, 36x; угол обзора объектива 60.6° - 3.68°; механический ИК-фильтр; 0.05лк@F1.6; сжатие H.264/MJPEG; тройной поток; 2048х15360@50к/с; WDR 120дБ, 3D DNR, BLC, HLC, антитуман, ROI; Smart видеоаналитика; вращение 360°, вручную: 0.1° - 160°/с, по предустановке: 240°/с; наклон -20° - 90°, вручную: 0.1° - 120°/с, по предустановке: 200°/с; слот для microSD до 128Гб; аудиовход/выход 1/1; тревожные вход/выход 7/2; 1 RJ45 10M/100M Ethernet; питание AC24В/Hi-PoE; 60Вт макс.; Hi-PoE: -40 °C...+65 °C, AC24В: -60 °C...+65 °C; IP66; IK10; грозозащита TVS 6000B; вес 8кг. | HikVision | 152990 | Видеокамера IP Hikvision DS-2DF8336IV-AEL speed dome (лицензия Trassir в подарок)
03030405 Дополнительное оборудование
| 7924940 | Декодер Hikvision DS-6701HWI | шт. |  | HikVision | 15990 | Декодер Hikvision DS-6701HWI
| 7913340 | Декодер Hikvision DS-6704HWI | шт. | Видеосжатие H.264/MPEG4/MPEG2/MJPEG, видеовход: 4 канала (BNC), аудиосжатие: G.711u, аудиовход: 4 канала, 3.5мм (линейный 2.0 Vp-p, 1kΩ), двусторонний аудиовход: 1 канал, 3.5мм (2.0 Vp-p, 1kΩ), аудиовыход 1 канал (3.5мм линейный, 600 Ω), Разрешение при зап. WD1/4CIF/ DCIF /2CIF/CIF/QCIF, 25к/с, видео битрейт 32 Кб/с ~ 3072 Кб/с, аудиобитрейт 64Кб/с, два потока (видео/ видео+аудио), хранение NAS, iSCSI, IPSAN до 4Тб, microSD до 32Гб, 1 RJ45 10M / 100M Ethernet интерфейс, 1 полу-дуплекс RS-485, 1 RS-232, тревожные вход/выход 4/2, 12В DC, 114x128x48мм | HikVision | 31990 | Декодер Hikvision DS-6704HWI
| 7909357 | Инжектор Hikvision 30Вт PoE. 1 RJ45 интерфейс 1000M. Подходит для моделей DS-2DF8/76/5xxx-AE/AE3/AELs; и DS-2DE2DE7xxx-AE | шт. | 1 RJ45 интерфейс 1000M. Подходит для моделей DS-2DF8/76/5xxx-AE/AE3/AELs; и DS-2DE2DE7xxx-AE. | HikVision | 7190 | Инжектор Hikvision 30Вт PoE. 1 RJ45 интерфейс 1000M. Подходит для моделей DS-2DF8/76/5xxx-AE/AE3/AELs; и DS-2DE2DE7xxx-AE
| 7913903 | Инжектор Hikvision 60Вт PoE. 1 RJ45 интерфейс 1000M. Подходит для DS-2DE5/4xxx-AE/-AE3 | шт. | 1 RJ45 интерфейс 1000M. Подходит для DS-2DE5/4xxx-AE/-AE3 | HikVision | 11990 | Инжектор Hikvision 60Вт PoE. 1 RJ45 интерфейс 1000M. Подходит для DS-2DE5/4xxx-AE/-AE3
| 7913963 | Кожух Hikvision DS-1331HZ-H | шт. | Уличный кожух для камер в стандартном корпусе со встроенным подогревом и охлаждением, -40°C~60°C, 24В AC±10%, подогрев 60Вт, охлаждение 4Вт, IP67, материал кожуха: алюминиевый сплав + стекло, 445.3×110×169.2мм, 1900гр. | HikVision | 12990 | Кожух Hikvision DS-1331HZ-H
| 7929780 | Козырек DS-1250ZJ | шт. |  | HikVision | 790 | Козырек DS-1250ZJ
| 7923200 | Коммутатор Hikvision DS-3D2208P | шт. | 8 RJ45 100M PoE; 2 RJ45 1000M PoE; 2 1000М SFP порта; 1 порт консоли; таблица MAC адресов на 8000 записей; пропускная способность 32Гб/с; стандарты PoE: IEEE802.3af, IEEE802.3at; бюджет PoE 150Вт; AC100-240В, 1A/230В; 170Вт; 0 °C...+55°C. | HikVision | 35990 | Коммутатор Hikvision DS-3D2208P
| 7918789 | Коммутатор Hikvision DS-3D2228P | шт. | 24 RJ45 100M PoE; 4 RJ45 1000M PoE; 4 1000М SFP порта; 1 порт консоли; таблица MAC адресов на 8000 записей; пропускная способность 32Гб/с; стандарты PoE: IEEE802.3af, IEEE802.3at; бюджет PoE 360Вт; AC100-240В, 1A/230В; 170Вт; 0 °C...+55°C. | HikVision | 65990 | Коммутатор Hikvision DS-3D2228P
| 7923747 | Коммутатор Hikvision DS-3E0105P-E | шт. | 4 RJ45 100M PoE; 1 Uplink порт 100М Ethernet; таблица MAC адресов на 8000 записей; пропускная способность 1Гб/с; стандарты PoE: IEEE802.3af, IEEE802.3at; бюджет PoE 58Вт; DC51В, 1.25A; 63Вт; 0 °C...+40°C. | HikVision | 5790 | Коммутатор Hikvision DS-3E0105P-E
| 7919783 | Коммутатор Hikvision DS-3E0109P-E | шт. | 8 RJ45 100M PoE; 1 Uplink порт 100М Ethernet; таблица MAC адресов на 4000 записей; пропускная способность 1.8Гб/с; стандарты PoE: IEEE802.3af, IEEE802.3at; бюджет PoE 123Вт; DC51В, 2.5A; 127Вт; 0 °C...+40°C. | HikVision | 10990 | Коммутатор Hikvision DS-3E0109P-E
| 7919591 | Коммутатор Hikvision DS-3E1310P-E | шт. | 8 RJ45 100M PoE; 2 RJ45 1000M PoE; 2 1000М SFP порта; таблица MAC адресов на 4000 записей; пропускная способность 5.4Гб/с; стандарты PoE: IEEE 802.3af, IEEE802.3at; бюджет PoE 123Вт; AC100-240В; 0 °C...+40°C. | HikVision | 14490 | Коммутатор Hikvision DS-3E1310P-E
| 7922155 | Коммутатор Hikvision DS-3E1318P-E | шт. | 16 RJ45 100M PoE; 2 RJ45 1000M PoE; 2 1000М SFP порта; таблица MAC адресов на 4000 записей; пропускная способность 7.2Гб/с; стандарты PoE: IEEE 802.3af, IEEE802.3at; бюджет PoE 230Вт; AC100-240В; 0 °C...+40°C. | HikVision | 29990 | Коммутатор Hikvision DS-3E1318P-E
| 7919592 | Коммутатор Hikvision DS-3E1326P-E | шт. | 24 RJ45 100M PoE; 2 RJ45 1000M PoE; 2 1000М SFP порта; таблица MAC адресов на 4000 записей; пропускная способность 8.8Гб/с; стандарты PoE: IEEE 802.3af, IEEE802.3at; бюджет PoE 230Вт; AC100-240В; 0 °C...+40°C. | HikVision | 41990 | Коммутатор Hikvision DS-3E1326P-E
| 7916022 | Кронштейн DS-1203ZJ Внутренний кронштейн для подвесного монтажа, Белый | шт. | Подвесной кронштейн, белый, для камер в стандартном корпусе, алюминий, 70.4×84х200мм | HikVision | 890 | Кронштейн DS-1203ZJ Внутренний кронштейн для подвесного монтажа, Белый
| 7874920 | Кронштейн DS-1212ZJ Настенный монтаж. Подходит камере в стандартном корпусе наружное и комнатное размещение. 188,5 × 95 × 50 | шт. | Настенный монтаж. Подходит камере в стандартном корпусе наружное и комнатное размещение. 188,5 × 95 × 50 | HikVision | 890 | Кронштейн DS-1212ZJ Настенный монтаж. Подходит камере в стандартном корпусе наружное и комнатное размещение. 188,5 × 95 × 50
| 7895968 | Кронштейн DS-1215ZJ Адаптер для кронштейнов DS-1212ZJ ,DS-1213ZJ, DS-1225ZJ and DS-1226ZJ | шт. | Адаптер для кронштейнов DS-1212ZJ ,DS-1213ZJ, DS-1225ZJ and DS-1226ZJ | HikVision | 2290 | Кронштейн DS-1215ZJ Адаптер для кронштейнов DS-1212ZJ ,DS-1213ZJ, DS-1225ZJ and DS-1226ZJ
| 7884908 | Кронштейн DS-1227ZJ Для крепления в потолок | шт. | Внутрипотолочный кронштейн, белый, для купольных камер, алюминий и пластик, Φ210×90мм | HikVision | 2190 | Кронштейн DS-1227ZJ Для крепления в потолок
| 7925858 | Кронштейн DS-1227ZJ-PT6 Потолочное крепление | шт. | DS-1227ZJ-PT6 (потолочное крепление) | HikVision | 1270 | Кронштейн DS-1227ZJ-PT6 Потолочное крепление
| 7890695 | Кронштейн DS-1258ZJ Настенный монтаж для купольных мини-камер серии DS-2CD21xx-I. Белый, пластик. Φ118×80×182 мм | шт. | Настенный кронштейн, белый, для купольных камер, пластик, Φ120×111×161.5 мм | HikVision | 690 | Кронштейн DS-1258ZJ Настенный монтаж для купольных мини-камер серии DS-2CD21xx-I. Белый, пластик. Φ118×80×182 мм
| 7918640 | Кронштейн DS-1259ZJ для крепления купольных камер серии 21хх в нишу и на потолок. | шт. | Наклонный потолочный кронштейн, белый, для купольных камер, Φ111×39.2мм | HikVision | 490 | Кронштейн DS-1259ZJ для крепления купольных камер серии 21хх в нишу и на потолок.
| 7910776 | Кронштейн DS-1260ZJ Монтажная коробка для цилиндрических камер. Алюминиевый сплав, белый, Ф88.5мм, 251гр | шт. | Монтажная коробка, белая, для цилиндрических камер, алюминий, Ф105мм | HikVision | 1490 | Кронштейн DS-1260ZJ Монтажная коробка для цилиндрических камер. Алюминиевый сплав, белый, Ф88.5мм, 251гр
| 7910775 | Кронштейн DS-1271ZJ-135 Для подвесного монтажа купольных камер. Белый. Ф136x565мм, 1350гр | шт. | Подвесной кронштейн, белый, для купольных камер, алюминий, Φ150×565мм | HikVision | 3690 | Кронштейн DS-1271ZJ-135 Для подвесного монтажа купольных камер. Белый. Ф136x565мм, 1350гр
| 7908349 | Кронштейн DS-1272ZJ-110 Кронштейн предназначен для крепления компактных купольных камер на стену | шт. | Настенный кронштейн, белый, для купольных камер, алюминий, 120×122×169мм | HikVision | 1790 | Кронштейн DS-1272ZJ-110 Кронштейн предназначен для крепления компактных купольных камер на стену
| 7928194 | Кронштейн DS-1272ZJ-110-TRS | шт. |  | HikVision | 1850 | Кронштейн DS-1272ZJ-110-TRS
| 7910261 | Кронштейн DS-1272ZJ-110B Кронштейн предназначен для крепления компактных купольных камер на стену | шт. | Настенный кронштейн, белый, для купольных камер, идёт с монтажной коробкой, алюминий, 123×180×227.8мм | HikVision | 3190 | Кронштейн DS-1272ZJ-110B Кронштейн предназначен для крепления компактных купольных камер на стену
| 7897659 | Кронштейн DS-1272ZJ-120 Для крепления мини купольных видеокамер на стену.. Белый, Φ120×120×120mm | шт. | Настенный кронштейн, белый, для компактных купольных камер, алюминий, 120×122×173.5мм | HikVision | 1850 | Кронштейн DS-1272ZJ-120 Для крепления мини купольных видеокамер на стену.. Белый, Φ120×120×120mm
| 7922517 | Кронштейн DS-1272ZJ-120B Кронштейн предназначен для крепления компактных купольных камер на стену | шт. | Настенный кронштейн, белый, для компактных купольных камер, идёт с монтажной коробкой, алюминий, 123×180×223мм | HikVision | 3490 | Кронштейн DS-1272ZJ-120B Кронштейн предназначен для крепления компактных купольных камер на стену
| 7908108 | Кронштейн DS-1273ZJ-130 Кронштейн предназначен для крепления купольных камер на стену | шт. | Настенный кронштейн, белый, для купольных камер, алюминий, 132×183.5×228.5мм | HikVision | 2190 | Кронштейн DS-1273ZJ-130 Кронштейн предназначен для крепления купольных камер на стену
| 7924943 | Кронштейн DS-1273ZJ-130-TRL Кронштейн с адаптивной платформойпредназначен для крепления купольных камер на стену | шт. | Кронштейн с адаптивной платформойпредназначен для крепления купольных камер на стену. Белый, алюминиевый сплав, 132?183.5?228.5мм, 870гр, Грузоподъемность: вес оборудования+кронштейна 4.5 кг | HikVision | 2390 | Кронштейн DS-1273ZJ-130-TRL Кронштейн с адаптивной платформойпредназначен для крепления купольных камер на стену
| 7925290 | Кронштейн DS-1273ZJ-130B Настенный монтаж для крепления купольных видеокамер и видеокамер в стандартном корпусе на стену | шт. | Настенный монтаж для крепления купольных видеокамер и видеокамер в стандартном корпусе на стену. Имеет монтажную коробку для коммутации проводов. | HikVision | 3890 | Кронштейн DS-1273ZJ-130B Настенный монтаж для крепления купольных видеокамер и видеокамер в стандартном корпусе на стену
| 7896898 | Кронштейн DS-1273ZJ-135 Для купольных камер серии DS-2CD27xx-I. Белый, алюминий. Φ135×182×120 мм | шт. | Настенный кронштейн, белый, для купольных камер, алюминий, Φ136×183.5×230 мм | HikVision | 2190 | Кронштейн DS-1273ZJ-135 Для купольных камер серии DS-2CD27xx-I. Белый, алюминий. Φ135×182×120 мм
| 7911103 | Кронштейн DS-1273ZJ-135B Кронштейн с монтажной коробкой предназначен для крепления купольных камер на стену | шт. | Настенный кронштейн, белый, для купольных камер, идёт с монтажной коробкой, алюминий, 136×243×290мм | HikVision | 3990 | Кронштейн DS-1273ZJ-135B Кронштейн с монтажной коробкой предназначен для крепления купольных камер на стену
| 7908182 | Кронштейн DS-1273ZJ-160 Кронштейн предназначен для крепления купольных камер на стену | шт. | Настенный кронштейн, белый, для купольных камер, алюминий, 160×183.5×243мм | HikVision | 2190 | Кронштейн DS-1273ZJ-160 Кронштейн предназначен для крепления купольных камер на стену
| 7911817 | Кронштейн DS-1273ZJ-DM26 Кронштейн предназначен для крепления купольных камер на стену | шт. | Настенный кронштейн, белый, для купольных камер, алюминий, 255×225.7×185мм | HikVision | 2190 | Кронштейн DS-1273ZJ-DM26 Кронштейн предназначен для крепления купольных камер на стену
| 7897660 | Кронштейн DS-1275ZJ Для крепления видеокамер 26хх, 42xx серии на столб, а также совместим с кронштейнами, крепящимися на стену | шт. | Крепление на столб, белый, сталь, 127×46×25мм | HikVision | 2050 | Кронштейн DS-1275ZJ Для крепления видеокамер 26хх, 42xx серии на столб, а также совместим с кронштейнами, крепящимися на стену
| 7911513 | Кронштейн DS-1276ZJ Кронштейн для углового монтажа. Белый, алюминиевый сплав | шт. | Крепление на угол, белый, сталь, 126×105×250мм | HikVision | 1890 | Кронштейн DS-1276ZJ Кронштейн для углового монтажа. Белый, алюминиевый сплав
| 7912517 | Кронштейн DS-1280ZJ-DM18 Монтажная коробка для купольных камер | шт. | Монтажная коробка, белая, для купольных камер, алюминий, Φ115.4×43.8мм | HikVision | 1090 | Кронштейн DS-1280ZJ-DM18 Монтажная коробка для купольных камер
| 7908107 | Кронштейн DS-1280ZJ-DM21 Кронштейн предназначен для крепления купольных камер на стену | шт. | Монтажная коробка, белая, для купольных камер, алюминий, 162×137×42мм | HikVision | 1190 | Кронштейн DS-1280ZJ-DM21 Кронштейн предназначен для крепления купольных камер на стену
| 7911816 | Кронштейн DS-1280ZJ-DM26 Монтажная коробка для купольных камер | шт. | Монтажная коробка, белая, для камер купольных камер, алюминий, 165×65×190мм | HikVision | 1190 | Кронштейн DS-1280ZJ-DM26 Монтажная коробка для купольных камер
| 7926671 | Кронштейн DS-1280ZJ-M Монтажная коробка | шт. |  | HikVision | 2190 | Кронштейн DS-1280ZJ-M Монтажная коробка
| 7925857 | Кронштейн DS-1280ZJ-PT6 Монтажная коробка | шт. | DS-1280ZJ-PT6 (монтажная коробка) | HikVision | 1290 | Кронштейн DS-1280ZJ-PT6 Монтажная коробка
| 7915087 | Кронштейн DS-1280ZJ-S Монтажная коробка для купольных камер | шт. | Монтажная коробка, белая, для камер купольных камер, алюминий, 137×53.4×164.8мм | HikVision | 2190 | Кронштейн DS-1280ZJ-S Монтажная коробка для купольных камер
| 7917796 | Кронштейн DS-1280ZJ-XS Монтажная коробка | шт. |  | HikVision | 1590 | Кронштейн DS-1280ZJ-XS Монтажная коробка
| 7925027 | Кронштейн DS-1281ZJ-DM26 Кронштейн предназначен для крепления купольных камер в нишу и на потолок | шт. | Кронштейн предназначен для крепления купольных камер в нишу и на потолок. Ф165?75мм, Белый. Алюминиевый сплав, 425гр. Грузоподъемность: вес оборудования+кронштейна 4.5кг | HikVision | 1190 | Кронштейн DS-1281ZJ-DM26 Кронштейн предназначен для крепления купольных камер в нишу и на потолок
| 7913964 | Кронштейн DS-1293ZJ Настенный монтаж для камер в стандартном корпусе, цилиндрических и камер с оптическим увеличением | шт. | Настенный кронштейн, белый, для камер в цилиндрическом корпусе, алюминий, 88×116.6×297.3мм | HikVision | 1190 | Кронштейн DS-1293ZJ Настенный монтаж для камер в стандартном корпусе, цилиндрических и камер с оптическим увеличением
| 7915205 | Кронштейн DS-1294ZJ | шт. | Настенный кронштейн, белый, для миниатюрных PT-камер, пластик, 223.9×80×125.8мм | HikVision | 2190 | Кронштейн DS-1294ZJ
| 7901494 | Кронштейн DS-1602ZJ Наружный монтаж на стене. Белый, аллюминий. Для 5” 7”скоростных поворотных купольных камер, 97.3×182.6×306.3мм | шт. | Настенный кронштейн, белый, для скоростных поворотных купольных камер, алюминий, 97.3×182.6×306.3мм | HikVision | 2190 | Кронштейн DS-1602ZJ Наружный монтаж на стене. Белый, аллюминий. Для 5” 7”скоростных поворотных купольных камер, 97.3×182.6×306.3мм
| 7923168 | Кронштейн DS-1602ZJ-box Крепление на стену | шт. |  | HikVision | 9090 | Кронштейн DS-1602ZJ-box Крепление на стену
| 7922573 | Кронштейн DS-1602ZJ-box-corner Крепление на стену, Белый, алюминиевый сплав | шт. | Кронштейн на стену/угол, белый, для скоростных поворотных камер, идёт с монтажной коробкой, алюминий и сталь, 255.5×314×546.4мм | HikVision | 10990 | Кронштейн DS-1602ZJ-box-corner Крепление на стену, Белый, алюминиевый сплав
| 7909762 | Кронштейн DS-1602ZJ-box-pole Крепление на стену/ столб диаметром 100-200мм, Белый, алюминий + сталь. С монтажной коробкой. | шт. | Кронштейн на стену/столб, белый, для скоростных поворотных камер, идёт с монтажной коробкой, алюминий и сталь, 209.7×314×600.8мм | HikVision | 10990 | Кронштейн DS-1602ZJ-box-pole Крепление на стену/ столб диаметром 100-200мм, Белый, алюминий + сталь. С монтажной коробкой.
| 7902185 | Кронштейн DS-1602ZJ-corner Наружный угловой монтаж. Для 5” 7” скоростных поворотных купольных камер. Белый, аллюминий. 176.8*194*419.5 | шт. | Кронштейн на угол, белый, для скоростных поворотных камер, алюминий, 176.8×194×417.8мм | HikVision | 3090 | Кронштейн DS-1602ZJ-corner Наружный угловой монтаж. Для 5” 7” скоростных поворотных купольных камер. Белый, аллюминий. 176.8*194*419.5
| 7902483 | Кронштейн DS-1602ZJ-pole Крепится на столб/ вертикальную балку диаметром 91 — 114 мм, Для 5” и 7" скоростных купольных камер, 310*117*194 мм | шт. | Крепление на столб, белый, для скоростных поворотных купольных камер, алюминий, 117×194×451.3мм | HikVision | 3090 | Кронштейн DS-1602ZJ-pole Крепится на столб/ вертикальную балку диаметром 91 — 114 мм, Для 5” и 7" скоростных купольных камер, 310*117*194 мм
| 7928626 | Кронштейн DS-1660ZJ Крепление на перила/парапет или стену, Белый, алюминиевый сплав. 180?950?800мм, 2900гр | шт. | Крепление на перила/парапет или стену, Белый, алюминиевый сплав. 180?950?800мм, 2900гр. Грузоподъемность: вес оборудования+кронштейна 30кг | HikVision | 6390 | Кронштейн DS-1660ZJ Крепление на перила/парапет или стену, Белый, алюминиевый сплав. 180?950?800мм, 2900гр
| 7893241 | Кронштейн DS-1661ZJ Для подвесного монтажа, 30см, . Белый. Для 5” скоростных купольных камер, 117 * 293 | шт. | Подвесной кронштейн, белый, для скоростных поворотных камер, алюминий, Φ116.5×200мм | HikVision | 2390 | Кронштейн DS-1661ZJ Для подвесного монтажа, 30см, . Белый. Для 5” скоростных купольных камер, 117 * 293
| 7904776 | Кронштейн DS-1663ZJ Для крепления скоростных поворотных купольных видеокамер на потолок. 116.5×57мм | шт. | Потолочный кронштейн, белый, для скоростных поворотных камер, алюминий, Φ116.5×57мм | HikVision | 990 | Кронштейн DS-1663ZJ Для крепления скоростных поворотных купольных видеокамер на потолок. 116.5×57мм
| 7928293 | Кронштейн DS-1691ZJ-M Кронштейн для подвесного монтажа PTZ-камер | шт. | Кронштейн для подвесного монтажа PTZ-камер | HikVision | 1950 | Кронштейн DS-1691ZJ-M Кронштейн для подвесного монтажа PTZ-камер
| 7894346 | Кронштейн DS-1273ZJ-130B Настенный монтаж для крепления купольных видеокамер и видеокамер в стандартном корпусе | шт. | Настенный кронштейн, белый, для купольных камер, идёт с монтажной коробкой, алюминий, Φ132×243×288.5 мм | HikVision | 3890 | Кронштейн DS-1273ZJ-130B Настенный монтаж для крепления купольных видеокамер и видеокамер в стандартном корпусе
| 7929377 | Монитор Hikvision DS-D5032FC | шт. |  | HikVision | 73990 | Монитор Hikvision DS-D5032FC
| 7927871 | Объектив Hikvision TV0550D-MPIR | шт. |  | HikVision | 15490 | Объектив Hikvision TV0550D-MPIR
| 7921511 | Объектив Hikvision TV2710D-MPIR | шт. | Вариофокальный 3Мп объектив 1/2.7"; 2.7-10мм F1.4-С; крепление CS; мин.рабочее расстояние 0.1м; АРД DC; ИК-коррекция; угол обзора гор. 108.2°～35.7°(1/2.8"); размер Ф42х46.9мм; -20 °C ~ 60 °C; вес 100гр. | HikVision | 5990 | Объектив Hikvision TV2710D-MPIR
| 7913931 | Объектив Hikvision TV2712D-MPIR | шт. | Вариофокальный 3Мп объектив 1/2.7"; 2.7-12мм F1.2-С; крепление CS; мин.рабочее расстояние 0.1м; АРД DC; ИК-коррекция; угол обзора гор. 97.2°～24.3°(1/3"); размер Ф48.5х61.3мм; -20 °C ~ 60 °C; вес <100гр. | HikVision | 10990 | Объектив Hikvision TV2712D-MPIR
| 7921081 | Объектив Hikvision TV2712P-MPIR | шт. | Вариофокальный 3Мп объектив 1/2.7"; 2.7-12мм F1.2-С; крепление CS; мин.рабочее расстояние 0.1м; АРД P-Iris; ИК-коррекция; угол обзора гор. 97.2°～24.3°(1/3"); размер Ф48.5х61.3мм; -20 °C ~ 60 °C; вес <100гр. | HikVision | 11190 | Объектив Hikvision TV2712P-MPIR
| 7909951 | Приемопередатчик DS-1H18 (2шт) | уп. | Пассивный одноканальный приёмопередатчик по витой паре. Устройство предназначено для преобразования ассиметричного композитного видеосигнала с волновым сопротивлением 75 ОМ в симметричный, для передачи его по кабелю "витая пара" на большие расстояния. Защита от перенапряжения; Разъем BNC на корпусе / разъем для подключения витой пары под зажим; Видеовыход непосредственно с камеры; Передача цветного видеосигнала (HDTVI) по кабелю витой пары CAT5 и CAT6 до 200 м. | HikVision | 835 | Приемопередатчик DS-1H18 (2шт)
030305 Infinity
03030501 Фиксированные видеокамеры
03030502 Купольные видеокамеры
| 7910805 | Видеокамера IP Infinity CVPD-2000EX (II) 2812 dome | шт. | Купольная вандалозащищенная IP-камера2Mpix1920x1080,1/2.8” Sony Exmor,0.01 цвет/0лк ИК-подсветка; объектив 2.8-12мм, мех.ИК-фильтр,ИК-подсветка 20м,25 к/с при разрешении 1920х1080; двойной поток,детектор движения wLine, 3D-DNR, Micro SD, аудио вход/выход, тревожный вход/выход, рабочая температура -45º + 55ºС; IP66,питание DC12V/PoE, 4.5W, ⌀130мм х 112мм, 850 гр. | Infinity | 15000 | Видеокамера IP Infinity CVPD-2000EX (II) 2812 dome
| 7916418 | Видеокамера IP Infinity CVPD-4000AS 3312 (3.3-12мм) dome | шт. | Купольная вандалозащищенная IP-камера4Mpix,2668 х 1512, 1/3'' OV, 0.1цвет/0лк ИК-подсветка; объектив 3.3-12мм, мех.ИК-фильтр,ИК-подсветка 20м,15 к/с при 2048 х 1536 (25 к/с при разрешении 1920х1080); двойной поток,детектор движения wLine, DWDR, 3D-DNR, Micro SD, аудио вход/выход, тревожный вход/выход, рабочая температура -45º + 55ºС; IP66,питание DC12V/PoE, 5W, ⌀130мм х 112мм, 850 гр. | Infinity | 16800 | Видеокамера IP Infinity CVPD-4000AS 3312 (3.3-12мм) dome
| 7888099 | Видеокамера IP Infinity CVPD-5000AT 3312 (3.3-12мм) dome | шт. | Купольная вандалозащищенная IP-камера5Mpix,2592 х 1920, 1/2,5'' Aptina, 0.5цвет/0лк ИК-подсветка; объектив 3.3-12мм, мех.ИК-фильтр,ИК-подсветка 20м,10 к/с при 2592 х 1920 (25 к/с при разрешении 1920х1080); двойной поток,детектор движения wLine, 3D-DNR, Micro SD, аудио вход/выход, тревожный вход/выход, рабочая температура -45º + 55ºС; IP66,питание DC12V/PoE, 4.5W, ⌀130мм х 112мм, 850 гр. | Infinity | 21600 | Видеокамера IP Infinity CVPD-5000AT 3312 (3.3-12мм) dome
| 7902452 | Видеокамера IP Infinity CXD-2000EX(II) 2812 dome | шт. | Купольная IP-камера2Mpix1920x1080,1/2.9” Sony Exmor,0.01 цвет/0лк ИК-подсветка; объектив 2.8-12мм, мех.ИК-фильтр,ИК-подсветка 20м,25 к/с при разрешении 1920х1080; двойной поток,детектор движения wLine, 3D-DNR, Micro SD, аудио вход/выход, тревожный вход/выход, рабочая температура -10º + 55ºС;питание DC12V/PoE, 4.5W, ⌀130мм х 112мм, 450 гр. | Infinity | 13800 | Видеокамера IP Infinity CXD-2000EX(II) 2812 dome
| 7897340 | Видеокамера IP Infinity SRD-2000AS 28 (2.8мм) dome | шт. | Миниатюрная купольная вандалозащищенная IP-камера2Mpix1920x1080,1/3'' Aptina,0.2 цвет/0лк ИК-подсветка; объектив 2.8мм,мех.ИК-фильтр,ИК-подсветка 6м, 25 к/с при разрешении 1920х1080; двойной поток,детектор движения wLine, 3D-DNR, Micro SD, аудио вход/выход, рабочая температура -40º + 55ºС;IP66,питание DC12V/PoE, 6.9W, ⌀100мм х 53мм, 300 гр. | Infinity | 8562 | Видеокамера IP Infinity SRD-2000AS 28 (2.8мм) dome
| 7908056 | Видеокамера IP Infinity SRD-4000AS 28 (2.8мм) dome | шт. | Миниатюрная купольная вандалозащищенная IP-камера4Mpix,2668 х 1512, 1/3'' OV, 0.1цвет/0лк ИК-подсветка; объектив 2.8мм,мех.ИК-фильтр,ИК-подсветка 6м, 25 к/с при разрешении 1920х1080; двойной поток,детектор движения wLine, 3D-DNR, Micro SD, аудио вход/выход, рабочая температура -40º + 55ºС;IP66,питание DC12V/PoE, 6.9W, ⌀100мм х 53мм, 300 гр. | Infinity | 11280 | Видеокамера IP Infinity SRD-4000AS 28 (2.8мм) dome
03030503 Уличные видеокамеры
| 7914417 | Видеокамера IP Infinity SWP-2000AS 36 (3.6мм) bullet | шт. | Уличная IP-камера с подсветкой2Mpix1920x1080,1/3'' Aptina, 0.2 цвет/0лк, ИК-подсветка; объектив 3.6мм, мех.ИК-фильтр,ИК-подсветка до 15м,25 к/с, двойной поток,детектор движения wLine, рабочая температура -40º + 50ºС; IP66,питание DC12V/PoE, 7W, 169х70х63мм, 480г. | Infinity | 8220 | Видеокамера IP Infinity SWP-2000AS 36 (3.6мм) bullet
| 7908103 | Видеокамера IP Infinity TPC-2000EX (II) 2812 (2.8-12мм) bullet | шт. | Уличная IP-камера с подсветкой2Mpix1920x1080,1/2.8” Sony Exmor,0.01 цвет/0лк ИК-подсветка; объектив 2.8-12мм, мех.ИК-фильтр,ИК-подсветка 27м,25 к/с при разрешении 1920х1080; двойной поток,детектор движения wLine, 3D-DNR, Micro SD, аудио вход/выход, рабочая температура -45º + 55ºС; IP66,питание DC12V/PoE, 8.4W, 377х110 мм, 1650 гр. | Infinity | 18600 | Видеокамера IP Infinity TPC-2000EX (II) 2812 (2.8-12мм) bullet
| 7897356 | Видеокамера IP Infinity TPC-2000XR 3312 (3.3-12мм) bullet | шт. | Уличная IP-камера с подсветкой2Mpix1920x1080,1/2.8” Sony, Xarina DSP,0.1 цвет/0лк ИК-подсветка; объектив 3.3-12мм, мех.ИК-фильтр, ИК-подсветка 27м,60 к/спри разрешении 1920х1080; двойной поток,детектор движения wLine,ультраширокий динамический диапазон WDR 108dB,3D-DNR, Micro SD, аудио вход/выход, рабочая температура -45º + 55ºС; IP66,питание DC12V/PoE, 8.4W, 377х110 мм, 1650 гр. | Infinity | 29940 | Видеокамера IP Infinity TPC-2000XR 3312 (3.3-12мм) bullet
| 7897341 | Видеокамера IP Infitity SWP - 2000AS 36 (3.6мм) bullet | шт. | Уличная IP-камера с подсветкой2Mpix1920x1080,1/3'' Aptina, 0.2 цвет/0лк, ИК-подсветка; объектив 3.6мм, мех.ИК-фильтр,ИК-подсветка до 15м,25 к/с, двойной поток,детектор движения wLine, рабочая температура -40º + 50ºС; IP66,питание DC12V/PoE, 7W, 169х70х63мм, 480г. | Infinity | 8220 | Видеокамера IP Infitity SWP - 2000AS 36 (3.6мм) bullet
03030504 PTZ видеокамеры
03030505 Дополнительное оборудование
| 7897367 | Кронштейн CXVD-PDM потолочное крепление для камер CVPD | шт. | Потолочное крепление для камер CVPD | Infinity | 1800 | Кронштейн CXVD-PDM потолочное крепление для камер CVPD
| 7897363 | Кронштейн CXVD-WB настенное крепление для камер CVPD | шт. | Настенное крепление для камер CVPD | Infinity | 2400 | Кронштейн CXVD-WB настенное крепление для камер CVPD
| 7897360 | Кронштейн ISM-CLM для крепления IP-камер ISE на потолок | шт. | Кронштейн для крепления IP-камер ISE на потолок | Infinity | 2700 | Кронштейн ISM-CLM для крепления IP-камер ISE на потолок
| 7895136 | Кронштейн ISM-CM переходной элемент для крепления IP-камер ISE на угол | шт. | Переходной элемент для крепления IP-камер ISE на угол | Infinity | 5700 | Кронштейн ISM-CM переходной элемент для крепления IP-камер ISE на угол
| 7897362 | Кронштейн ISM-IC для крепления внутренней IP-камеры ISE-2000EX Z22 в подвесной потолок | шт. | Кронштейн для крепления внутренней IP-камеры ISE-2000EX Z22 в подвесной потолок | Infinity | 5700 | Кронштейн ISM-IC для крепления внутренней IP-камеры ISE-2000EX Z22 в подвесной потолок
| 7897361 | Кронштейн ISM-JB для IP-камеры ISE-2000EX Z22 (с версией LED не совместим) | шт. | Настенный кронштейн с интегрированной распределительной коробкой и блоком питания для IP-камеры ISE-2000EX Z22 (с версией LED не совместим) | Infinity | 8700 | Кронштейн ISM-JB для IP-камеры ISE-2000EX Z22 (с версией LED не совместим)
| 7889383 | Кронштейн ISM-PM для крепления IP-камер ISE на трубу | шт. | Переходной элемент для крепления IP-камер ISE на трубу | Infinity | 7200 | Кронштейн ISM-PM для крепления IP-камер ISE на трубу
| 7897365 | Кронштейн WB-CM переходной элемент для крепления кронштейна CXVD-WB на угол | шт. | Переходной элемент для крепления кронштейна CXVD-WB на угол | Infinity | 1500 | Кронштейн WB-CM переходной элемент для крепления кронштейна CXVD-WB на угол
| 7897366 | Кронштейн WB-PM переходной элемент для крепления кронштейна CXVD-WB на трубу | шт. | Переходной элемент для крепления кронштейна CXVD-WB на трубу | Infinity | 1500 | Кронштейн WB-PM переходной элемент для крепления кронштейна CXVD-WB на трубу
Сетевые регистраторы
030306 Panasonic
03030601 Фиксированные видеокамеры
| 7873162 | Видеокамера IP Panasonic WV-SP102 | шт. | VGA 640x480 H.264/JPEG (M-JPEG), 1/5' МОП, 2 лк цвет/1,3 лк ночь, 12 В DC / PoE объектив 2mm | Panasonic | 15400 | Видеокамера IP Panasonic WV-SP102
| 114558 | Видеокамера IP Panasonic WV-SP105 | шт. | HD 1280x960 H.264/JPEG (M-JPEG), 1/3' МОП, 0,8 лк цвет/0,4 лк ночь, 12 В DC / PoE объектив 3,54 mm | Panasonic | 19600 | Видеокамера IP Panasonic WV-SP105
| 7895958 | Видеокамера IP Panasonic WV-SPN310A | шт. | HD 1280x960 60fps H.264/JPEG 1/3' МОП, 0,01 лк цвет/0,008 лк ночь, SDXC, Enhanced Super Dynamic, Super Chroma Compensation, Компенсация тумана, VIQS, 12 В DC / PoE, Onvif | Panasonic | 37700 | Видеокамера IP Panasonic WV-SPN310A
| 7899843 | Видеокамера IP Panasonic WV-SPN311A | шт. | HD 1280x960 60fps H.264/JPEG 1/3' МОП, 0,01 лк цвет/0,003 лк ночь, ABF, SDXC, Enhanced Super Dynamic, Super Chroma Compensation, Компенсация тумана, VIQS, 12 В DC / PoE, Onvif | Panasonic | 49300 | Видеокамера IP Panasonic WV-SPN311A
| 7905806 | Видеокамера IP Panasonic WV-SPN531A | шт. | Full-HD 1920x1080 60fps H.264/JPEG 1/3' МОП, 0,04 лк цвет/0,01 лк ночь, ABF, SDXC, Enhanced Super Dynamic, Super Chroma Compensation, Компенсация тумана, VIQS, 12 В DC / PoE, Onvif | Panasonic | 71800 | Видеокамера IP Panasonic WV-SPN531A
| 7914385 | Видеокамера IP Panasonic WV-SPW311AL | шт. | HD 1280x960 60fps H.264/JPEG 1/3' МОП, 0,02 лк цвет/0,003 лк ночь , smart coding, 2.8-10 мм, ABF, HLC, 1хSDXC, Enhanced Super Dynamic, Super Chroma Compensation, Компенсация тумана, VIQS, 12 В DC / PoE, Onvif, -40~+50C, ИК подсветка. Поставляются без WV-Q120 | Panasonic | 74400 | Видеокамера IP Panasonic WV-SPW311AL
| 7910870 | Видеокамера IP Panasonic WV-SPW611L | шт. | HD 1280x960 60fps H.264/JPEG 1/3' МОП, 0,01 лк цвет/0 лк ночь (вкл. ИК) , 2.8-10 мм (моторизированный), 2хSDXC, Enhanced Super Dynamic, Super Chroma Compensation, Компенсация тумана, VIQS, 12 В DC / PoE, Onvif, ИК подсветка | Panasonic | 95400 | Видеокамера IP Panasonic WV-SPW611L
| 7904804 | Видеокамера IP Panasonic WV-SPW631L | шт. | Full-HD 1920x1080 60fps H.264/JPEG 1/3' МОП, 0,04 лк цвет/0,01 лк ночь, 2.8-10 мм (моторизированный), 2хSDXC, Enhanced Super Dynamic, Super Chroma Compensation, Компенсация тумана, VIQS, 12 В DC / PoE, Onvif, ИК подсветка | Panasonic | 118700 | Видеокамера IP Panasonic WV-SPW631L
03030602 Купольные видеокамеры
| 7924075 | Видеокамера IP Panasonic WV-S1111 | шт. |  | Panasonic | 43600 | Видеокамера IP Panasonic WV-S1111
| 7925557 | Видеокамера IP Panasonic WV-S1112 | шт. |  | Panasonic | 52600 | Видеокамера IP Panasonic WV-S1112
| 7922258 | Видеокамера IP Panasonic WV-S1131 | шт. | WV-S1131 FHD, 60fps H.265/JPEG 1/2,8" МОП, 0,01 лк цвет/0,004 лк ночь, ABF, SDXC, iA, 144dB, Компенсация тумана, стабилизация изображения, Smart Coding | Panasonic | 57000 | Видеокамера IP Panasonic WV-S1131
| 7927593 | Видеокамера IP Panasonic WV-S1511LN | шт. |  | Panasonic | 92100 | Видеокамера IP Panasonic WV-S1511LN
| 7922672 | Видеокамера IP Panasonic WV-S1531LN | шт. | FHD 60fps H.265/JPEG 1/2,8' МОП, 0.012 лк цвет, 0,006 лк ночь ,iA, 144dB, Clear Sight Coating, 2,8 mm - 10 mm (мотор.), стабилизация изображения, убираемый ИК фильтр, SDXC, Компенсация тумана, Smart Coding, ABF, От -40 до +60 °C, 12 В DC / PoE | Panasonic | 105400 | Видеокамера IP Panasonic WV-S1531LN
| 7924650 | Видеокамера IP Panasonic WV-S2110 | шт. | FHD 60fps H.265/JPEG 1/3' МОП, 0.012 лк цвет/0,01 лк ночь, 2,8 mm - 10 mm, 144dB,iA, стабилизация изображения, электронн. день/ночь, Компенсация тумана, Smart Coding, 12 В DC / PoE | Panasonic | 52500 | Видеокамера IP Panasonic WV-S2110
| 7922675 | Видеокамера IP Panasonic WV-S2130 | шт. | FHD 60fps H.265/JPEG 1/3' МОП, 0.012 лк цвет/0,01 лк ночь, 2,8 mm - 10 mm, 144dB,iA, стабилизация изображения, электронн. день/ночь, Компенсация тумана, Smart Coding, 12 В DC / PoE | Panasonic | 65900 | Видеокамера IP Panasonic WV-S2130
| 7929138 | Видеокамера IP Panasonic WV-S2211L | шт. |  | Panasonic | 67500 | Видеокамера IP Panasonic WV-S2211L
| 7873170 | Видеокамера IP Panasonic WV-SF132 | шт. | VGA 640x480 H.264/JPEG 1/5' МОП 2 лк цвет, объектив 1.95 mm, PoE, SD, обнаружение лиц | Panasonic | 26300 | Видеокамера IP Panasonic WV-SF132
| 7873171 | Видеокамера IP Panasonic WV-SF135 | шт. | HD 1280x960 H.264/JPEG 1/3' МОП 0,8 лк цвет, объектив 1.95 mm, PoE, SD, обнаружение лиц | Panasonic | 23700 | Видеокамера IP Panasonic WV-SF135
| 7901511 | Видеокамера IP Panasonic WV-SF138 | шт. | 3Мп, Full-HD 1920x1080 H.264/JPEG, 1/3' МОП 1,2 лк цвет/0,9 лк ночь, объектив 1.95 mm, встроенный микрофон, PoE, Mega SD, VIQS, Onvif, обнаружение лиц | Panasonic | 33300 | Видеокамера IP Panasonic WV-SF138
| 7885389 | Видеокамера IP Panasonic WV-SF438 | шт. | 360 градусов. Full-HD 1920x1080 H.264/JPEG 1/3' МОП, 1,5 лк цвет/1,2 лк ночь, 12 В DC / PoE MegaSD, встроенный микрофон | Panasonic | 60400 | Видеокамера IP Panasonic WV-SF438
| 7926773 | Видеокамера IP Panasonic WV-SF448E | шт. |  | Panasonic | 71200 | Видеокамера IP Panasonic WV-SF448E
| 7899145 | Видеокамера IP Panasonic WV-SFN310A | шт. | HD 1280x960 60 fps H.264/MPEG4/JPEG 1/3' МОП, 0,01 лк цвет/0,008 лк ночь, SDXC, Enhanced Super Dynamic, Super Chroma Compensation, Компенсация тумана, VIQS, 12 В DC / PoE, Onvif | Panasonic | 39700 | Видеокамера IP Panasonic WV-SFN310A
| 7895960 | Видеокамера IP Panasonic WV-SFN311A | шт. | HD 1280x960 60 fps H.264/MPEG4/JPEG 1/3' МОП, 0,01 лк цвет/0,003 лк ночь, ABF, SDXC, Enhanced Super Dynamic, Super Chroma Compensation, Компенсация тумана, VIQS, 12 В DC / PoE, Onvif | Panasonic | 44500 | Видеокамера IP Panasonic WV-SFN311A
| 7896532 | Видеокамера IP Panasonic WV-SFN311L | шт. | HD 1280x960 60 fps H.264/MPEG4/JPEG 1/3' МОП, 0,01 лк цвет/0,003 лк ночь, ABF, SDXC, Enhanced Super Dynamic, ИК подсветка, Super Chroma Compensation, Компенсация тумана, VIQS, 12 В DC / PoE, Onvif | Panasonic | 52900 | Видеокамера IP Panasonic WV-SFN311L
| 7897951 | Видеокамера IP Panasonic WV-SFN611L | шт. | HD 1280x960 60 fps H.264/JPEG 1/3' МОП, 0,01 лк цвет/0,0007 лк ночь, ABF, 2xSDXC, Enhanced Super Dynamic, ИК подсветка, Super Chroma Compensation, VIQS, 12 В DC / PoE, Onvif | Panasonic | 75700 | Видеокамера IP Panasonic WV-SFN611L
| 7917652 | Видеокамера IP Panasonic WV-SFN631L | шт. | Full-HD 1920x1080 60 fps H.264/JPEG 1/3' МОП, 0,04 лк цвет/0,003 лк ночь, ABF, 2xSDXC, Enhanced Super Dynamic, ИК подсветка, Super Chroma Compensation, VIQS, 12 В DC / PoE, Onvif | Panasonic | 96400 | Видеокамера IP Panasonic WV-SFN631L
| 7901512 | Видеокамера IP Panasonic WV-SFR310A | шт. | HD 1280x960 60 fps H.264/JPEG 1/3' МОП, 0,01 лк цвет/0,008 лк ночь, SDXC, Enhanced Super Dynamic, Super Chroma Compensation, Компенсация тумана, VIQS, 12 В DC / PoE, Onvif,антивандальная | Panasonic | 43200 | Видеокамера IP Panasonic WV-SFR310A
| 7902061 | Видеокамера IP Panasonic WV-SFR311A | шт. | HD 1280x960 60 fps H.264/JPEG 1/3' МОП, 0,01 лк цвет/0,003 лк ночь, ABF, SDXC, Enhanced Super Dynamic, Super Chroma Compensation, Компенсация тумана, VIQS, 12 В DC / PoE, Onvif, антивандальная | Panasonic | 48100 | Видеокамера IP Panasonic WV-SFR311A
| 7901513 | Видеокамера IP Panasonic WV-SFV310A | шт. | HD 1280x960 60 fps H.264/JPEG 1/3' МОП, 0,01 лк цвет/0,008 лк ночь, SDXC, Enhanced Super Dynamic, Super Chroma Compensation, Компенсация тумана, VIQS, 12 В DC / PoE, Onvif, антивандальная, -40°С~ +50°С | Panasonic | 62300 | Видеокамера IP Panasonic WV-SFV310A
| 7895053 | Видеокамера IP Panasonic WV-SFV311A | шт. | HD 1280x960 60 fps H.264/JPEG 1/3' МОП, 0,01 лк цвет/0,003 лк ночь, ABF, SDXC, Enhanced Super Dynamic, Super Chroma Compensation, Компенсация тумана, VIQS, 12 В DC / PoE, Onvif, антивандальная, -40°С~ +50°С | Panasonic | 67200 | Видеокамера IP Panasonic WV-SFV311A
| 7873174 | Видеокамера IP Panasonic WV-SW152 | шт. | SVGA 800x600 H.264/JPEG 1/3' МОП 0,8 лк цвет, объектив 1.95 mm, PoE, SD, обнаружение лиц, –30 °C ~ +50 °C, для транспорта | Panasonic | 36100 | Видеокамера IP Panasonic WV-SW152
| 7873175 | Видеокамера IP Panasonic WV-SW155 | шт. | HD 1280x960 H.264/JPEG 1/3' МОП 0,6 лк цвет, объектив 1.95 mm, PoE, SD, обнаружение лиц, –30 °C ~ +50 °C, для транспорта | Panasonic | 37400 | Видеокамера IP Panasonic WV-SW155
| 7888452 | Видеокамера IP Panasonic WV-SW158 | шт. | 3Мп, Full-HD 1920x1080 H.264/JPEG 1/3' МОП 1,2 лк цвет/0,9 лк ночь, объектив 1.95 mm, встроенный микрофон, PoE, Mega SD, VIQS, Onvif, обнаружение лиц, –30 °C ~ +50 °C, для транспорта | Panasonic | 39100 | Видеокамера IP Panasonic WV-SW158
| 7920830 | Видеокамера IP Panasonic WV-SW175 | шт. | HD 1280x960 H.264/JPEG, 1/3' МОП, 0,6 лк цвет, 12 В DC/PoE, объектив 1,95 мм, Onvif, от -20 до +50 градС | Panasonic | 46600 | Видеокамера IP Panasonic WV-SW175
| 7888650 | Видеокамера IP Panasonic WV-SW458 | шт. | 360 градусов. Full-HD 1920x1080 H.264/JPEG 1/3' МОП, 1,5 лк цвет/1,2 лк ночь, встроенный микрофон, 12 В DC / PoE MegsSD -40 до +50С IP66 | Panasonic | 70500 | Видеокамера IP Panasonic WV-SW458
| 7922674 | Видеокамера IP Panasonic WV-SW598A | шт. | Full-HD 1920x1080 H.264/JPEG, 1/2,8' МОП, 0,5 лк цвет/0,06 лк ночь, 24 В AC / PoE+, 30x зум, Mega SD, обнаружение лиц, водоотталкивающий купол, VIQS, Onvif от -50 до +55С IP66 | Panasonic | 301600 | Видеокамера IP Panasonic WV-SW598A
03030603 PT видеокамеры
03030604 PTZ видеокамеры
| 7873184 | Видеокамера IP Panasonic WV-SC384 | шт. | HD 1280x960 H.264/MPEG4/JPEG, 1/3' МОП, 0,5 лк цвет, 12 В DC / PoE, 18x зум WDR обнаружение лиц | Panasonic | 88800 | Видеокамера IP Panasonic WV-SC384
| 116167 | Видеокамера IP Panasonic WV-SC385 | шт. | HD 1280x960 H.264/MPEG4/JPEG, 1/3' МОП, 0,5 лк цвет/0,06 лк ночь, 12 В DC / PoE, 18x зум SD обнаружение лиц, Onvif | Panasonic | 112600 | Видеокамера IP Panasonic WV-SC385
| 114027 | Видеокамера IP Panasonic WV-SW395 | шт. | HD 1280x960 H.264/JPEG, 1/3' МОП, 0,5 лк цвет/0,06 лк ночь, 24 В AC / PoE+, 18x зум SD обнаружение лиц, Onvif от -40 до +50С IP66 | Panasonic | 212000 | Видеокамера IP Panasonic WV-SW395
| 7885441 | Видеокамера IP Panasonic WV-SW395A | шт. | HD 1280x960 H.264/JPEG, 1/3' МОП, 0,5 лк цвет/0,06 лк ночь, 24 В AC / PoE+, 18x зум SD обнаружение лиц, водоотталкивающий купол, Onvif от -40 до +50С IP66 | Panasonic | 212000 | Видеокамера IP Panasonic WV-SW395A
| 7885790 | Видеокамера IP Panasonic WV-SW396A | шт. | HD 1280x960 H.264/JPEG, 1/4' МОП, 0,5 лк цвет/0,06 лк ночь, 24 В AC / PoE+, 36x зум SD обнаружение лиц, водоотталкивающий купол, Onvif от -50 до +50С IP66 | Panasonic | 260900 | Видеокамера IP Panasonic WV-SW396A
03030605 Кодеры и Декодеры
| 109843 | Декодер Panasonic WJ-GXD400/G | шт. | Декодер HD 1280x960, регистрация до 256 камер, MPEG-4/JPEG, HD 1280x960MI, 12 В DC | Panasonic | 207200 | Декодер Panasonic WJ-GXD400/G
| 7910976 | Кодер Panasonic WJ-GXE100E | шт. | 1 канальный кодер, H.264 и JPEG, RS485 для управлением камерами, PoE, DC 12В | Panasonic | 22800 | Кодер Panasonic WJ-GXE100E
| 7873183 | Кодер Panasonic WJ-GXE500E | шт. | Кодер 4 входа, VGA 640x480, D1 720x576, H.264 по 4-м каналам, 12 В DC/PoE | Panasonic | 93000 | Кодер Panasonic WJ-GXE500E
03030606 Программное обеспечение
| 7873191 | Программное обеспечение Panasonic BB-HNP17CE | шт. | Для записи и мониторинга IP-камер серии BB-**** и BL-****, H.264/MPEG4/JPEG | Panasonic | 30000 | Программное обеспечение Panasonic BB-HNP17CE
| 7873188 | Программное обеспечение Panasonic WJ-NVF20E | шт. | ПО для WJ-NV200K для сбора статистики - пол/возраст/подсчет посетителей. | Panasonic | 62900 | Программное обеспечение Panasonic WJ-NVF20E
| 119365 | Программное обеспечение Panasonic WV-ASC970 | шт. | IP матрица, управление, сервер, до 64 рекордеров, до 1024 мониторов, до 2048 камер аналог+кодер/IP, клиентская часть - WV-ASM970E | Panasonic | 292500 | Программное обеспечение Panasonic WV-ASC970
| 119659 | Программное обеспечение Panasonic WV-ASE201W | шт. | Дополнительная лицензия для WV-ASM200E. Продажа через WEB сайт | Panasonic | 45500 | Программное обеспечение Panasonic WV-ASE201W
| 7922191 | Программное обеспечение Panasonic WV-ASE201W | шт. |  | Panasonic | 45500 | Программное обеспечение Panasonic WV-ASE201W
| 7913995 | Программное обеспечение Panasonic WV-ASE202 | шт. | ПО дополнительное для WV-ASM200E (до 64 экранов) | Panasonic | 42400 | Программное обеспечение Panasonic WV-ASE202
| 7891735 | Программное обеспечение Panasonic WV-ASE203 | шт. | ПО дополнительное для WV-ASM200E (до 1280 камер напрямую, до 500 рекордеров с 4-мя лицензиями ASE203) | Panasonic | 42400 | Программное обеспечение Panasonic WV-ASE203
| 7922375 | Программное обеспечение Panasonic WV-ASE204W | шт. |  | Panasonic | 167300 | Программное обеспечение Panasonic WV-ASE204W
| 119658 | Программное обеспечение Panasonic WV-ASM200W | шт. | ПО централизованного управления сетевыми устройствами i-PRO | Panasonic | 45500 | Программное обеспечение Panasonic WV-ASM200W
| 7873187 | Программное обеспечение Panasonic WV-ASM970 | шт. | IP матрица, управление, клиент, серверная часть - WV-ASC970E. | Panasonic | 343800 | Программное обеспечение Panasonic WV-ASM970
03030607 Уличные видеокамеры
| 7922459 | Видеокамера IP Panasonic WV-S1531LTN | шт. |  | Panasonic | 110900 | Видеокамера IP Panasonic WV-S1531LTN
030307 Samsung
03030701 Фиксированные видеокамеры
| 7873212 | Видеокамера IP Samsung SNB-3002P box | шт. | IP-камера с функцией день-ночь (эл.мех. ИК фильтр) 1/3" Super HAD PS CCD, 704x576, 0.4/0.12/0.005лк, DC/VD, C/CS, BLC, WB, AGC, OSD, DIS - цифровая стабилизация изображения, маскинг зон, A1 DSP, WDR, DNR, аналитический детектор движения, H.264, MPEG-4 / JPEG, 25к/сек, 10/100 Base-T Ethernet, аудио : 1вх / 1 вых., SD-порт для карты записи, питание DC 12V / AC 24V / PoE, тревожные входы/выходы: 1/1; 6Вт,72x60х139мм, 300гр. | Samsung Wisenet |  | Видеокамера IP Samsung SNB-3002P box
| 7927293 | Видеокамера IP Samsung SNB-5003P box | шт. |  | Samsung Wisenet | 22296 | Видеокамера IP Samsung SNB-5003P box
| 7889947 | Видеокамера IP Samsung SNB-5004P box | шт. | IP-камера с функцией день-ночь (эл.мех. ИК фильтр) 1/3" CMOS, 1.3Мпикс 1280х1024, 0,05/0.005лк, доп. аналоговый видео выход CVBS : 1.0 Vpp / 75Ω, без объектива, BLC, WB, AGC, OSD, DIS, P-Iris, ONVIF, SimpleFocus, маскинг зон, WiseNetIII DSP, WDR 130ДБ, SSNRIII, defog, встроенная видеоаналитика (виртуальная линия, детектор лица, детектор движения, детектор оставленных/похищенных предметов, детектор движения, детектор внешнего воздействия), H.264, M- JPEG, 60к/сек, 10/100 Base-T Ethernet, аудио : 1вх / 1 вых., SDXC-порт для карты записи, аудиодетектор, питание DC 12V / AC 24V / PoE, тревожные входы/выходы: 1/1; RS-485; 12,5Вт , 73х67х148 мм, 395гр. | Samsung Wisenet |  | Видеокамера IP Samsung SNB-5004P box
| 7890627 | Видеокамера IP Samsung SNB-6003P box | шт. | IP-камера с функцией день-ночь (эл.) 1/2.8" CMOS, 2Мпикс 1920x1080, 0,1/0.01лк, без объектива, BLC, WB, AGC, OSD, DIS, ONVIF, маскинг зон, WiseNetIII DSP, WDR, SSNRIII, встроенная видеоаналитика (виртуальная линия, детектор лица, детектор движения, детектор оставленных/похищенных предметов, детектор движения, детектор внешнего воздействия), Defog, аудиодетектор, H.264, M- JPEG, 60к/сек, 10/100 Base-T Ethernet, аудио : 1вх / 1 вых., SDXC-порт для карты записи, питание DC 12V / AC 24V / PoE, тревожные входы/выходы: 1/1; 12,5Вт ,73х67х148 мм, 395гр. | Samsung Wisenet | 23632 | Видеокамера IP Samsung SNB-6003P box
| 7893298 | Видеокамера IP Samsung SNB-6004P box | шт. | IP-камера с функцией день-ночь (эл.мех. ИК фильтр) 1/2.8" CMOS, 2Мпикс 1920x1080, 0,1/0.01лк, доп. аналоговый видео выход CVBS : 1.0 Vpp / 75Ω, без объектива, BLC, WB, AGC, OSD, DIS, P-Iris, ONVIF, SimpleFocus, маскинг зон, WiseNetIII DSP, WDR 100ДБ, SSNRIII, defog, встроенная видеоаналитика (виртуальная линия, детектор лица, детектор движения, детектор оставленных/похищенных предметов, детектор движения, детектор внешнего воздействия), H.264, M- JPEG, 60к/сек, 10/100 Base-T Ethernet, аудио : 1вх / 1 вых., SDXC-порт для карты записи, аудиодетектор, питание DC 12V / AC 24V / PoE, тревожные входы/выходы: 1/1; 12,5Вт , 73х67х148 мм, 395гр. | Samsung Wisenet | 37485 | Видеокамера IP Samsung SNB-6004P box
| 7924080 | Видеокамера IP Samsung SNB-6005P box | шт. | IP-камера с функцией день-ночь (эл.мех. ИК фильтр) 1/1.9" CMOS, 2.12Мпикс 1937 x 1097, 0.015Lux@F1.2 (Color), 0.0015Lux@F1.2 (B/W), доп. аналоговый видео выход CVBS : 1.0 Vpp / 75Ω, без объектива, BLC, WB, AGC, OSD, DIS, P-Iris, ONVIF, SimpleFocus, маскинг зон, WiseNetIII DSP, WDR 100ДБ, SSNRIII, defog, встроенная видеоаналитика (виртуальная линия, детектор лица, детектор движения, детектор оставленных/похищенных предметов, детектор движения, детектор внешнего воздействия), H.264, M- JPEG, 60к/сек, 10/100 Base-T Ethernet, аудио : 1вх / 1 вых., SDXC-порт для карты записи, аудиодетектор, питание DC 12V / AC 24V / PoE, тревожные входы/выходы: 1/1; 12,5Вт , 73х67х148 мм, 395гр. | Samsung Wisenet | 38737 | Видеокамера IP Samsung SNB-6005P box
| 7897864 | Видеокамера IP Samsung SNB-7004P box | шт. | IP-камера с функцией день-ночь (эл.мех. ИК фильтр) 1/2.8" CMOS, 3Мпикс 2065x1553, доп. аналоговый видео выход CVBS : 1.0 Vpp / 75Ω, 0,1/0.01лк, без объектива, BLC, WB, AGC, OSD, DIS, P-Iris, ONVIF, SimpleFocus, 16x цифровой зум, маскинг зон, WiseNetIII DSP, WDR 120ДБ, SSNRIII, defog, встроенная видеоаналитика (виртуальная линия, детектор лица, детектор движения, детектор оставленных/похищенных предметов, детектор движения, детектор внешнего воздействия), H.264, M- JPEG, 30 к/сек (3MP), 60к/сек (2MP), 10/100 Base-T Ethernet, аудио : 1вх / 1 вых., SDXC-порт для карты записи, аудиодетектор, питание DC 12V / AC 24V / PoE, тревожные входы/выходы: 1/1; 12,5Вт , 73х67х148 мм, 430гр. | Samsung Wisenet | 42319 | Видеокамера IP Samsung SNB-7004P box
| 7897865 | Видеокамера IP Samsung SNB-8000P box | шт. | IP-камера с функцией день-ночь (эл.мех. ИК фильтр); 1/1.8" 6Мпикс CMOS, 2592 x 1944, доп. аналоговый видео выход CVBS : 1.0 Vpp / 75Ω, 0,2/0.02лк, без объектива, BLC, WB, AGC, OSD, DIS, P-Iris, ONVIF, SimpleFocus, 16x цифровой зум, маскинг зон, WDR, SSNRIII, defog, встроенная видеоаналитика (виртуальная линия, детектор лица, детектор движения, детектор оставленных/похищенных предметов, детектор движения, детектор внешнего воздействия), H.264, M- JPEG, 20 к/сек (5Мр), 30к/сек (2MP), 10/100 Base-T Ethernet, RS-485, аудио : 1вх / 1 вых., SDXC-порт для карты записи 64GB, поддержка NAS, аудиодетектор, питание DC 12V / AC 24V / PoE, тревожные входы/выходы: 1/1; 12,5Вт , 73х67х148 мм, 566гр. | Samsung Wisenet | 46992 | Видеокамера IP Samsung SNB-8000P box
| 7926526 | Видеокамера IP Samsung SNB-8004P box | шт. |  | Samsung Wisenet | 37109 | Видеокамера IP Samsung SNB-8004P box
| 7897901 | Видеокамера IP Samsung SNZ-6320P box | шт. | IP-камера с функцией день-ночь (эл.мех. ИК фильтр) 1/2.8" CMOS, 2Мпикс 1920x1080, 0,3/0.03лк, доп. аналоговый видео выход CVBS : 1.0 Vpp / 75Ω, BLC, WB, AGC, OSD, DIS, P-Iris, ONVIF, SimpleFocus, встроенный трансфокатор 32х f=4.44-142,6 mm, 16x цифровой зум, маскинг зон, WiseNetIII DSP, WDR 120ДБ, SSNRIII, defog, встроенная видеоаналитика (виртуальная линия, детектор лица, детектор движения, детектор оставленных/похищенных предметов, детектор движения, детектор внешнего воздействия), H.264, M- JPEG, 60к/сек, 10/100 Base-T Ethernet, аудио : 1вх / 1 вых., SDXC-порт для карты записи, поддержка NAS, аудиодетектор, RS-485, питание DC 12V / PoE, тревожные входы/выходы: 1/1; 9Вт , 72х60х135,4 мм, 540 гр. | Samsung Wisenet | 73340 | Видеокамера IP Samsung SNZ-6320P box
| 7927167 | Видеокамера IP Samsung XNB-6005P box | шт. |  | Samsung Wisenet | 29333 | Видеокамера IP Samsung XNB-6005P box
03030702 Купольные видеокамеры
| 7922003 | Видеокамера IP Samsung QND-6020RP dome | шт. | IP-камера 2Мпикс (1920 x 1080), внутренняя купольная с фиксированным объективом f=3,6mm, гориз. угол обзора 86,48°, день/ночь (эл.мех. ИК фильтр), ИК подсветка до 20 м., матрица 1/2.9" 2.19Mпикс CMOS (2000 x 1121), 30к/сек @2Mпикс., цв. 0,15/ 0лк с ИК подсветкой; H.265, H.264, M- JPEG до 3 независимых видео потоков; RJ-45 (10/100); WDR 120Дб, шумоподавление SSNR; детектор движения (4 зоны), маскирование (6 зон); встроенная видеоаналитика (детектор внешнего воздействия, детектор расфокусировки, поддержка WiseStream); переворот изображения Hallway view (90˚ / 270˚), корректировка искажений LDC (Lens Distortion Correction); аудио: встроенный микрофон; запись на карты SD/SDHC/SDXC (128GB) и сетевые хранилища NAS: тревожные входы/выходы: 1/1; питание 12V DC, PoE (IEEE802.3af, Class3), потребление макс. 6.5W (PoE), Max. 5.43W (12V DC), -10°C ~ +55°C, Ø110 x 86 мм, вес 290 г. | Samsung Wisenet | 12893 | Видеокамера IP Samsung QND-6020RP dome
| 7903809 | Видеокамера IP Samsung SND-5083P dome | шт. | IP-камера внутренняя купольная, с функцией день-ночь (эл.), 1/3" CMOS, 1.3Мпикс 1280x1024, 60 к\с., 0,05/0,005лк, BLC, WB, AGC, OSD, DIS, P-iris, ONVIF, вариофокальный объектив f=3-8.5 mm, маскинг зон, WiseNetIII DSP, WDR 130ДБ, SSNRIII, defog, встроенная видеоаналитика (виртуальная линия, детектор лица, детектор движения, вход\выход из зоны, детектор оставленных/похищенных предметов, детектор внешнего воздействия, потеря связи), H.264, M- JPEG, 10/100 Base-T Ethernet, аудио : 1вх / 1 вых., тревожные входы\выходы: 1\1;SDXC-порт для карты записи, аудиодетектор, питание 12V AC, PoE класс 3, потребляемая мощность: Макс. 11 Вт, Ø 132.1 x 107.6мм, 500г. | Samsung Wisenet |  | Видеокамера IP Samsung SND-5083P dome
| 7895402 | Видеокамера IP Samsung SND-5084P dome | шт. | IP-камера внутренняя купольная, с функцией день-ночь (эл.мех. ИК фильтр), 1/3" CMOS, 1.3Мпикс 1280x1024, 60 к\с., 0,05/0,005лк, BLC, WB, AGC, OSD, DIS, P-iris, ONVIF, моторизированный объектив f=3-8.5 mm, Simple focus, маскинг зон, WiseNetIII DSP, WDR 130ДБ, SSNRIII, defog, встроенная видеоаналитика (виртуальная линия, детектор лица, детектор движения, вход\выход из зоны, детектор оставленных/похищенных предметов, детектор внешнего воздействия, потеря связи), H.264, M- JPEG, 10/100 Base-T Ethernet, аудио : 1вх / 1 вых., тревожные входы\выходы: 1\1;SDXC-порт для карты записи, аудиодетектор, питание 12V AC, PoE класс 3, потребляемая мощность: макс. 11Вт Ø 132.1 x 107.6мм, 525г. | Samsung Wisenet |  | Видеокамера IP Samsung SND-5084P dome
| 7897876 | Видеокамера IP Samsung SND-5084RP dome | шт. | IP-камера внутренняя купольная, с функцией день-ночь (эл.мех. ИК фильтр) и ИК подсветкой на 30 м., 1/3" CMOS, 1280x1024, 60 к\с., 0,05/0лк, BLC, WB, AGC, OSD, DIS, P-iris, ONVIF, моторизированный объектив f=3-8.5 mm, Simple focus, маскинг зон, WiseNetIII DSP, WDR 130ДБ, SSNRIII, defog, встроенная видеоаналитика (виртуальная линия, детектор лица, детектор движения, вход\выход из зоны, детектор оставленных/похищенных предметов, детектор внешнего воздействия, потеря связи), H.264, M- JPEG, 10/100 Base-T Ethernet, аудио : 1вх / 1 вых., тревожные входы\выходы: 1\1; SDXC-порт для карты записи, аудиодетектор, питание 12V AC, PoE класс 3, потребляемая мощность: макс. 10.5 Вт. Ø 132.1 x 107.6мм, 585г. | Samsung Wisenet | 31917 | Видеокамера IP Samsung SND-5084RP dome
| 7890818 | Видеокамера IP Samsung SND-6011RP dome | шт. | IP-камера внутренняя купольная, с функцией день-ночь (эл.мех. ИК фильтр) и ИК-подсветкой до 10 м, 1/2.8" CMOS, 2Мпикс 1920x1080, 30к/сек (2MP), 0,3/0лк, BLC, WB, AGC, OSD, DIS, ONVIF, фиксированный объектив f=3.8 mm, маскинг зон, WiseNetIII DSP, WDR 120ДБ, SSNRIII, defog, встроенная видеоаналитика (виртуальная линия, детектор лица, детектор движения, детектор оставленных/похищенных предметов, детектор внешнего воздействия), тревожный вход; H.264, M- JPEG, 10/100 Base-T Ethernet, micro SDXC-порт для карты памяти, питание PoE, max 8 Вт, Ø120.0 x 101.8мм, 380 г. | Samsung Wisenet | 18471 | Видеокамера IP Samsung SND-6011RP dome
| 7890827 | Видеокамера IP Samsung SND-6083P dome | шт. | IP-камера внутренняя купольная, с функцией день-ночь (эл.), 1/2.8" CMOS, 2Мпикс 1920x1080, 60 к\с.(2 МП), объектив f=3.8-8.5 mm, 0,1/0,1лк, BLC, WB, AGC, DIS, ONVIF, WDR 120ДБ , маскинг зон, SSNRIII, встроенная видеоаналитика (виртуальная линия, детектор лица, детектор движения, детектор оставленных/похищенных предметов, детектор внешнего воздействия), тревожные входы/выходы: 1/1, H.264, M- JPEG, 10/100 Base-T Ethernet, аудио : 1вх.; micro-SD порт для карты записи, питание DC 12V, PoE класс 3, потребляемая мощность: Макс. 10 Вт., Ø 132.1 x 107.6мм, 485г. | Samsung Wisenet | 32461 | Видеокамера IP Samsung SND-6083P dome
| 7889330 | Видеокамера IP Samsung SND-6084P dome | шт. | IP-камера внутренняя купольная, с функцией день-ночь (эл.мех. ИК фильтр), 1/2.8" CMOS, 2Мпикс 1920x1080, 60к/сек (2MP), 0,1/0лк, BLC, WB, AGC, OSD, DIS, P-Iris, ONVIF, SimpleFocus, моторизованный объектив f=3-8,5 mm, 16x цифровой зум, маскинг зон, WiseNetIII DSP, WDR 100ДБ, SSNRIII, defog, встроенная видеоаналитика (виртуальная линия, детектор лица, детектор движения, детектор оставленных/похищенных предметов, детектор движения, детектор внешнего воздействия), H.264, M- JPEG, , 10/100 Base-T Ethernet, аудио : 1вх / 1 вых., SDXC-порт для карты записи, аудиодетектор, питание DC 12V / PoE class 3, тревожные входы/выходы: 1/1; питание DC 12V / PoE class 3, max 11Вт, Ø132.1 x 107.6мм, 505 г. | Samsung Wisenet | 37376 | Видеокамера IP Samsung SND-6084P dome
| 7896986 | Видеокамера IP Samsung SND-6084RP dome | шт. | IP-камера внутренняя купольная, с функцией день-ночь (эл.мех. ИК фильтр) и ИК подсветкой до 15 м., 1/2.8" CMOS, 2Мпикс 1920x1080, 60к/сек (2MP), 0,1/0лк, BLC, WB, AGC, OSD, DIS, P-Iris, ONVIF, SimpleFocus, моторизованный объектив f=3-8,5 mm, 16x цифровой зум, маскинг зон, WiseNetIII DSP, WDR 100ДБ, SSNRIII, defog, встроенная видеоаналитика (виртуальная линия, детектор лица, детектор движения, детектор оставленных/похищенных предметов, детектор движения, детектор внешнего воздействия), H.264, M- JPEG, , 10/100 Base-T Ethernet, аудио : 1вх / 1 вых., SDXC-порт для карты записи, аудиодетектор, питание DC 12V / PoE class 3, тревожные входы/выходы: 1/1; питание DC 12V / PoE class 3, max 9Вт, Ø132.1 x 107.6мм, 525 г. | Samsung Wisenet | 47265 | Видеокамера IP Samsung SND-6084RP dome
| 7897878 | Видеокамера IP Samsung SND-7084P dome | шт. | IP-камера внутренняя купольная, с функцией день-ночь (эл.мех. ИК фильтр), 1/2.8" CMOS, 3Мпикс 2048x1536, 30 к/сек (3MP), 60к/сек (2MP), 0,1/0,01лк, BLC, WB, AGC, OSD, DIS, P-Iris, ONVIF, SimpleFocus, моторизованный объектив f=3-8,5 mm, 16x цифровой зум, маскинг зон, WiseNetIII DSP, WDR 120ДБ, SSNRIII, defog, встроенная видеоаналитика (виртуальная линия, детектор лица, детектор движения, детектор оставленных/похищенных предметов, детектор внешнего воздействия), H.264, M- JPEG, 10/100 Base-T Ethernet, аудио : 1вх / 1 вых., SDXC-порт для карты записи (карта 4GB в комплекте), аудиодетектор, питание DC 12V / PoE class 3, тревожные входы/выходы: 1/1; питание DC 12V / PoE class 3, max 11,6 Вт, Ø132.1 x 107.6мм, 605 г. | Samsung Wisenet | 47806 | Видеокамера IP Samsung SND-7084P dome
| 7897879 | Видеокамера IP Samsung SND-7084RP dome | шт. | IP-камера внутренняя купольная, с функцией день-ночь (эл.мех. ИК фильтр) и ИК подсветкой до 25 м., 1/2.8" CMOS, 3Мпикс 2048x1536, 30 к/сек (3MP), 60к/сек (2MP), 0,1/0лк, BLC, WB, AGC, OSD, DIS, P-Iris, ONVIF, моторизованный объектив f=3-8,5 mm, SimpleFocus, маскинг зон, WiseNetIII DSP, WDR 120ДБ, SSNRIII, defog, встроенная видеоаналитика (виртуальная линия, детектор лица, детектор движения, детектор оставленных/похищенных предметов, детектор внешнего воздействия), H.264, M- JPEG, 10/100 Base-T Ethernet, аудио : 1вх / 1 вых., SDXC-порт для карты записи, аудиодетектор, тревожные входы/выходы: 1/1; питание DC 12V / PoE class 3, max 11 Вт, Ø132.1 x 107.6мм, 575 г. | Samsung Wisenet | 52289 | Видеокамера IP Samsung SND-7084RP dome
| 7915753 | Видеокамера IP Samsung SND-L5083RP dome | шт. | IP-камера внутренняя купольная, с функцией день-ночь (эл.мех. ИК фильтр) и ИК подсветкой до 15м., 1/3" CMOS, 1.3Мпикс 1280x1024, 30 к\с., 0,04/0лк, BLC, WB, AGC, ONVIF, вариофокальный объектив f=2.8-12 mm, маскинг зон, DWDR, SSNR, LDC, коридорный вид, встроенная видеоаналитика (детектор движения, детектор внешнего воздействия), H.264, M-JPEG, 10/100 Base-T Ethernet, аудио:микрофон; SDHC-порт для карты записи, питание PoE (IEEE802.3af, класс 2), потребляемая мощность: макс. 5.4 Вт, Ø 119.8 x 98.8мм, 290г. | Samsung Wisenet | 8874 | Видеокамера IP Samsung SND-L5083RP dome
| 7905826 | Видеокамера IP Samsung SND-L6083RP dome | шт. | IP-камера внутренняя купольная, с функцией день-ночь (эл.мех. ИК фильтр) и ИК-подсветкой до 15 м, 1/2.9" CMOS, 2Мпикс 1920x1080, 30 к\с., объектив f=2.8-12 mm, 0,095/0лк, BLC, WB, AGC, LDC, ONVIF, маскинг зон, SSNR, коридорный вид, встроенная видеоаналитика (детектор движения, детектор внешнего воздействия), H.264, M- JPEG, 10/100 Base-T Ethernet, аудио : 1вх.; micro-SD порт для карты записи, питание PoE (IEEE802.3af, класс 2), Потребляемая мощность: макс. 5,4 Вт., Ø 119,8 x 98,8, вес 290г. | Samsung Wisenet | 8986 | Видеокамера IP Samsung SND-L6083RP dome
| 7897882 | Видеокамера IP Samsung SNF-8010P dome | шт. | IP-камера внутренняя купольная, с объективом рыбий глаз, с функцией день-ночь (эл.мех ИК фильтр), 1/1.8" CMOS 5Мпикс 2560x2048, 20 к/сек (5MP), BLC, WB, AGC, OSD, DIS, обзор 360 градусов, объектив 1.14мм, цифровой PTZ, маскинг зон, WDR 60ДБ, SSNR, SSDR, встроенная видеоаналитика (детектор внешнего воздействия, аудиодетектор, детектор движения), раскладка изображение, тревожные входы/выходы: 1/1, цифровой PTZ, 16х цифровой зум H.264, M- JPEG, 10/100 Base-T Ethernet, аудио вход/выход или встроеный микрофон, SDXC-порт для карты памяти; питание: DC 12V/PoE class3, потребление: max 8,7 Вт, Ø145.9x 49,6 мм, 780 г. | Samsung Wisenet | 47806 | Видеокамера IP Samsung SNF-8010P dome
| 7897893 | Видеокамера IP Samsung SNV-5084P dome | шт. | IP-камера купольная уличная (до -40С), антивандальная, с функцией день-ночь (эл.мех. ИК фильтр), 1/3" CMOS, 1280x1024, 60 к\с., 0,05/0,005лк, BLC, WB, AGC, OSD, DIS, P-iris, ONVIF, моторизированный объектив f=3-8.5 mm, Simple focus, маскинг зон, WiseNetIII DSP, WDR 130ДБ, SSNRIII, SSDR, defog, встроенная видеоаналитика (виртуальная линия, детектор лица, детектор движения, вход\выход из зоны, детектор оставленных/похищенных предметов, детектор внешнего воздействия, потеря связи), H.264, M- JPEG, 10/100 Base-T Ethernet, аудио : 1вх / 1 вых., тревожные входы\выходы: 1\1; SDXC-порт для карты записи, аудиодетектор, питание 12V AC/ 24V DC, PoE класс 3, потребляемая мощность: макс. 14Вт, IP66, IK10, Ø 160 x 118.5мм, 985г. | Samsung Wisenet |  | Видеокамера IP Samsung SNV-5084P dome
| 7897894 | Видеокамера IP Samsung SNV-5084RP dome | шт. | IP-камера купольная уличная (до -40С), анитвандальная, с функцией день-ночь (эл.мех. ИК фильтр) и ИК подсветкой до 30м, 1/3" CMOS, 1.3Мпикс 1280x1024, 60к/сек (2MP), 0,05/0лк, BLC, WB, AGC, OSD, DIS, P-Iris, ONVIF, SimpleFocus, моторизованный объектив f=3-8,5 mm, маскинг зон, WiseNetIII DSP, WDR 130ДБ, SSNRIII, SSDR, defog, встроенная видеоаналитика (виртуальная линия, детектор лица, детектор движения, детектор оставленных/похищенных предметов, детектор движения, детектор внешнего воздействия), H.264, M- JPEG, , 10/100 Base-T Ethernet, аудио : 1вх / 1 вых., SDXC-порт для карты записи, аудиодетектор, тревожные входы/выходы: 1/1; DC 12V / AC 24V / PoE class 3, потребление: max 12,95 Вт, IP66, IK10 Ø160 x 118.5мм, 985 г | Samsung Wisenet | 33954 | Видеокамера IP Samsung SNV-5084RP dome
| 7895401 | Видеокамера IP Samsung SNV-6012MP dome | шт. | IP-камера купольная уличная (до -30С) антивандальная, с функцией день-ночь (эл.), 1/2.8" CMOS, 1920x1080, 30к/сек (2MP), 0,15/0,15лк, BLC, WB, AGC, OSD, DIS, ONVIF, 16х цифровой зум, фиксированный объектив f=3 мм, маскинг зон, WDR 120ДБ, SSDR, SSNRIII, defog, встроенная видеоаналитика (виртуальная линия, детектор лица, детектор движения, детектор оставленных/похищенных предметов, детектор движения, детектор внешнего воздействия), H.264, M-JPEG, 10/100 Base-T Ethernet, SDXC-порт для карты записи; IP66; IK10; EN50155, EN50121PoE class 3, max 7,5Вт 135.2 x 54.3 x 124.5мм, 530 г. | Samsung Wisenet | 30695 | Видеокамера IP Samsung SNV-6012MP dome
| 7897895 | Видеокамера IP Samsung SNV-6013MP dome | шт. | IP-камера купольная уличная (до -30С) антивандальная, с функцией день-ночь (эл.), 1/2.8" CMOS, 1920x1080, 30к/сек (2MP), 0,3/0,3лк, BLC, WB, AGC, OSD, DIS, ONVIF, 16х цифровой зум, фиксированный объектив f=2.8 мм, маскинг зон, WDR 120ДБ, SSNRIII, defog, встроенная видеоаналитика (виртуальная линия, детектор лица, детектор движения, детектор оставленных/похищенных предметов, детектор движения, детектор внешнего воздействия), H.264, M-JPEG, 10/100 Base-T Ethernet, SDXC-порт для карты записи; IP66; IK10; PoE class 3, max 7,5Вт, Ø112.8 x 63.7мм, 550 г. | Samsung Wisenet | 29880 | Видеокамера IP Samsung SNV-6013MP dome
| 7897896 | Видеокамера IP Samsung SNV-6084P dome | шт. | IP-камера купольная уличная (до -40С) антивандальная, с функцией день-ночь (эл.мех. ИК фильтр), 1/2.8" CMOS, 2Мпикс 1920x1080, 60к/сек (2MP), 0,1/0,01лк, BLC, WB, AGC, OSD, DIS, ONVIF, SimpleFocus, моторизованный объектив f=3-8,5 mm, маскинг зон, WiseNetIII DSP, WDR 120ДБ, SSNRIII, defog, встроенная видеоаналитика (виртуальная линия, детектор лица, детектор движения, детектор оставленных/похищенных предметов, детектор движения, детектор внешнего воздействия), H.264, M- JPEG, , 10/100 Base-T Ethernet, аудио : 1вх / 1 вых., SDXC-порт для карты записи, аудиодетектор, тревожные входы/выходы: 1/1; IP66;IK10, питание DC 12V/24AC/PoE, max 14Вт, Ø160 x 118.5мм, 985 г. | Samsung Wisenet | 52968 | Видеокамера IP Samsung SNV-6084P dome
| 7897897 | Видеокамера IP Samsung SNV-6084RP dome | шт. | IP-камера купольная уличная (до -40С), анитвандальная, с функцией день-ночь (эл.мех. ИК фильтр) и ИК подсветкой до 15м, 1/2.8" CMOS, 2Мпикс 1920x1080, 60к/сек (2MP), 0,1/0лк, BLC, WB, AGC, OSD, DIS, P-Iris, ONVIF, SimpleFocus, моторизованный объектив f=3-8,5 mm, маскинг зон, WiseNetIII DSP, WDR 120ДБ, SSNRIII, SSDR, defog, встроенная видеоаналитика (виртуальная линия, детектор лица, детектор движения, детектор оставленных/похищенных предметов, детектор движения, детектор внешнего воздействия), H.264, M- JPEG, , 10/100 Base-T Ethernet, аудио : 1вх / 1 вых., SDXC-порт для карты записи, аудиодетектор, питание DC 12V / PoE class 3, тревожные входы/выходы: 1/1; DC 12V (до -20C)/ AC 24V (до -40С)/ PoE class 3, потребление: max 13,5 Вт,IP66, IK10 Ø160 x 118.5мм, 960 г. | Samsung Wisenet | 58536 | Видеокамера IP Samsung SNV-6084RP dome
| 7897898 | Видеокамера IP Samsung SNV-7084P dome | шт. | IP-камера купольная уличная (до -40С) антивандальная, с функцией день-ночь (эл.мех. ИК фильтр), 1/2.8" CMOS, 3Мпикс 2048x1536, 30 к/сек (3MP), 60к/сек (2MP), 0,1/0,01лк, BLC, WB, AGC, OSD, DIS, P-Iris, ONVIF, SimpleFocus, моторизованный объектив f=3-8,5 mm, 16x цифровой зум, маскинг зон, WiseNetIII DSP, WDR 120ДБ, SSNRIII, defog, встроенная видеоаналитика (виртуальная линия, детектор лица, детектор движения, детектор оставленных/похищенных предметов, детектор внешнего воздействия), H.264, M- JPEG, 10/100 Base-T Ethernet, аудио : 1вх / 1 вых., SDXC-порт для карты записи, аудиодетектор, питание DC 12V / PoE class 3, тревожные входы/выходы: 1/1; IP66; IK10, питание DC 12V / PoE class 3, max 13 Вт, Ø160 x 118.5мм, 960 г. | Samsung Wisenet | 59488 | Видеокамера IP Samsung SNV-7084P dome
| 7897899 | Видеокамера IP Samsung SNV-7084RP dome | шт. | IP-камера купольная уличная (до -40С), антивандальная, с функцией день-ночь (эл.мех. ИК фильтр) и ИК подсветкой до 25 м., 1/2.8" CMOS, 3Мпикс 2048x1536, 30 к/сек (3MP), 60к/сек (2MP), 0,1/0лк, BLC, WB, AGC, OSD, DIS, P-Iris, ONVIF, моторизованный объектив f=3-8,5 mm, SimpleFocus, маскинг зон, WDR 120ДБ, SSNRIII, SSDR defog, встроенная видеоаналитика (виртуальная линия, детектор лица, детектор движения, детектор оставленных/похищенных предметов, детектор внешнего воздействия), H.264, M- JPEG, 10/100 Base-T Ethernet, аудио : 1вх / 1 вых., SDXC-порт для карты записи, аудиодетектор, тревожные входы/выходы: 1/1; питание DC 12V (до -20C)/ AC 24V (до -40С)/ PoE class 3 , потребление: max 15 Вт, IP66, IK10, Ø160x 118,5 мм, 975 г. | Samsung Wisenet | 63562 | Видеокамера IP Samsung SNV-7084RP dome
| 7897900 | Видеокамера IP Samsung SNV-8080P dome | шт. | IP-камера купольная уличная (до -40С) антивандальная, с функцией день-ночь (эл.мех. ИК фильтр), 1/1.8" CMOS, 5Мпикс 2592x1944, 20 к/сек (5MP), 30к/сек (2MP), 0,2/0,02лк, BLC, WB, AGC, OSD, ONVIF, SimpleFocus, моторизованный объектив f=3,6-9,4 мм, маскинг зон, SSDR, SSNRIII, детектор внешнего воздействия, H.264, M- JPEG, 10/100 Base-T Ethernet, аудио : 1вх / 1 вых., SDXC-порт для карты записи, аудиодетектор, тревожные входы/выходы: 1/1; IP66; IK10, питание DC 12V / AC 24V / PoE class 3DC, max 14,2 Вт, Ø160 x 118.5мм, 980 г | Samsung Wisenet | 64920 | Видеокамера IP Samsung SNV-8080P dome
| 7925403 | Видеокамера IP Samsung XND-6080R dome | шт. |  | Samsung Wisenet |  | Видеокамера IP Samsung XND-6080R dome
03030703 Уличные видеокамеры
| 7925402 | Видеокамера IP Samsung PNO-9080RP bullet | шт. | IP-камера 12Мпикс (4000х3000), уличная цилиндрическая с моторизованным P-iris объективом f=4,5-10 mm, день/ночь (эл.мех. ИК фильтр), ИК подсветка до 30 м., матрица 1/1.7" 12.4Mпикс CMOS (4168 x 3062), 20 к/сек (12Mпикс), 30к/сек (8Mпикс), 0.3Lux (1/30sec, F1.6, 30IRE)/0лк с ИК подсветкой; скорость затвора 2 ~ 1/12,000 сек.; H.265, H.264, M- JPEG до 10 независимых видео профайлов; RJ-45 (10/100/1000BASE-T), доп. композитный видевыход CVBS : 1.0 Vpp / 75Ω; WDR 120Дб., усиление контраста SSDR, шумоподавление SSNR (2D+3D фильтр), антитуман (Defog); детектор движения (8 зон), маскирование (16 зон); встроенная видеоаналитика (виртуальная линия, вход/выход из зоны, детектор оставленных/похищенных предметов, детектор внешнего воздействия, детектор звука, цифровой трэкинг, WiseStream, Smart Codec); переворот изображения Hallway view (90˚ / 270˚); аудио: линейный вход 2.5V DC (4mA)/выход 3,5 мм.; запись на карты SD/SDHC/SDXC (128GB) и сетевые хранилища NAS: тревожные входы/выходы: 1/1; защита IP66/IK10; питание 24V AC, 12V DC, PoE (IEEE802.3af, Class3), макс. 12,5 Вт, -40°C ~ +55°C, Ø82.4 x 87.0 x 348.3 мм, 1,4 кг. | Samsung Wisenet | 79588 | Видеокамера IP Samsung PNO-9080RP bullet
| 7926532 | Видеокамера IP Samsung QNO-6070RP bullet | шт. |  | Samsung Wisenet | 21319 | Видеокамера IP Samsung QNO-6070RP bullet
| 7897884 | Видеокамера IP Samsung SNO-5084RP bullet | шт. | IP-камера уличная (до -30С), с функцией день-ночь (эл.мех. ИК фильтр) и ИК-подсветкой до 30 м, 1/3" CMOS, 1.3Мпикс 1280x1024, 60 к\с., 0,05/0лк, BLC, WB, AGC, OSD, DIS, P-iris, ONVIF, вариофокальный объектив f=3-8.5 mm, маскинг зон, WiseNetIII DSP, WDR 130ДБ, SSNRIII, defog, встроенная видеоаналитика (виртуальная линия, детектор лица, детектор движения, вход\выход из зоны, детектор оставленных/похищенных предметов, детектор внешнего воздействия, потеря связи), H.264, M- JPEG, 10/100 Base-T Ethernet, аудио : 1вх / 1 вых., тревожные входы\выходы: 1\1;SDXC-порт для карты записи, аудиодетектор, питание 12V AC, 24V DC, PoE (IEEE802.3af, класс 3), Потребляемая мощность: Макс. 10 Вт / 11.5 Вт (12 В пост. тока - нагреватель включен), Макс. 11.5 Вт / 12.95 Вт (Питание по Ethernet - нагреватель включен) Макс. 12 Вт / 13.5 Вт (24 В перем. тока - нагреватель включен), исполнение IP66, козырек в комплекте, 82.4 x 82.4 x 312.6 мм, 1.17кг. | Samsung Wisenet | 34362 | Видеокамера IP Samsung SNO-5084RP bullet
| 7896277 | Видеокамера IP Samsung SNO-6011RP bullet | шт. | IP-камера уличная (до -30С), с функцией день-ночь (эл.мех. ИК фильтр) и ИК-подсветкой до 15 м, 1/2.8" CMOS, 2Мпикс 1920x1080, 0,1/0лк, BLC, WB, AGC, OSD, DIS, ONVIF, фиксированный объектив f=3.8 mm, маскинг зон, WiseNetIII DSP, WDR 120ДБ, SSNRIII, defog, встроенная видеоаналитика (виртуальная линия, детектор лица, детектор движения, детектор оставленных/похищенных предметов, детектор движения, детектор внешнего воздействия), H.264, M- JPEG, 10/100 Base-T Ethernet, micro SDXC-порт для карты записи, питание PoE, тревожный вход; max 8,5Вт, исполнение IP66, козырек в комплекте, 77,1х83,0х302,4 мм, 560 г | Samsung Wisenet | 17656 | Видеокамера IP Samsung SNO-6011RP bullet
| 7897885 | Видеокамера IP Samsung SNO-6084RP bullet | шт. | IP-камера уличная (до -50С), с функцией день-ночь (эл.мех. ИК фильтр) и ИК-подсветкой до 30 м, 1/2.8" CMOS, 2Мпикс 1920x1080, 0,1/0лк, BLC, WB, AGC, OSD, DIS, P-Iris, ONVIF, SimpleFocus, моторизованный объектив f=3-8,5 mm, 16x цифровой зум, маскинг зон, WiseNetIII DSP, WDR 120ДБ, SSNRIII, defog, встроенная видеоаналитика (виртуальная линия, детектор лица, детектор движения, детектор оставленных/похищенных предметов, детектор движения, детектор внешнего воздействия), H.264, M- JPEG, 60к/сек (2MP), 10/100 Base-T Ethernet, аудио : 1вх / 1 вых., SDXC-порт для карты записи, аудиодетектор, питание DC 12V / AC 24V / PoE, тревожные входы/выходы: 1/1; max 19Вт, исполнение IP66, козырек в комплекте, 82,4х82,4х312,6 мм, 1,19 кг | Samsung Wisenet | 55277 | Видеокамера IP Samsung SNO-6084RP bullet
| 7895673 | Видеокамера IP Samsung SNO-7084RP bullet | шт. | IP-камера уличная (до -50С), с функцией день-ночь (эл.мех. ИК фильтр) и ИК-подсветкой до 30 м, 1/2.8" CMOS, 3Мпикс 2048x1536, 0,1/0лк, BLC, WB, AGC, OSD, DIS, P-Iris, ONVIF, SimpleFocus, моторизованный объектив f=3-8,5 mm, 16x цифровой зум, маскинг зон, WiseNetIII DSP, WDR 120ДБ, SSNRIII, defog, встроенная видеоаналитика (виртуальная линия, детектор лица, детектор движения, детектор оставленных/похищенных предметов, детектор движения, детектор внешнего воздействия), H.264, M- JPEG, 30 к/сек (3MP), 60к/сек (2MP), 10/100 Base-T Ethernet, аудио : 1вх / 1 вых., SDXC-порт для карты записи (карта 4GB в комплекте), аудиодетектор, питание DC 12V / AC 24V / PoE, тревожные входы/выходы: 1/1; max 19Вт, исполнение IP66, козырек в комплекте, 82,4х82,4х312,6 мм, 1,19 кг | Samsung Wisenet | 60709 | Видеокамера IP Samsung SNO-7084RP bullet
| 7921328 | Видеокамера IP Samsung SNO-L5083RP bullet | шт. | IP-камера уличная (до -30С), с функцией день-ночь (эл.мех. ИК фильтр) и ИК-подсветкой до 20 м, 1/3" CMOS, 1280x1024, 30 к\с., объектив f=2.8-12 mm, 0,04/0лк, BLC, WB, AGC, LDC, ONVIF, маскинг зон, SSNR, коридорный вид, встроенная видеоаналитика (детектор движения, детектор внешнего воздействия), H.264, M- JPEG, 10/100 Base-T Ethernet, аудио : 1вх.; micro-SD порт для карты записи, питание PoE (IEEE802.3af, класс 2), Потребляемая мощность: Макс. 5,9 Вт., исполнение IP66, козырек в комплекте, Ø 70.0 x 246.0мм, 650г. | Samsung Wisenet | 9548 | Видеокамера IP Samsung SNO-L5083RP bullet
| 7908351 | Видеокамера IP Samsung SNO-L6083RP bullet | шт. | IP-камера уличная (до -30С), с функцией день-ночь (эл.мех. ИК фильтр) и ИК-подсветкой до 20 м, 1/2.9" CMOS, 2Мпикс 1920x1080, 30 к\с., объектив f=2.8-12 mm, 0,095/0лк, BLC, WB, AGC, LDC, ONVIF, , маскинг зон, SSNR, коридорный вид, встроенная видеоаналитика (детектор движения, детектор внешнего воздействия), H.264, M- JPEG, 10/100 Base-T Ethernet, аудио : 1вх.; micro-SD порт для карты записи, питание PoE (IEEE802.3af, класс 2), Потребляемая мощность: Макс. 5,9 Вт., исполнение IP66, козырек в комплекте, Ø 70.0 x 246.0мм, 700г. | Samsung Wisenet | 10109 | Видеокамера IP Samsung SNO-L6083RP bullet
| 7925405 | Видеокамера IP Samsung XNO-8080R bullet | шт. |  | Samsung Wisenet |  | Видеокамера IP Samsung XNO-8080R bullet
03030704 PTZ видеокамеры
| 7897886 | Видеокамера IP Samsung SNP-3120VHP speed dome | шт. | IP-камера PTZ, купольная уличная антивандальная, с функцией день-ночь (эл.мех. ИК фильтр), 1/4" CСD, 4CIF, 30к/сек, 0,7/0,07лк, BLC, WB, AGC, OSD, DIS, ONVIF, объектив f=3.69-44.32 мм, 12x оптический зум, 16x цифровой зум, маскинг зон, WDR 52ДБ, SSNRIII, встроенная видеоаналитика (детектор движения), пресеты, H.264, M- JPEG, 10/100 Base-T Ethernet, аудио : 1вх / 1 вых., аудиодетектор, SDXC-порт для карты памяти, тревожные входы/выходы: 4/2; питание: AC 24V / PoE+, потребление: max 45 Вт, Ø200 x 203 мм, 2.4 кг | Samsung Wisenet |  | Видеокамера IP Samsung SNP-3120VHP speed dome
| 7905825 | Видеокамера IP Samsung SNP-5321HP speed dome | шт. | IP-камера PTZ, купольная уличная (до -50С), ударостойкая, с функцией день-ночь (эл.мех. ИК фильтр), 1/3" CMOS, 1280x1024, 60к/сек (2MP), 0,05/0,005лк, BLC, WB, AGC, OSD, DIS, ONVIF, объектив f=4.44-142.6 мм, 32x оптический зум, 16x цифровой зум, маскинг зон, WiseNetIII DSP, WDR 120ДБ, SSNRIII, SSDR, defog, встроенная видеоаналитика (виртуальная линия, детектор лица, детектор движения, детектор оставленных/похищенных предметов, детектор движения, детектор внешнего воздействия), пресеты, H.264, M- JPEG, 10/100 Base-T Ethernet, аудио : 1вх / 1 вых., аудиодетектор, SDXC-порт для карты памяти, тревожные входы/выходы: 4/2; питание: AC 24V (до -50С)/ PoE+ class 4 (до -30С), потребление: max 65 Вт, Ø223.4 x 293.6 мм, 3.2 кг. | Samsung Wisenet | 174116 | Видеокамера IP Samsung SNP-5321HP speed dome
| 7897887 | Видеокамера IP Samsung SNP-5430HP speed dome | шт. | IP-камера PTZ, купольная уличная (до -50С), ударостойкая, с функцией день-ночь (эл.мех. ИК фильтр), 1/4" CMOS, 1280x1024, 60к/сек (2MP), 0,5/0.01лк, BLC, WB, AGC, OSD, DIS, ONVIF, объектив f=3.5-150.5 mm, 43x оптический зум, 16x цифровой зум, маскинг зон, WiseNetIII DSP, WDR 120ДБ, SSNRIII, SSDR, defog, встроенная видеоаналитика (виртуальная линия, детектор лица, детектор движения, детектор оставленных/похищенных предметов, детектор движения, детектор внешнего воздействия), пресеты, автотрекинг, H.264, M- JPEG, , 10/100 Base-T Ethernet, аудио : 1вх / 1 вых., аудиодетектор, SDXC-порт для карты памяти, тревожные входы/выходы: 4/2; питание: AC 24V (до -50С)/ PoE class 3 (до -30С), потребление: max 65 Вт,IP66, IK10, Ø220 x 293.6мм, 3.4 кг. | Samsung Wisenet | 176832 | Видеокамера IP Samsung SNP-5430HP speed dome
| 7897888 | Видеокамера IP Samsung SNP-5430P speed dome | шт. | IP-камера PTZ, купольная внутренняя, с функцией день-ночь (эл.мех. ИК фильтр), 1/4" CMOS, 1.3Мпикс 1280x1024, 60к/сек (2MP), 0,5/0.01лк, BLC, WB, AGC, OSD, DIS, ONVIF, объектив f=3.5-150.5 mm, 43x оптический зум, 16x цифровой зум, маскинг зон, WiseNetIII DSP, WDR 120ДБ, SSNRIII, SSDR, defog, встроенная видеоаналитика (виртуальная линия, детектор лица, детектор движения, детектор оставленных/похищенных предметов, детектор движения, детектор внешнего воздействия), пресеты, автотрекинг, H.264, M- JPEG, , 10/100 Base-T Ethernet, аудио : 1вх / 1 вых., аудиодетектор, SDXC-порт для карты памяти, тревожные входы/выходы: 4/2; питание: AC 24V / PoE class 3, потребление: max 20 Вт, Ø152 x 218 мм, 2.2 кг. | Samsung Wisenet | 165287 | Видеокамера IP Samsung SNP-5430P speed dome
| 7895547 | Видеокамера IP Samsung SNP-6320HP speed dome | шт. | IP-камера PTZ, купольная уличная (до -50С), анитвандальная, с функцией день-ночь (эл.мех. ИК фильтр), 1/2.8" CMOS, 2Мпикс 1920x1080, 60к/сек (2MP), 0,2/0.01лк, BLC, WB, AGC, OSD, DIS, ONVIF, объектив f=4.44-142.6 mm, 32x оптический зум, 16x цифровой зум, маскинг зон, WiseNetIII DSP, WDR 120ДБ, SSNRIII, SSDR, defog, встроенная видеоаналитика (виртуальная линия, детектор лица, детектор движения, детектор оставленных/похищенных предметов, детектор движения, детектор внешнего воздействия), пресеты, автотрекинг, H.264, M- JPEG, , 10/100 Base-T Ethernet, аудио : 1вх / 1 вых., SDXC-порт для карты памяти, тревожные входы/выходы: 4/2; питание: AC 24V (до -50С)/ PoE+ class 4 (до -30С), потребление: max 65 Вт,IP66, IK10, Ø223.4 x 293.6мм, 3.3 кг. | Samsung Wisenet | 183352 | Видеокамера IP Samsung SNP-6320HP speed dome
| 7897890 | Видеокамера IP Samsung SNP-6320P speed dome | шт. | IP-камера PTZ, купольная внутренняя, с функцией день-ночь (эл.мех. ИК фильтр), 1/2.8" CMOS, 2Мпикс 1920x1080, 60к/сек (2MP), 0,2/0.01лк, BLC, WB, AGC, OSD, DIS, ONVIF, объектив f=4.44-142.6 mm, 32x оптический зум, 16x цифровой зум, маскинг зон, WiseNetIII DSP, WDR 120ДБ, SSNRIII, SSDR, defog, встроенная видеоаналитика (виртуальная линия, детектор лица, детектор движения, детектор оставленных/похищенных предметов, детектор движения, детектор внешнего воздействия), пресеты, автотрекинг, H.264, M- JPEG, , 10/100 Base-T Ethernet, аудио : 1вх / 1 вых., SDXC-порт для карты памяти, тревожные входы/выходы: 4/2; питание: AC 24V / PoE+ class 4, потребление: max 20 Вт, Ø152 x 218мм, 2.2 кг. | Samsung Wisenet | 175202 | Видеокамера IP Samsung SNP-6320P speed dome
| 7914343 | Видеокамера IP Samsung SNP-6320RHP speed dome | шт. | IP-камера PTZ, купольная уличная (до -50С), ударостойкая, с функцией день-ночь (эл.мех. ИК фильтр) и ИК подсветкой (до 150м), 1/2.8" CMOS, 1920x1080, 60к/сек (2MP), 0,3/0 лк, BLC, WB, AGC, OSD, DIS, ONVIF, объектив f=4.4-140.8 мм, 32x оптический зум с коррекцией подсветки, 16x цифровой зум, маскинг зон, WDR 120ДБ, SSNRIII, SSDR, defog, встроенная видеоаналитика (виртуальная линия, детектор лица, детектор движения, детектор оставленных/похищенных предметов, детектор движения, детектор внешнего воздействия), пресеты, автотрекинг, H.264, M- JPEG, 10/100 Base-T Ethernet, аудио : 1вх / 1 вых., аудиодетектор, SDXC-порт для карты памяти, тревожные входы/выходы: 4/3; питание: AC 24V, потребление: max 90 Вт, Ø248.0x 399.5 мм, 7.1 кг. | Samsung Wisenet | 222738 | Видеокамера IP Samsung SNP-6320RHP speed dome
| 7904812 | Видеокамера IP Samsung SNP-6320RHP speed dome | шт. | IP-камера PTZ, купольная уличная (до -50С), ударостойкая, с функцией день-ночь (эл.мех. ИК фильтр) и ИК подсветкой (до 150м), 1/2.8" CMOS, 1920x1080, 60к/сек (2MP), 0,3/0 лк, BLC, WB, AGC, OSD, DIS, ONVIF, объектив f=4.4-140.8 мм, 32x оптический зум с коррекцией подсветки, 16x цифровой зум, маскинг зон, WDR 120ДБ, SSNRIII, SSDR, defog, встроенная видеоаналитика (виртуальная линия, детектор лица, детектор движения, детектор оставленных/похищенных предметов, детектор движения, детектор внешнего воздействия), пресеты, автотрекинг, H.264, M- JPEG, 10/100 Base-T Ethernet, аудио : 1вх / 1 вых., аудиодетектор, SDXC-порт для карты памяти, тревожные входы/выходы: 4/3; питание: AC 24V, потребление: max 90 Вт, Ø248.0x 399.5 мм, 7.1 кг. | Samsung Wisenet | 222738 | Видеокамера IP Samsung SNP-6320RHP speed dome
| 7897891 | Видеокамера IP Samsung SNP-6321HP speed dome | шт. | IP-камера PTZ, купольная уличная (до -50С), ударостойкая, с функцией день-ночь (эл.мех. ИК фильтр), 1/2.8" CMOS, 2Мпикс 1920x1080, 60к/сек (2MP), 0,1/0лк, BLC, WB, AGC, OSD, DIS, ONVIF, объектив f=4.44-142.6 mm, 32x оптический зум, 16x цифровой зум, маскинг зон, WiseNetIII DSP, WDR 120ДБ, SSNRIII, SSDR, defog, встроенная видеоаналитика (виртуальная линия, детектор лица, детектор движения, детектор оставленных/похищенных предметов, детектор движения, детектор внешнего воздействия), пресеты, H.264, M- JPEG, , 10/100 Base-T Ethernet, аудио : 1вх / 1 вых., SDXC-порт для карты памяти, тревожные входы/выходы: 4/2; питание: AC 24V (до -50С)/ PoE+ class 4 (до -30С), потребление: max 65 Вт,IP66, IK10, Ø223.4 x 293.6мм, 3.2 кг. | Samsung Wisenet | 171807 | Видеокамера IP Samsung SNP-6321HP speed dome
| 7897892 | Видеокамера IP Samsung SNP-6321P speed dome | шт. | IP-камера PTZ, купольная внутренняя, с функцией день-ночь (эл.мех. ИК фильтр), 1/2.8" CMOS, 2Мпикс 1920x1080, 60к/сек (2MP), 0,1/0лк, BLC, WB, AGC, OSD, DIS, ONVIF, объектив f=4.44-142.6 mm, 32x оптический зум, 16x цифровой зум, маскинг зон, WiseNetIII DSP, WDR 120ДБ, SSNRIII, SSDR, defog, встроенная видеоаналитика (виртуальная линия, детектор лица, детектор движения, детектор оставленных/похищенных предметов, детектор движения, детектор внешнего воздействия), пресеты, H.264, M- JPEG, , 10/100 Base-T Ethernet, аудио : 1вх / 1 вых., SDXC-порт для карты памяти, тревожные входы/выходы: 4/2; питание: AC 24V / PoE+ class 4, потребление: max 20 Вт, Ø152 x 218мм, 1.8 кг. | Samsung Wisenet | 161621 | Видеокамера IP Samsung SNP-6321P speed dome
| 7908475 | Видеокамера IP Samsung SNP-L6233HP speed dome | шт. | IP-камера PTZ, купольная уличная (-50С), с функцией день-ночь (эл.мех. ИК фильтр), 1/2.8" CMOS, 2Мпикс 1920x1080, 30к/сек, 0,3/0,0015лк, BLC, WB, AGC, OSD, DIS, ONVIF, объектив f=4.44-102.1 mm, 23x оптический зум, 12x цифровой зум, маскинг зон, WDR 100ДБ, SSNRIII, SSDR, defog, встроенная видеоаналитика (виртуальная линия, детектор лица, детектор движения, детектор оставленных/похищенных предметов, детектор движения, детектор внешнего воздействия), пресеты, H.264, M- JPEG, , 10/100 Base-T Ethernet, аудио : 1вх / 1 вых., SDXC-порт для карты памяти, тревожные входы/выходы: 4/2; IP66, IK10, питание: AC 24V / PoE+ class 4, потребление: max 65 Вт, Ø223.4 x 293.6, 3.2 кг. | Samsung Wisenet | 67170 | Видеокамера IP Samsung SNP-L6233HP speed dome
03030705 Кодеры и Декодеры
| 7873252 | Декодер SPD-400P | шт. | 4-х канальный IP-декодер, 1080p для 1 экрана, 720p для четырех экранов, H.264, MPEG-4, MJPEG, видеовыход VGA/HDMI, CVBS, тревожный вход, 2 выхода реле, линейный выход аудио, питание 12 В AC, потребление 10Вт., 178,0 x 34,0 x 128,0мм, 530 г. | Samsung Wisenet | 38028 | Декодер SPD-400P
| 7873253 | Кодер SPE-100P | шт. | 1 канальный IP-кодер, 4 CIF, 30к/с, H.264, MPEG-4, MJPEG, видеовыход CVBS, тревожный вход/выход 1/1, аудио дуплекс, слот для SDHC карты памяти, фильтр чересстрочной развертки, питание 12 В AC/PoE, потребление 4Вт., 128,0 x 34,0 x 128,0мм, 391 г. | Samsung Wisenet | 15211 | Кодер SPE-100P
| 7873254 | Кодер SPE-101P | шт. | 1 канальный IP-кодер, 4 CIF, 25к/снов, H.264, MPEG-4, MJPEG, web- интерфейс, питание 12 В AC/PoE, потребление 3,2Вт., 95,5 х 29 х 43мм, 115 г. | Samsung Wisenet | 15211 | Кодер SPE-101P
| 7873257 | Кодер SPE-400BP | шт. | 4-х канальный IP-кодер, в виде платы для установки в SPE-1600RP, 4 CIF 30к/с, H.264, MPEG-4, MJPEG, ONVIF, входы/выходы 4/4, 4x RS-485. | Samsung Wisenet |  | Кодер SPE-400BP
| 7873256 | Кодер SPE-400P | шт. | 4-х канальный IP-кодер, 4 CIF 30к/с, H.264, MPEG-4, MJPEG, SD карта памяти для 1 канала, ONVIF, входы/выходы 4/4, 4x RS-485, аудио дуплекс, питание 12 В AC, потребление 15Вт., 178,0 x 34,0 x 128,0мм, 562 г. | Samsung Wisenet | 30559 | Кодер SPE-400P
| 7873255 | Рэк SPE-1600RP для установки IP-кодеров SPE-400B | шт. | Корзина для установки 4-х кодеров SPE-400BP, RJ-45 10/100/1000 Base-T, питание 220 В, потребление с 4-мя кодерами 50Вт, 440х44х310,5мм, 3кг. | Samsung Wisenet |  | Рэк SPE-1600RP для установки IP-кодеров SPE-400B
03030706 Программное обеспечение
030308 Vivotek
03030801 Фиксированные видеокамеры
| 7898215 | Видеокамера IP Vivotek VT-IB8367 | шт. | Камера сетевая уличная (Bullet) VIVOTEK IB8367 | Vivotek | 26193 | Видеокамера IP Vivotek VT-IB8367
| 111971 | Видеокамера IP Vivotek VT-IP7161 | шт. | Камера сетевая VIVOTEK IP7161 | Vivotek | 26193 | Видеокамера IP Vivotek VT-IP7161
| 7899654 | Видеокамера IP Vivotek VT-IP8130 | шт. | Камера сетевая VIVOTEK IP8130 | Vivotek | 8528 | Видеокамера IP Vivotek VT-IP8130
| 7880199 | Видеокамера IP Vivotek VT-IP8131 | шт. | Камера сетевая VIVOTEK IP8131 | Vivotek | 10355 | Видеокамера IP Vivotek VT-IP8131
| 7898063 | Видеокамера IP Vivotek VT-IP8131W | шт. | Камера сетевая VIVOTEK IP8131W | Vivotek | 11574 | Видеокамера IP Vivotek VT-IP8131W
| 112591 | Видеокамера IP Vivotek VT-IP8132 | шт. | Камера сетевая VIVOTEK IP8132 | Vivotek | 10355 | Видеокамера IP Vivotek VT-IP8132
| 112592 | Видеокамера IP Vivotek VT-IP8133 | шт. | Камера сетевая VIVOTEK IP8133 | Vivotek | 11574 | Видеокамера IP Vivotek VT-IP8133
| 120767 | Видеокамера IP Vivotek VT-IP8133W | шт. | Камера сетевая VIVOTEK IP8133W | Vivotek | 12792 | Видеокамера IP Vivotek VT-IP8133W
| 111970 | Видеокамера IP Vivotek VT-IP8161 | шт. | Камера сетевая VIVOTEK IP8161 | Vivotek | 38985 | Видеокамера IP Vivotek VT-IP8161
| 113476 | Видеокамера IP Vivotek VT-IP8162 | шт. | Камера сетевая VIVOTEK IP8162 | Vivotek | 31066 | Видеокамера IP Vivotek VT-IP8162
| 7873015 | Видеокамера IP Vivotek VT-IP8162P | шт. | Камера сетевая VIVOTEK IP8162P | Vivotek | 32285 | Видеокамера IP Vivotek VT-IP8162P
| 7896160 | Видеокамера IP Vivotek VT-IP8172 | шт. | Камера сетевая VIVOTEK IP8172 | Vivotek | 51777 | Видеокамера IP Vivotek VT-IP8172
| 7899306 | Видеокамера IP Vivotek VT-MD8531H-F3 | шт. | Камера сетевая купольная VIVOTEK MD8531H-F3 | Vivotek | 29239 | Видеокамера IP Vivotek VT-MD8531H-F3
03030802 Купольные видеокамеры
| 7873053 | Видеокамера IP Vivotek VT-FD8135H | шт. | Камера сетевая купольная VIVOTEK FD8135H | Vivotek | 21929 | Видеокамера IP Vivotek VT-FD8135H
| 7873060 | Видеокамера IP Vivotek VT-FD8136-F3(black) | шт. | Камера сетевая купольная VIVOTEK FD8136-F3(BLACK) | Vivotek | 11574 | Видеокамера IP Vivotek VT-FD8136-F3(black)
| 7873057 | Видеокамера IP Vivotek VT-FD8136-F3(white) | шт. | Камера сетевая купольная VIVOTEK FD8136-F3(WHITE) | Vivotek | 11574 | Видеокамера IP Vivotek VT-FD8136-F3(white)
| 7873058 | Видеокамера IP Vivotek VT-FD8136-F6(white) | шт. | Камера сетевая купольная VIVOTEK FD8136-F6(WHITE) | Vivotek | 11574 | Видеокамера IP Vivotek VT-FD8136-F6(white)
| 112779 | Видеокамера IP Vivotek VT-FD8161 | шт. | Камера сетевая купольная VIVOTEK FD8161 | Vivotek | 31066 | Видеокамера IP Vivotek VT-FD8161
| 7873051 | Видеокамера IP Vivotek VT-FD8162 | шт. | Камера сетевая купольная VIVOTEK FD8162 | Vivotek | 31066 | Видеокамера IP Vivotek VT-FD8162
| 7888151 | Видеокамера IP Vivotek VT-FD8163 | шт. | Камера сетевая купольная VIVOTEK FD8163 | Vivotek | 33503 | Видеокамера IP Vivotek VT-FD8163
| 112573 | Видеокамера IP Vivotek VT-FD8361 | шт. | Камера сетевая уличная купольная VIVOTEK FD8361 | Vivotek | 43858 | Видеокамера IP Vivotek VT-FD8361
| 7873048 | Видеокамера IP Vivotek VT-FD8362E | шт. | Камера сетевая уличная купольная VIVOTEK FD8362E | Vivotek | 41422 | Видеокамера IP Vivotek VT-FD8362E
| 7873047 | Видеокамера IP Vivotek VT-FE8171V | шт. | Камера сетевая купольная FishEye VIVOTEK FE8171V | Vivotek | 45077 | Видеокамера IP Vivotek VT-FE8171V
| 7899734 | Видеокамера IP Vivotek VT-FE8174V | шт. | Камера сетевая купольная FishEye VIVOTEK FE8174V | Vivotek | 40630 | Видеокамера IP Vivotek VT-FE8174V
| 112784 | Видеокамера IP Vivotek VT-MD7560 | шт. | Камера сетевая купольная VIVOTEK MD7560 | Vivotek | 23757 | Видеокамера IP Vivotek VT-MD7560
| 112785 | Видеокамера IP Vivotek VT-MD7560D | шт. | Камера сетевая купольная VIVOTEK MD7560D | Vivotek | 23147 | Видеокамера IP Vivotek VT-MD7560D
| 7873062 | Видеокамера IP Vivotek VT-MD8562 | шт. | Камера сетевая купольная VIVOTEK MD8562 | Vivotek | 34234 | Видеокамера IP Vivotek VT-MD8562
| 7897114 | Видеокамера IP Vivotek VT-PD8136 | шт. | Камера сетевая купольная PTZ VIVOTEK PD8136 | Vivotek | 20711 | Видеокамера IP Vivotek VT-PD8136
03030803 Уличные видеокамеры
| 117536 | Видеокамера IP Vivotek VT-IP8331 | шт. | Камера сетевая уличная (Bullet) VIVOTEK IP8331 | Vivotek | 15838 | Видеокамера IP Vivotek VT-IP8331
| 7900209 | Видеокамера IP Vivotek VT-IP8355EH | шт. | Камера сетевая уличная (Bullet) VIVOTEK IP8355EH | Vivotek | 49341 | Видеокамера IP Vivotek VT-IP8355EH
| 7897714 | Видеокамера IP Vivotek VT-IP8364-C | шт. | Камера сетевая уличная (Bullet) VIVOTEK IP8364-C | Vivotek | 20102 | Видеокамера IP Vivotek VT-IP8364-C
| 7891803 | Видеокамера IP Vivotek VT-IP8365EH | шт. | Камера сетевая уличная (Bullet) VIVOTEK IP8365EH | Vivotek | 50559 | Видеокамера IP Vivotek VT-IP8365EH
| 7891220 | Видеокамера IP Vivotek VT-IP8371E | шт. | Камера сетевая уличная (Bullet) VIVOTEK IP8371E | Vivotek | 51777 | Видеокамера IP Vivotek VT-IP8371E
| 7895740 | Видеокамера IP Vivotek VT-IP8372 | шт. | Камера сетевая уличная (Bullet) VIVOTEK IP8372 | Vivotek | 63351 | Видеокамера IP Vivotek VT-IP8372
03030804 PTZ видеокамеры
| 7873034 | Видеокамера IP Vivotek VT-PZ8121W | шт. | Камера сетевая купольная PTZ VIVOTEK PZ8121W | Vivotek | 40813 | Видеокамера IP Vivotek VT-PZ8121W
| 7873067 | Видеокамера IP Vivotek VT-SD8321E | шт. | Камера сетевая уличная купольная поворотная PTZ VIVOTEK SD8321E | Vivotek | 116346 | Видеокамера IP Vivotek VT-SD8321E
| 7873065 | Видеокамера IP Vivotek VT-SD8362E | шт. | Камера сетевая уличная купольная поворотная PTZ VIVOTEK SD8362E | Vivotek | 162032 | Видеокамера IP Vivotek VT-SD8362E
| 7900208 | Видеокамера IP Vivotek VT-SD8363E | шт. | Камера сетевая уличная купольная поворотная PTZ VIVOTEK SD8363E | Vivotek | 114519 | Видеокамера IP Vivotek VT-SD8363E
03030805 Видеосерверы (энкодеры)
| 112794 | Видеосервер Vivotek VT-VS8102 | шт. | Видеокодер одноканальный VIVOTEK VS8102 | Vivotek | 13401 | Видеосервер Vivotek VT-VS8102
| 113510 | Видеосервер Vivotek VT-VS8401 | шт. | Видеокодер четырехканальный VIVOTEK VS8401 | Vivotek | 18274 | Видеосервер Vivotek VT-VS8401
030309 Тахион
| 7913992 | КТП-1 Ex Комплекс телевизионный поворотный (Камера eVidence Apix 30ZBox M4, 30Х Zoom 4.3 - 129 мм) | шт. | КТП-1 Ex Комплекс телевизионный поворотный. Управление изделием может осуществляться следующими способами, по отдельности или несколькими одновременно: через сеть Ethernet, через интерфейс RS-485 / RS-422, через встроенную сетевую IP камеру. Маркировка взрывозащиты 1ЕхdIIВТ6Х, Класс защиты IP66. Рабочая температура -55°С ? +50°С. Напряжение питания 24В (DC или AC). Потребляемая мощность не более 91Вт. Камера eVidence Apix 30ZBox M4, 30Х Zoom (4.3 - 129 мм) | ООО "Тахион" |  | КТП-1 Ex Комплекс телевизионный поворотный (Камера eVidence Apix 30ZBox M4, 30Х Zoom 4.3 - 129 мм)
| 7923136 | КТП-1 Ex Комплекс телевизионный поворотный. BHZ-1030IP | шт. | КТП-1 Ex Комплекс телевизионный поворотный. Управление изделием может осуществляться следующими способами, по отдельности или несколькими одновременно: через сеть Ethernet, через интерфейс RS-485 / RS-422, через встроенную сетевую IP камеру. Маркировка взрывозащиты 1ЕхdIIВТ6Х, Класс защиты IP66. Рабочая температура -55°С ? +50°С. Напряжение питания 24В (DC или AC). Потребляемая мощность не более 91Вт. Камера BHZ-1030IP. | ООО "Тахион" |  | КТП-1 Ex Комплекс телевизионный поворотный. BHZ-1030IP
030310 Beward
03031001 Фиксированные видеокамеры
| 7924183 | Видеокамера IP Beward B1510 box | шт. | 1.3 Мп, 1/3'' КМОП SONY Exmor, 0.008 лк (день) / 0.002 лк (ночь) / 0.001 лк (DSS), Н.264/MJPEG, 25 к/с 1280х960, DWDR, 2D/3DNR, 12В/PoE, АРД, механический ИК-фильтр, объектив C/CS | Beward | 9900 | Видеокамера IP Beward B1510 box
| 7911052 | Видеокамера IP Beward B2710 box | шт. | 2 Мп, 1/2.8'' КМОП SONY Exmor, 0.01 лк (день)/0.005 лк (ночь), Н.264/MJPEG, 25 к/с 1920х1080, АРД, механический ИК-фильтр, DWDR, 2D/3DNR, 12В/PoE, объектив C/CS | Beward | 12300 | Видеокамера IP Beward B2710 box
| 7927057 | Видеокамера IP Beward B2710WB2-K220 box | шт. | 2 Мп, 1/2.8'' КМОП SONY Exmor, 0.01 лк (день)/0.005 лк (ночь), Н.264/MJPEG, 25 к/с 1920х1080, АРД, механический ИК-фильтр, DWDR, 2D/3DNR, 12В/PoE, объектив C/CS | Beward |  | Видеокамера IP Beward B2710WB2-K220 box
| 7921706 | Видеокамера IP Beward BD3730M box | шт. | 2 Мп, 1/1.9'' КМОП SONY Exmor R, 0.002 лк (день)/0.0002 лк (ночь), 2хWDR до 120 дБ, 1920х1080 60 к/с, 4 потока H.264/MJPEG, АРД, автофокус (ABF), механический ИК-фильтр, 2D/3DNR, цифр. стабилизация изображения,12В/24В/PoE, объектив C/CS | Beward | 38500 | Видеокамера IP Beward BD3730M box
| 7894921 | Видеокамера IP Beward BD43CW cube | шт. | 2 Мп, 1/2.7'' КМОП, 0.1 лк (день)/0.05 лк (ночь), 4 потока H.264/MJPEG, 1920x1080 25 к/с, ИК-подсветка, DWDR, 3DNR/SPQ, встроенный микрофон и динамик, Wi-Fi 802.11 b/g/n, WPS, 5В, объектив 2.8/3.6/4.2/6/8/12/16 мм на выбор | Beward | 13600 | Видеокамера IP Beward BD43CW cube
| 7908758 | Видеокамера IP Beward BD4680 box | шт. | 4 Мп, 1/3'' КМОП, 0.05 лк (день)/0.005 лк (ночь), 2хWDR до 120 дБ, 2688x1512, 60 к/с, 4 потока H.264/MJPEG, DC-drive или P-Iris (на выбор), механический ИК-фильтр, 2D/3DNR, 12В/24В/PoE, объектив C/CS, microSDXC (до 128 ГБ) | Beward | 22900 | Видеокамера IP Beward BD4680 box
| 7922818 | Видеокамера IP Beward BD5260 box | шт. | 2 Мп, 1/2.8'' КМОП SONY Exmor R, 0.008 лк (день)/0.002 лк (ночь), 2хWDR до 120 дБ, 1920х1080 60 к/с, 4 потока H.264/MJPEG, АРД, механический ИК-фильтр, 2D/3DNR, аппаратный датчик освещенности, цифр. стабилизация изображения, microSDHC (до 32 ГБ), 12В/PoE, объектив C/CS | Beward | 26300 | Видеокамера IP Beward BD5260 box
| 7914434 | Видеокамера IP Beward BD5260 box | шт. | 2 Мп, 1/2.8'' КМОП SONY Exmor R, 0.008 лк (день)/0.002 лк (ночь), 2хWDR до 120 дБ, 1920х1080 60 к/с, 4 потока H.264/MJPEG, АРД, механический ИК-фильтр, 2D/3DNR, аппаратный датчик освещенности, цифр. стабилизация изображения, microSDHC (до 32 ГБ), 12В/PoE, объектив C/CS | Beward | 26300 | Видеокамера IP Beward BD5260 box
| 7908972 | Видеокамера IP Beward N320 cube | шт. | 1 Мп, 1/4'' КМОП, 0.05 лк, X-Panner, H.264/MPEG-4/MJPEG, 1280х800, до 30 к/с, DWDR, шумоподавление, встроенный микрофон и динамик, microSDHC, Wi-Fi 802.11 b/g/n | Beward | 7900 | Видеокамера IP Beward N320 cube
| 7908971 | Видеокамера IP Beward N520 cube | шт. | 2 Мп, 1/2.7'' КМОП, 0.01 лк, H.264/MJPEG/MPEG-4, 1920х1080, до 30 к/с, DWDR, ИК-датчик движения, встроенный микрофон и динамик, microSDHC, Wi-Fi 802.11 b/g/n | Beward | 11300 | Видеокамера IP Beward N520 cube
03031002 Купольные видеокамеры
| 7905021 | Видеокамера IP Beward B1210DM (2.8мм) dome | шт. | 1 Мп, 1/4'' КМОП, 0.3 лк (день)/0.1 лк (ночь), H.264/MJPEG, 1280x720 25 к/с, DWDR, 2D/3DNR, 12В/PoE, объектив 2.5/2.8/3.6/6/8/12/16 мм на выбор, IP66, от -30 до +50°С | Beward | 7700 | Видеокамера IP Beward B1210DM (2.8мм) dome
| 7920397 | Видеокамера IP Beward B1210DM (3.6мм) dome | шт. | 1 Мп, 1/4'' КМОП, 0.3 лк (день)/0.1 лк (ночь), H.264/MJPEG, 1280x720 25 к/с, DWDR, 2D/3DNR, 12В/PoE, объектив 2.5/2.8/3.6/6/8/12/16 мм на выбор, IP66, от -30 до +50°С | Beward | 7700 | Видеокамера IP Beward B1210DM (3.6мм) dome
| 7927977 | Видеокамера IP Beward B1510DR dome | шт. | 1.3 Мп, 1/3'' КМОП SONY Exmor, 0.008 лк (день)/0.002 лк (ночь), H.264/MJPEG, 1280x960 25 к/с, варифокальный объектив 2.8-12.0 мм, АРД, ИК-подсветка (до 10 м), DWDR, 2D/3DNR, 12В/PoE | Beward | 13200 | Видеокамера IP Beward B1510DR dome
| 7889988 | Видеокамера IP Beward B1710DM dome | шт. | 1.3 Мп, 1/3'' КМОП SONY Exmor, 0.01 лк (день)/0.005 лк (ночь), H.264/MJPEG, 1280x1024 25 к/с, DWDR, 2D/3DNR, 12В/PoE, объектив 2.8/3.6/6/8/12/16 мм на выбор, IP66, от -40 до +50°С | Beward | 9700 | Видеокамера IP Beward B1710DM dome
| 7924190 | Видеокамера IP Beward B1710DMR dome | шт. | 1.3 Мп, 1/3'' КМОП SONY Exmor, 0.01 лк (день)/0.003 лк (ночь) при F1.4, 1280x1024, 25 к/с, ИК-подсветка (до 8 м), DWDR, 2D/3DNR, SmartNR, подключение внешнего активного микрофона 12В (0.5А), 12В/PoE, объектив 2.8/3.6/6/8/12/16 мм на выбор, IP66, от -45 до +50°С | Beward | 9900 | Видеокамера IP Beward B1710DMR dome
| 7888769 | Видеокамера IP Beward B1710DV dome | шт. | 1.3 Мп, 1/3'' КМОП SONY Exmor, 0.01 лк (день)/0.003 лк (ночь), H.264/MJPEG, 1280x1024 25 к/с, объектив 2.8-12.0 мм, АРД, ИК-подсветка (до 20 м), DWDR, 2D/3DNR, 12В/PoE, герметичный разъем, IP66, от -45 до +50°С | Beward | 20600 | Видеокамера IP Beward B1710DV dome
| 7915898 | Видеокамера IP Beward B2710DMR (2.8мм) dome | шт. | 2 Мп, 1/2.8'' КМОП SONY Exmor, 0.01 лк (день)/0.005 лк (ночь), H.264/MJPEG, 1920х1080 25 к/с, ИК-подсветка (до 8 м), DWDR, 2D/3DNR, подключение внешнего активного микрофона 12В (0.5А), 12В/PoE, объектив 2.8/3.6/6/8/12/16 мм на выбор, IP66, от -45 до +50°С | Beward | 11900 | Видеокамера IP Beward B2710DMR (2.8мм) dome
| 7916126 | Видеокамера IP Beward B2710DMR (3.6мм) dome | шт. | 2 Мп, 1/2.8'' КМОП SONY Exmor, 0.01 лк (день)/0.005 лк (ночь), H.264/MJPEG, 1920х1080 25 к/с, ИК-подсветка (до 8 м), DWDR, 2D/3DNR, подключение внешнего активного микрофона 12В (0.5А), 12В/PoE, объектив 2.8/3.6/6/8/12/16 мм на выбор, IP66, от -45 до +50°С | Beward | 11900 | Видеокамера IP Beward B2710DMR (3.6мм) dome
| 7904042 | Видеокамера IP Beward B2710DR dome | шт. | 2 Мп, 1/2.8'' КМОП SONY Exmor, 0.01 лк (день)/0.005 лк (ночь), H.264/MJPEG, 1920x1080 25 к/с, варифокальный объектив 2.8-11.0 мм, АРД, ИК-подсветка (до 10 м), DWDR, 2D/3DNR, 12В/PoE | Beward | 16500 | Видеокамера IP Beward B2710DR dome
| 7911050 | Видеокамера IP Beward B2720DV dome | шт. | 2 Мп, 1/2.8'' КМОП SONY Exmor, 0.01 лк (день)/0.005 лк (ночь), H.264/MJPEG, 1920x1080 25 к/с, объектив 2.8-11.0 мм, АРД, ИК-подсветка (до 20 м), DWDR, 2D/3DNR, 12В/PoE, герметичный разъем, IP66, от -45 до +50°С | Beward | 24500 | Видеокамера IP Beward B2720DV dome
| 7927122 | Видеокамера IP Beward BD3990FLM dome | шт. | 12 Мп, 1/1.7'' КМОП SONY Exmor R, 0.1 лк (день)/0.01 лк (ночь), 4000x3000, 60 к/с, 4 потока H.264/MJPEG, объектив fisheye, управление ePTZ, аппаратное устранение искажений Hardware Dewarping, электромеханический ИК-фильтр, ИК-подсветка, DWDR, 2DNR/3DNR/ColorNR, microSDXC (до 128 ГБ), 12В (DC)/PoE, IP66, от -40 до +50°С | Beward | 59000 | Видеокамера IP Beward BD3990FLM dome
| 7883196 | Видеокамера IP Beward BD4330DM (2.8мм) dome | шт. | 2 Мп, 1/2.7'' КМОП, 0.1 лк (день)/0.05 лк (ночь), 4 потока H.264/MJPEG, 1920х1080 25 к/с, ИК-фильтр, DWDR, 3DNR/SPQ, PoE, объектив 2.8/3.6/4.2/6/8/12/16 мм на выбор, герметичный разъем, IP66, от -40 до +50°С | Beward | 13900 | Видеокамера IP Beward BD4330DM (2.8мм) dome
| 7920730 | Видеокамера IP Beward BD4640DM (2.8mm) dome | шт. | 4 Мп, 1/3'' КМОП, 0.05 лк (день/ночь), 2хWDR до 120 дБ, 4 потока H.264/MJPEG, 2688x1512, 30 к/с, ИК-фильтр, 2D/3DNR/ColorNR, PoE, объектив 2.8/3.6/4.2/6/8/12/16 мм на выбор, герметичный разъем, IP66, от -40 до +50°С, microSDXC (до 128 ГБ) | Beward | 16900 | Видеокамера IP Beward BD4640DM (2.8mm) dome
| 7911229 | Видеокамера IP Beward BD4640DS (2.8mm) dome | шт. | 4 Мп, 1/3'' КМОП, 0.05 лк (день/ночь), 2хWDR до 120 дБ, 4 потока H.264/MJPEG, 2688x1512, 30 к/с, ИК-фильтр, 2D/3DNR/ColorNR, встроенный микрофон/ подключение внешнего активного микрофона 12В (50мА), PoE, объектив 2.8/3.6/4.2/6/8/12/16 мм на выбор, microSDXC (до 128 ГБ) | Beward | 14900 | Видеокамера IP Beward BD4640DS (2.8mm) dome
| 7911230 | Видеокамера IP Beward BD4640DS (3.6mm) dome | шт. | 4 Мп, 1/3'' КМОП, 0.05 лк (день/ночь), 2хWDR до 120 дБ, 4 потока H.264/MJPEG, 2688x1512, 30 к/с, ИК-фильтр, 2D/3DNR/ColorNR, встроенный микрофон/ подключение внешнего активного микрофона 12В (50мА), PoE, объектив 2.8/3.6/4.2/6/8/12/16 мм на выбор, microSDXC (до 128 ГБ) | Beward | 14900 | Видеокамера IP Beward BD4640DS (3.6mm) dome
| 7917633 | Видеокамера IP Beward BD4640DS (4mm) dome | шт. | 4 Мп, 1/3'' КМОП, 0.05 лк (день/ночь), 2хWDR до 120 дБ, 4 потока H.264/MJPEG, 2688x1512, 30 к/с, ИК-фильтр, 2D/3DNR/ColorNR, встроенный микрофон/ подключение внешнего активного микрофона 12В (50мА), PoE, объектив 2.8/3.6/4.2/6/8/12/16 мм на выбор, microSDXC (до 128 ГБ) | Beward | 14900 | Видеокамера IP Beward BD4640DS (4mm) dome
| 7927121 | Видеокамера IP Beward BD4640DS (6mm) dome | шт. | 4 Мп, 1/3'' КМОП, 0.05 лк (день/ночь), 2хWDR до 120 дБ, 4 потока H.264/MJPEG, 2688x1512, 30 к/с, ИК-фильтр, 2D/3DNR/ColorNR, встроенный микрофон/ подключение внешнего активного микрофона 12В (50мА), PoE, объектив 2.8/3.6/4.2/6/8/12/16 мм на выбор, microSDXC (до 128 ГБ) | Beward | 14900 | Видеокамера IP Beward BD4640DS (6mm) dome
| 7909900 | Видеокамера IP Beward BD4680DRV dome | шт. | 4 Мп, 1/3'' КМОП, 0.05 лк (день)/0.005 лк (ночь), 2хWDR до 120 дБ, 2688x1512, 60 к/с, 4 потока H.264/MJPEG, варифокальный объектив 3.0-9.0 мм, АРД, ИК-подсветка, 2D/3DNR/ColorNR, 12В/24В/PoE, microSDXC (до 128 ГБ) | Beward | 24600 | Видеокамера IP Beward BD4680DRV dome
| 7905050 | Видеокамера IP Beward BD4680DRZ dome | шт. | 4 Мп, 1/3'' КМОП, 0.05 лк (день)/0.005 лк (ночь), 2хWDR до 120 дБ, 2688x1512, 60 к/с, 4 потока H.264/MJPEG, моторизованный варифокальный объектив 3.0-9.0 мм, автофокус, АРД, P-Iris, ИК-подсветка, 2D/3DNR/ColorNR, 12В/24В/PoE, microSDXC (до 128 ГБ) | Beward | 31800 | Видеокамера IP Beward BD4680DRZ dome
| 7909758 | Видеокамера IP Beward BD4680DV dome | шт. | 4 Мп, 1/3'' КМОП, 0.05 лк (день)/0.005 лк (ночь), 2хWDR до 120 дБ, 4 потока Н.264/MJPEG, 50 (60) к/с, 2688x1512, варифокальный объектив 2.8-11.0 мм, АРД, ИК-подсветка, 2D/3DNR/ColorNR, 12В/24В/PoE, обогрев, IP66, от -55 до +50°С, microSDXC (до 128 ГБ) | Beward | 39300 | Видеокамера IP Beward BD4680DV dome
| 7909759 | Видеокамера IP Beward BD4680DVZ dome | шт. | 4 Мп, 1/3'' КМОП, 0.05 лк (день)/0.005 лк (ночь), 2хWDR до 120 дБ, 4 потока Н.264/MJPEG, 50 (60) к/с, 2688x1512, моторизованный варифокальный объектив 3.0-9.0 мм, автофокус, АРД, P-Iris, ИК-подсветка, 2D/3DNR, 12В/24В/PoE, обогрев, IP66, от -55 до +50°С, microSDXC (до 128 ГБ) | Beward | 42200 | Видеокамера IP Beward BD4680DVZ dome
| 7909744 | Видеокамера цв. Beward M-962D dome | шт. | 1/3" SONY ExView HAD II, Effio-E, 650 ТВЛ, 0.005 лк, День/Ночь, объектив на выбор 2.9/3.6/6/8/12/16/25 мм | Beward | 4300 | Видеокамера цв. Beward M-962D dome
| 7909527 | Комплект передачи видео Beward BR-20 ''точка-точка''. До 20 км | шт. | Комплект передачи видео ''точка-точка''. До 20 км | Beward | 37700 | Комплект передачи видео Beward BR-20 ''точка-точка''. До 20 км
| 7909585 | Комплект передачи видео с подключением до 7 IP-камер Beward BR-20-8 ''точка-точка''. До 20 км | шт. | Комплект передачи видео с подключением до 7 IP-камер или видеосерверов. До 20 км | Beward | 46700 | Комплект передачи видео с подключением до 7 IP-камер Beward BR-20-8 ''точка-точка''. До 20 км
| 7927980 | Модуль ML-SG-3WDS-31SD | шт. | SFP модуль одноволоконный WDM, 1.25 Гб/с, 3 км, 1310/1550 нм, SC | Beward | 1700 | Модуль ML-SG-3WDS-31SD
| 7927981 | Модуль ML-SG-3WDS-55SD | шт. | SFP модуль одноволоконный WDM, 1.25 Гб/с, 3 км, 1550/1310 нм, SC | Beward | 2900 | Модуль ML-SG-3WDS-55SD
| 7915908 | Модуль SFP ML-10GT/D двухволоконный,1.25 Гб/с, 20 км, 1310 нм, 2xLC | шт. | SFP модуль двухволоконный,1.25 Гб/с, 20 км, 1310 нм, 2xLC | Beward |  | Модуль SFP ML-10GT/D двухволоконный,1.25 Гб/с, 20 км, 1310 нм, 2xLC
| 7926194 | Модуль SFP ML-10R/D | шт. | SFP модуль одноволоконный WDM, 1.25 Гб/с, 3 км, 1550/1310 нм, SC | Beward | 1300 | Модуль SFP ML-10R/D
| 7926195 | Модуль SFP ML-10T/D | шт. | SFP модуль одноволоконный WDM, 1.25 Гб/с, 3 км, 1310/1550 нм, SC | Beward |  | Модуль SFP ML-10T/D
03031003 Уличные видеокамеры
| 7897455 | Видеокамера IP Beward B1210R (12мм) bullet | шт. | 1 Мп, 1/4'' КМОП, 0.1 лк (день)/0.05 лк (ночь), H.264/MJPEG, 1280x720 25 к/с, ИК-подсветка (до 25 м), DWDR, 2D/3DNR, 12В/PoE, объектив 2.8/3.6/6/12/16 мм на выбор, IP66, от -45 до +50°С | Beward | 7700 | Видеокамера IP Beward B1210R (12мм) bullet
| 7912836 | Видеокамера IP Beward B1210R (2.8мм) bullet | шт. | 1 Мп, 1/4'' КМОП, 0.1 лк (день)/0.05 лк (ночь), H.264/MJPEG, 1280x720 25 к/с, ИК-подсветка (до 25 м), DWDR, 2D/3DNR, 12В/PoE, объектив 2.8/3.6/6/12/16 мм на выбор, IP66, от -45 до +50°С | Beward | 7700 | Видеокамера IP Beward B1210R (2.8мм) bullet
| 7913149 | Видеокамера IP Beward B1210R (3.6мм) bullet | шт. | 1 Мп, 1/4'' КМОП, 0.1 лк (день)/0.05 лк (ночь), H.264/MJPEG, 1280x720 25 к/с, ИК-подсветка (до 25 м), DWDR, 2D/3DNR, 12В/PoE, объектив 2.8/3.6/6/12/16 мм на выбор, IP66, от -45 до +50°С | Beward | 7700 | Видеокамера IP Beward B1210R (3.6мм) bullet
| 7929102 | Видеокамера IP Beward B1510RCVZ bullet | шт. |  | Beward | 11632 | Видеокамера IP Beward B1510RCVZ bullet
| 7915712 | Видеокамера IP Beward B1510RV bullet | шт. | 1.3 Мп, 1/3'' КМОП SONY Exmor, 0.008 лк (день)/0.002 лк (ночь), H.264/MJPEG, 1280x960 25 к/с, варифокальный объектив 2.8-12.0 мм, АРД, ИК-подсветка (до 20 м), DWDR, 2D/3DNR, 12В/PoE, IP66, от -45 до +50°С | Beward | 13500 | Видеокамера IP Beward B1510RV bullet
| 7920276 | Видеокамера IP Beward B2710R (16мм) bullet | шт. | 2 Мп, 1/2.8'' SONY Exmor, 0.01 лк (день)/0.005 лк (ночь), H.264/MJPEG, 1920х1080 25 к/с, ИК-подсветка (до 25 м), DWDR, 2D/3DNR, 12В/PoE, объектив 2.8/3.6/6/8/12/16 мм на выбор, IP66, от -45 до +50°С | Beward | 12300 | Видеокамера IP Beward B2710R (16мм) bullet
| 7901557 | Видеокамера IP Beward B2710R (2.8мм) bullet | шт. | 2 Мп, 1/2.8'' SONY Exmor, 0.01 лк (день)/0.005 лк (ночь), H.264/MJPEG, 1920х1080 25 к/с, ИК-подсветка (до 25 м), DWDR, 2D/3DNR, 12В/PoE, объектив 2.8/3.6/6/8/12/16 мм на выбор, IP66, от -45 до +50°С | Beward | 12300 | Видеокамера IP Beward B2710R (2.8мм) bullet
| 7929415 | Видеокамера IP Beward B2710R (3.6мм) bullet | шт. | 2 Мп, 1/2.8'' SONY Exmor, 0.01 лк (день)/0.005 лк (ночь), H.264/MJPEG, 1920х1080 25 к/с, ИК-подсветка (до 25 м), DWDR, 2D/3DNR, 12В/PoE, объектив 2.8/3.6/6/8/12/16 мм на выбор, IP66, от -45 до +50°С | Beward | 12300 | Видеокамера IP Beward B2710R (3.6мм) bullet
| 7920275 | Видеокамера IP Beward B2710R (6мм) bullet | шт. | 2 Мп, 1/2.8'' SONY Exmor, 0.01 лк (день)/0.005 лк (ночь), H.264/MJPEG, 1920х1080 25 к/с, ИК-подсветка (до 25 м), DWDR, 2D/3DNR, 12В/PoE, объектив 2.8/3.6/6/8/12/16 мм на выбор, IP66, от -45 до +50°С | Beward | 12300 | Видеокамера IP Beward B2710R (6мм) bullet
| 7923722 | Видеокамера IP Beward B2710RCVZ bullet | шт. | 2 Мп, 1/2.8'' КМОП SONY Exmor, 0.01 лк (день)/0.005 лк (ночь), H.264/MJPEG, 1920x1080 25 к/с, моторизованный объектив 2.8-8 мм, ИК-подсветка (до 20 м), DWDR, 2D/3DNR, 12В/PoE, IP66, от -45 до +50°С | Beward | 13900 | Видеокамера IP Beward B2710RCVZ bullet
| 7901398 | Видеокамера IP Beward B2710RV bullet | шт. | 2 Мп, 1/2.8'' КМОП SONY Exmor, 0.01 лк (день)/0.005 лк (ночь), H.264/MJPEG, 1920x1080 25 к/с, варифокальный объектив 2.8-11.0 мм, АРД, ИК-подсветка (до 20 м), DWDR, 2D/3DNR, 12В/PoE, IP66, от -45 до +50°С | Beward | 16900 | Видеокамера IP Beward B2710RV bullet
| 7909554 | Видеокамера IP Beward B2710RVZ bullet | шт. | 2 Мп, 1/2.8'' КМОП SONY Exmor, 0.01 лк (день)/0.005 лк (ночь), H.264/MJPEG, 1920x1080 25 к/с, моторизованный объектив 2.8-11.0 мм, АРД, ИК-подсветка (до 20 м), DWDR, 2D/3DNR, 12В/PoE, IP66, от -45 до +50°С | Beward | 19700 | Видеокамера IP Beward B2710RVZ bullet
| 7909757 | Видеокамера IP Beward B2720RVQ bullet | шт. | 2 Мп, 1/2.8'' КМОП SONY Exmor, 0.01 лк (день)/0.005 лк (ночь), H.264/MJPEG, 1920x1080 25 к/с, варифокальный объектив 2.8-11.0 мм, АРД, фиксированная или варифокальная ИК-подсветка (до 90 м, 6 ИК-светодиодов), DWDR, 2D/3DNR, 12В/PoE, IP66, от -45 до +50°С | Beward | 26500 | Видеокамера IP Beward B2720RVQ bullet
| 7909584 | Видеокамера IP Beward BD4640DR (2.8мм) dome | шт. | 4 Мп, 1/3'' КМОП, 0.05 лк (день)/0.005 лк (ночь), 2хWDR до 120 дБ, 4 потока Н.264/MJPEG, 25 (30) к/с, 2688x1512, ИК-подсветка, 2D/3DNR/ColorNR, 12В/24В/PoE, объектив 2.8/3.6/4.2/6/8/12/16 мм на выбор, microSDXC (до 128 ГБ) | Beward | 20900 | Видеокамера IP Beward BD4640DR (2.8мм) dome
| 7908985 | Видеокамера IP Beward BD4640RC (12мм) bullet | шт. | 4 Мп, 1/3'' КМОП, 0.05 лк (день)/0.005 лк (ночь), 2хWDR до 120 дБ, 4 потока Н.264/MJPEG, 25 (30) к/с, 2688x1512, ИК-подсветка, 2D/3DNR, PoE, объектив 2.8/3.6/4.2/6/8/12/16 мм на выбор, герметичный разъем, IP66, от -40 до +50°С, microSDXC (до 128 ГБ) | Beward | 17900 | Видеокамера IP Beward BD4640RC (12мм) bullet
| 7912103 | Видеокамера IP Beward BD4640RC (16мм) bullet | шт. | 4 Мп, 1/3'' КМОП, 0.05 лк (день)/0.005 лк (ночь), 2хWDR до 120 дБ, 4 потока Н.264/MJPEG, 25 (30) к/с, 2688x1512, ИК-подсветка, 2D/3DNR, PoE, объектив 2.8/3.6/4.2/6/8/12/16 мм на выбор, герметичный разъем, IP66, от -40 до +50°С, microSDXC (до 128 ГБ) | Beward | 17900 | Видеокамера IP Beward BD4640RC (16мм) bullet
| 7910076 | Видеокамера IP Beward BD4640RC (2.8мм) bullet | шт. | 4 Мп, 1/3'' КМОП, 0.05 лк (день)/0.005 лк (ночь), 2хWDR до 120 дБ, 4 потока Н.264/MJPEG, 25 (30) к/с, 2688x1512, ИК-подсветка, 2D/3DNR, PoE, объектив 2.8/3.6/4.2/6/8/12/16 мм на выбор, герметичный разъем, IP66, от -40 до +50°С, microSDXC (до 128 ГБ) | Beward | 17900 | Видеокамера IP Beward BD4640RC (2.8мм) bullet
| 7908169 | Видеокамера IP Beward BD4640RC (3.6мм) bullet | шт. | 4 Мп, 1/3'' КМОП, 0.05 лк (день)/0.005 лк (ночь), 2хWDR до 120 дБ, 4 потока Н.264/MJPEG, 25 (30) к/с, 2688x1512, ИК-подсветка, 2D/3DNR, PoE, объектив 2.8/3.6/4.2/6/8/12/16 мм на выбор, герметичный разъем, IP66, от -40 до +50°С, microSDXC (до 128 ГБ) | Beward | 17900 | Видеокамера IP Beward BD4640RC (3.6мм) bullet
| 7917631 | Видеокамера IP Beward BD4640RC (6мм) bullet | шт. | 4 Мп, 1/3'' КМОП, 0.05 лк (день)/0.005 лк (ночь), 2хWDR до 120 дБ, 4 потока Н.264/MJPEG, 25 (30) к/с, 2688x1512, ИК-подсветка, 2D/3DNR, PoE, объектив 2.8/3.6/4.2/6/8/12/16 мм на выбор, герметичный разъем, IP66, от -40 до +50°С, microSDXC (до 128 ГБ) | Beward | 17900 | Видеокамера IP Beward BD4640RC (6мм) bullet
| 7917632 | Видеокамера IP Beward BD4640RC (8мм) bullet | шт. | 4 Мп, 1/3'' КМОП, 0.05 лк (день)/0.005 лк (ночь), 2хWDR до 120 дБ, 4 потока Н.264/MJPEG, 25 (30) к/с, 2688x1512, ИК-подсветка, 2D/3DNR, PoE, объектив 2.8/3.6/4.2/6/8/12/16 мм на выбор, герметичный разъем, IP66, от -40 до +50°С, microSDXC (до 128 ГБ) | Beward | 17900 | Видеокамера IP Beward BD4640RC (8мм) bullet
| 7908492 | Видеокамера IP Beward BD4640RCV2 bullet (версия PoE) | шт. | 4 Мп, 1/3'' КМОП, 0.05 лк (день)/0.005 лк (ночь), 2хWDR до 120 дБ, 4 потока Н.264/MJPEG, 25 (30) к/с, 2688х1512, варифокальный объектив 3.0-10.5 мм, ИК-подсветка, 2D/3DNR, 12В/PoE, герметичный разъем, IP66, от -40 до +50°С, microSDXC (до 128 ГБ) | Beward | 20500 | Видеокамера IP Beward BD4640RCV2 bullet (версия PoE)
| 7908329 | Видеокамера IP Beward BD4680RV bullet | шт. | 4 Мп, 1/3'' КМОП, 0.05 лк (день)/0.005 лк (ночь), 2хWDR до 120 дБ, 4 потока Н.264/MJPEG, 60 к/с, 2688x1512, варифокальный объектив 2.8-11.0 мм, АРД, ИК-подсветка, 12В/24В/PoE, обогрев, IP66, от -55 до +50°С, microSDXC (до 128 ГБ) | Beward | 33000 | Видеокамера IP Beward BD4680RV bullet
| 7904975 | Видеокамера IP Beward BD4680RVZ bullet | шт. | 4 Мп, 1/3'' КМОП, 0.05 лк (день)/0.005 лк (ночь), 2хWDR до 120 дБ, 4 потока Н.264/MJPEG, 60 к/с, 2688x1512, моторизованный варифокальный объектив 3.0-9.0 мм, автофокус, АРД, P-Iris, ИК-подсветка, 12В/24В/PoE, обогрев, IP66, от -55 до +50°С, microSDXC (до 128 ГБ) | Beward | 39900 | Видеокамера IP Beward BD4680RVZ bullet
| 7919013 | Видеокамера IP Beward BD46C (2.8мм) dome | шт. | 4 Мп, 1/3'' КМОП, 0.05 лк (день)/0.005 лк (ночь), 2хWDR до 120 дБ, 4 потока H.264/MJPEG, 2688x1520, 30 к/с, ИК-подсветка, 2D/3DNR/ColorNR, встроенный микрофон и динамик, 12В/PoE, объектив 2.8/3.6/4.2/6/8/12/16 мм на выбор, microSDXC (до 128 ГБ) | Beward | 14900 | Видеокамера IP Beward BD46C (2.8мм) dome
| 7911804 | Видеокамера IP Beward M-816Q (6мм) bullet | шт. | 1/3'' SHARP 420 ТВЛ, объектив 6.0 мм, ИК-подсветка (до 30 м, 24 диода), от -40 до +50°С | Beward | 3200 | Видеокамера IP Beward M-816Q (6мм) bullet
| 7879140 | Видеокамера IP Beward N6603 bullet | шт. | 1/4'' КМОП, 0.2 лк, объектив 4.0 мм, MPEG-4/MJPEG, 640х480 30 к/с, ИК-подсветка, микрофонный вход, PoE, просмотр с мобильных устройств, IP66, от -65 до +50°С | Beward | 7700 | Видеокамера IP Beward N6603 bullet
03031004 PTZ видеокамеры
| 7915805 | Видеокамера IP Beward B85-20H speed dome | шт. | 2 Мп, 1/2.8'' SONY Exmor, купольная скоростная 0.5-320°/сек, 0.5 лк (день)/0.05 лк (ночь), H.265 MP, H.264 HP/MP/BP, Motion JPEG, Full HD 25 к/с, Zoom 20х оптич., DWDR, механический ИК-фильтр, microSDHC/SDXC, IP66, от -40 до +50°C | Beward | 78900 | Видеокамера IP Beward B85-20H speed dome
| 7922817 | Видеокамера IP Beward B96-30H speed dome | шт. | 2 Мп, 1/2" КМОП SONY Exmor R, скоростная купольно-поворотная 5-360°/сек, 0.002 лк (день)/0.0002 лк (ночь)/0.0001 лк (DSS), 2хWDR до 120 дБ , H.264 HP/MP/BP, H.265 MP,Motion JPEG, 1920x1080 (Full HD), 25 к/с, 2D/3DNR, установленная microSD (32 Гб), IP66, от -45 до +60°C, варифокальная ИК-подсветка до 150 м | Beward | 146000 | Видеокамера IP Beward B96-30H speed dome
| 7913957 | Видеокамера IP Beward BD134P speed dome | шт. | 2 Мп, 1/2.8'' КМОП SONY Exmor R, купольная скоростная 0.5-400°/сек, 0.01 лк (День)/0.003 лк (Ночь), 4 потока Н.264/MJPEG, P-Iris, Zoom 20х оптич./10х цифр., Full HD 60 к/с, microSDXC, механический ИК-фильтр, 2хWDR до 120 дБ, 2D/3DNR, цифр. стабилизация изображения, 24В/Ultra PoE, IP66, от -40 до +50°C | Beward | 99000 | Видеокамера IP Beward BD134P speed dome
| 7913300 | Видеокамера IP Beward BD136P speed dome | шт. | 2 Мп, 1/2.8'' КМОП SONY Exmor R, купольная скоростная 0.5-400°/сек, 0.01 лк (День)/0.003 лк (Ночь), 4 потока Н.264/MJPEG, P-Iris, Zoom 30х оптич./10х цифр., Full HD 60 к/с, microSDXC, механический ИК-фильтр, 2хWDR до 120 дБ, 2D/3DNR, цифр. стабилизация изображения, 24В/Ultra PoE, IP66, от -40 до +50°C | Beward | 119000 | Видеокамера IP Beward BD136P speed dome
| 7902374 | Видеокамера IP Beward BD137P speed dome | шт. | 3 Мп, 1/2.8'' КМОП SONY Exmor, купольная скоростная 0.5-400°/сек, 0.05 лк (День)/0.01 лк (Ночь), 4 потока Н.264/MJPEG, Zoom 30х оптич./10х цифр., 2048x1536, 60 к/с, microSDXC, механический ИК-фильтр, DWDR, 2DNR, 24В/Ultra PoE, IP66, от -40 до +50°C | Beward | 115000 | Видеокамера IP Beward BD137P speed dome
| 7873964 | яяВидеокамера IP Beward BD65-1 speed dome | шт. | Купольная скоростная 1-400°/сек, 1/4'' SONY Super HAD CCD II, 700 ТВЛ, 0.1 лк (День)/0.01 лк (Ночь), 4 потока Н.264/MJPEG, Zoom 12х оптич./12х цифр., D1 50 к/с, microSDHC, механический ИК-фильтр, 2хWDR до 100 дБ, 2D/3DNR, от -10 до +50°С | Beward |  | яяВидеокамера IP Beward BD65-1 speed dome
03031005 Объективы
| 7895532 | Объектив Beward B02406AIR | шт. | 3 Мп, варифокальный, f = 2.4 - 6.0 мм, F1.6, 1/2.8", ИК-коррекция, АРД DC-Drive, крепление CS | Beward | 7500 | Объектив Beward B02406AIR
| 7874139 | Объектив Beward B02820FIR127 | шт. | 2 Мп, фиксированный, f = 2.8 мм, F2.0, 1/2.7", ИК-коррекция, крепление CS | Beward | 1700 | Объектив Beward B02820FIR127
| 7889479 | Объектив Beward B03410AIR | шт. | 5 Мп, варифокальный, f = 3.4 - 10.0 мм, F1.6, 1/2.5", ИК-коррекция, АРД DC-Drive, крепление CS | Beward | 6800 | Объектив Beward B03410AIR
| 7880647 | Объектив Beward B04510AIR3 | шт. | 5 Мп, варифокальный, f = 4.5 - 10.0 мм, F1.6, 1/1.8", ИК-коррекция, АРД DC-Drive, крепление CS | Beward | 8300 | Объектив Beward B04510AIR3
| 7891847 | Объектив Beward B04510VIR3 | шт. | 5 Мп, варифокальный, f = 4.5 - 10.0 мм, F1.6, 1/1.8", ИК-коррекция, крепление CS | Beward | 6100 | Объектив Beward B04510VIR3
| 7890370 | Объектив Beward B1240AIR | шт. | 3 Мп, варифокальный, f = 12.0 - 40.0 мм, F1.8, 1/1.8", ИК-коррекция, АРД DC-Drive, крепление CS | Beward | 11300 | Объектив Beward B1240AIR
| 7894003 | Объектив Beward BH1214FIR125 | шт. | 3 Мп, фиксированный, f = 12.0 мм, F1.4, 1/2.5", ИК-коррекция, крепление CS | Beward | 900 | Объектив Beward BH1214FIR125
| 7919078 | Объектив Beward BL0220M23 | шт. | 3 Мп, фиксированный, f = 2.0 мм, F2.0, 2/3", ИК-коррекция, крепление M12 | Beward | 4700 | Объектив Beward BL0220M23
| 7876284 | Объектив Beward BL03618BIR-WF | шт. | 3 Мп, фиксированный, f = 3.6 мм, F1.8, 1/2.5", ИК фильтр, крепление M12 | Beward | 870 | Объектив Beward BL03618BIR-WF
| 7885031 | Объектив Beward BL04218B-IR | шт. | 3 Мп, фиксированный, f = 4.2 мм, F1.8, 1/2.7'', ИК-коррекция, крепление M12 | Beward | 850 | Объектив Beward BL04218B-IR
| 7894929 | Объектив Beward BL06018BIR-WF | шт. | 3 Мп, фиксированный, f = 6.0 мм, F1.8, 1/2.8", ИК фильтр, крепление M12 | Beward | 870 | Объектив Beward BL06018BIR-WF
| 7908079 | Объектив Beward BL08018B-IR | шт. | 3 Мп, фиксированный, f = 8.0 мм, F1.8, 1/2.7'', ИК-коррекция, крепление M12 | Beward | 850 | Объектив Beward BL08018B-IR
| 7914095 | Объектив Beward BL08018BIR-WF | шт. | 3 Мп, фиксированный, f = 8.0 мм, F1.8, 1/2.7", ИК фильтр, крепление M12 | Beward | 870 | Объектив Beward BL08018BIR-WF
| 7914096 | Объектив Beward BL16018BIR-WF | шт. | 3 Мп, фиксированный, f = 16.0 мм, F1.8, 1/2.7", ИК фильтр, крепление M12 | Beward | 870 | Объектив Beward BL16018BIR-WF
| 7908865 | Объектив Beward BM02810AIR | шт. | 5 Мп, варифокальный, f = 2.8 - 10.0 мм, F1.6, 1/2.8", ИК-коррекция, АРД DC-Drive, крепление CS | Beward | 6800 | Объектив Beward BM02810AIR
| 7874059 | Объектив Beward BM02812VIR | шт. | 2 Мп, варифокальный, f = 2.8 - 12.0 мм, F1.4, 1/3", ИК-коррекция, крепление CS | Beward | 4600 | Объектив Beward BM02812VIR
| 7885538 | Объектив Beward BR02811AIR | шт. | 5 Мп, варифокальный, f = 2.8 - 11.0 мм, F1.4, 1/2.5", ИК-коррекция, АРД DC-Drive, крепление CS | Beward | 5100 | Объектив Beward BR02811AIR
| 7921572 | Объектив Beward BR02811AIR-P | шт. | 5 Мп, варифокальный, f = 2.8 - 11.0 мм, F1.4, 1/2.5", ИК-коррекция, АРД P-Iris, крепление CS | Beward | 5500 | Объектив Beward BR02811AIR-P
| 7911053 | Объектив Beward BR02812AIR3 | шт. | 3 Мп, варифокальный, f = 2.8 - 12.0 мм, F1.4, 1/2.5", ИК-коррекция, АРД DC-Drive, крепление CS | Beward | 3400 | Объектив Beward BR02812AIR3
| 7891377 | Объектив Beward BR0515AIR | шт. | 2 Мп, варифокальный, f = 5.0 - 15.0 мм, F1.4, 1/2.7", ИК-коррекция, АРД DC-Drive, крепление CS | Beward | 2700 | Объектив Beward BR0515AIR
| 7929121 | Объектив Beward BR0722AIR2 | шт. |  | Beward | 5295 | Объектив Beward BR0722AIR2
03031006 Дополнительное оборудование
| 7881543 | HDD Beward BRVX-1 (жесткий диск) | шт. | Установка дополнительного жесткого диска 2 ТБ, SATA II, объем буфера 32 МБ (для IP видеорегистраторов BRVx) | Beward | 9900 | HDD Beward BRVX-1 (жесткий диск)
| 7902043 | HDD Beward BRVX-1NS Жесткий диск повышенной надежности | шт. | Установка дополнительного жесткого диска повышенной надежности 2 ТБ, SATA II, объем буфера 64 МБ (для IP видеорегистраторов BRVx) | Beward | 15600 | HDD Beward BRVX-1NS Жесткий диск повышенной надежности
| 7909842 | Адаптер HT-200A | шт. | Универсальный адаптер для крепления IP камер на вертикальные опоры диаметром от 70 до 200 мм | Beward | 2300 | Адаптер HT-200A
| 7928612 | Адаптер PoE STL-11HPL | шт. | PoE-инжектор IEEE 802.3 af/at (30 Вт), 1 порт, до 1 Гбит/, до 100 м, 52 В (DC), защита от электростатики, грозозащита | Beward | 2588 | Адаптер PoE STL-11HPL
| 7902539 | Адаптер PoE STL-11XP | шт. | Ultra PoE-инжектор IEEE 802.3 af/at (60 Вт), 1 порт, до 1 Гбит/c, до 100 м, 50 В, защита выхода питания от КЗ и перегрузки | Beward | 6100 | Адаптер PoE STL-11XP
| 7882668 | Антенна Beward ANT-OM8 всенаправленная 8dBi уличное исполнение | шт. | Всенаправленная, 8 dBi, уличного исполнения | Beward | 4150 | Антенна Beward ANT-OM8 всенаправленная 8dBi уличное исполнение
| 7880825 | Антенна Beward BD-2SU-12 панельная | шт. | Направленная панельная, ФАР, 12 dBi, уличного исполнения | Beward | 2400 | Антенна Beward BD-2SU-12 панельная
| 7922631 | Антенна Beward Bester Direct Mini 2400M Направленная, волновой канал, 14 dBi, уличного исполнения | шт. | Направленная, волновой канал, 14 dBi, уличного исполнения | Beward | 2390 | Антенна Beward Bester Direct Mini 2400M Направленная, волновой канал, 14 dBi, уличного исполнения
| 7886843 | Антенна Beward PARABOLIC 2400-21 | шт. | Направленная сегментно-параболическая 11°, 21 dBi, уличного исполнения | Beward | 3600 | Антенна Beward PARABOLIC 2400-21
| 7896853 | Блок питания Beward PS-3212T-K (PS-3212T2-K) | шт. | Источник питания импульсный 12 В 2.6 А (DC) в комплекте с кабелем | Beward |  | Блок питания Beward PS-3212T-K (PS-3212T2-K)
| 7880649 | Блок питания Beward БП-Г 24-2 | шт. | Источник питания 24 В 2 А переменного тока | Beward | 1900 | Блок питания Beward БП-Г 24-2
| 7895463 | Блок питания Beward БП-М 24-4,5 | шт. | Источник питания 24 В 4.5 А переменного тока | Beward | 2700 | Блок питания Beward БП-М 24-4,5
| 7908391 | Видеосервер Beward B1114 | шт. | 4 видеоканала со звуком, H.264/MJPEG, 960H (960х576) 25 к/с, аудио (дуплекс), RS485, тревожный вход/выход, микрофонный вход/выход (12 В), microSDHC | Beward | 13900 | Видеосервер Beward B1114
| 7904783 | Видеосервер Beward BS1112 | шт. | До 12 IP-каналов со звуком, до 50 Мбит/с, 1920х1080, до 300 к/с, Н.264, подключение камер по ONVIF, 1хSATA HDD 3.5'', компактный размер | Beward | 9500 | Видеосервер Beward BS1112
| 7903281 | Видеосервер Beward BS1232 | шт. | До 32 IP-каналов со звуком, до 128 Мбит/с, 2592х1944 (5 Мп), до 800 к/с, Н.264, подключение камер по ONVIF, до 2хSATA HDD 3.5'' | Beward | 20900 | Видеосервер Beward BS1232
| 7910092 | Видеосервер Beward BS2832 | шт. | До 32 IP-каналов со звуком, до 180 Мбит/с, 2592х1944 (5 Мп), до 800 к/с, Н.264, подключение камер по ONVIF, до 8хSATA HDD 3.5'' | Beward | 53900 | Видеосервер Beward BS2832
| 7882570 | Грозозащита Beward NAG-1 | шт. | Однопортовая, Ethernet 10/100 Мбит/с | Beward | 470 | Грозозащита Beward NAG-1
| 7880591 | Грозозащита Beward NAG-1P | шт. | Однопортовая, Ethernet 10/100 Мбит/с для устройств с PoE | Beward | 690 | Грозозащита Beward NAG-1P
| 7893929 | Декодер Beward B1018 | шт. | 8 видеоканалов со звуком, H.264/MJPEG, 960H (960х576) 25 к/с, аудио (дуплекс), RS485, microSDHC | Beward | 16500 | Декодер Beward B1018
| 7917220 | Декодер Beward B101S | шт. | 1 видеоканал со звуком, H.264/MJPEG, 960H (960х576) 25 к/с, аудио (дуплекс), RS485, тревожный вход/выход, microSDHC | Beward | 7900 | Декодер Beward B101S
| 7909912 | ИК-прожектор Beward LIR3 15 градусов | шт. | Уличный ИК-прожектор, угол подсветки 15°, 45°, 75° (на выбор), дальность до 90 м (для 15°), количество ИК-светодиодов - 3 (Hi-Power LED), автоматическое включение подсветки | Beward | 3400 | ИК-прожектор Beward LIR3 15 градусов
| 7895858 | ИК-прожектор Beward LIR3 45 градусов | шт. | Уличный ИК-прожектор, угол подсветки 15°, 45°, 75° (на выбор), дальность до 90 м (для 15°), количество ИК-светодиодов - 3 (Hi-Power LED), автоматическое включение подсветки | Beward | 3400 | ИК-прожектор Beward LIR3 45 градусов
| 7909913 | ИК-прожектор Beward LIR3 75 градусов | шт. | Уличный ИК-прожектор, угол подсветки 15°, 45°, 75° (на выбор), дальность до 90 м (для 15°), количество ИК-светодиодов - 3 (Hi-Power LED), автоматическое включение подсветки | Beward | 3400 | ИК-прожектор Beward LIR3 75 градусов
| 7922816 | ИК-прожектор Beward LIR6 (30гр.) | шт. | Уличный ИК-прожектор, угол подсветки 15°, 30°, 45°, 75° (на выбор), дальность до 120 м (для 15°), количество ИК-светодиодов - 6 (Hi-Power LED), автоматическое включение подсветки | Beward | 4900 | ИК-прожектор Beward LIR6 (30гр.)
| 7905134 | ИК-прожектор Beward LIR6 (45гр.) | шт. | Уличный ИК-прожектор, угол подсветки 15°, 30°, 45°, 75° (на выбор), дальность до 120 м (для 15°), количество ИК-светодиодов - 6 (Hi-Power LED), автоматическое включение подсветки | Beward | 4900 | ИК-прожектор Beward LIR6 (45гр.)
| 7921249 | ИК-прожектор Beward LIR6 (75гр.) | шт. | Уличный ИК-прожектор, угол подсветки 15°, 30°, 45°, 75° (на выбор), дальность до 120 м (для 15°), количество ИК-светодиодов - 6 (Hi-Power LED), автоматическое включение подсветки | Beward | 4900 | ИК-прожектор Beward LIR6 (75гр.)
| 7889132 | Инжектор Beward POE-480-24 24-канальный, для установки в 19'' стойку | шт. | Источник питания PoE-камер, на 24 камеры, для установки в 19'' стойку | Beward | 15400 | Инжектор Beward POE-480-24 24-канальный, для установки в 19'' стойку
| 7900883 | Инжектор Beward STL-01P | шт. | PoE-инжектор IEEE 802.3 af (15.4 Вт), 1 порт, до 100 м, 52 В (DC), защита выхода питания от КЗ и перегрузки, защита от электростатики, грозозащита | Beward | 2400 | Инжектор Beward STL-01P
| 7900513 | Кабель антенный Beward CM600-58-RP-SMA-NL | шт. | Антенный кабель R-SMA (розетка) - N (вилка) длиной 6 м | Beward | 1360 | Кабель антенный Beward CM600-58-RP-SMA-NL
| 7919014 | Кабель-удлинитель питания Beward UKP-2W | шт. | Кабель-удлинитель питания | Beward | 150 | Кабель-удлинитель питания Beward UKP-2W
| 7873797 | Кожух-термо Beward B10xx-K12 | шт. | Уличное исполнение в термокожухе -40…+40°С, с кронштейном. Питание 12 В | Beward | 2800 | Кожух-термо Beward B10xx-K12
| 7878478 | Кожух-термо Beward B10xx-K220 | шт. | Уличное исполнение в термокожухе -40…+40°С с кронштейном. Питание 220 В, встроенный блок питания | Beward | 4200 | Кожух-термо Beward B10xx-K220
| 7887420 | Кожух-термо Beward B10xxP-K | шт. | Уличное исполнение в термокожухе -40…+40°С с питанием по Ethernet PoE 802.3af камеры и термокожуха, с кронштейном | Beward | 4300 | Кожух-термо Beward B10xxP-K
| 7882894 | Кожух-термо Beward B10xxW-K12 | шт. | Уличное исполнение в термокожухе -40…+40°С с кронштейном и встроенным Wi-Fi модулем 802.11b/g. Питание 12 В | Beward | 4420 | Кожух-термо Beward B10xxW-K12
| 7891376 | Кожух-термо Beward B10xxW-K220 | шт. | Уличное исполнение в термокожухе -40…+40°С с кронштейном и встроенным Wi-Fi модулем 802.11b/g. Питание 220 В, встроенный блок питания | Beward | 6700 | Кожух-термо Beward B10xxW-K220
| 7879300 | Кожух-термо Beward B10xxWB2-K220 | шт. | Уличное исполнение в термокожухе -40…+50°С со встроенным Wi-Fi модулем 802.11b/g. Функция МОСТ, шифрование WPA2-AES, увеличена дальность передачи. Питание 220 В, встроенный блок питания | Beward | 13900 | Кожух-термо Beward B10xxWB2-K220
| 7888162 | Кожух-термо Beward B10xxWL-K220 | шт. | Уличное исполнение в термокожухе -40...+50°С с внешним Wi-Fi модулем 802.11b/g со встроенной антенной. Питание 220 В, встроенный блок питания | Beward | 15700 | Кожух-термо Beward B10xxWL-K220
| 7893928 | Кожух-термо Beward BDxxxx-K220 | шт. | Уличное исполнение в термокожухе -40...+40°С с кронштейном. Питание 220 В, встроенный блок питания | Beward | 4200 | Кожух-термо Beward BDxxxx-K220
| 4010414 | Кожух-термо Beward BDxxxxP-K (K320-POE) | шт. | Уличное исполнение в термокожухе -40...+50°С с питанием по Ethernet PoE 802.3af камеры и термокожуха | Beward | 5200 | Кожух-термо Beward BDxxxxP-K (K320-POE)
| 7885578 | Комлпект Beward BR-005-8 беспроводной для передачи IP-видео | шт. | Комплект передачи видео с подключением до 7 IP-камер или видеосерверов. До 500 м | Beward | 36700 | Комлпект Beward BR-005-8 беспроводной для передачи IP-видео
| 7875022 | Комлпект Beward BR-025-8 беспроводной для передачи IP-видео | шт. | Комплект передачи видео с подключением до 7 IP-камер или видеосерверов. До 4 км | Beward | 32900 | Комлпект Beward BR-025-8 беспроводной для передачи IP-видео
| 7886393 | Комлпект Beward VDSL2-МОСТ | шт. | Комплект из двух модемов для передачи видео по кабельной двухпроводной линии ''точка-точка'' до 1 км | Beward | 21800 | Комлпект Beward VDSL2-МОСТ
| 7908806 | Коммутатор Beward FGSW-2620 | шт. | Неуправляемый, 24 порта 10/100 Мбит/с + 2 порта Gigabit Ethernet | Beward | 9800 | Коммутатор Beward FGSW-2620
| 7924902 | Коммутатор Beward FGSW-2620CS | шт. | Управляемый, 24 порта 10/100 Мбит/с + 2 Gigabit Ethernet | Beward | 13500 | Коммутатор Beward FGSW-2620CS
| 7902976 | Коммутатор Beward ST-5HP4 | шт. | Неуправляемый, 5 портов 10/100 Мбит/с (из них 4 с поддержкой High PoE), PoE бюджет 60 Вт | Beward | 7200 | Коммутатор Beward ST-5HP4
| 7903045 | Коммутатор Beward ST-801HPS | шт. | Неуправляемый, 8 портов 10/100 Мбит/c (все с поддержкой High PoE) + 1 порт Uplink 10/100 Мбит/с Base-T, PoE бюджет 65 Вт | Beward | 10300 | Коммутатор Beward ST-801HPS
| 7920465 | Коммутатор Beward ST-810HP | шт. | Неуправляемый, 8 портов 10/100 Мбит/c (все с поддержкой High PoE) + 1 порт 10/100/1000 Мбит/с Base-T, PoE бюджет 120 Вт | Beward | 16600 | Коммутатор Beward ST-810HP
| 7903081 | Коммутатор Beward ST-8HP | шт. | Неуправляемый, 8 портов 10/100 Мбит/c (все с поддержкой High PoE), PoE бюджет 140 Вт | Beward | 12900 | Коммутатор Beward ST-8HP
| 7921102 | Коммутатор Beward STP-811HPv2 | шт. | Неуправляемый, 8 портов 10/100 Мбит/c (все с поддержкой High PoE) + 1 порт 10/100/1000 Мбит/с Base-T, PoE бюджет 120 Вт, промышленное исполнение | Beward | 19900 | Коммутатор Beward STP-811HPv2
| 7906477 | Коммутатор Beward STW-02404HP | шт. | Управляемый, 24 порта 10/100/1000 Мбит/с (все с поддержкой High PoE) + 4 Shared SFP, PoE бюджет 220 Вт | Beward | 43900 | Коммутатор Beward STW-02404HP
| 7922761 | Коммутатор Beward STW-02404HPF | шт. | Управляемый, 24 порта 10/100/1000 Мбит/с (все с поддержкой High PoE) + 4 Shared SFP, PoE бюджет 440 Вт | Beward | 49900 | Коммутатор Beward STW-02404HPF
| 7905609 | Коммутатор Beward STW-1622HP | шт. | Управляемый, 16 портов 10/100 Мбит/с (все с поддержкой High PoE) + 2 Shared SFP 10/100/1000 Мбит/с, PoE бюджет 220 Вт | Beward | 31900 | Коммутатор Beward STW-1622HP
| 7909681 | Коммутатор Beward STW-16P8 | шт. | Управляемый, 16 портов 10/100Мбит/с (из них 8 с поддержкой PoE), PoE бюджет 110 Вт | Beward | 19500 | Коммутатор Beward STW-16P8
| 7914429 | Коммутатор Beward STW-8P4 | шт. | Управляемый Web/Smart коммутатор, 8 портов 10/100Мбит/с (из них 4 с поддержкой PoE IEEE 802.3af), PoE бюджет 55 Вт | Beward | 8900 | Коммутатор Beward STW-8P4
| 7895964 | Комплект Beward BR-025 для передачи видео ''точка-точка''. До 4 км | шт. | Комплект передачи видео ''точка-точка''. До 4 км | Beward | 23900 | Комплект Beward BR-025 для передачи видео ''точка-точка''. До 4 км
| 7887419 | Кронштейн Beward B031WMP для купольной поворотной видеокамеры BD133 | шт. | Кронштейн для настенного крепления купольных поворотных IP-камер | Beward | 2300 | Кронштейн Beward B031WMP для купольной поворотной видеокамеры BD133
| 4010418 | Кронштейн Beward B031WSP для купольной поворотной видеокамеры BD133 | шт. | Удлиненный кронштейн для настенного крепления купольных поворотных IP-камер | Beward | 5800 | Кронштейн Beward B031WSP для купольной поворотной видеокамеры BD133
| 4010417 | Кронштейн Beward B75CST угловой для купольных IP камер | шт. | Угловой кронштейн для крепления купольных поворотных IP-камер (используется совместно с кронштейном для настенного крепления B031WMP) | Beward | 3700 | Кронштейн Beward B75CST угловой для купольных IP камер
| 7892702 | Кронштейн Beward HT-275A | шт. | Универсальный адаптер для крепления кронштейнов на вертикальные опоры диаметром от 70 до 275 мм | Beward | 3600 | Кронштейн Beward HT-275A
| 7885683 | Кронштейн Beward MBF250A | шт. | Кронштейн для настенного крепления камер, 285 мм, металл, нагрузка до 2 кг | Beward | 690 | Кронштейн Beward MBF250A
| 7877354 | Кронштейн Beward MBF250B | шт. | Кронштейн усиленный для настенного крепления камер, 285 мм, металл, нагрузка до 10 кг | Beward | 1550 | Кронштейн Beward MBF250B
| 7918951 | Кронштейн Beward MBR100 | шт. | Кронштейн для настенного или потолочного крепления камер, 100 мм, 1 шаровый шарнир, металл | Beward | 520 | Кронштейн Beward MBR100
| 7893143 | Кронштейн Beward MBR115 | шт. | Кронштейн для настенного или потолочного крепления камер, 115 мм, 1 шаровый шарнир, металл | Beward | 450 | Кронштейн Beward MBR115
| 7914427 | Медаконвертер Beward STM-206A25 | шт. | Передача по оптоволокну до 25 км, 1310Tx/1550Rx (тип А), SM, MM, питание 5~12В/1A, металл | Beward | 2900 | Медаконвертер Beward STM-206A25
| 7916190 | Медаконвертер Beward STM-206B25 | шт. | Передача по оптоволокну до 25 км, 1550Tx/1310Rx (тип B), SM, MM, питание 5~12В/1A, металл | Beward | 2900 | Медаконвертер Beward STM-206B25
| 7891480 | Передатчик Beward T351R | шт. | Приемник активный, 1 канал, по витой паре, до 3000 м | Beward | 1600 | Передатчик Beward T351R
| 7915339 | Передатчик активный Beward T351T | шт. | Передатчик активный, 1 канал, по витой паре, до 3000 м | Beward | 1600 | Передатчик активный Beward T351T
| 7929519 | Переходник DS-MC02 | шт. |  | Beward | 106 | Переходник DS-MC02
| 7915338 | Приемник активный Beward LLT-1610R | шт. | Приемник активный, 16 каналов, по витой паре, до 3000 м | Beward | 15600 | Приемник активный Beward LLT-1610R
| 7891479 | Приёмопередатчик Beward T201C | шт. | Приемопередатчик пассивный, 1 канал, по витой паре, до 600 м | Beward | 240 | Приёмопередатчик Beward T201C
| 7925863 | Регистратор Beward BDR24V | шт. | До 24 IP-каналов со звуком, до 80 Мбит/с, 3072x2048 (6 Мп), до 600 к/с, H.264, подключение камер по ONVIF, до 2хSATA HDD 3.5'', компактный размер, мобильный клиент iOS/Android | Beward | 32900 | Регистратор Beward BDR24V
| 7929478 | Регистратор Beward BDR24VP8 | шт. |  | Beward | 43493 | Регистратор Beward BDR24VP8
| 7895545 | Регистратор Beward BRVL2 | шт. | До 36 камер, скорость отображения 350 к/с при FullHD@H.264, Embedded OS, SSD диск, до 3хSATA HDD 3.5'', ПО русскоязычное, увеличенная скорость загрузки, защита от несанкционированных действий оператора | Beward | 112000 | Регистратор Beward BRVL2
| 7896192 | Регистратор Beward BRVS2 | шт. | До 36 камер, скорость отображения 200 к/с при FullHD@H.264, Embedded OS, SSD диск, до 3хSATA HDD 3.5'', ПО русскоязычное, увеличенная скорость загрузки, защита от несанкционированных действий оператора | Beward | 65000 | Регистратор Beward BRVS2
| 7901393 | Регистратор Beward BS1208 | шт. | До 8 IP-каналов, до 60 Мбит/с, 1920х1080, до 200 к/с, Н.264, подключение IP-камер BEWARD серии "B", до 2хSATA HDD 3.5'', компактный размер | Beward | 11700 | Регистратор Beward BS1208
| 7895985 | Рельсы Beward RL20 (RB20) | шт. | Рельсы для монтажа видерегистратора в стойку глубиной до 508 мм (20 дюймов) | Beward | 4300 | Рельсы Beward RL20 (RB20)
| 7892101 | Рельсы Beward RL26 (RB26) | шт. | Рельсы для монтажа видерегистратора в стойку глубиной до 660 мм (26 дюймов) | Beward | 4900 | Рельсы Beward RL26 (RB26)
| 7919290 | Термокожух M-xxxDVT антивандальный, подогрев стекла, IP66, от -40 до +50°С | шт. | Антивандальный термокожух, подогрев стекла, IP66, от -40 до +50°С | Beward | 1190 | Термокожух M-xxxDVT антивандальный, подогрев стекла, IP66, от -40 до +50°С
| 7922427 | Тестер Beward PT23 | шт. | PoE-тестер для проверки наличия питания PoE в сетевом кабеле IEEE 802.3 af/at, Ultra/High PoE | Beward | 1700 | Тестер Beward PT23
| 7921846 | Шкаф Beward B-270x310x120 с системой микроклимата, IP54, от -40 до +50°С, габариты 270х310х120 мм | шт. | Монтажный шкаф с системой микроклимата, IP54, от -40 до +50°С, габариты 270х310х120 мм | Beward | 4800 | Шкаф Beward B-270x310x120 с системой микроклимата, IP54, от -40 до +50°С, габариты 270х310х120 мм
| 7875519 | Шкаф Beward B-400x310x120 с системой микроклимата, IP54, от -40 до +50°С, габариты 400х310х120 мм | шт. | Монтажный шкаф с системой микроклимата, IP54, от -40 до +50°С, габариты 400х310х120 мм | Beward | 5200 | Шкаф Beward B-400x310x120 с системой микроклимата, IP54, от -40 до +50°С, габариты 400х310х120 мм
| 7916147 | Шкаф Beward B-400x400x210-STM206A25-Cross4SC | шт. | Шкаф B-400x400x210-STM206A25-Cross4SC | Beward |  | Шкаф Beward B-400x400x210-STM206A25-Cross4SC
| 7896278 | Регистратор Beward BRVM2 | шт. | До 36 камер, скорость отображения 275 к/с при FullHD@H.264, Embedded OS, SSD диск, до 3хSATA HDD 3.5'', ПО русскоязычное, увеличенная скорость загрузки, защита от несанкционированных действий оператора | Beward | 87000 | Регистратор Beward BRVM2
030311 Jassun
030312 HiWatch
| 7929178 | Видеокамера IP HiWatch DS-I100 (2.8mm) 1.3Mp (720P), bullet | шт. |  | HiWatch | 3839 | Видеокамера IP HiWatch DS-I100 (2.8mm) 1.3Mp (720P), bullet
| 7926677 | Видеокамера IP HiWatch DS-I102 (2.8 mm) 1.3p (720P), dome | шт. | 1Мп уличная купольная IP-камера с ИК-подсветкой до 30м 1/4'' Progressive Scan CMOS матрица; объектив 2.8мм; угол обзора 92°; механический ИК-фильтр; 0.01Лк@F1.2; DWDR; 3D DNR; BLC; Smart ИК; видеобитрейт 32кб/с -2Мб/с; IP67; IK10; -40°C до +60°C; 12В ±25%/PoE (802.3af); 4Вт макс. " | HiWatch | 3839 | Видеокамера IP HiWatch DS-I102 (2.8 mm) 1.3p (720P), dome
| 7926950 | Видеокамера IP HiWatch DS-I103 (2.8 mm) 1.0Mp (720P), dome | шт. |  | HiWatch | 3840 | Видеокамера IP HiWatch DS-I103 (2.8 mm) 1.0Mp (720P), dome
| 7926951 | Видеокамера IP HiWatch DS-I103 (6 mm) 1.0Mp (720P), dome | шт. |  | HiWatch | 3840 | Видеокамера IP HiWatch DS-I103 (6 mm) 1.0Mp (720P), dome
| 7910113 | Видеокамера IP HiWatch DS-I110 (4 mm) 1.0Mp (720P), bullet | шт. | 1Мп уличная цилиндрическая IP-камера с ИК-подсветкой до 30м 1/4'' Progressive Scan CMOS матрица; объектив 4мм; угол обзора 73.1°; механический ИК-фильтр; 0.01Лк@F1.2; DWDR; 3D DNR; BLC; EXIR Smart ИК; видеобитрейт 32кб/с -8Мб/с; IP66; -40°C до +60°C; 12В ±10%/PoE (802.3af); 3.5Вт макс. | HiWatch | 3840 | Видеокамера IP HiWatch DS-I110 (4 mm) 1.0Mp (720P), bullet
| 7910114 | Видеокамера IP HiWatch DS-I110 (6 mm) 1.0Mp (720P), bullet | шт. | 1Мп уличная цилиндрическая IP-камера с ИК-подсветкой до 30м 1/4'' Progressive Scan CMOS матрица; объектив 6мм; угол обзора 46°; механический ИК-фильтр; 0.01Лк@F1.2; DWDR; 3D DNR; BLC; EXIR Smart ИК; видеобитрейт 32кб/с -8Мб/с; IP66; -40°C до +60°C; 12В ±10%/PoE (802.3af); 3.5Вт макс. | HiWatch | 3840 | Видеокамера IP HiWatch DS-I110 (6 mm) 1.0Mp (720P), bullet
| 7910115 | Видеокамера IP HiWatch DS-I113 (2.8 mm) 1.0Mp (720P), dome | шт. | 1Мп внутренняя купольная IP-камера с ИК-подсветкой до 10м 1/4'' Progressive Scan CMOS матрица; объектив 2.8мм; угол обзора 92.5°; механический ИК-фильтр; 0.01Лк@F1.2; DWDR; 3D DNR; BLC; EXIR Smart ИК; видеобитрейт 32кб/с -8Мб/с; -20°C до +45°C; 12В ±10%/PoE (802.3af); 3.2Вт макс. | HiWatch | 3840 | Видеокамера IP HiWatch DS-I113 (2.8 mm) 1.0Mp (720P), dome
| 7910116 | Видеокамера IP HiWatch DS-I113 (4 mm) 1.0Mp (720P), dome | шт. | 1Мп внутренняя купольная IP-камера с ИК-подсветкой до 10м 1/4'' Progressive Scan CMOS матрица; объектив 4мм; угол обзора 73.1°; механический ИК-фильтр; 0.01Лк@F1.2; DWDR; 3D DNR; BLC; EXIR Smart ИК; видеобитрейт 32кб/с -8Мб/с; -20°C до +45°C; 12В ±10%/PoE (802.3af); 3.2Вт макс. | HiWatch | 3840 | Видеокамера IP HiWatch DS-I113 (4 mm) 1.0Mp (720P), dome
| 7910117 | Видеокамера IP HiWatch DS-I113 (6 mm) 1.0Mp (720P), dome | шт. | 1Мп внутренняя купольная IP-камера с ИК-подсветкой до 10м 1/4'' Progressive Scan CMOS матрица; объектив 6мм; угол обзора 46°; механический ИК-фильтр; 0.01Лк@F1.2; DWDR; 3D DNR; BLC; EXIR Smart ИК; видеобитрейт 32кб/с -8Мб/с; -20°C до +45°C; 12В ±10%/PoE (802.3af); 3.2Вт макс. | HiWatch | 3840 | Видеокамера IP HiWatch DS-I113 (6 mm) 1.0Mp (720P), dome
| 7910118 | Видеокамера IP HiWatch DS-I114 (2.8 mm) 1.0Mp (720P), cube | шт. | 1Мп внутренняя IP-камера c ИК-подсветкой до 10м 1/4'' CMOS матрица; объектив 2.8мм; угол обзора 69°; механический ИК-фильтр; 0.01лк @F1.2; DWDR, 3D DNR, BLC; встроенный микрофон/ динамик; PIR-датчик; обнаружение движения, вторжения в область и пересечения линии; видеобитрейт 32кб/с -8Мб/с; -20°C ...+45°C; 12В ±10%/PoE (802.3af); 5Вт макс. | HiWatch | 6040 | Видеокамера IP HiWatch DS-I114 (2.8 mm) 1.0Mp (720P), cube
| 7910119 | Видеокамера IP HiWatch DS-I114 (4 mm) 1.0Mp (720P), cube | шт. | 1Мп внутренняя IP-камера c ИК-подсветкой до 10м 1/4'' CMOS матрица; объектив 4мм; угол обзора 55°; механический ИК-фильтр; 0.01лк @F1.2; DWDR, 3D DNR, BLC; встроенный микрофон/ динамик; PIR-датчик; обнаружение движения, вторжения в область и пересечения линии; видеобитрейт 32кб/с -8Мб/с; -20°C ...+45°C; 12В ±10%/PoE (802.3af); 5Вт макс. | HiWatch | 6040 | Видеокамера IP HiWatch DS-I114 (4 mm) 1.0Mp (720P), cube
| 7910120 | Видеокамера IP HiWatch DS-I114 (6 mm) 1.0Mp (720P), cube | шт. | 1Мп внутренняя IP-камера c ИК-подсветкой до 10м 1/4'' CMOS матрица; объектив 6мм; угол обзора 39°; механический ИК-фильтр; 0.01лк @F1.2; DWDR, 3D DNR, BLC; встроенный микрофон/ динамик; PIR-датчик; обнаружение движения, вторжения в область и пересечения линии; видеобитрейт 32кб/с -8Мб/с; -20°C ...+45°C; 12В ±10%/PoE (802.3af); 5Вт макс. | HiWatch | 6040 | Видеокамера IP HiWatch DS-I114 (6 mm) 1.0Mp (720P), cube
| 7916714 | Видеокамера IP HiWatch DS-I114W (2.8 mm) 1.0Mp (720P), cube | шт. | 1Мп внутренняя IP-камера c ИК-подсветкой до 10м и Wi-Fi 1/4'' CMOS матрица; объектив 2.8мм; угол обзора 69°; механический ИК-фильтр; 0.01лк @F1.2; DWDR, 3D DNR, BLC; встроенный микрофон/ динамик; PIR-датчик; обнаружение движения, вторжения в область и пересечения линии; видеобитрейт 32кб/с -8Мб/с; -20°C ...+45°C; 12В ±10%/PoE (802.3af); 5Вт макс. | HiWatch | 6590 | Видеокамера IP HiWatch DS-I114W (2.8 mm) 1.0Mp (720P), cube
| 7922297 | Видеокамера IP HiWatch DS-I114W (4 mm) 1.0Mp (720P), cube | шт. | 1Мп внутренняя IP-камера c ИК-подсветкой до 10м и Wi-Fi 1/4'' CMOS матрица; объектив 4мм; угол обзора 55°; механический ИК-фильтр; 0.01лк @F1.2; DWDR, 3D DNR, BLC; встроенный микрофон/ динамик; PIR-датчик; обнаружение движения, вторжения в область и пересечения линии; видеобитрейт 32кб/с -8Мб/с; -20°C ...+45°C; 12В ±10%/PoE (802.3af); 5Вт макс. | HiWatch | 6590 | Видеокамера IP HiWatch DS-I114W (4 mm) 1.0Mp (720P), cube
| 7923846 | Видеокамера IP HiWatch DS-I114W (6 mm) 1.0Mp (720P), cube | шт. | 1Мп внутренняя IP-камера c ИК-подсветкой до 10м и Wi-Fi 1/4'' CMOS матрица; объектив 6мм; угол обзора 39°; механический ИК-фильтр; 0.01лк @F1.2; DWDR, 3D DNR, BLC; встроенный микрофон/ динамик; PIR-датчик; обнаружение движения, вторжения в область и пересечения линии; видеобитрейт 32кб/с -8Мб/с; -20°C ...+45°C; 12В ±10%/PoE (802.3af); 5Вт макс. | HiWatch | 6590 | Видеокамера IP HiWatch DS-I114W (6 mm) 1.0Mp (720P), cube
| 7916143 | Видеокамера IP HiWatch DS-I120 (4 mm) 1.3Mp (720P), bullet | шт. | 1,3Мп уличная цилиндрическая мини IP-камера с ИК-подсветкой до 15м 1/3'' CMOS матрица; объектив 4мм; угол обзора: 73.1°; механический ИК-фильтр; 0.01Лк@ F1.2; DWDR, 3D DNR, BLC; обнаружение движения, вторжения в область и пересечения линии; видеобитрейт 32кб/с -16Мб/с; IP66; -40°C...+60°C; 12В± 10%/ PoE (802.3af); 7Вт макс. | HiWatch | 6590 | Видеокамера IP HiWatch DS-I120 (4 mm) 1.3Mp (720P), bullet
| 7919031 | Видеокамера IP HiWatch DS-I120 (6 mm) 1.3Mp (720P), bullet | шт. | 1,3Мп уличная цилиндрическая мини IP-камера с ИК-подсветкой до 15м 1/3'' CMOS матрица; объектив 6мм; угол обзора: 46°; механический ИК-фильтр; 0.01Лк@ F1.2; DWDR, 3D DNR, BLC; обнаружение движения, вторжения в область и пересечения линии; видеобитрейт 32кб/с -16Мб/с; IP66; -40°C...+60°C; 12В ±10%/PoE (802.3af); 7Вт макс. | HiWatch | 6590 | Видеокамера IP HiWatch DS-I120 (6 mm) 1.3Mp (720P), bullet
| 7923847 | Видеокамера IP HiWatch DS-I120 (8 mm) 1.3Mp (720P), bullet | шт. | 1,3Мп уличная цилиндрическая мини IP-камера с ИК-подсветкой до 15м 1/3'' CMOS матрица; объектив 8мм; угол обзора: 35.52°; механический ИК-фильтр; 0.01Лк@ F1.2; DWDR, 3D DNR, BLC; обнаружение движения, вторжения в область и пересечения линии; видеобитрейт 32кб/с -16Мб/с; IP66; -40°C...+60°C; 12В ±10%/PoE (802.3af); 7Вт макс. | HiWatch | 6590 | Видеокамера IP HiWatch DS-I120 (8 mm) 1.3Mp (720P), bullet
| 7914869 | Видеокамера IP HiWatch DS-I122 (2.8 mm) 1.3Mp (720P), dome | шт. | 1,3Мп уличная купольная мини IP-камера ИК-подсветкой до 15м 1/3'' CMOS матрица; объектив 2.8мм; угол обзора: 92.5°; механический ИК-фильтр; 0.01Лк @ F1.2; DWDR, 3D DNR, BLC; обнаружение движения, вторжения в область и пересечения линии; видеобитрейт 32кб/с -16Мб/с; встроенный слот для microSD карты до 128Гб; IP66; IK10; -40°C...+60°C; 12В ±10%/PoE (802.3af); 7Вт макс. | HiWatch | 6590 | Видеокамера IP HiWatch DS-I122 (2.8 mm) 1.3Mp (720P), dome
| 7919979 | Видеокамера IP HiWatch DS-I122 (4 mm) 1.3Mp (720P), dome | шт. | 1,3Мп уличная купольная мини IP-камера ИК-подсветкой до 15м 1/3'' CMOS матрица; объектив 4мм; угол обзора: 73.1°; механический ИК-фильтр; 0.01Лк @ F1.2; DWDR, 3D DNR, BLC; обнаружение движения, вторжения в область и пересечения линии; видеобитрейт 32кб/с -16Мб/с; встроенный слот для microSD карты до 128Гб; IP66; IK10; -40°C...+60°C; 12В ±10%/PoE (802.3af); 7Вт макс. | HiWatch | 6590 | Видеокамера IP HiWatch DS-I122 (4 mm) 1.3Mp (720P), dome
| 7919880 | Видеокамера IP HiWatch DS-I122 (6 mm) 1.3Mp (720P), dome | шт. | 1,3Мп уличная купольная мини IP-камера ИК-подсветкой до 15м 1/3'' CMOS матрица; объектив 6мм; угол обзора: 46°; механический ИК-фильтр; 0.01Лк @ F1.2; DWDR, 3D DNR, BLC; обнаружение движения, вторжения в область и пересечения линии; видеобитрейт 32кб/с -16Мб/с; встроенный слот для microSD карты до 128Гб; IP66; IK10; -40°C...+60°C; 12В ±10%/PoE (802.3af)E; 7Вт макс. | HiWatch | 6590 | Видеокамера IP HiWatch DS-I122 (6 mm) 1.3Mp (720P), dome
| 7910121 | Видеокамера IP HiWatch DS-I126 (2.8-12 mm) 1.3Mp (720P), bullet | шт. | 1.3Мп уличная цилиндрическая IP-камера с ИК-подсветкой до 30м 1/3'' Progressive Scan CMOS; объектив 2.8-12мм; угол обзора 98.4°-30.2°; механический ИК-фильтр; 0.01Лк@F1.2; DWDR; 3D DNR; BLC; Smart ИК; встроенный слот для microSD карты до 128Гб; IP66; -40°C до +60°C; 12В ±10%/PoE (802.3af), 7.5Вт макс. | HiWatch | 9890 | Видеокамера IP HiWatch DS-I126 (2.8-12 mm) 1.3Mp (720P), bullet
| 7910122 | Видеокамера IP HiWatch DS-I128 (2.8-12 mm) 1.3Mp (720P), dome | шт. | 1.3Мп уличная купольная IP-камера с ИК-подсветкой до 20м 1/3'' Progressive Scan CMOS; объектив 2.8-12мм; угол обзора 98.4°-30.2°; механический ИК-фильтр; 0.01Лк@F1.2; DWDR; 3D DNR; BLC; Smart ИК; встроенный слот для microSD карты до 128Гб; IP66; IK10; -40°C до +60°C; 12В ±10%/PoE (802.3af), 5.5Вт макс. | HiWatch | 9890 | Видеокамера IP HiWatch DS-I128 (2.8-12 mm) 1.3Mp (720P), dome
| 7923848 | Видеокамера IP HiWatch DS-I200 (2.8 mm) 2.0Mp (1080P), bullet | шт. | 2Мп уличная цилиндрическая IP-камера с EXIR-подсветкой до 30м 1/2.8'' Progressive Scan CMOS матрица; объектив 2.8мм; угол обзора 105.8°; механический ИК-фильтр; 0.01Лк@F1.2; DWDR; 3D DNR; BLC; Smart ИК; видеобитрейт 32кб/с-2Мб/с; IP67; -40°C до +60°C; DC12В±25%/PoE(IEEE 802.3af); 6.5Вт макс. | HiWatch | 7690 | Видеокамера IP HiWatch DS-I200 (2.8 mm) 2.0Mp (1080P), bullet
| 7923637 | Видеокамера IP HiWatch DS-I200 (4 mm) 2.0Mp (1080P), bullet | шт. | 2Мп уличная цилиндрическая IP-камера с EXIR-подсветкой до 30м 1/2.8'' Progressive Scan CMOS матрица; объектив 4мм; угол обзора 83.6°; механический ИК-фильтр; 0.01Лк@F1.2; DWDR; 3D DNR; BLC; Smart ИК; видеобитрейт 32кб/с-2Мб/с; IP67; -40°C до +60°C; DC12В±25%/PoE(IEEE 802.3af); 6.5Вт макс. | HiWatch | 7690 | Видеокамера IP HiWatch DS-I200 (4 mm) 2.0Mp (1080P), bullet
| 7923638 | Видеокамера IP HiWatch DS-I200 (6 mm) 2.0Mp (1080P), bullet | шт. | 2Мп уличная цилиндрическая IP-камера с EXIR-подсветкой до 30м 1/2.8'' Progressive Scan CMOS матрица; объектив 6мм; угол обзора 55°; механический ИК-фильтр; 0.01Лк@F1.2; DWDR; 3D DNR; BLC; Smart ИК; видеобитрейт 32кб/с-2Мб/с; IP67; -40°C до +60°C; DC12В±25%/PoE(IEEE 802.3af); 6.5Вт макс. | HiWatch | 7690 | Видеокамера IP HiWatch DS-I200 (6 mm) 2.0Mp (1080P), bullet
| 7923849 | Видеокамера IP HiWatch DS-I202 (2.8 mm) 2.0Mp (1080P), dome | шт. | 2Мп уличная купольная мини IP-камера с ИК-подсветкой до 30м 1/2.8'' Progressive Scan CMOS матрица; объектив 2.8мм; угол обзора 105°; механический ИК-фильтр; 0.01Лк@F1.2; DWDR; 3D DNR; BLC; Smart ИК; видеобитрейт 32кб/с-2Мб/с; IP67; IK10; -40°C до +60°C; DC12В±25%/PoE(IEEE 802.3af); 5Вт макс. | HiWatch | 7690 | Видеокамера IP HiWatch DS-I202 (2.8 mm) 2.0Mp (1080P), dome
| 7923850 | Видеокамера IP HiWatch DS-I202 (4 mm) 2.0Mp (1080P), dome | шт. | 2Мп уличная купольная мини IP-камера с ИК-подсветкой до 30м 1/2.8'' Progressive Scan CMOS матрица; объектив 4мм; угол обзора 84°; механический ИК-фильтр; 0.01Лк@F1.2; DWDR; 3D DNR; BLC; Smart ИК; видеобитрейт 32кб/с-2Мб/с; IP67; IK10; -40°C до +60°C; DC12В±25%/PoE(IEEE 802.3af); 5Вт макс. | HiWatch | 7690 | Видеокамера IP HiWatch DS-I202 (4 mm) 2.0Mp (1080P), dome
| 7923851 | Видеокамера IP HiWatch DS-I202 (6 mm) 2.0Mp (1080P), dome | шт. | 2Мп уличная купольная мини IP-камера с ИК-подсветкой до 30м 1/2.8'' Progressive Scan CMOS матрица; объектив 6мм; угол обзора 55°; механический ИК-фильтр; 0.01Лк@F1.2; DWDR; 3D DNR; BLC; Smart ИК; видеобитрейт 32кб/с-2Мб/с; IP67; IK10; -40°C до +60°C; DC12В±25%/PoE(IEEE 802.3af); 5Вт макс. | HiWatch | 7690 | Видеокамера IP HiWatch DS-I202 (6 mm) 2.0Mp (1080P), dome
| 7923100 | Видеокамера IP HiWatch DS-I203 (2.8 mm) 2.0Mp (1080P), dome | шт. | 2Мп уличная IP-камера с EXIR-подсветкой до 30м 1/2.8'' Progressive Scan CMOS матрица; объектив 2.8мм; угол обзора 95°; механический ИК-фильтр; 0.01Лк@F1.2; DWDR; 3D DNR; BLC; Smart ИК; видеобитрейт 32кб/с-2Мб/с; IP67; -40°C до +60°C; DC12В±25%/PoE(IEEE 802.3af); 6Вт макс. | HiWatch | 7690 | Видеокамера IP HiWatch DS-I203 (2.8 mm) 2.0Mp (1080P), dome
| 7922867 | Видеокамера IP HiWatch DS-I203 (4 mm) 2.0Mp (1080P), dome | шт. | 2Мп уличная IP-камера с EXIR-подсветкой до 30м 1/2.8'' Progressive Scan CMOS матрица; объектив 4мм; угол обзора 83.6°; механический ИК-фильтр; 0.01Лк@F1.2; DWDR; 3D DNR; BLC; Smart ИК; видеобитрейт 32кб/с-2Мб/с; IP67; -40°C до +60°C; DC12В±25%/PoE(IEEE 802.3af); 6Вт макс. | HiWatch | 7690 | Видеокамера IP HiWatch DS-I203 (4 mm) 2.0Mp (1080P), dome
| 7922992 | Видеокамера IP HiWatch DS-I203 (6 mm) 2.0Mp (1080P), dome | шт. | 2Мп уличная IP-камера с EXIR-подсветкой до 30м 1/2.8'' Progressive Scan CMOS матрица; объектив 6мм; угол обзора 55°; механический ИК-фильтр; 0.01Лк@F1.2; DWDR; 3D DNR; BLC; Smart ИК; видеобитрейт 32кб/с-2Мб/с; IP67; -40°C до +60°C; DC12В±25%/PoE(IEEE 802.3af); 6Вт макс. | HiWatch | 7690 | Видеокамера IP HiWatch DS-I203 (6 mm) 2.0Mp (1080P), dome
| 7923852 | Видеокамера IP HiWatch DS-I206 (2.8-12 mm) 2.0Mp (1080P), bullet | шт. | 2Мп уличная цилиндрическая IP-камера с ИК-подсветкой до 30м 1/2.8'' Progressive Scan CMOS матрица; вариообъектив 2.8-12мм; угол обзора 100°-35°; механический ИК-фильтр; 0.01Лк@F1.2; DWDR; 3D DNR; BLC; Smart ИК; видеобитрейт 32кб/с-2Мб/с; IP67; -40°C до +60°C; DC12В±25%/PoE(IEEE 802.3af); 7.5Вт макс. | HiWatch | 12640 | Видеокамера IP HiWatch DS-I206 (2.8-12 mm) 2.0Mp (1080P), bullet
| 7923853 | Видеокамера IP HiWatch DS-I208 (2.8-12 mm) 2.0Mp (1080P), dome | шт. | 2Мп уличная купольная IP-камера с ИК-подсветкой до 30м 1/2.8'' Progressive Scan CMOS матрица; вариообъектив 2.8-12мм; угол обзора 100°-35°; механический ИК-фильтр; 0.01Лк@F1.2; DWDR; 3D DNR; BLC; Smart ИК; видеобитрейт 32кб/с-2Мб/с; IP67; IK10; -40°C до +60°C; DC12В±25%/PoE(IEEE 802.3af); 7.5Вт макс. | HiWatch | 12640 | Видеокамера IP HiWatch DS-I208 (2.8-12 mm) 2.0Mp (1080P), dome
| 7906439 | Регистратор HiWatch IP DS-N104 | шт. | 4-х канальный IP-регистратор Видеовход: 4 IP@1080p; Аудиовход: 1 канал RCA; Видеовыход: 1 VGA и 1 HDMI до 1080Р; Аудиовыход; 1 канал RCA; Видеосжатие H.264; Входящий поток 25 Мб/с; Исходящий поток 40Мб/с. Разрешение записи: 1080P / UXGA / 720P / 4CIF / VGA / DCIF / 2CIF / CIF / QCIF. Синхр.воспр. 2 канала@1080P; 1 SATA для HDD до 6Тб, 1 10M/100M Ethernet интерфейс; 2 х USB2.0; -10°C до +55°C; 12В DC; 6Вт макс (без HDD). | HiWatch | 5490 | Регистратор HiWatch IP DS-N104
| 7906440 | Регистратор HiWatch IP DS-N108 | шт. | 8-ми канальный IP-регистратор Видеовход: 8 IP@1080p; Аудиовход: 1 канал RCA; Видеовыход: 1 VGA и 1 HDMI до 1080Р; Аудиовыход; 1 канал RCA; Видеосжатие H.264; Входящий поток 50 Мб/с; Исходящий поток 40Мб/с. Разрешение записи: 1080P / UXGA / 720P / 4CIF / VGA / DCIF / 2CIF / CIF / QCIF, Синхр.воспр. 2 канала@1080P; 1 SATA HDD до 6ТБ; 1 10M/100M Ethernet интерфейс; 2 х USB2.0; -10°C до +55°C; питание 12В DC; 10Вт макс (без HDD). | HiWatch | 7690 | Регистратор HiWatch IP DS-N108
| 7923216 | Регистратор HiWatch IP DS-N304P | шт. | 4-х канальный IP-регистратор c 4-мя PoE интерфейсами Видеовход: 4 IP@6Мп; Аудиовход: 1 канал RCA; Видеовыход: 1 VGA и 1 HDMI до 1080Р; Аудиовыход; 1 канал RCA; Видеосжатие H.264+/H.264; Входящий поток 40 Мб/с; Исходящий поток 80 Мб/с. Разрешение записи: 6Мп / 4Мп / 3Мп / 1080p / 1.3Mp / UXGA / 720p / VGA / 4CIF / DCIF / 2CIF /CIF / QCIF. Синхр.воспр. 2 канала@4Мп, 4 канала@1080P; 1 SATA для HDD до 6Тб, 1 10M/100M/1000M Ethernet интерфейс; 4 независимых PoE интерфейса 10M/100M; тревожные вход/выход 4/1; 2 х USB; -10°C до +55°C; 48В DC; 60Вт макс (без HDD). | HiWatch | 10990 | Регистратор HiWatch IP DS-N304P
| 7929246 | Регистратор HiWatch IP DS-N308/2 | шт. | 8-ми канальный IP-регистратор Видеовход: 8 IP до 6Мп; Аудиовход: 1 канал RCA; Видеовыход: 1 VGA и 1 HDMI до 1080Р; Аудиовыход; 1 канал RCA; Видеосжатие H.264+/H.264; Входящий поток 80 Мбит/с; Исходящий поток 80 Мбит/с. Разрешение записи: до 6Мп. Синхр.воспр. 6 каналов 1080P; 2 SATA для HDD до 6Тб, 1 10M/100M/1000M Ethernet интерфейс; тревожные вход/выход 4/1; 1 х USB 3.0; 1 х USB 2.0, -10°C до +55°C; 12В DC; 10Вт макс (без HDD). | HiWatch | 10990 | Регистратор HiWatch IP DS-N308/2
| 7925251 | Регистратор HiWatch IP DS-N308/2P | шт. | 8-ми канальный IP-регистратор c 8-ю PoE интерфейсами Видеовход: 8 IP@6Мп; Аудиовход: 1 канал RCA; Видеовыход: 1 VGA и 1 HDMI до 1080Р; Аудиовыход; 1 канал RCA; Видеосжатие H.264+/H.264; Входящий поток 80 Мб/с; Исходящий поток 80 Мб/с. Разрешение записи: 6Мп / 4Мп / 3Мп / 1080p / 1.3Mp / UXGA / 720p / VGA / 4CIF / DCIF / 2CIF /CIF / QCIF. Синхр.воспр. 6 каналов@1080P; 2 SATA для HDD до 6Тб, 1 10M/100M/1000M Ethernet интерфейс; 8 независимых PoE интерфейсов 10M/100M; тревожные вход/выход 4/1; 2 х USB; -10°C до +55°C; 100-240В АC; 10Вт макс (без HDD). | HiWatch | 15940 | Регистратор HiWatch IP DS-N308/2P
| 7928429 | Регистратор HiWatch IP DS-N316/2 | шт. | 16-ти канальный IP-регистратор, Видеовход: 16 IP до 6Мп; Аудиовход: 1 канал RCA; Видеовыход: 1 VGA и 1 HDMI до 1080Р; Аудиовыход; 1 канал RCA; Видеосжатие H.264+/H.264; Входящий поток 160 Мбит/с; Исходящий поток 80 Мбит/с. Разрешение записи: до 6Мп. Синхр.воспр. 6 каналов 1080P; 2 SATA для HDD до 6Тб, 1 10M/100M/1000M Ethernet интерфейс; тревожные вход/выход 4/1; 1 х USB 3.0; 1 х USB 2.0, -10°C до +55°C; 12В DC; 10Вт макс (без HDD). | HiWatch | 12640 | Регистратор HiWatch IP DS-N316/2
030313 Dahua
03031301 IP Видеокамеры
| 7920579 | Видеокамера IP Dahua IPC-A15P (3.6мм) 1.3Mp, dome | шт. | Видеокамера IP Купольная поворотная WI-FI 1,3MP; 1/3" 1,3MP CMOS; фикс. объектив: 3,6мм; сжатие: H.264/H.264B/H.264H/MJPEG; разрешение и скорость трансляции видео: 1,3MP/VGA/QVGA(1~25к/c); Дальность ИК:10м; DWDR, 3DNR, ONVIF; поворот: 0°~±180°, наклон: 0°~90°, 25 предустановок; поддержка Micro SD; встр. микрофон/динамик; питание: DC5В; Рабочая температура: -10 -+45 С; | Dahua | 10200 | Видеокамера IP Dahua IPC-A15P (3.6мм) 1.3Mp, dome
| 7910433 | Видеокамера IP Dahua IPC-EB5400P (1.18mm) 4Mp, fisheye dome | шт. | Камера IP "FISHEYE" 4MP; 1/3" 4Mп Sony CMOS; фикс. объектив: 1,18мм; сжатие: H.264/MJPEG; разрешение и скорость трансляции видео: 4MP(1~15к/с)/300MP(1~25к/с); чувствительность: 0.01лк/F2.0(цвет), 0,001лк@F2.0(ч.б); EPTZ, DEWARP, Double Panoramic, ,DWDR, 3DNR, ONVIF; поддержка Micro SD; аудио вх. вых 1/1 (встр.микрофон);тревожные вх.вых 1/1; питание: DC12В/PoE; IK10; Рабочая температура: -40 -+60 С; | Dahua |  | Видеокамера IP Dahua IPC-EB5400P (1.18mm) 4Mp, fisheye dome
| 7910434 | Видеокамера IP Dahua IPC-EB5500P (1.42mm) 5Mp, fisheye dome | шт. | Видеокамера IP "FISHEYE" 5MP; 1/3" 5Mп CMOS; фикс. объектив: 1,42мм; сжатие: H.264/MJPEG; разрешение и скорость трансляции видео: 5MP(1~12к/с)/UXGA(1~25к/с); чувствительность: 0.01lux/F2.6(цвет), 0.001Lux@F2.6(ч.б); EPTZ, DEWARP, Double Panoramic,DWDR, 3DNR, ONVIF; поддержка Micro SD; аудио вх. вых 1/1 (встр.микрофон);тревожные вх.вых 1/1; питание: DC12В/PoE; IK10; Рабочая температура: -40 -+60 С; | Dahua | 22800 | Видеокамера IP Dahua IPC-EB5500P (1.42mm) 5Mp, fisheye dome
| 7910431 | Видеокамера IP Dahua IPC-EBW81200P (1.57mm) 4K, fisheye dome | шт. | "FISHEYE" IP видеокамера 12MP; 1/2.3" 12Mп Sony Exmor CMOS; фикс. объектив: 1,57мм; сжатие: H.264H/MJPEG; разрешение и скорость трансляции видео: 12MP(1~15к/с)/3MP(1~25к/с); чувствительность: 0.01лк/F2.2(цвет), 0лк@F2.2(ИК вкл.); Дальность ИК:10м; EPTZ, DEWARP,Double Panoramic, DWDR, 3DNR, ONVIF; поддержка Micro SD; аудио вх. вых 1/1 (встр.микрофон);тревожные вх.вых 2/1; питание: DC12В/PoE; IP67,IK10; Рабочая температура: -40 -+60 С; | Dahua |  | Видеокамера IP Dahua IPC-EBW81200P (1.57mm) 4K, fisheye dome
| 7910432 | Видеокамера IP Dahua IPC-EBW8600P (1.55mm) 6Mp, fisheye dome | шт. | "FISHEYE" IP видеокамера 6MP; 1/1.8" 6Mп Sony Exmor CMOS; фикс. объектив: 1,55мм; сжатие: H.264H/H/264//MJPEG/JPEG; разрешение и скорость трансляции видео: 6MP(1~25к/с); чувствительность: 0.01лк/F2.0(цвет), 0лк@F2.0(ИК вкл.); Дальность ИК:10м; EPTZ, DEWARP, Double Panoramic, DWDR, 3DNR, ONVIF; поддержка Micro SD; аудио вх. вых 1/1 (встр.микрофон);тревожные вх.вых 2/1; питание: DC12В/PoE+; IP67,IK10; Рабочая температура: -40 -+60 С; | Dahua |  | Видеокамера IP Dahua IPC-EBW8600P (1.55mm) 6Mp, fisheye dome
| 7920584 | Видеокамера IP Dahua IPC-HDBW1120EP-W-0280B (2.8мм) 1.3Mp, dome | шт. | Видеокамера IP Купольная WI-FI 1,3MP; 1/3" 1,3MP CMOS; фикс. объектив: 2,8мм; сжатие: H.264/MJPEG; разрешение и скорость трансляции видео: 1,3MP/VGA(1~25к/c); чувствительность: 0.5лк/F2.5(цвет), 0лк@F2.5(ИК вкл);Дальность ИК:30м; DWDR, 3DNR, ONVIF; поддержка Micro SD; питание: DC12В; IP67; IK10;Рабочая температура: -10 -+50 С; | Dahua | 6800 | Видеокамера IP Dahua IPC-HDBW1120EP-W-0280B (2.8мм) 1.3Mp, dome
| 7920575 | Видеокамера IP Dahua IPC-HDBW1420EP-0280B (2.8mm) 4Mp, dome | шт. | Видеокамера IP Купольная антивандальная 4MP; 1/3" 4MP CMOS; фикс. объектив: 2.8мм; сжатие:H.264+/H.264; разрешение и скорость трансляции видео: 4MP (1~20к/с), 3MP/1080P (1~25к/c); чувствительность: 0.1лк/F2.0(цвет),0лк@F2.0(ИК вкл); Дальность ИК:30м; DWDR,3DNR,ONVIF; питание: DC12В/PОE; IP67, IK10; Рабочая температура: -40 -+60 С; | Dahua | 9300 | Видеокамера IP Dahua IPC-HDBW1420EP-0280B (2.8mm) 4Mp, dome
| 7920570 | Видеокамера IP Dahua IPC-HDBW2121RP-VFS (2.7-12mm) 1.3Mp, dome | шт. | Видеокамера IP Купольная антивандальная 1,3MР; 1/3" 1.3Mп Sony Exmor CMOS; вариофокальный объектив: 2.7-12мм; сжатие:H.264+/H.264; разрешение и скорость трансляции видео: 1,3MP(1~25к/c); чувствительность: 0.1лк/F1.4(цвет),0лк@F1.4(ИК вкл); Дальность ИК:30м; поддержка Micro SD; WDR 120db,3DNR,ONVIF; питание: DC12В/POE; IP67/IK10; Рабочая температура: -40 -+60 С; | Dahua | 10600 | Видеокамера IP Dahua IPC-HDBW2121RP-VFS (2.7-12mm) 1.3Mp, dome
| 7910780 | Видеокамера IP Dahua IPC-HDBW2200RP-Z (2.8-12мм) 2Mp, dome (распродажа) | шт. | 2 Mp CMOS, 2.8-12mm motorized lens, H.264/MJPEG, 30fps@1080P, Color: 0.01Lux/F1.4, DWDR, Day/Night, 3DNR, AWB, AGC, IR LED 20m, IP66, IK10, DC12V/PoE, -30°C~+60°C | Dahua |  | Видеокамера IP Dahua IPC-HDBW2200RP-Z (2.8-12мм) 2Mp, dome (распродажа)
| 7910460 | Видеокамера IP Dahua IPC-HDBW2220RP-VFS (2.7-12mm) 2Mp, dome (распродажа) | шт. | Купольная антивандальная IP видеокамера 2mp; 1/2.8" 2Mп Sony Exmor CMOS; вариофокальный объектив: 2.7-12мм; сжатие: H.264/MJPEG; разрешение и скорость трансляции видео: 1080P/720P(1~25к/c); чувствительность: 0.01лк/F1.4(цвет),0лк@F1.4(ИК вкл); Дальность ИК:30м; DWDR,3DNR,ONVIF; питание: DC12В/POE; IP66; Рабочая температура: -40 -+60 С | Dahua |  | Видеокамера IP Dahua IPC-HDBW2220RP-VFS (2.7-12mm) 2Mp, dome (распродажа)
| 7920569 | Видеокамера IP Dahua IPC-HDBW2221RP-VFS (2.7-12mm) 2Mp, dome | шт. | Видеокамера IP Купольная антивандальная 1080Р; 1/3" 2Mп CMOS; вариофокальный объектив: 2.7-12мм; сжатие: H.264+/H.264; разрешение и скорость трансляции видео: 1080P/720P(1~25к/c); чувствительность: 0.1лк/F1.4(цвет),0лк@F1.4(ИК вкл); Дальность ИК:30м; поддержка Micro SD; WDR 120db,3DNR,ONVIF; питание: DC12В/POE;IP67/IK10; Рабочая температура: -40 -+60 С; | Dahua | 12200 | Видеокамера IP Dahua IPC-HDBW2221RP-VFS (2.7-12mm) 2Mp, dome
| 7910458 | Видеокамера IP Dahua IPC-HDBW2320RP-VFS (2.7-12mm) 3Mp, dome (распродажа) | шт. | Купольная антивандальная IP видеокамера 3mp; 1/3" 3Mп CMOS; вариофокальный объектив: 2.7-12мм; сжатие: H.264/MJPEG; разрешение и скорость трансляции видео: 3MP (1~20к/с), 1080P/720P(1~25к/c); чувствительность: 0.01лк/F1.4(цвет),0лк@F1.4(ИК вкл); Дальность ИК:30м; DWDR,3DNR,ONVIF; питание: DC12В/POE; IP66; Рабочая температура: -40 -+60 С; | Dahua |  | Видеокамера IP Dahua IPC-HDBW2320RP-VFS (2.7-12mm) 3Mp, dome (распродажа)
| 7910457 | Видеокамера IP Dahua IPC-HDBW2320RP-ZS (2.7-12mm) 3Mp, dome (распродажа) | шт. | Купольная антивандальная IP видеокамера 3mp; 1/3" 3Mп CMOS; моторизованный объектив: 2.7-12мм; сжатие: H.264/MJPEG; разрешение и скорость трансляции видео: 3MP (1~20к/с), 1080P/720P(1~25к/c); чувствительность: 0.01лк/F1.4(цвет),0лк@F1.4(ИК вкл); Дальность ИК:30м; DWDR,3DNR,ONVIF; питание: DC12В/POE; IP66; Рабочая температура: -40 -+60 С; | Dahua |  | Видеокамера IP Dahua IPC-HDBW2320RP-ZS (2.7-12mm) 3Mp, dome (распродажа)
| 7920568 | Видеокамера IP Dahua IPC-HDBW2421RP-VFS (2.7-12mm) 4Mp, dome | шт. | Видеокамера IP Купольная антивандальная 4MP; 1/3" 4Mп CMOS; варифокальный объектив: 2.7-12мм; сжатие: H.264+/H.264; разрешение и скорость трансляции видео: 4MP (1~20к/с), 3MP/1080P(1~25к/c); чувствительность: 0.1лк/F1.4(цвет),0лк@F1.4(ИК вкл); Дальность ИК:30м; поддержка Micro SD;WDR 120db,3DNR,ONVIF; питание: DC12В/POE;IP67/IK10; Рабочая температура: -40 -+60 С; | Dahua | 13700 | Видеокамера IP Dahua IPC-HDBW2421RP-VFS (2.7-12mm) 4Mp, dome
| 7919834 | Видеокамера IP Dahua IPC-HDBW2421RP-ZS (2.7-12mm) 4Mp, dome | шт. | Видеокамера IP Купольная антивандальная 4MP; 1/3" 4Mп CMOS; моторизованный объектив: 2.7-12мм; сжатие: H.264+/H.264; разрешение и скорость трансляции видео: 4MP (1~20к/с), 2MP/D1/CIF(1~25к/c); чувствительность: 0.1лк/F1.4(цвет),0лк@F1.4(ИК вкл); Дальность ИК:30м; поддержка Micro SD; WDR 120db,3DNR,SMART FOCUS, ONVIF; питание: DC12В/POE;IP67/IK10; Рабочая температура: -40 -+60 С; | Dahua | 14600 | Видеокамера IP Dahua IPC-HDBW2421RP-ZS (2.7-12mm) 4Mp, dome
| 7920578 | Видеокамера IP Dahua IPC-HDBW4231FP-AS-0360B (3.6mm) 2Mp, dome | шт. | Видеокамера IP Мини-купольная антивандальная ; 1/2.8" 2MP Exmor CMOS; фикс. объектив: 3,6мм; сжатие:H.265+/H.265/H.264+/H.264; разрешение и скорость трансляции видео: 2MP(1~50к/c); чувствительность: 0.009лк/F2.0(цвет),0лк@F2.0(ИК вкл); Дальность ИК:20м; ВИДЕОАНАЛИТИКА,ROI,WDR 120db,3DNR,ONVIF; поддержка Micro SD; Встроенный микрофон; питание: DC12В/PОE; IP67,IK10 ; Рабочая температура: -40 -+60 С; | Dahua | 11100 | Видеокамера IP Dahua IPC-HDBW4231FP-AS-0360B (3.6mm) 2Mp, dome
| 7910470 | Видеокамера IP Dahua IPC-HDBW4421FP-AS-0280B (2.8mm) 4Mp, dome (распродажа) | шт. | Мини-купольная антивандальная IP видеокамера; 1/3" 4MP CMOS; фикс. объектив: 2,8мм; сжатие: H.264/MJPEG; разрешение и скорость трансляции видео: 4MP(1~20к/c),3MP/1080P(1~25к/c); чувствительность: 0.01лк/F2.0(цвет),0лк@F2.0(ИК вкл); Дальность ИК:20м; ВИДЕОАНАЛИТИКА,ROI,WDR 120db,3DNR,ONVIF; поддержка Micro SD; аудио вх. вых 1/1; тревожные вх.вых 1/1; питание: DC12В/PОE; IP67,IK10 ; Рабочая температура: -40 -+60 С; | Dahua |  | Видеокамера IP Dahua IPC-HDBW4421FP-AS-0280B (2.8mm) 4Mp, dome (распродажа)
| 7920577 | Видеокамера IP Dahua IPC-HDBW4431FP-AS-0280B (2.8mm) 4Mp, dome | шт. | Видеокамера IP Мини-купольная антивандальная ; 1/3" 4MP CMOS; фикс. объектив: 2,8мм; сжатие:H.265+/H.265/H.264+/H.264; разрешение и скорость трансляции видео: 4MP(1~25к/c); чувствительность: 0.08лк/F2.0(цвет),0лк@F2.0(ИК вкл); Дальность ИК:20м; ВИДЕОАНАЛИТИКА,ROI,WDR 120db,3DNR,ONVIF; поддержка Micro SD; Встроенный микрофон; питание: DC12В/PОE; IP67,IK10 ; Рабочая температура: -40 -+60 С; | Dahua | 13000 | Видеокамера IP Dahua IPC-HDBW4431FP-AS-0280B (2.8mm) 4Mp, dome
| 7910455 | Видеокамера IP Dahua IPC-HDBW5221EP-Z (2.7-12mm) 2Mp, dome (распродажа) | шт. | Купольная антивандальная IP видеокамера 2mp; 1/2,7" 2Mп CMOS ;моторизированный объектив: 2.7-12мм; сжатие: H.264/MJPEG; разрешение и скорость трансляции видео: 1080P/720P(1~25к/c); чувствительность: 0.01лк/F1.4(цвет),0лк@F1.4(ИК вкл); Дальность ИК:50м; ВИДЕОНАНАЛИТИКА,ROI,WDR 120db,3DNR,SMART FOCUS,ONVIF; поддержка Micro SD; аудио вх. вых 1/1 ;тревожные вх.вых 1/1; PAL 960H видеовыход; питание: DC12В/POE; IP67, IK10; Рабочая температура: -40 -+60 С; | Dahua |  | Видеокамера IP Dahua IPC-HDBW5221EP-Z (2.7-12mm) 2Mp, dome (распродажа)
| 7920566 | Видеокамера IP Dahua IPC-HDBW5231RP-Z (2.7-12mm) 2Mp, dome | шт. | Видеокамера IP Купольная антивандальная 1080Р; 1/2,8" 2Mп Sony Exmor CMOS; моторизированный объектив: 2.7-12мм; сжатие: H.265+/H.265/H.264+/H.264; разрешение и скорость трансляции видео: 1080P(1~50к/c); чувствительность: 0.006лк/F1.4(цвет),0лк@F1.4(ИК вкл); Дальность ИК:50м; ВИДЕОАНАЛИТИКА,ROI,WDR 120db,3DNR,SMART FOCUS,ONVIF; поддержка Micro SD; аудио вх. вых 1/1 ;тревожные вх.вых 1/1; питание: DC12В/POE; IP67/ IK10; Рабочая температура: -40 -+60 С; | Dahua | 19000 | Видеокамера IP Dahua IPC-HDBW5231RP-Z (2.7-12mm) 2Mp, dome
| 7910454 | Видеокамера IP Dahua IPC-HDBW5421EP-Z (2.7-12mm) 4Mp, dome (распродажа) | шт. | Купольная антивандальная IP видеокамера 4mp; 1/3" 4Mп CMOS ;моторизированный объектив: 2.7-12мм; сжатие: H.264/MJPEG; разрешение и скорость трансляции видео: 4MP (1~20к/с), 3M/1080P/720P(1~25к/c); чувствительность: 0.01лк/F1.4(цвет),0лк@F1.4(ИК вкл); Дальность ИК:50м; ВИДЕОАНАЛИТИКА,ROI,WDR 120db,3DNR,SMART FOCUS,ONVIF; поддержка Micro SD; аудио вх. вых 1/1 ;тревожные вх.вых 1/1; PAL 960H видеовыход; питание: DC12В/POE; IP67, IK10; Рабочая температура: -40 -+60 С; | Dahua |  | Видеокамера IP Dahua IPC-HDBW5421EP-Z (2.7-12mm) 4Mp, dome (распродажа)
| 7920565 | Видеокамера IP Dahua IPC-HDBW5431RP-Z (2.7-12mm) 4Mp, dome | шт. | Видеокамера IP Купольная антивандальная 4MP; 1/3" 4Mп CMOS; моторизированный объектив: 2.7-12мм; сжатие: H.265+/H.265/H.264+/H.264; разрешение и скорость трансляции видео: 4MP (1~25к/c); чувствительность: 0.03лк/F1.4(цвет),0лк@F1.4(ИК вкл); Дальность ИК:50м; ВИДЕОАНАЛИТИКА,ROI,WDR 120db, 3DNR, SMART FOCUS, ONVIF; поддержка Micro SD; аудио вх. вых 1/1; тревожные вх.вых 1/1; питание: DC12В/POE; IP67/IK10; Рабочая температура: -40 -+60 С; | Dahua | 21900 | Видеокамера IP Dahua IPC-HDBW5431RP-Z (2.7-12mm) 4Mp, dome
| 7920564 | Видеокамера IP Dahua IPC-HDBW5830RP-Z (2.7-12mm) 8Mp, dome | шт. | Видеокамера IP Купольная антивандальная 8MP(4К); 1/2.5" 8Mп CMOS; моторизированный объектив: 2.7-12мм; сжатие: H.265+/H.265/H.264+/H.264;разрешение и скорость трансляции видео: 4K(1~15к/с), 3MP/720P@(1~25к/с); чувствительность: 0.05лк/F1.6(цвет),0лк@F1.6(ИК вкл); ; Дальность ИК:50м; ВИДЕОАНАЛИТИКА,ROI, DWDR, 3DNR, SMART FOCUS,ONVIF; поддержка Micro SD; аудио вх. вых 1/1; тревожные вх.вых 1/1; питание: DC12В/POE; IP67/IK10; Рабочая температура: -40 -+60 С; | Dahua | 35100 | Видеокамера IP Dahua IPC-HDBW5830RP-Z (2.7-12mm) 8Mp, dome
| 7914189 | Видеокамера IP Dahua IPC-HDPW1420FP-AS-0280B (2.8mm) 4Mp, dome | шт. | Мини-купольная пластиковая IP видеокамера; 1/3" 4MP CMOS; фикс. объектив: 2,8мм; сжатие: H.264/MJPEG; разрешение и скорость трансляции видео: 4MP(1~20к/c),3MP/1080P(1~25к/c); чувствительность: 0.01лк/F2.0(цвет),0лк@F2.0(ИК вкл); Дальность ИК:20м; ROI,3DNR,ONVIF; поддержка Micro SD; Встроенный микрофон; питание: DC12В/PОE; IP67; Рабочая температура: -40 -+60 С; | Dahua | 9700 | Видеокамера IP Dahua IPC-HDPW1420FP-AS-0280B (2.8mm) 4Mp, dome
| 7920576 | Видеокамера IP Dahua IPC-HDW1020SP-0280B-S3 (2.8mm) 1Mp, dome | шт. | Видеокамера IP Купольная 1MP; 1/4" 1MP CMOS; фикс. объектив: 2,8мм; сжатие: H.264+/H.264; разрешение и скорость трансляции видео: 720P(1~25к/c); чувствительность: 0.5лк/F2.5(цвет),0лк@F2.5(ИК вкл); Дальность ИК:30м;DWDR,3DNR,ONVIF; питание: DC12В/PОE; IP67; Рабочая температура: -40 -+60 С;; | Dahua | 4400 | Видеокамера IP Dahua IPC-HDW1020SP-0280B-S3 (2.8mm) 1Mp, dome
| 7910469 | Видеокамера IP Dahua IPC-HDW1120SP-0280B (2.8mm) 1.3Mp, dome | шт. | Камера IP Купольная 1,3MP; 1/3" 1,3MP CMOS; фикс. объектив: 2,8мм; сжатие: H.264+/H.264; разрешение и скорость трансляции видео: 1,3MP/D1/CIF(1~25к/c); чувствительность: 0.5лк/F2.5(цвет),0лк@F2.5(ИК вкл); Дальность ИК:30м;DWDR,3DNR,ONVIF; питание: DC12В/PОE; IP67; Рабочая температура: -40 -+60 С; | Dahua |  | Видеокамера IP Dahua IPC-HDW1120SP-0280B (2.8mm) 1.3Mp, dome
| 7911908 | Видеокамера IP Dahua IPC-HDW1120SP-0360B (3.6мм) 1.3Mp, dome (распродажа) | шт. | Купольная IP видеокамера 1,3MP;1/3" 1,3MP CMOS; фикс. объектив: 3,6мм; сжатие: H.264/MJPEG; разрешение и скорость трансляции видео: 1,3MP(1~25к/c); чувствительность: 0.08лк/F2.1(цвет),0лк@F2.1(ИК вкл); Дальность ИК:20м;DWDR,3DNR,ONVIF; питание: DC12В/PОE; IP66; Рабочая температура: -40 -+60 С; | Dahua |  | Видеокамера IP Dahua IPC-HDW1120SP-0360B (3.6мм) 1.3Mp, dome (распродажа)
| 7919021 | Видеокамера IP Dahua IPC-HDW1220SP-0280B (2.8мм) 2Mp, dome | шт. | Видеокамера IP Купольная 1080P; 1/2.9" 2MP CMOS; фикс. объектив: 2,8мм; сжатие: H.264+/H.264; разрешение и скорость трансляции видео: 1080P/D1/CIF(1~25к/c); чувствительность: 0.1лк/F2.0(цвет),0лк@F2.0(ИК вкл); Дальность ИК:30м;DWDR,3DNR,ONVIF; питание: DC12В/PОE; IP67; Рабочая температура: -40 -+60 С; | Dahua | 5800 | Видеокамера IP Dahua IPC-HDW1220SP-0280B (2.8мм) 2Mp, dome
| 7910466 | Видеокамера IP Dahua IPC-HDW1320SP-0360B (3.6мм) 3Mp, dome (распродажа) | шт. | Купольная IP видеокамера 3MP; 1/3" 3MP CMOS; фикс. объектив: 3,6мм; сжатие: H.264/MJPEG; разрешение и скорость трансляции видео: 3MP (1~20к/с), 1080P/720P(1~25к/c); чувствительность: 0.045лк/F2.1(цвет),0лк@F2.1(ИК вкл); Дальность ИК:20м; DWDR,3DNR,ONVIF; питание: DC12В/PОE; IP66; Рабочая температура: -40 -+60 С; | Dahua |  | Видеокамера IP Dahua IPC-HDW1320SP-0360B (3.6мм) 3Mp, dome (распродажа)
| 7910456 | Видеокамера IP Dahua IPC-HDW2220RP-Z (2.7-12mm) 2Mp, dome (распродажа) | шт. | Купольная антивандальная IP видеокамера типа "ШАР" 2mp; 1/2.8" 2Mп Sony Exmor CMOS ;моторизированный объектив: 2.7-12мм; сжатие: H.264/MJPEG; разрешение и скорость трансляции видео: 1080P/720P(1~25к/c); чувствительность: 0.01лк/F1.4(цвет),0лк@F1.4(ИК вкл); Дальность ИК:60м; DWDR,3DNR,SMART FOCUS,ONVIF; питание: DC12В/POE; IP67; Рабочая температура: -40 -+60 С; | Dahua |  | Видеокамера IP Dahua IPC-HDW2220RP-Z (2.7-12mm) 2Mp, dome (распродажа)
| 7920567 | Видеокамера IP Dahua IPC-HDW2421RP-ZS (2.7-12mm) 4Mp, dome | шт. | Видеокамера IP Купольная 4MP; 1/3" 4Mп CMOS; варифокальный объектив: 2.7-12мм; сжатие: H.264+/H.264; разрешение и скорость трансляции видео: 4MP (1~20к/с), D1/CIF(1~25к/c); чувствительность: 0.1лк/F1.4(цвет),0лк@F1.4(ИК вкл); Дальность ИК:60м; Micro SD; WDR 120db,3DNR, SMART FOCUS, ONVIF; питание: DC12В/POE; IP67; Рабочая температура: -40 -+60 С; | Dahua | 14100 | Видеокамера IP Dahua IPC-HDW2421RP-ZS (2.7-12mm) 4Mp, dome
| 7920573 | Видеокамера IP Dahua IPC-HDW4231EMP-AS-0360B (3.6mm) 2Mp, dome | шт. | Видеокамера IP Купольная 2MP; 1/2.8” 2MP Exmor CMOS; фикс. объектив 3,6мм; сжатие: H.265+/H.265/H.264+/H.264; разрешение и скорость трансляции видео: 2MP(1~50к/c); чувствительность: 0.009лк/F2.0(цвет),0лк@F2.0(ИК вкл); Дальность ИК:50м; ВИДЕОАНАЛИТИКА,ROI,WDR 120db, 3DNR, ONVIF; поддержка Micro SD; Встроенный микрофон; питание: DC12В/PОE; IP67; Рабочая температура: -40 -+60 С; | Dahua | 11100 | Видеокамера IP Dahua IPC-HDW4231EMP-AS-0360B (3.6mm) 2Mp, dome
| 7920574 | Видеокамера IP Dahua IPC-HDW4231EMP-AS-0600B (6mm) 2Mp, dome | шт. | Видеокамера IP Купольная 2MP; 1/2.8” 2MP Exmor CMOS; фикс. объектив 6мм; сжатие: H.265+/H.265/H.264+/H.264; разрешение и скорость трансляции видео: 2MP(1~50к/c); чувствительность: 0.009лк/F2.0(цвет),0лк@F2.0(ИК вкл); Дальность ИК:50м; ВИДЕОАНАЛИТИКА,ROI,WDR 120db, 3DNR, ONVIF; поддержка Micro SD; Встроенный микрофон; питание: DC12В/PОE; IP67; Рабочая температура: -40 -+60 С; | Dahua | 11100 | Видеокамера IP Dahua IPC-HDW4231EMP-AS-0600B (6mm) 2Mp, dome
| 7910463 | Видеокамера IP Dahua IPC-HDW4421EP-0360B (3.6mm) 4Mp, dome (распродажа) | шт. | Купольная антивандальная IP видеокамера типа "ШАР" 4MP; 1/3" 4MP CMOS; фикс. объектив 3.6мм ; сжатие: H.264/MJPEG; разрешение и скорость трансляции видео: 4MP(1~20к/c),3MP/1080P(1~25к/c); чувствительность: 0.01лк/F2.0(цвет),0лк@F2.0(ИК вкл); Дальность ИК:50м; ВИДЕОАНАЛИТИКА,ROI,WDR 120db,3DNR,ONVIF; питание: DC12В/PОE; IP67; Рабочая температура: -40 -+60 С; | Dahua |  | Видеокамера IP Dahua IPC-HDW4421EP-0360B (3.6mm) 4Mp, dome (распродажа)
| 7910464 | Видеокамера IP Dahua IPC-HDW4421MP-0360B (3.6mm) 4Mp, dome (распродажа) | шт. | Купольная антивандальная IP видеокамера типа "ШАР" 4MP; 1/3" 4MP CMOS; фикс. объектив: 3.6мм; сжатие: H.264/MJPEG; разрешение и скорость трансляции видео: 4MP(1~20к/c),3MP/1080P(1~25к/c); чувствительность: 0.01лк/F2.0(цвет),0лк@F2.0(ИК вкл); Дальность ИК:20м; ВИДЕОАНАЛИТИКА,ROI,WDR 120db,3DNR,ONVIF; питание: DC12В/PОE; IP67; Рабочая температура: -40 -+60 С; | Dahua |  | Видеокамера IP Dahua IPC-HDW4421MP-0360B (3.6mm) 4Mp, dome (распродажа)
| 7911058 | Видеокамера IP Dahua IPC-HDW4421MP-0360B (3.6mm) 4Mp, dome (распродажа) | шт. | Купольная антивандальная IP видеокамера типа "ШАР" 4MP; 1/3" 4MP CMOS; фикс. объектив: 3.6мм; сжатие: H.264/MJPEG; разрешение и скорость трансляции видео: 4MP(1~20к/c),3MP/1080P(1~25к/c); чувствительность: 0.01лк/F2.0(цвет),0лк@F2.0(ИК вкл); Дальность ИК:20м; ВИДЕОАНАЛИТИКА,ROI,WDR 120db,3DNR,ONVIF; питание: DC12В/PОE; IP67; Рабочая температура: -40 -+60 С; | Dahua |  | Видеокамера IP Dahua IPC-HDW4421MP-0360B (3.6mm) 4Mp, dome (распродажа)
| 7920572 | Видеокамера IP Dahua IPC-HDW4431EMP-AS-0280B (2.8mm) 4Mp, dome | шт. | Видеокамера IP Купольная 4MP; 1/3" 4MP CMOS; фикс. объектив 2.8мм (6мм); сжатие: H.265+/H.265/H.264+/H.264; разрешение и скорость трансляции видео: 4MP(1~25к/c); чувствительность: 0.08лк/F2.0(цвет),0лк@F2.0(ИК вкл); Дальность ИК:50м; ВИДЕОАНАЛИТИКА,ROI,WDR 120db, 3DNR, ONVIF; поддержка Micro SD; Встроенный микрофон; питание: DC12В/PОE; IP67; Рабочая температура: -40 -+60 С; | Dahua | 12400 | Видеокамера IP Dahua IPC-HDW4431EMP-AS-0280B (2.8mm) 4Mp, dome
| 7920571 | Видеокамера IP Dahua IPC-HDW4830EMP-AS-0400B (4mm) 8Mp, dome | шт. | Видеокамера IP Купольная 8MP (4K); 1/2.5" 8MP Sony Exmor CMOS; фикс. объектив: 4мм; сжатие: H.265+/H.265/H.264+/H.264; разрешение и скорость трансляции видео: 4K(1~15к/с), 3MP/720P@(1~25к/с); чувствительность: 0.05лк/F1.6(цвет),0лк@F1.6(ИК вкл); Дальность ИК:50м; DWDR,3DNR,ONVIF; поддержка Micro SD; Встроенный микрофон; питание: DC12В/PОE; IP67; Рабочая температура: -40 -+60 С; | Dahua | 19200 | Видеокамера IP Dahua IPC-HDW4830EMP-AS-0400B (4mm) 8Mp, dome
| 7910430 | Видеокамера IP Dahua IPC-HF5221EP 2Mp, box (распродажа) | шт. | Корпусная IP видеокамера 2MP с аппаратным WDR; 1/2.7" 2Mп CMOS; крепление объектива: C/CS; сжатие: H.264/MJPEG; разрешение и скорость трансляции видео: 1080P/720P(1~25к/c); чувствительность: 0.01лк/F1.2(цвет), 0.001лк@F1.2(Ч/Б); ВИДЕОАНАЛИТИКА,DEFOG, ABF,ROI,WDR 120db,3DNR,ONVIF； поддержка Micro SD; аудио вх. вых 1/1 (встр. микрофон) ;тревожные вх.вых 2/1; PAL 960H видеовыход; питание: DC12В/AC24В/POE; Рабочая температура: -10 -+60 С; | Dahua |  | Видеокамера IP Dahua IPC-HF5221EP 2Mp, box (распродажа)
| 7920551 | Видеокамера IP Dahua IPC-HF5231EP 2Mp, box | шт. | Видеокамера IP Корпусная Starlight 1080P с аппаратным WDR; 1/2.8" 2Mп Sony Exmor CMOS; крепление объектива: C/CS; сжатие: H.265+/H.265/H.264+/H.264; разрешение и скорость трансляции видео: 1080P(1~50к/c); чувствительность: 0.005лк/F1.2(цвет), 0.001лк@F1.2(Ч/Б); ВИДЕОАНАЛИТИКА,DEFOG, ABF,ROI,WDR 120db, 3DNR, ONVIF; поддержка Micro SD; аудио вх. вых 1/1 (встр. микрофон) ;тревожные вх.вых 2/1; PAL 960H видеовыход; RS485; питание: DC12В/AC24В/POE; Рабочая температура: -10 -+60 С; | Dahua | 16500 | Видеокамера IP Dahua IPC-HF5231EP 2Mp, box
| 7920550 | Видеокамера IP Dahua IPC-HF5431EP 4Mp, box | шт. | Видеокамера IP Корпусная 4MP с аппаратным WDR; 1/3" 4Mп CMOS; крепление объектива: C/CS; сжатие: H.265+/H.265/H.264+/H.264; разрешение и скорость трансляции видео: 4MP (1~25к/с); чувствительность: 0.01лк/F1.2(цвет), 0.001лк@F1.2(Ч/Б); ВИДЕОАНАЛИТИКА,ABF,ROI,WDR 120db,3DNR,ONVIF;поддержка Micro SD; аудио вх. вых 1/1 (встр. микрофон) ;тревожные вх.вых 2/1;PAL 960H видеовыход; RS485; питание: DC12В/AC24В/PОE; Рабочая температура: -10 -+60 С; | Dahua | 20100 | Видеокамера IP Dahua IPC-HF5431EP 4Mp, box
| 7920563 | Видеокамера IP Dahua IPC-HFW1020SP-0280B-S3 (2.8мм) 1Mp, bullet | шт. | Видеокамера IP Уличная цилиндрическая 720P; 1/4" 1MP CMOS; фикс. объектив: 2,8мм; сжатие: H.264+/H.264; разрешение и скорость трансляции видео: 720P(1~25к/c); чувствительность: 0.5лк/F2.5(цвет),0лк@F2.5(ИК вкл); Дальность ИК:30м;DWDR,3DNR,ONVIF; питание: DC12В/PОE; IP67; Рабочая температура: -40 -+60 С; | Dahua | 4400 | Видеокамера IP Dahua IPC-HFW1020SP-0280B-S3 (2.8мм) 1Mp, bullet
| 7910452 | Видеокамера IP Dahua IPC-HFW1120SP-0360B (3.6мм) 1.3Mp, bullet | шт. | Видеокамера IP Уличная цилиндрическая 1,3MP; 1/3" 1,3MP CMOS; фикс. объектив: 3,6мм; сжатие: H.264+/H.264; разрешение и скорость трансляции видео: 1,3MP/D1/CIF(1~25к/c); чувствительность: 0.5лк/F2.5(цвет),0лк@F2.5(ИК вкл); Дальность ИК:30м;DWDR,3DNR,ONVIF; питание: DC12В/PОE; IP67; Рабочая температура: -40 -+60 С; | Dahua | 5100 | Видеокамера IP Dahua IPC-HFW1120SP-0360B (3.6мм) 1.3Mp, bullet
| 7920585 | Видеокамера IP Dahua IPC-HFW1120SP-W-0360B (3.6мм) 1.3Mp, bullet | шт. | Видеокамера IP Уличная WI-FI 1,3MP; 1/3" 1,3MP CMOS; фикс. объектив: 3,6мм; сжатие: H.264/MJPEG; разрешение и скорость трансляции видео: 1,3MP/VGA(1~25к/c); чувствительность: 0.1лк/F2.0(цвет), 0лк@F2.0(ИК вкл); Дальность ИК:30м; DWDR, 3DNR, ONVIF; поддержка Micro SD; встр. микрофон; питание: DC12В;IP67; Рабочая температура: -10 -+50 С; | Dahua | 6000 | Видеокамера IP Dahua IPC-HFW1120SP-W-0360B (3.6мм) 1.3Mp, bullet
| 7910451 | Видеокамера IP Dahua IPC-HFW1220SP-0360B (3.6мм) 2Mp, bullet | шт. | Видеокамера IP Уличная цилиндрическая 2MP; 1/2.9" 2MP CMOS; фикс. объектив: 3,6мм; сжатие: H.264+/H.264; разрешение и скорость трансляции видео: 1080P(1~25к/c); чувствительность: 0.1лк/F2.0(цвет),0лк@F2.0(ИК вкл); Дальность ИК:30м;DWDR,3DNR,ONVIF; питание: DC12В/PОE; IP67; Рабочая температура: -40 -+60 С; | Dahua | 5800 | Видеокамера IP Dahua IPC-HFW1220SP-0360B (3.6мм) 2Mp, bullet
| 7920468 | Видеокамера IP Dahua IPC-HFW1420SP-0360B (3.6мм) 4Mp, bullet | шт. | Видеокамера IP Уличная цилиндрическая 4MP; 1/3" 4MP CMOS; фикс. объектив: 3.6мм; сжатие: H.264+/H.264; разрешение и скорость трансляции видео: 4MP(1~20к/c),3MP/1080P(1~25к/c); чувствительность: 0.1лк/F2.0(цвет),0лк@F2.0(ИК вкл); Дальность ИК:30м; DWDR,3DNR,ONVIF; питание: DC12В/PОE; IP67; Рабочая температура: -40 -+60 С; | Dahua | 9100 | Видеокамера IP Dahua IPC-HFW1420SP-0360B (3.6мм) 4Mp, bullet
| 7920558 | Видеокамера IP Dahua IPC-HFW2121RP-VFS-IRE6 (2.7-12мм) 1.3Mp, bullet | шт. | Видеокамера IP Уличная цилиндрическая 1,3MР; 1/3" 1.3Mп Sony Exmor CMOS; вариофокальный объектив: 2.7-12мм; сжатие: H.264+/H.264; разрешение и скорость трансляции видео: 1,3MP(1~25к/c); чувствительность: 0.1лк/F1.4(цвет),0лк@F1.4(ИК вкл); Дальность ИК:60м; поддержка Micro SD; WDR 120db,3DNR,ONVIF; питание: DC12В/POE; IP67; Рабочая температура: -40 -+60 С; | Dahua | 10800 | Видеокамера IP Dahua IPC-HFW2121RP-VFS-IRE6 (2.7-12мм) 1.3Mp, bullet
| 7910444 | Видеокамера IP Dahua IPC-HFW2220RP-VFS (2.7-12mm) 2Mp, bullet (распродажа) | шт. | Уличная цилиндрическая IP видеокамера 2mp; 1/2.8" 2Mп Sony Exmor CMOS; вариофокальный объектив: 2.7-12мм; сжатие: H.264/MJPEG; разрешение и скорость трансляции видео: 1080P/720P(1~25к/c); чувствительность: 0.01лк/F1.4(цвет),0лк@F1.4(ИК вкл); Дальность ИК:30м; DWDR,3DNR,ONVIF; питание: DC12В/POE; IP66; Рабочая температура: -40 -+60 С; | Dahua |  | Видеокамера IP Dahua IPC-HFW2220RP-VFS (2.7-12mm) 2Mp, bullet (распродажа)
| 7920557 | Видеокамера IP Dahua IPC-HFW2221RP-VFS-IRE6 (2.7-12мм) 2Mp, bullet | шт. | Видеокамера IP Уличная цилиндрическая 1080p; 1/3" 2Mп CMOS; вариофокальный объектив: 2.7-12мм; сжатие: H.264+/H.264; разрешение и скорость трансляции видео: 1080P/D1/CIF(1~25к/c); чувствительность: 0.1лк/F1.4(цвет),0лк@F1.4(ИК вкл); Дальность ИК:60м; поддержка Micro SD; WDR 120db,3DNR,ONVIF; питание: DC12В/POE; IP67; Рабочая температура: -40 -+60 С; | Dahua | 12200 | Видеокамера IP Dahua IPC-HFW2221RP-VFS-IRE6 (2.7-12мм) 2Mp, bullet
| 7910442 | Видеокамера IP Dahua IPC-HFW2320RP-VFS (2.7-12mm) 3Mp, bullet (распродажа) | шт. | Уличная цилиндрическая IP видеокамера 3mp; 1/3" 3Mп CMOS; вариофокальный объектив: 2.7-12мм; сжатие: H.264/MJPEG; разрешение и скорость трансляции видео: 3MP (1~20к/с), 1080P/720P(1~25к/c); чувствительность: 0.01лк/F1.4(цвет),0лк@F1.4(ИК вкл); Дальность ИК:30м; DWDR,3DNR,ONVIF; питание: DC12В/POE; IP66; Рабочая температура: -40 -+60 С; | Dahua |  | Видеокамера IP Dahua IPC-HFW2320RP-VFS (2.7-12mm) 3Mp, bullet (распродажа)
| 7910441 | Видеокамера IP Dahua IPC-HFW2320RP-ZS (2.7-12mm) 3Mp, bullet (распродажа) | шт. | Уличная цилиндрическая IP видеокамера 3mp; 1/3" 3Mп CMOS;моторизированный объектив: 2.7-12мм; сжатие: H.264/MJPEG; разрешение и скорость трансляции видео: 3MP (1~20к/с), 1080P/720P(1~25к/c); чувствительность: 0.01лк/F1.4(цвет),0лк@F1.4(ИК вкл); Дальность ИК:30м; DWDR,3DNR,SMART FOCUS,ONVIF; питание: DC12В/POE; IP66; Рабочая температура: -40 -+60 С; | Dahua |  | Видеокамера IP Dahua IPC-HFW2320RP-ZS (2.7-12mm) 3Mp, bullet (распродажа)
| 7920556 | Видеокамера IP Dahua IPC-HFW2421RP-VFS-IRE6 (2.7-12мм) 4Mp, bullet | шт. | Видеокамера IP Уличная цилиндрическая 4MP; 1/3" 4Mп CMOS; вариофокальный объектив: 2.7-12мм; сжатие: H.264+/H.264; разрешение и скорость трансляции видео: 4MP (1~20к/с), 3MP/D1/CIF (1~25к/c); чувствительность: 0.1лк/F1.4(цвет),0лк@F1.4(ИК вкл); Дальность ИК:60м; поддержка Micro SD; WDR 120db,3DNR,ONVIF; питание: DC12В/POE; IP67; Рабочая температура: -40 -+60 С; | Dahua | 13700 | Видеокамера IP Dahua IPC-HFW2421RP-VFS-IRE6 (2.7-12мм) 4Mp, bullet
| 7920555 | Видеокамера IP Dahua IPC-HFW2421RP-ZS-IRE6 (2.7-12мм) 4Mp, bullet | шт. | Видеокамера IP Уличная цилиндрическая 4MP; 1/3" 4Mп CMOS; моторизированный объектив: 2.7-12мм; сжатие: H.264+/H.264; разрешение и скорость трансляции видео: 4MP (1~20к/с), 3MP/D1/CIF(1~25к/c); чувствительность: 0.1лк/F1.4(цвет),0лк@F1.4(ИК вкл); Дальность ИК:60м; поддержка Micro SD; WDR 120db,3DNR,SMART FOCUS,ONVIF; питание: DC12В/POE; IP67; Рабочая температура: -40 -+60 С; | Dahua | 14600 | Видеокамера IP Dahua IPC-HFW2421RP-ZS-IRE6 (2.7-12мм) 4Mp, bullet
| 7920562 | Видеокамера IP Dahua IPC-HFW4231EP-S-0360B (3.6мм) 2Mp, bullet | шт. | Видеокамера IP Уличная цилиндрическая 2MP; 1/2,8" 2MP Sony Exmor CMOS; фикс. объектив:3.6мм; сжатие: H.265+/H.265/H.264+/H.264; разрешение и скорость трансляции видео: 1080P(1~50к/c); чувствительность: 0.009лк/F2.0(цвет),0лк@F2.0(ИК вкл); Дальность ИК:40м; ВИДЕОАНАЛИТИКА,ROI,WDR 120db,3DNR,ONVIF; питание: DC12В/PОE; IP67; Рабочая температура: -40 -+60 С; | Dahua | 11100 | Видеокамера IP Dahua IPC-HFW4231EP-S-0360B (3.6мм) 2Mp, bullet
| 7910446 | Видеокамера IP Dahua IPC-HFW4421EP-0360B (3.6mm) 4Mp, bullet (распродажа) | шт. | Уличная цилиндрическая IP видеокамера 4MP; 1/3" 4MP CMOS; фикс. объектив:3.6мм; сжатие: H.264/MJPEG; разрешение и скорость трансляции видео: 4MP(1~20к/c),3MP/1080P(1~25к/c); чувствительность: 0.01лк/F2.0(цвет),0лк@F2.0(ИК вкл); Дальность ИК:50м; ВИДЕОАНАЛИТИКА,ROI,WDR 120db,3DNR,ONVIF; питание: DC12В/PОE; IP67; Рабочая температура: -40 -+60 С; | Dahua |  | Видеокамера IP Dahua IPC-HFW4421EP-0360B (3.6mm) 4Mp, bullet (распродажа)
| 7910447 | Видеокамера IP Dahua IPC-HFW4421SP-0360B (3.6мм) 4Mp, bullet (распродажа) | шт. | Уличная цилиндрическая IP видеокамера 4MP; 1/3" 4MP CMOS; фикс. объектив: 3.6мм ; сжатие: H.264/MJPEG; разрешение и скорость трансляции видео: 4MP(1~20к/c),3MP/1080P(1~25к/c); чувствительность: 0.01лк/F2.0(цвет),0лк@F2.0(ИК вкл); Дальность ИК:30м; ВИДЕОАНАЛИТИКА,ROI,WDR 120db,3DNR,ONVIF; питание: DC12В/PОE; IP67; Рабочая температура: -40 -+60 С; | Dahua |  | Видеокамера IP Dahua IPC-HFW4421SP-0360B (3.6мм) 4Mp, bullet (распродажа)
| 7920561 | Видеокамера IP Dahua IPC-HFW4431EP-S-0360B (3.6мм) 4Mp, bullet | шт. | Видеокамера IP Уличная цилиндрическая 4MP; 1/3" 4MP CMOS; фикс. объектив: 3.6мм; сжатие: H.265+/H.265/H.264+/H.264; разрешение и скорость трансляции видео: 4MP (1~25к/c); чувствительность: 0.08лк/F2.0(цвет),0лк@F2.0(ИК вкл); Дальность ИК:40м; ВИДЕОАНАЛИТИКА,ROI, WDR 120db,3DNR,ONVIF; питание: DC12В/PОE; IP67; Рабочая температура: -40 -+60 С; | Dahua | 12400 | Видеокамера IP Dahua IPC-HFW4431EP-S-0360B (3.6мм) 4Mp, bullet
| 7920560 | Видеокамера IP Dahua IPC-HFW4830EP-S-0400B (4мм) 8Mp, bullet | шт. | Видеокамера IP Уличная цилиндрическая 8MP (4K); 1/2.5" 8MP Sony Exmor CMOS; фикс. объектив: 4мм; сжатие: H.265+/H.265/H.264+/H.264; разрешение и скорость трансляции видео: 4K(1~15к/с), 3MP/720P@(1~25к/с); чувствительность: 0.05лк/F1.6(цвет),0лк@F1.6(ИК вкл); Дальность ИК:40м; поддержка Micro SD; DWDR,3DNR,ROI, ONVIF; питание: DC12В/PОE; IP67; Рабочая температура: -40 -+60 С; | Dahua | 19200 | Видеокамера IP Dahua IPC-HFW4830EP-S-0400B (4мм) 8Mp, bullet
| 7910440 | Видеокамера IP Dahua IPC-HFW5200EP-Z12 (5.1-61.2mm) 2Mp, bullet | шт. | Камера IP Уличная цилиндрическая 1080P cо встроенным трансфокатором; 1/2,8" 2Mп CMOS; трансфокатор: 5.1-61,2мм; сжатие: H.264/MJPEG; разрешение и скорость трансляции видео: 1080P/D1/CIF(1~25к/c); чувствительность: 0.05лк/F1.6(цвет),0лк@F1.6(ИК вкл); Дальность ИК:100м; ROI,3DNR,,ONVIF; поддержка Micro SD; аудио вх. вых 1/1 ;тревожные вх.вых 1/1; PAL 960H видеовыход; питание: DC12В/POE; IP66; Рабочая температура: -40 -+60 С; | Dahua |  | Видеокамера IP Dahua IPC-HFW5200EP-Z12 (5.1-61.2mm) 2Mp, bullet
| 7920559 | Видеокамера IP Dahua IPC-HFW5221EP-Z-4747A (4.7-47мм) 2Mp, bullet | шт. | Камера IP Уличная цилиндрическая 1080Р с длиннофокусным объективом; 1/2.7" 2Mп CMOS; моторизированный объектив: 4.7-47мм; сжатие: H.264/H.264H/H.264B/MJPEG; разрешение и скорость трансляции видео: 1080P/720P(1~25к/c); чувствительность: 0.01лк/F1.4(цвет), 0лк@F1.4(ИК вкл); Дальность ИК:50м; ВИДЕОНАНАЛИТИКА, ROI, WDR 120db,3DNR,SMART FOCUS,ONVIF; поддержка Micro SD; аудио вх. вых 1/1 ;тревожные вх.вых 2/1; PAL 960H видеовыход; питание: DC12В/POE; IP67; Рабочая температура: -40 -+60 С; | Dahua |  | Видеокамера IP Dahua IPC-HFW5221EP-Z-4747A (4.7-47мм) 2Mp, bullet
| 7920554 | Видеокамера IP Dahua IPC-HFW5231EP-Z (2.7-12мм) 2Mp, bullet | шт. | Видеокамера IP Уличная цилиндрическая 1080P; 1/2.8" 2Mп Sony Exmor CMOS; моторизированный объектив: 2.7-12мм; сжатие: H.265+/H.265/H.264+/H.264; разрешение и скорость трансляции видео: 1080P(1~50к/c); чувствительность: 0.006лк/F1.4(цвет),0лк@F1.4(ИК вкл); Дальность ИК:50м; ВИДЕОАНАЛИТИКА,ROI,WDR 120db,3DNR,SMART FOCUS,ONVIF; поддержка Micro SD; аудио вх. вых 1/1 ;тревожные вх.вых 2/1; питание: DC12В/POE; IP67; Рабочая температура: -40 -+60 С; | Dahua | 19000 | Видеокамера IP Dahua IPC-HFW5231EP-Z (2.7-12мм) 2Mp, bullet
| 7910437 | Видеокамера IP Dahua IPC-HFW5421EP-Z (2.7-12mm) 4Mp, bullet (распродажа) | шт. | Уличная цилиндрическая IP видеокамера 4mp; 1/3" 4Mп CMOS;моторизированный объектив: 2.7-12мм; сжатие: H.264/MJPEG; разрешение и скорость трансляции видео: 4MP (1~20к/с), 3M/1080P/720P(1~25к/c); чувствительность: 0.01лк/F1.4(цвет),0лк@F1.4(ИК вкл); Дальность ИК:50м; ВИДЕОНАНАЛИТИКА,ROI,WDR 120db,3DNR,SMART FOCUS,ONVIF; поддержка Micro SD; аудио вх. вых 1/1 ;тревожные вх.вых 2/1; PAL 960H видеовыход; питание: DC12В/POE; IP67; Рабочая температура: -40 -+60 С; | Dahua |  | Видеокамера IP Dahua IPC-HFW5421EP-Z (2.7-12mm) 4Mp, bullet (распродажа)
| 7920553 | Видеокамера IP Dahua IPC-HFW5431EP-Z (2.7-12мм) 4Mp, bullet | шт. | Видеокамера IP Уличная цилиндрическая 4MP; 1/3" 4Mп CMOS; моторизированный объектив: 2.7-12мм; сжатие: H.265+/H.265/H.264+/H.264; разрешение и скорость трансляции видео: 4MP (1~25к/c); чувствительность: 0.03лк/F1.4(цвет),0лк@F1.4(ИК вкл); Дальность ИК:50м; ВИДЕОАНАЛИТИКА,ROI,WDR 120db,3DNR,SMART FOCUS,ONVIF; поддержка Micro SD; аудио вх. вых 1/1; тревожные вх.вых 2/1; питание: DC12В/POE; IP67; Рабочая температура: -40 -+60 С; | Dahua | 22300 | Видеокамера IP Dahua IPC-HFW5431EP-Z (2.7-12мм) 4Mp, bullet
| 7920552 | Видеокамера IP Dahua IPC-HFW5830EP-Z (2.7-12мм) 8Mp, bullet | шт. | Видеокамера IP Уличная цилиндрическая 8MP (4К); 1/2.5" 8Mп CMOS; моторизированный объектив: 2.7-12мм; сжатие: H.265+/H.265/H.264+/H.264;разрешение и скорость трансляции видео: 4K(1~15к/с), 3MP/720P@(1~25к/с); чувствительность: 0.05лк/F1.6(цвет),0лк@F1.6(ИК вкл); ; Дальность ИК:50м; ВИДЕОАНАЛИТИКА,ROI, DWDR,3DNR,SMART FOCUS,ONVIF; поддержка Micro SD; аудио вх. вых 1/1; тревожные вх.вых 2/1; питание: DC12В/POE; IP67; Рабочая температура: -40 -+60 С; | Dahua | 35100 | Видеокамера IP Dahua IPC-HFW5830EP-Z (2.7-12мм) 8Mp, bullet
| 7920582 | Видеокамера IP Dahua IPC-K15AP (2.8мм) 1.3Mp, cube | шт. | Видеокамера IP Миниатюрная 1,3MP c POE; 1/3" 1,3MP CMOS; фикс. объектив: 2,8мм; сжатие: H.264/MJPEG; разрешение и скорость трансляции видео: 1,3MP/720P(1~25к/c); чувствительность: 0.5лк/F2.0(цвет), 0лк@F2.0(ИК вкл);Дальность ИК:10м; DWDR, 3DNR, PIR, ONVIF; поддержка Micro SD; встр. микрофон/динамик ;тревожные вх.вых 1/1; питание: DC12В/POE; Рабочая температура: -10 -+45 С; | Dahua | 6400 | Видеокамера IP Dahua IPC-K15AP (2.8мм) 1.3Mp, cube
| 7920583 | Видеокамера IP Dahua IPC-K15P (2.8мм) 1.3Mp, cube | шт. | Видеокамера IP Миниатюрная WI-FI 1,3MP; 1/3" 1,3MP CMOS; фикс. объектив: 2,8мм; сжатие: H.264/MJPEG; разрешение и скорость трансляции видео: 1,3MP/VGA/QVGA(1~25к/c); Дальность ИК:10м; DWDR, 3DNR, PIR, ONVIF; поддержка Micro SD; WI-FI; встр. микрофон/динамик ;тревожные вх.вых 1/1; питание: DC12В; Рабочая температура: -10 -+45 С; | Dahua | 6400 | Видеокамера IP Dahua IPC-K15P (2.8мм) 1.3Mp, cube
| 7920580 | Видеокамера IP Dahua IPC-K35AP (2.8мм) 3Mp, cube | шт. | Видеокамера IP Миниатюрная 3MP c POE; 1/3" 3MP CMOS; фикс. объектив: 2,8мм; сжатие: H.264/MJPEG; разрешение и скорость трансляции видео: 3MP (1~20к/с), 1080P/VGA/QVGA(1~25к/c); чувствительность: 0.78лк/F2.0(цвет), 0лк@F2.0(ИК вкл); Дальность ИК:10м; DWDR, 3DNR, PIR, ONVIF; поддержка Micro SD; встр. микрофон/динамик ;тревожные вх.вых 1/1; питание: DC12В/POE; Рабочая температура: -10 -+45 С; | Dahua | 8800 | Видеокамера IP Dahua IPC-K35AP (2.8мм) 3Mp, cube
| 7920581 | Видеокамера IP Dahua IPC-K35P (2.8мм) 3Mp, cube | шт. | Камера IP Миниатюрная WI-FI 3MP; 1/3" 3MP CMOS; фикс. объектив: 2,8мм; сжатие: H.264/MJPEG; разрешение и скорость трансляции видео: 3MP (1~20к/с), 1080P/VGA/QVGA(1~25к/c); чувствительность: 0.78лк/F2.0(цвет), 0лк@F2.0(ИК вкл); Дальность ИК:10м; DWDR, 3DNR, PIR, ONVIF; поддержка Micro SD; WI-FI; встр. микрофон/динамик ;тревожные вх.вых 1/1; питание: DC12В; Рабочая температура: -10 -+45 С; | Dahua |  | Видеокамера IP Dahua IPC-K35P (2.8мм) 3Mp, cube
| 7910492 | Видеокамера IP Dahua SD22204T-GN 2Mp, speed dome | шт. | Видеокамера IP Скоростная поворотная внутренняя 2MP; 1/2.7" 2Mп CMOS; 4-х кратный оптический зум; сжатие: H.264+/H.264/MJPEG; разрешение и скорость трансляции видео: 1080P (1~25к/с), 720P (1~50к/с) ; чувствительность: 0.05лк/F1.6(цвет), 0,005лк@F1.6(ч.б);ВИДЕОАНАЛИТИКА, WDR 120db, 3DNR,ONVIF; поддержка Micro SD; питание: DC12В/PОE; IP66; IK10; Рабочая температура: -40 -+60 С; | Dahua | 12800 | Видеокамера IP Dahua SD22204T-GN 2Mp, speed dome
| 7920596 | Видеокамера IP Dahua SD29204T-GN 2Mp, speed dome | шт. | Видеокамера IP Скоростная поворотная внутренняя 2MP; 1/2.7" 2Mп CMOS; 4-x кратный оптический зум; дальность ИК: 30м; сжатие: H.264+/H.264 / MJPEG; разрешение и скорость трансляции видео: 1080P (1~25к/с), 720P (1~50к/с) ; чувствительность: 0.05лк/F1.6(цвет), 0лк@F1.6(ИК вкл.); ВИДЕОАНАЛИТИКА, WDR 120db, 3DNR,ONVIF; поддержка Micro SD; встр. микрофон; питание: DC12В/PОE; Рабочая температура: -40 -+60 С; | Dahua | 16500 | Видеокамера IP Dahua SD29204T-GN 2Mp, speed dome
| 7910488 | Видеокамера IP Dahua SD40212T-HN 2Mp, speed dome | шт. | Видеокамера IP Скоростная поворотная уличная 1080P; 1/2.7” 2Мп CMOS; 12-ти кратный оптический зум; сжатие: H.265/H.264/MJPEG; разрешение и скорость трансляции видео: 1080P (1~25к/с) ; чувствительность: 0.05лк/F1.6(цвет), ч/б 0,005 лк; ВИДЕОАНАЛИТИКА, WDR 120db, 3DNR,ONVIF; поддержка NAS, Micro SD; аудио вх. вых 1/1;тревожные вх.вых 2/1; питание: DC12В/PОE+; IP66; IK10; Рабочая температура: -40 -+60 С; | Dahua | 31100 | Видеокамера IP Dahua SD40212T-HN 2Mp, speed dome
| 7910490 | Видеокамера IP Dahua SD42C212T-HN 2Mp, speed dome | шт. | Видеокамера IP Скоростная поворотная внутренняя PTZ 2MP; 1/2.7" 2Mп CMOS; 12-ти кратный оптический зум; сжатие: H.264/MJPEG; разрешение и скорость трансляции видео: 1080P (1~25к/с), 720P (1~50к/с) ; чувствительность: 0.05лк/F1.6(цвет), 0,005лк@F1.6(ч.б); ВИДЕОАНАЛИТИКА,WDR 120db, 3DNR,ONVIF; поддержка Micro SD; аудио вх. вых 1/1;тревожные вх.вых 2/1; питание: AC24В/PОE+; IK10; Рабочая температура: -40 -+60 С; | Dahua | 27400 | Видеокамера IP Dahua SD42C212T-HN 2Mp, speed dome
| 7920595 | Видеокамера IP Dahua SD49225T-HN 2Mp, speed dome | шт. | Видеокамера IP Скоростная поворотная уличная 1080P; 1/2.8" 2Mп Sony Exmor CMOS; 25-ти кратный оптический зум; Дальность ИК: 100м; сжатие: H.265/H.264/MJPEG; разрешение и скорость трансляции видео: 1080P (1~50к/с) ; чувствительность: 0.005лк/F1.6(цвет), 0лк@F1.6(ИК вкл.); ВИДЕОАНАЛИТИКА, WDR 120db, 3DNR,ONVIF; поддержка Micro SD; аудио вх. вых 1/1;тревожные вх.вых 2/1; питание: DC12В/PОE+; IP66; Рабочая температура: -40 -+70 С; | Dahua | 34700 | Видеокамера IP Dahua SD49225T-HN 2Mp, speed dome
| 7910487 | Видеокамера IP Dahua SD50220T-HN 2Mp, speed dome (распродажа) | шт. | Уличная скоростная купольная PTZ IP видеокамера 2MP; 1/2.8" 2Mп Sony Exmor CMOS; 20-ти кратный оптический зум; сжатие: H.264/MJPEG; разрешение и скорость трансляции видео: 1080P (1~25к/с), 720P (1~50к/с) ; чувствительность: 0.05лк/F1.4(цвет), 0,005лк@F1.4(ч.б); ВИДЕОАНАЛИТИКА,DWDR, 3DNR,ONVIF; поддержка Micro SD; аудио вх. вых 1/1;тревожные вх.вых 2/1; питание: AC24В/PОE+; IP66; Рабочая температура: -40 -+60 С; | Dahua |  | Видеокамера IP Dahua SD50220T-HN 2Mp, speed dome (распродажа)
| 7920594 | Видеокамера IP Dahua SD50225U-HNI 2Mp, speed dome | шт. | Видеокамера IP Скоростная поворотная уличная 1080P c автотрекингом; 1/2.8" 2Mп Sony Exmor CMOS; 25-ти кратный оптический зум; сжатие: H.265/ H.264/MJPEG; разрешение и скорость трансляции видео: 1080P/720P (1~50к/с); чувствительность: 0.005лк/F1.6(цвет), 0,0005лк@F1.6(ч.б.);АВТОСЛЕЖЕНИЕ, ВИДЕОАНАЛИТИКА,WDR 120db, 3DNR,ONVIF; поддержка Micro SD; аудио вх. вых 1/1;тревожные вх.вых 2/1; питание: AC24В/POE+; IP67/IK10; Рабочая температура: -40 -+60 С; | Dahua | 36600 | Видеокамера IP Dahua SD50225U-HNI 2Mp, speed dome
| 7920591 | Видеокамера IP Dahua SD50230U-HNI 2Mp, speed dome | шт. | Видеокамера IP Скоростная поворотная уличная PTZ 1080P автотрекингом; 1/2.8" 2Mп Sony Exmor CMOS; 30-ти кратный оптический зум; сжатие: H.265/H.264/MJPEG; разрешение и скорость трансляции видео: 1080P (1~50к/с) ; чувствительность: 0.005лк/F1.6(цвет), 0,0005лк@F1.6(ч.б); АВТОСЛЕЖЕНИЕ, ВИДЕОАНАЛИТИКА,WDR 120дб, 3DNR,ONVIF; поддержка Micro SD; аудио вх. вых 1/1;тревожные вх.вых 2/1; питание: AC24В/PОE+; IP67/IK10; Рабочая температура: -40 -+60 С; | Dahua | 56700 | Видеокамера IP Dahua SD50230U-HNI 2Mp, speed dome
| 7920593 | Видеокамера IP Dahua SD59131U-HNI 1.3Mp, speed dome | шт. | Видеокамера IP Скоростная поворотная уличная 1,3MP c автотрекингом; 1/2.8" 1,3Mп Sony Exmor CMOS; 31 кратный оптический зум; Дальность ИК: 150м; сжатие: H.265/H.264/MJPEG; разрешение и скорость трансляции видео: 720P (1~50к/с) ; чувствительность: 0.005лк/F1.6(цвет), 0лк@F1.6(ИК вкл.); АВТОСЛЕЖЕНИЕ, ВИДЕОАНАЛИТИКА,WDR 120db , 3DNR,ONVIF; поддержка Micro SD; аудио вх. вых 1/1;тревожные вх.вых 2/1; питание: AC24В/POE+; IP66; Рабочая температура: -40 -+70 С; | Dahua | 42000 | Видеокамера IP Dahua SD59131U-HNI 1.3Mp, speed dome
| 7920592 | Видеокамера IP Dahua SD59225U-HNI 2Mp, speed dome | шт. | Видеокамера IP Скоростная поворотная уличная 1080P c автотрекингом; 1/2.8" 2Mп Sony Exmor CMOS; 25-ти кратный оптический зум; Дальность ИК: 150м; сжатие: H.265/ H.264/MJPEG; разрешение и скорость трансляции видео: 1080P (1~50к/с); чувствительность: 0.005лк/F1.6(цвет), 0лк@F1.6(ИК вкл.); АВТОСЛЕЖЕНИЕ, ВИДЕОАНАЛИТИКА, WDR 120db, 3DNR,ONVIF; поддержка Micro SD; аудио вх. вых 1/1;тревожные вх.вых 2/1; питание: AC24В/POE+; IP66; Рабочая температура: -40 -+70 С; | Dahua | 42000 | Видеокамера IP Dahua SD59225U-HNI 2Mp, speed dome
| 7920590 | Видеокамера IP Dahua SD59230U-HNI 2Mp, speed dome | шт. | Видеокамера IP Уличная скоростная купольная PTZ 1080P с автотрекингом; 1/2.8" 2Mп Sony Exmor CMOS; 30-ти кратный оптический зум; сжатие: H.265/H.264/MJPEG; разрешение и скорость трансляции видео: 1080P/720P (1~50к/с) ; Дальность ИК: 150м; чувствительность: 0.005лк/F1.6(цвет), 0лк@F1.6(ИК вкл.); АВТОСЛЕЖЕНИЕ, ВИДЕОАНАЛИТИКА,WDR 120дб, 3DNR,ONVIF; поддержка Micro SD; аудио вх. вых 1/1;тревожные вх.вых 2/1; питание: AC24В/PОE+; IP66; Рабочая температура: -40 -+70 С; | Dahua | 62100 | Видеокамера IP Dahua SD59230U-HNI 2Mp, speed dome
| 7920589 | Видеокамера IP Dahua SD59430U-HNI 4Mp, speed dome | шт. | Видеокамера IP Скоростная поворотная уличная 4MP; 1/3" 4Mп CMOS; 30-ти кратный оптический зум; Дальность ИК: 100м; сжатие: H.265/H.264/MJPEG; разрешение и скорость трансляции видео: 4MP (1~25к/с), 1080P (1~50к/с) ; чувствительность: 0.05лк/F1.6(цвет), 0лк@F1.6(ИК вкл.); ВИДЕОАНАЛИТИКА,WDR 120db,3DNR,ONVIF; поддержка Micro SD; аудио вх. вых 1/1;тревожные вх.вых 2/1; PAL 960H видеовыход; питание: AC24В/PОE+; IP66; Рабочая температура: -40 -+70 С; | Dahua | 69500 | Видеокамера IP Dahua SD59430U-HNI 4Mp, speed dome
| 7920588 | Видеокамера IP Dahua SD65F230F-HNI 2Mp, speed dome | шт. | Видеокамера IP Скоростная поворотная уличная c автотрекингом; 1/1.9" 2Mп Sony Exmor CMOS; 30-ти кратный оптический зум; сжатие: H.264/MJPEG; разрешение и скорость трансляции видео: 1080P (1~25к/с), 720P (1~50к/с) ; чувствительность: 0.002лк/F1.5(цвет), 0,0002лк@F1.5(ч.б); АВТОСЛЕЖЕНИЕ, ВИДЕОАНАЛИТИКА, DEFOG,ROI,EIS,WDR 120db,3DNR,ONVIF; поддержка Micro SD; аудио вх. вых 1/1;тревожные вх.вых 7/2; RS485; PAL 960H видеовыход; питание: AC24В/PОE+; IP67; IK10;Рабочая температура: -40 -+70 С; | Dahua | 90000 | Видеокамера IP Dahua SD65F230F-HNI 2Mp, speed dome
| 7920586 | Видеокамера IP Dahua SD6AE830V-HNI 8Mp, speed dome | шт. | Видеокамера IP Скоростная поворотная уличная 8MP ( 4K ) c автотрекингом; 1/1.7” STARVIS™ CMOS; 30-ти кратный оптический зум; Дальность ИК: 200м; сжатие: H.265/H.264 /MJPEG; разрешение и скорость трансляции видео: 4K (1~25к/с), 1080P (1~50к/с) ; чувствительность: 0.05лк/F1.6(цвет), 0лк@F1.6(ИК вкл.); АВТОСЛЕЖЕНИЕ, ВИДЕОАНАЛИТИКА, DEFOG,ROI,EIS, DWDR,3DNR,ONVIF; поддержка NAS, Micro SD; аудио вх. вых 1/1;тревожные вх.вых 7/2; RS485; PAL 960H видеовыход; питание: AC24В/HI-PОE; IP67; IK10; Рабочая температура: -40 -+70 С; | Dahua | 199900 | Видеокамера IP Dahua SD6AE830V-HNI 8Mp, speed dome
| 7910480 | Видеокамера IP Dahua SD6AL230F-HNI-IR 2Mp, speed dome | шт. | Видеокамера IP Скоростная поворотная уличная Starlight c автотрекингом; 1/1.9" 2Mп Sony Exmor CMOS; 30-ти кратный оптический зум; Дальность ИК: 500м; сжатие: H.264/MJPEG; разрешение и скорость трансляции видео: 1080P (1~25к/с), 720P (1~50к/с) ; чувствительность: 0.002лк/F1.5(цвет), 0лк@F1.5(ИК вкл.); АВТОСЛЕЖЕНИЕ, ВИДЕОАНАЛИТИКА, DEFOG,ROI,EIS,WDR 120db,3DNR,ONVIF, WERподдержка Micro SD; аудио вх. вых 1/1;тревожные вх.вых 7/2; RS485; PAL 960H видеовыход; питание: AC24В/HI-PОE; IP67; Рабочая температура: -40 -+70 С; | Dahua | 129900 | Видеокамера IP Dahua SD6AL230F-HNI-IR 2Mp, speed dome
| 7920587 | Видеокамера IP Dahua SD6AL240-HNI 2Mp, speed dome | шт. | Видеокамера IP Скоростная поворотная уличная c автотрекингом; 1/2.8" 2Mп Sony Exmor CMOS; 40-ти кратный оптический зум; Дальность ИК: 500м; сжатие: H.264/MJPEG; разрешение и скорость трансляции видео: 1080P (1~25к/с), 720P (1~50к/с) ; чувствительность: 0.05лк/F1.6(цвет), 0лк@F1.6(ИК вкл.); АВТОСЛЕЖЕНИЕ, ВИДЕОАНАЛИТИКА, DEFOG,ROI,EIS, DWDR,3DNR,ONVIF, WER; поддержка Micro SD; аудио вх. вых 1/1;тревожные вх.вых 7/2; RS485; PAL 960H видеовыход; питание: AC24В/HI-PОE; IP67; Рабочая температура: -40 -+70 С; | Dahua | 219700 | Видеокамера IP Dahua SD6AL240-HNI 2Mp, speed dome
03031302 IP Видеорегиcтраторы
| 7910496 | Регистратор IP Dahua NVR1104-P 4-х канальный c 4 РОЕ портами (распродажа) | шт. | 4-поточный IP видеорегистратор 2MP c 4 РОЕ портами; Входящий поток на запись: до 56Mb/s; Запись : разрешение до 1080P; декодирование: 2ch х 1080Р, 4ch х 720P; HDD: 1 SATA3 до 4Тб; 4 POE порта; Видеовыходы:1 HDMI, 1 VGA; Сеть: 1 порт 100Mb; USB: 2 порта 2.0;Аудио вх. вых 1/1 для дуплексной связи; P2P,ONVIF; Поддержка: iOS, Android, Windows Phone; Размеры: 205mm×205mm×45mm; Питание: DC48В/1,25A; | Dahua |  | Регистратор IP Dahua NVR1104-P 4-х канальный c 4 РОЕ портами (распродажа)
| 7910499 | Регистратор IP Dahua NVR1104HS 4-х канальный (распродажа) | шт. | 4-х канальный IP видеорегистратор 1080P; входящий поток на запись: до 24Mb/s; Запись: разрешение до 1080P; HDD: 1 SATA3 до 4Тб; декодирование: 2ch х 1080Р, 4ch х 720P; Видеовыходы:1 HDMI, 1 VGA; Сеть: 1порт 100Mb; USB: 2 порта 2.0; P2P,ONVIF; Поддержка: iOS, Android, Windows Phone; Размеры: 260мм×230мм×48мм; Питание: DC12В/2A; | Dahua |  | Регистратор IP Dahua NVR1104HS 4-х канальный (распродажа)
| 7910505 | Регистратор IP Dahua NVR1108HS 8-ми канальный (распродажа) | шт. | 8-ми канальный IP видеорегистратор 1080P; входящий поток на запись: до 56Mb/s; Запись : разрешение до 1080P; HDD: 1 SATA3 до 4Тб; декодирование: 2ch х 1080Р, 4ch х 720P; Видеовыходы:1 HDMI, 1 VGA; Сеть: 1порт 100Mb; USB: 2 порта 2.0; P2P,ONVIF; Поддержка: iOS, Android, Windows Phone; Размеры: 260мм×230мм×48мм; Питание: DC12В/2A; | Dahua |  | Регистратор IP Dahua NVR1108HS 8-ми канальный (распродажа)
| 7920479 | Регистратор IP Dahua NVR2104-S2 | шт. | Видеорегистратор IP 4-х канальный 6MP; Входящий поток на запись: до 80Mb/s; Запись : разрешение до 6MP; HDD: 1 SATA3 до 6Тб; декодирование: 4ch х 1080Р; Видеовыходы: 1 HDMI, 1 VGA; Сеть: 1 порт 100Mb; USB: 2 порта 2.0; Аудио вх. вых 1/1 для дуплексной связи; P2P,ONVIF; Поддержка: iOS, Android, Windows Phone; Питание: DC 12В/ 10Вт | Dahua | 4500 | Регистратор IP Dahua NVR2104-S2
| 7920477 | Регистратор IP Dahua NVR2104HS-P-S2 | шт. | Видеорегистратор IP 4-х канальный 6MP c 4 РОЕ портами; Входящий поток на запись: до 80Mb/s; Запись : разрешение до 6MP; декодирование: 4ch х 1080Р; HDD: 1 SATA3 до 6Тб; 4 POE порта; Видеовыходы:1 HDMI, 1 VGA; Сеть: 1 порт 100Mb; USB: 2 порта 2.0;Аудио вх. вых 1/1 для дуплексной связи; P2P,ONVIF; Поддержка: iOS, Android, Windows Phone; Питание: DC 48В | Dahua | 8500 | Регистратор IP Dahua NVR2104HS-P-S2
| 7920478 | Регистратор IP Dahua NVR2104HS-S2 | шт. | Видеорегистратор IP 4-х канальный 6MP; Входящий поток на запись: до 80Mb/s; Запись : разрешение до 6MP; HDD: 1 SATA3 до 6Тб; декодирование: 4ch х 1080Р; Видеовыходы:1 HDMI, 1 VGA; Сеть: 1 порт 100Mb; USB: 2 порта 2.0; Аудио вх. вых 1/1 для дуплексной связи; P2P,ONVIF; Поддержка: iOS, Android, Windows Phone; Питание: DC 12В | Dahua | 5300 | Регистратор IP Dahua NVR2104HS-S2
| 7919239 | Регистратор IP Dahua NVR2108-S2 | шт. | Видеорегистратор IP 8-ми канальный 6MP; Входящий поток на запись: до 80Mb/s; Запись : разрешение до 6MP; HDD: 1 SATA3 до 6Тб; декодирование: 4ch х 1080Р; Видеовыходы: 1 HDMI, 1 VGA; Сеть: 1 порт 100Mb; USB: 2 порта 2.0; Аудио вх. вых 1/1 для дуплексной связи; P2P, ONVIF; Поддержка: iOS, Android, Windows Phone; Питание: DC 12В/ 10Вт | Dahua | 6000 | Регистратор IP Dahua NVR2108-S2
| 7920466 | Регистратор IP Dahua NVR2108HS-8P-S2 | шт. | Видеорегистратор IP 8-ми канальный 6MP c 8 РОЕ портами; Входящий поток на запись: до 80Mb/s; Запись : разрешение до 6MP; декодирование: 4ch х 1080Р; HDD: 1 SATA3 до 6Тб; 8 POE портов; Видеовыходы: 1 HDMI, 1 VGA; Сеть: 1 порт 100Mb; USB: 2 порта 2.0; Аудио вх. вых 1/1 для дуплексной связи; P2P, ONVIF; Поддержка: iOS, Android, Windows Phone; Питание: DC 48В/ 10Вт | Dahua | 12600 | Регистратор IP Dahua NVR2108HS-8P-S2
| 7920483 | Регистратор IP Dahua NVR2108HS-S2 | шт. | Видеорегистратор IP 8-ми канальный 6MP; Входящий поток на запись: до 80Mb/s; Запись : разрешение до 6MP; HDD: 1 SATA3 до 6Тб; декодирование: 4ch х 1080Р; Видеовыходы: 1 HDMI, 1 VGA; Сеть: 1 порт 100Mb; USB: 2 порта 2.0; Аудио вх. вых 1/1 для дуплексной связи; P2P, ONVIF; Поддержка: iOS, Android, Windows Phone; Питание: DC 12В/2A/ 3Вт | Dahua | 7000 | Регистратор IP Dahua NVR2108HS-S2
| 7920475 | Регистратор IP Dahua NVR2204-S2 | шт. | Видеорегистратор IP 4-х канальный 6MP; Входящий поток на запись: до 80Mb/s; Запись : разрешение до 6MP; декодирование: 4ch х 1080Р; HDD: 2 SATA3 до 12Тб; Видеовыходы: 1 HDMI, 1 VGA; Сеть: 1 порт 100Mb; USB: 2 порта 2.0;Аудио вх. вых 1/1 для дуплексной связи; P2P,ONVIF; Поддержка: iOS, Android, Windows Phone; Питание: DC 12В/ 3Вт | Dahua | 10400 | Регистратор IP Dahua NVR2204-S2
| 7920481 | Регистратор IP Dahua NVR2208-8P-S2 | шт. | Видеорегистратор IP 8-ми канальный 6MP c 8 РОЕ портами; Входящий поток на запись: до 80Mb/s; Запись: разрешение до 6MP; декодирование: 4ch х 1080Р; HDD: 2 SATA3 до 12Тб; Видеовыходы: 1 HDMI, 1 VGA; Сеть: 1 порт 100Mb; 8 POE портов; USB: 2 порта 2.0; Аудио вх. вых 1/1 для дуплексной связи; P2P, ONVIF; Поддержка: iOS, Android, Windows Phone; Питание: DC 53В | Dahua | 18800 | Регистратор IP Dahua NVR2208-8P-S2
| 7920482 | Регистратор IP Dahua NVR2208-S2 | шт. | Видеорегистратор IP 8-ми канальный 6MP; Входящий поток на запись: до 80Mb/s; Запись : разрешение до 6MP; декодирование: 4ch х 1080Р; HDD: 2 SATA3 до 12Тб; Видеовыходы: 1 HDMI, 1 VGA; Сеть: 1 порт 100Mb; USB: 2 порта 2.0;Аудио вх. вых 1/1 для дуплексной связи; P2P, ONVIF; Поддержка: iOS, Android, Windows Phone; Питание: DC 12В/ 3Вт | Dahua | 11300 | Регистратор IP Dahua NVR2208-S2
| 7920476 | Регистратор IP Dahua NVR4104HS-W-S2 | шт. | Видеорегистратор IP 4-х канальный 5MP c WI-FI; Входящий поток на запись: до 80Mb/s; Запись : разрешение до 1080P; декодирование: 4 х 4MP; HDD: 1 SATA3 до 6Тб; Видеовыходы: 1 HDMI, 1 VGA; Сеть: 1 порт 100Mb; USB: 2 порта 2.0; P2P,ONVIF; Поддержка: iOS, Android, Windows Phone; Питание: DC 12В/ 10Вт | Dahua | 13200 | Регистратор IP Dahua NVR4104HS-W-S2
| 7910513 | Регистратор IP Dahua NVR4116H 16-ти канальный (распродажа) | шт. | 16-поточный IP видеорегистратор 5MP; Входящий поток на запись: до 80Mb/s; Запись : разрешение до 5MP; HDD: 1 SATA3 до 4Тб; декодирование: 4ch х 4MP, 8ch x 1080P; Видеовыходы:1 HDMI, 1 VGA; Сеть: 100Mb; USB: 2 порта 2.0; Аудио вх. вых 1/1 для дуплексной связи; P2P,ONVIF; Поддержка: iOS, Android, Windows Phone; Размеры: 325mm×240mm×45mm; Питание: DC12В/2A; | Dahua |  | Регистратор IP Dahua NVR4116H 16-ти канальный (распродажа)
| 7920489 | Регистратор IP Dahua NVR4116HS-4KS2 | шт. | Видеорегистратор IP 16-ти канальный 4K; Входящий поток на запись: до 80Mb/s; Запись : разрешение до 8MP; HDD: 1 SATA3 до 6Тб; декодирование: 4ch х 4MP, 8ch x 1080P; Видеовыходы: 1 HDMI, 1 VGA; Сеть: 100Mb; USB: 2 порта 2.0; Аудио вх. вых 1/1 для дуплексной связи; P2P, ONVIF; Поддержка: iOS, Android, Windows Phone; Питание: DC12В | Dahua | 11700 | Регистратор IP Dahua NVR4116HS-4KS2
| 7920480 | Регистратор IP Dahua NVR4208-4KS2 | шт. | Видеорегистратор IP 8-ми канальный H.265/H.264 и 4K; Входящий поток на запись: до 200Mb/s; Запись: разрешение до 8MP; HDD: 2 SATA3 до 12Тб; декодирование: 2ch х до 4K, 8ch x 1080P; Видеовыходы: 1 HDMI, 1 VGA; Сеть: 1 порт 1Gb; USB: 1 порт 2.0, 1 порт 3.0; Аудио вх. вых 1/1 для дуплексной связи; Трев. вх. вых. 4/2; P2P, ONVIF; Поддержка: iOS, Android, Windows Phone; Питание: DC 12В/ 6.9Вт | Dahua | 18800 | Регистратор IP Dahua NVR4208-4KS2
| 7910509 | Регистратор IP Dahua NVR4216-16P 16-ти канальный 16 РОЕ портами (распродажа) | шт. | 16-поточный IP видеорегистратор с 16 РОЕ портами; Входящий поток на запись: до 192Mb/s; Запись : разрешение до 5MP; HDD: 2 SATA3 до 8Тб; 16 POE портов; декодирование: 4ch х 4MP,8ch x 1080P; Видеовыходы:1 HDMI, 1 VGA; Сеть: 1 порт 1Gb; USB:1 порт 2.0, 1 порт 3.0; Аудио вх. вых 1/1 для дуплексной связи; Трев. вх. вых. 4/2; P2P,ONVIF; Поддержка: iOS, Android, Windows Phone; Размеры:375mm×282mm×56mm; Питание: DC12В/4A; | Dahua |  | Регистратор IP Dahua NVR4216-16P 16-ти канальный 16 РОЕ портами (распродажа)
| 7910508 | Регистратор IP Dahua NVR4216-16P-4K 16-ти канальный c 16 РОЕ портами (распродажа) | шт. | 16-поточный IP видеорегистратор 4K с 16 РОЕ портами; Входящий поток на запись: до 256Mb/s; Запись : разрешение до 12MP; HDD: 2 SATA3 до 12Тб; 16 POE портов; декодирование: 4ch х 4MP,8ch x 1080P; Видеовыходы:1 HDMI, 1 VGA; Сеть: 1 порт 1Gb; USB:1 порт 2.0, 1 порт 3.0; Аудио вх. вых 1/1 для дуплексной связи; Трев. вх. вых. 4/2; P2P,ONVIF; Поддержка: iOS, Android, Windows Phone; Размеры:375mm×282mm×56mm; Питание: DC12В/4A; | Dahua |  | Регистратор IP Dahua NVR4216-16P-4K 16-ти канальный c 16 РОЕ портами (распродажа)
| 7920486 | Регистратор IP Dahua NVR4216-16P-4KS2 | шт. | Видеорегистратор IP 16-ти канальный с поддержкой PoE; Входящий поток на запись: до 200Mb/s; Поддержка H.265/H.264; Запись : разрешение до 8MP; HDD: 2 SATA3 до 12Тб; 16 POE портов; декодирование: 8ch x 1080P; Видеовыходы: 1 HDMI, 1 VGA; Сеть: 1 порт 1000Mb; USB: 1 порт 2.0, 1 порта 3.0; Аудио вх. вых 1/1 для дуплексной связи; Трев. вх. вых. 4/2; P2P, ONVIF; Поддержка: iOS, Android; Питание: AC100В~240В / 20Вт | Dahua | 29600 | Регистратор IP Dahua NVR4216-16P-4KS2
| 7920488 | Регистратор IP Dahua NVR4216-4KS2 | шт. | Видеорегистратор IP 16-ти канальный ; Входящий поток на запись: до 200Mb/s; Поддержка H.265/H.264; Запись : разрешение до 8MP; HDD: 2 SATA3 до 12Тб; 16 POE портов; декодирование: 8ch x 1080P; Видеовыходы: 1 HDMI, 1 VGA; Сеть: 1 порт 1000Mb; USB: 1 порт 2.0, 1 порта 3.0; Аудио вх. вых 1/1 для дуплексной связи; Трев. вх. вых. 4/2; P2P, ONVIF; Поддержка: iOS, Android; Питание: DC12В/ 6,9Вт | Dahua | 16400 | Регистратор IP Dahua NVR4216-4KS2
| 7920487 | Регистратор IP Dahua NVR4216-8P-4KS2 | шт. | Видеорегистратор IP 16-ти канальный 4K с 8 РОЕ портами; Входящий поток на запись: до 200Mb/s; Запись : разрешение до 8MP; HDD: 2 SATA3 до 12Тб; 8 POE портов; декодирование: 4ch х 4MP,8ch x 1080P; Видеовыходы:1 HDMI, 1 VGA; Сеть: 1 порт 1000Mb; USB:1 порт 2.0, 1 порт 3.0; Аудио вх. вых 1/1 для дуплексной связи; Трев. вх. вых. 4/2; P2P,ONVIF; Поддержка: iOS, Android, Windows Phone; Питание: AC100В~240В/9.6W; | Dahua |  | Регистратор IP Dahua NVR4216-8P-4KS2
| 7910512 | Регистратор IP Dahua NVR4216N | шт. | Видеорегистратор IP 16-ти канальный 5MP; Входящий поток на запись: до 200Mb/s; Запись : разрешение до 5MP; HDD: 2 SATA3 до 8Тб; декодирование: 4ch х 3MP,4ch x 1080P; Видеовыходы:1 HDMI, 1 VGA; Сеть:1 порт 1000Mb; USB:1 порт 2.0, 1 порт 3.0; Аудио вх. вых 1/1 для дуплексной связи; Трев. вх. вых. -/-; P2P,ONVIF; Поддержка: iOS, Android, Windows Phone; Питание: DC12В/4A; | Dahua |  | Регистратор IP Dahua NVR4216N
| 7920490 | Регистратор IP Dahua NVR4232-4KS2 | шт. | Видеорегистратор IP 32-х канальный H.265/H.264 и 4K; Входящий поток на запись: до 200Mb/s; Запись : разрешение до 8MP; HDD: 2 SATA3 до 12Тб; декодирование: 2ch х до 4K, 8ch x 1080P; Видеовыходы: 1 HDMI, 1 VGA; Сеть: 1 порт 1000Mb; USB: 1 порт 2.0, 1 порт 3.0; Аудио вх. вых 1/1 для дуплексной связи; Трев. вх. вых. 4/2; P2P, ONVIF; Поддержка: iOS, Android, Windows Phone; Питание: DC12В/ 6.9Вт | Dahua | 22100 | Регистратор IP Dahua NVR4232-4KS2
| 7920484 | Регистратор IP Dahua NVR4816-4KS2 | шт. | Видеорегистратор IP 16-ти канальный ; Входящий поток на запись: до 200Mb/s; Запись : разрешение до 8MP; HDD: 8 SATA3 до 48Тб; декодирование: 4ch x 1080P; Видеовыходы: 1 HDMI, 1 VGA, 1TV; Сеть: 2 порта 1000Mb; ESATA; USB:2 порт 2.0, 1 порта 3.0; Аудио вх. вых 1/1 для дуплексной связи; Трев. вх. вых. 16/4; P2P, ONVIF; Поддержка: iOS, Android, Windows Phone; Питание: AC100В~240В / 40Вт | Dahua | 37700 | Регистратор IP Dahua NVR4816-4KS2
| 7910507 | Регистратор IP Dahua NVR5216-16P-4KS2 | шт. | Видеорегистратор IP 16-ти канальный 4K и H.265; Входящий поток на запись: до 320Mb/s; Запись : разрешение до 12MP; HDD: 2 SATA3 до 12Тб; 16 POE портов; декодирование: 4ch х 4K, 16ch x 1080P; Видеовыходы: 1 HDMI, 1 VGA; Сеть: 1 порта 1000Mb; USB: 1 порт 2.0, 1 порт 3.0; Аудио вх. вых 1/1 для дуплексной связи; Трев. вх. вых. 4/2; P2P, ONVIF; Поддержка: iOS, Android, Windows Phone; Питание: AC100В~240В / 15,2Вт | Dahua | 37700 | Регистратор IP Dahua NVR5216-16P-4KS2
| 7912142 | Регистратор IP Dahua NVR5216-4KS2 | шт. | Видеорегистратор IP 16-ти канальный 4K и H.265; Входящий поток на запись: до 320Mb/s; Запись : разрешение до 12MP; HDD:2 SATA3 до 12Тб; декодирование: 4ch х 4K, 16ch x 1080P; Видеовыходы: 1 HDMI, 1 VGA; Сеть: 1 порта 1000Mb; USB: 1 порт 2.0, 1 порт 3.0; Аудио вх. вых 1/1 для дуплексной связи; Трев. вх. вых. 4/2; P2P,ONVIF; Поддержка: iOS, Android, Windows Phone; Питание: DC12В/ 9.5Вт | Dahua | 24500 | Регистратор IP Dahua NVR5216-4KS2
| 7910518 | Регистратор IP Dahua NVR5232-16P-4KS2 | шт. | Видеорегистратор IP 32-х канальный 4K и H.265; Входящий поток на запись: до 320Mb/s; Запись : разрешение до 12MP; HDD: 2 SATA3 до 12Тб; 16 POE портов; декодирование: 4ch х 4K, 16ch x 1080P; Видеовыходы: 1 HDMI, 1 VGA; Сеть: 1 порта 1000Mb; USB: 1 порт 2.0, 1 порта 3.0; Аудио вх. вых 1/1 для дуплексной связи; Трев. вх. вых. 4/2; P2P, ONVIF; Поддержка: iOS, Android, Windows Phone; Питание: AC100В~240В / 15.2Вт | Dahua | 37700 | Регистратор IP Dahua NVR5232-16P-4KS2
| 7910519 | Регистратор IP Dahua NVR5232-4KS2 | шт. | Видеорегистратор IP 32-х канальный 4K и H.265; Входящий поток на запись: до 320Mb/s; Запись : разрешение до 12MP; HDD:2 SATA3 до 12Тб; декодирование: 4ch х 4K, 16ch x 1080P; Видеовыходы: 1 HDMI, 1 VGA; Сеть: 1 порта 1000Mb; USB: 1 порт 2.0, 1 порт 3.0; Аудио вх. вых 1/1 для дуплексной связи; Трев. вх. вых. 4/2; P2P, ONVIF; Поддержка: iOS, Android, Windows Phone; Питание: DC12В/ 9.5Вт | Dahua | 27300 | Регистратор IP Dahua NVR5232-4KS2
| 7920485 | Регистратор IP Dahua NVR5416-16P-4KS2 | шт. | Видеорегистратор IP 16-ти канальный 4K и H.265; Входящий поток на запись: до 320Mb/s; Запись : разрешение до 12MP; HDD: 4 SATA3 до 24Тб; 16 POE портов; декодирование: 4ch х 4K,16ch x 1080P; Видеовыходы: 2 HDMI, 1 VGA; Сеть: 2 порта 1000Mb; ESATA; USB:1 порт 2.0, 2 порта 3.0; Аудио вх. вых 1/1 для дуплексной связи; Трев. вх. вых. 16/6; P2P, ONVIF; Поддержка: iOS, Android, Windows Phone; Питание: AC100В~240В / 17,5Вт | Dahua | 58400 | Регистратор IP Dahua NVR5416-16P-4KS2
| 7910506 | Регистратор IP Dahua NVR5416-4KS2 | шт. | Видеорегистратор IP 16-ти канальный 4K и H.265; Входящий поток на запись: до 320Mb/s; Запись : разрешение до 12MP; HDD: 4 SATA3 до 24Тб; декодирование: 4ch х 4K,16ch x 1080P; Видеовыходы: 2 HDMI, 1 VGA; Сеть: 2 порта 1Gb; ESATA; USB:1 порт 2.0, 2 порта 3.0; Аудио вх. вых 1/1 для дуплексной связи; Трев. вх. вых. 16/6; P2P, ONVIF; Поддержка: iOS, Android, Windows Phone; Размеры: 440mm×411.1mm×76mm; Питание: AC100В ~240В / 16,7Вт | Dahua | 35600 | Регистратор IP Dahua NVR5416-4KS2
| 7910516 | Регистратор IP Dahua NVR5432-4KS2 | шт. | Видеорегистратор IP 32-х канальный 4K и H.265; Входящий поток на запись: до 320Mb/s; Запись : разрешение до 12MP; HDD: 4 SATA3 до 24Тб; декодирование: 4ch х 4K,16ch x 1080P; Видеовыходы:2 HDMI, 1 VGA; Сеть: 2 порта 1000Mb; ESATA; USB:1 порт 2.0, 2 порта 3.0; Аудио вх. вых 1/1 для дуплексной связи; Трев. вх. вых. 16/6; P2P, ONVIF; Поддержка: iOS, Android, Windows Phone; Питание: AC100В~240В / 16,7Вт | Dahua | 40500 | Регистратор IP Dahua NVR5432-4KS2
| 7910515 | Регистратор IP Dahua NVR5832-4KS2 | шт. | Видеорегистратор IP 32-х канальный 4K и H.265; Входящий поток на запись: до 320Mb/s; Запись : разрешение до 12MP; HDD: 8 SATA3 до 48Тб; декодирование: 4ch х 4K,16ch x 1080P; Видеовыходы: 2 HDMI, 1 VGA; Сеть: 2 порта 1Gb; ESATA; USB:2 порта 2.0, 2 порта 3.0; Аудио вх. вых 1/1 для дуплексной связи; Трев. вх. вых. 16/6; P2P, ONVIF, Raid 0/1/5/6/10; Поддержка: iOS, Android, Windows Phone; Питание: AC100В~240В / 16,7Вт | Dahua | 66000 | Регистратор IP Dahua NVR5832-4KS2
| 7910514 | Регистратор IP Dahua NVR5864-4KS2 | шт. | Видеорегистратор IP 64-х канальный 4K и H.265; Входящий поток на запись: до 320Mb/s; Запись : разрешение до 12MP; HDD: 8 SATA3 до 48Тб; декодирование: 4ch х 4K, 16ch x 1080P; Видеовыходы: 2 HDMI, 1 VGA; Сеть: 2 порта 1000Mb; ESATA; USB: 2 порта 2.0, 2 порта 3.0; Аудио вх. вых 1/1 для дуплексной связи; Трев. вх. вых. 16/6; P2P, ONVIF, Raid 0/1/5/6/10; Поддержка: iOS, Android, Windows Phone; Питание: AC100В~240В / 16,7Вт | Dahua | 73500 | Регистратор IP Dahua NVR5864-4KS2
03031303 Дополнительное оборудование
| 7910568 | Инжектор POE Dahua PFT1200 | шт. | Гигабитный РОЕ инжектор для PTZ видеокамер Dahua мощностью 60W ; макс. расстояние до 300м; возможность подключения 3-х IP видеокамер; совместаная работа с PFT1300; | Dahua | 3000 | Инжектор POE Dahua PFT1200
| 7910557 | Коммутатор Dahua PFS3106-4P-60 | шт. | Индустриальный 4 портовый сетевой РОЕ коммутатор 2-го уровня; 4 POE порта RJ45 -100mb; Uplink RJ-45 -1GB, SFP -1GB. Поддержка: IEEE802.3af, IEEE802.3at; Питание: DC53В/ 60Ватт; Рабочая температура: -40 -+60 С; | Dahua | 6600 | Коммутатор Dahua PFS3106-4P-60
| 7910558 | Коммутатор Dahua PFS3110-8P-96 | шт. | Индустриальный 8 портовый сетевой РОЕ коммутатор 2-го уровня; 8 POE порта RJ45 -100mb; Uplink RJ-45 -1GB, SFP -1GB. Поддержка: IEEE802.3af, IEEE802.3at; Питание: DC53В/ 96Ватт; Рабочая температура: -40 -+60 С; | Dahua | 8400 | Коммутатор Dahua PFS3110-8P-96
| 7910561 | Коммутатор Dahua PFS4018-16P-250 | шт. | Управляемый 16 портовый сетевой РОЕ коммутатор 2-го уровня; 16 POE портов; Uplink 2 порта RJ-45 -1GB; Поддержка: IEEE802.3af, IEEE802.3at; Питание: AC220В/ 250Ватт; Рабочая температура: -10 -+60 С; | Dahua | 34000 | Коммутатор Dahua PFS4018-16P-250
| 7910560 | Коммутатор Dahua PFS4220-16P-250 | шт. | Управляемый 16 портовый сетевой РОЕ коммутатор 2-го уровня; 16 POE портов Uplink 2 порта RJ-45 -1GB, 2 порта SFP -1Gb; 1 порт RJ45 для управления; Поддержка: IEEE802.3af, IEEE802.3at; Питание: AC220В/ 250Ватт; Рабочая температура: -10 -+60 С; | Dahua | 37000 | Коммутатор Dahua PFS4220-16P-250
| 7910562 | Коммутатор Dahua PFS4228-24P-370 | шт. | Управляемый 24 портовый сетевой РОЕ коммутатор 2-го уровня; 24 POE портов; Uplink 2 порта RJ-45 - 1GB, 2 порта SFP -1Gb; 1 порт RJ45 для управления; Поддержка: IEEE802.3af, IEEE802.3at; Питание: AC220В/ 370Ватт; Рабочая температура: -10 -+60 С; | Dahua | 48000 | Коммутатор Dahua PFS4228-24P-370
| 7910559 | Коммутатор Dahua S1000-8TP | шт. | 8 портовый сетевой HI-РОЕ коммутатор 2-го уровня; 8 POE портов RJ45 -100mb; Uplink RJ-45 -1GB, SFP -1GB; 1 RJ45 -для управления; Поддержка: IEEE802.3af, IEEE802.3at; Питание: AC220В / 120 Ватт; Рабочая температура: -10 -+60 С; | Dahua | 20000 | Коммутатор Dahua S1000-8TP
| 7921106 | Контроллер UTC Dahua PFM820 | шт. | UTC контроллер переключения сигналов HDCVI/HDTVI/AHD/PAL 960H | Dahua | 1200 | Контроллер UTC Dahua PFM820
| 7910552 | Коробка Dahua PFA120 | шт. | Монтажная коробка для уличных видеокамер серии HFWxxE; Размеры:115*160*35mm; Вес: 0.5Kg | Dahua | 1200 | Коробка Dahua PFA120
| 7910540 | Коробка Dahua PFA121 | шт. | Монтажная коробка для уличных видеокамер серии HFWxxE; Размеры:134.0*134.0*53.5mm; Вес: 0.6Kg | Dahua | 1600 | Коробка Dahua PFA121
| 7910781 | Коробка Dahua PFA122 | шт. | Монтажная коробка для купольных видеокамер серии HDWxxR; Размеры134mm x 134mm x 55mm; Вес: 0.55Kg | Dahua | 1600 | Коробка Dahua PFA122
| 7911936 | Коробка Dahua PFA132 | шт. | Адапьер для крепления видеокамер серии EBW;Размеры: 155mm x 155mm x 39mm; Вес: 0.47Kg | Dahua |  | Коробка Dahua PFA132
| 7910541 | Коробка Dahua PFA134 | шт. | Монтажная коробка для уличных видеокамер серии HFWxxS; Размеры:φ90*34mm; Вес: 0.3Kg | Dahua | 800 | Коробка Dahua PFA134
| 7910542 | Коробка Dahua PFA135 | шт. | Монтажная коробка для уличных видеокамер серии HFWxxR-Z/VF; Размеры:φ90*32mm; Вес: 0.3Kg | Dahua | 800 | Коробка Dahua PFA135
| 7910543 | Коробка Dahua PFA136 | шт. | Монтажная коробка для купольных видеокамер серий HDBWxxE, HDWxxE, HDWxxS; Размеры:φ100*32mm; Вес: 0.3Kg | Dahua | 800 | Коробка Dahua PFA136
| 7910544 | Коробка Dahua PFA137 | шт. | Монтажная коробка для купольных видеокамер серий HDBWxxR-Z/VF и HDWxxR-Z ; Размеры:φ122*32mm; Вес: 0.3Kg | Dahua | 800 | Коробка Dahua PFA137
| 7910545 | Коробка Dahua PFA139 | шт. | Монтажная коробка для купольных видеокамер серии HDBWxxF ;Размеры:φ108*27mm; Вес: 0.3Kg | Dahua | 800 | Коробка Dahua PFA139
| 7910539 | Кронштейн Dahua PFA100 | шт. | Адаптер для настенного кронштейна PFB302S (серия EBW); Размеры:φ150.8*37mm; Вес: 0.2Kg | Dahua | 600 | Кронштейн Dahua PFA100
| 7910538 | Кронштейн Dahua PFA102 | шт. | Адаптер для настенного кронштейна PFB302S (серия SD42); Размеры: φ169*37mm; Вес: 0.25Kg | Dahua | 600 | Кронштейн Dahua PFA102
| 7910551 | Кронштейн Dahua PFA103 | шт. | Адаптер для настенного кронштейна PFB302S (серия SD29); Размеры: φ133*37mm; Вес: 0.13Kg | Dahua | 600 | Кронштейн Dahua PFA103
| 7910547 | Кронштейн Dahua PFA112 | шт. | Удлинитель к потолочному кронштейну DH-PFB300C; Размеры: φ53*220mm; Вес: 0.5Kg | Dahua | 1000 | Кронштейн Dahua PFA112
| 7920641 | Кронштейн Dahua PFA137 | шт. | Монтажная коробка для купольных видеокамер серий HDBWxxR-Z/VF и HDWxxR-Z ; Размеры:φ122*32mm; Вес: 0.3Kg | Dahua | 800 | Кронштейн Dahua PFA137
| 7910549 | Кронштейн Dahua PFA150 | шт. | Кронштейн для крепления на столб видеокамер серий HFWxxS, HFWxxR-Z/VF,SD60/6AE/6AL, SD59/50/40, SD6C, SD42, SD29, SD49; Размеры 130.4*170*45mm; Вес:1Kg | Dahua | 1800 | Кронштейн Dahua PFA150
| 7910553 | Кронштейн Dahua PFA151 | шт. | Угловой кронштейн для крепления PTZ видеокамер серий SD60/6AE/6AL, SD59/50/40, SD6C, SD42, SD29, SD49; Размеры:243*170*138mm; Вес: 1,7Kg | Dahua | 1800 | Кронштейн Dahua PFA151
| 7910550 | Кронштейн Dahua PFA152 | шт. | Кронштейн для крепления на столб видеокамер серий HFWxxE,HDBWxxR-Z/VF,HDWxxR-Z, HDWxxM, HDBWxxE, HDWxxE,HDWxxS, HDBWxxE-Z, EBW,HDBWxxF,SD22; Размеры:118*87*21mm; Вес: 0,2Kg | Dahua |  | Кронштейн Dahua PFA152
| 7910533 | Кронштейн Dahua PFB110W | шт. | Настенный кронштейн для корпусных видеокамер серии HFxxEP;Размеры: 95*95*185mm; Вес: 0.2Kg | Dahua | 600 | Кронштейн Dahua PFB110W
| 7927120 | Кронштейн Dahua PFB202W | шт. | Настенный кронштейн для купольных видеокамер серий HDBWxxR-Z/VF,HDWxxR-Z, HDBWxxE, HDWxxE, HDWxxS,SD22 ; Размеры:160*122*76mm; Вес: 0.5Kg | Dahua | 1000 | Кронштейн Dahua PFB202W
| 7910534 | Кронштейн Dahua PFB203W | шт. | Настенный кронштейн для купольных видеокамер серий HDBWxxR-Z/VF,HDWxxR-Z, HDBWxxE, HDWxxE, HDWxxS,SD22 ; Размеры:160*122*76mm; Вес: 0.5Kg | Dahua | 1000 | Кронштейн Dahua PFB203W
| 7910535 | Кронштейн Dahua PFB204W | шт. | Настенный кронштейн для купольных видеокамер серий HDBWxxF и HDWxxM ; Размеры:160*122*76mm Вес: 0.5Kg | Dahua | 1000 | Кронштейн Dahua PFB204W
| 7910537 | Кронштейн Dahua PFB300C | шт. | Потолочный кронштейн для PTZ видеокамер и серии EBW; Размеры: φ133*235mm; Вес: 0.75Kg | Dahua | 1600 | Кронштейн Dahua PFB300C
| 7910546 | Кронштейн Dahua PFB300S | шт. | Настенный кронштейн для PTZ видеокамер серий SD59/50/40; Размеры: 228*150*160mm; Вес: 0.5Kg | Dahua | 1400 | Кронштейн Dahua PFB300S
| 7910536 | Кронштейн Dahua PFB302S | шт. | Настенный кронштейн для купольных видеокамер серий EBW и HDBWxxE-Z; Размеры: 134.0*134.0*187.5mm; Вес: 0.7Kg | Dahua | 2000 | Кронштейн Dahua PFB302S
| 7910548 | Кронштейн Dahua PFB303W | шт. | Настенный кронштейн для PTZ видеокамер серий SD60/6AE/6AL; Размеры: 228*150*160mm; Вес: 0.7Kg | Dahua | 1400 | Кронштейн Dahua PFB303W
| 7910576 | Многомодовый оптический модуль Dahua PFT3900 | шт. | Многомодовый оптический модуль 155M; 850nm; дистанция до 2км; температурный диапазон: -40℃~85℃; | Dahua | 2600 | Многомодовый оптический модуль Dahua PFT3900
| 7910577 | Многомодовый оптический модуль Dahua PFT3950 | шт. | Многомодовый оптический модуль 1,25G; 850nm; дистанция до 2км; температурный диапазон: -40℃~85℃; | Dahua | 2800 | Многомодовый оптический модуль Dahua PFT3950
| 7910564 | Монитор-тестер Dahua PFM900 | шт. | CCTV тестер для подключения видеокамер; Поддержка аналоговых, HDCVI u IP видеокамер (ONVIF); поддержка аудио и RS-485 интерфейса. Тестирование сетевого интерфейса. Питание РОЕ и DC12В. | Dahua | 50000 | Монитор-тестер Dahua PFM900
| 7910578 | Объектив Dahua PLZ1040-D | шт. | 4MP Вариофокальный объектив; Формат: 1/2.7"; Фокусное расстояние: 2.7-12mm; Апертура: F1.6; Крепление: CS; Управление диафрагмой: DC; Габаритные размеры: ɸ33.7*57.6mm | Dahua | 4000 | Объектив Dahua PLZ1040-D
| 7910579 | Объектив Dahua PLZ1140-D | шт. | 4MP Вариофокальный объектив; Формат: 1/2.7"; Фокусное расстояние: 5-50mm; Апертура: F1.6; Крепление: CS; Управление диафрагмой: DC; Габаритные размеры: ɸ47*85.9mm | Dahua | 8000 | Объектив Dahua PLZ1140-D
| 7910572 | Одномодовый оптический модуль Dahua PFT3910 | шт. | Одномодовый оптический модуль 155M; TX 1310nm, RX 1550nm; Двусторонняя передача; дистанция до 20км; температурный диапазон: -40℃~85℃; | Dahua | 2600 | Одномодовый оптический модуль Dahua PFT3910
| 7910573 | Одномодовый оптический модуль Dahua PFT3920 | шт. | Одномодовый оптический модуль 155M; TX 1550nm, RX 1310nm; Двусторонняя передача; дистанция до 20км; температурный диапазон: -40℃~85℃; | Dahua | 2800 | Одномодовый оптический модуль Dahua PFT3920
| 7910574 | Одномодовый оптический модуль Dahua PFT3960 | шт. | Одномодовый оптический модуль 1,25G; TX 1310nm, RX 1550nm; Двусторонняя передача; дистанция до 20км; температурный диапазон: -40℃~85℃; | Dahua | 3000 | Одномодовый оптический модуль Dahua PFT3960
| 7910575 | Одномодовый оптический модуль Dahua PFT3970 | шт. | Одномодовый оптический модуль 1,25G; TX 1550nm, RX 1310nm; Двусторонняя передача; дистанция до 20км; температурный диапазон: -40℃~85℃; | Dahua | 4400 | Одномодовый оптический модуль Dahua PFT3970
| 7910554 | Приемопередатчик HDCVI Dahua PFM800 1-канальный пассивный | шт. | Приемопередатчик HDCVI видеосигнала 1-канальный пассивный по витой паре; Расстояние: 720P разрешение: до 400м, 1080P разрешение: до 250м; | Dahua | 400 | Приемопередатчик HDCVI Dahua PFM800 1-канальный пассивный
| 7910555 | Приемопередатчик HDCVI/TVI/AHD Dahua PFM801 1-канальный пассивный | шт. | Приемопередатчик HDCVI/TVI/AHD видеосигнала по витой паре 1-канальный пассивный вместе с питанием ;Расстояние: 720P разрешение: до 400м, 1080P разрешение: до 200м; На входе: DC24В, DC36В -на выходе: DC12В (до 8 Ватт) | Dahua |  | Приемопередатчик HDCVI/TVI/AHD Dahua PFM801 1-канальный пассивный
| 7910567 | Пульт управления Dahua NKB1000 | шт. | Сетевая клавиатура для управления PTZ видеоВидеокамерами, NVR,DVR,HCVR. Поддержка интерфейсов: RJ45 u RS485. | Dahua | 19000 | Пульт управления Dahua NKB1000
| 7910570 | Удлинитель HDMI Dahua PFM700 | шт. | Активный приемопередатчик HDMI по витой паре; максмальное расстояние до 60м; Питание: DC5В; | Dahua | 7000 | Удлинитель HDMI Dahua PFM700
| 7910569 | Удлинитель POE Dahua PFT1300 | шт. | Пассивный РОЕ удлинитель стандартов IEEE 802.3af/at; совместаная работа с PFT1200 c расстоянием до 300м; | Dahua | 2000 | Удлинитель POE Dahua PFT1300
| 7910571 | Удлинитель VGA Dahua PFM710 | шт. | Активный приемопередатчик VGA по витой паре; максмальное расстояние до 75м; Питание: DC5В; | Dahua | 5000 | Удлинитель VGA Dahua PFM710
030314 Evidence
03031401 Фиксированные видеокамеры
| 7918984 | Видеокамера IP Apix - Box / E4 | шт. | HD-камера 4 Мпикс (2688×1520) (20 к/с), 1/3" CMOS, 0,1/0,01лк; C/CS, АРД, мех. ИК-фильтр, аппаратная функция WDR, сжатие H.264 / MJPEG, три потока видео, технология HD xFrame, детектор движения, DNR, Micro SD, аудио вход/выход, тревожный вход/выход, BNC; рабочая температура -10º + 50ºС; питание DC12V/AC24V/PoE, макс. 4,5 Вт, 150×85×65 мм, 360 гр. | Evidence | 20102 | Видеокамера IP Apix - Box / E4
| 7914578 | Видеокамера IP Apix - Box / S2 SFP Expert | шт. | HD-камера 2Mpix 1920x1080 (60 к/с), 1/1.9'' Back Illuminated CMOS, 0,002/0,0002лк; C/CS, ABF: автоматическая регулировка заднего фокуса, АРД, мех. ИК-фильтр, аппаратная функция WDR, сжатие H.265 / H.264 / MJPEG, 5 потоков, три независимых конфигурации; технология HD xFrame, детектор движения, DNR, Антитуман, ROI, Micro SD, аудио вход/выход, тревожный вход/выход: 2/1, комбинированный сетевой интерфейс RJ45/SPF slot 100\1000Base-TX, рабочая температура -10º + 50ºС; питание DC12V/AC24V/PoE, макс. 6,8 Вт, 151×71x65мм, 480 гр. | Evidence | 33198 | Видеокамера IP Apix - Box / S2 SFP Expert
| 7905952 | Видеокамера IP Apix - Compact / M2 28 WiFi | шт. | Компактная HD-камера 2Mpix 1920x1080 25 к/с, 1/3" CMOS, 2.8 мм объектив, 0.07/0лк LED; сжатие H.264/MJPEG, два потока видео, технология HD xFrame, детектор движения, DNR, SD карта, микрофон, динамик, тревожный вход/выход, WiFi, встроенный пассивный извещатель, рабочая температура -10º + 50ºС; питание DC12V/PoE, макс. 6Вт, 60×64×111мм, 115 гр. Кронштейн в комплекте. | Evidence | 9685 | Видеокамера IP Apix - Compact / M2 28 WiFi
03031402 Купольные видеокамеры
| 7894484 | WallCard 4 Карта расширения для рабочих станций Workstation | шт. | Карта расширения для рабочих станций Workstation. Позволяет подключать к станции до 4-х цифровых мониторов. | Evidence | 90762 | WallCard 4 Карта расширения для рабочих станций Workstation
| 7909813 | Видеокамера IP Apix - MiniBullet / M2 36 | шт. | Компактная уличная HD-камера c ИК-подсветкой 2Mpix 1920x1080, 1/2.7" CMOS, 0.06/0лк ИК вкл.; f=3.6мм, мех. ИК-фильтр, адаптивная ИК-подсветка до 30м., 25 к/с при разрешении 1920x1080; сжатие H.264 / MJPEG, функция двойной поток, технология HD xFrame, детектор движения, 2D/3DNR, рабочая температура -60º + 55ºС, IP66; питание PoE/DC12V, 6.4W, 157.3 х 62.4 х 63мм, 450 гр. | Evidence | 9685 | Видеокамера IP Apix - MiniBullet / M2 36
| 7922147 | Видеокамера IP Apix - MiniDome / E2 21 | шт. | Уличная компактная купольная вандалозащищенная HD-камера 2 Мпикс (1920×1080) (25 к/с), 1/3" CMOS, 0,07/0,005/0 лк (ИК вкл.); f=2,1 мм, 140º, мех. ИК-фильтр, ИК-подсветка до 10м, WDR, сжатие H.264 / MJPEG, три потока видео, технология HD xFrame, детектор движения, DNR, MicroSD слот, аудио вход/выход, рабочая температура -40º + 55ºС; IP66; питание DC12V/PoE, макс. 5 W, Ø105x53 мм, 650 гр. | Evidence | 11878 | Видеокамера IP Apix - MiniDome / E2 21
| 7918786 | Видеокамера IP Apix - MiniDome / E4 21 | шт. | Уличная компактная купольная вандалозащищенная HD-камера 4 Мпикс (2688×1520) (20 к/с), 1/3" CMOS, 0,1/0,01/0 лк (ИК вкл.); f=2,1 мм, 140º, мех. ИК-фильтр, ИК-подсветка до 10м, WDR, сжатие H.264 / MJPEG, три потока видео, технология HD xFrame, детектор движения, DNR, MicroSD слот, аудио вход/выход, рабочая температура -40º + 55ºС; IP66; питание DC12V/PoE, макс. 5 W, Ø105x53 мм, 650 гр. | Evidence | 15533 | Видеокамера IP Apix - MiniDome / E4 21
| 7929547 | Видеокамера IP Apix - VDome / E4 2712 AF | шт. |  | Evidence | 18213 | Видеокамера IP Apix - VDome / E4 2712 AF
| 7917156 | Видеокамера IP Apix - VDome / E4 2812 AF | шт. | Уличная купольная вандалозащищенная HD-камера 4Mpix 2668×1520 (15 к/с), 1/3” CMOS, 0,1/0,01/0 лк (ИК вкл.); f=2.8-12 мм, автофокусировка, мех. ИК-фильтр, ИК-подсветка до 20 м, сжатие H.264 / MJPEG, двойной поток, технология HD xFrame, детектор движения, DNR, SD карта, аудио вход/выход, тревожный вход/выход; IP66, рабочая температура -40º + 50ºС, PoE/12VDC, 5Ватт, Ø130×112мм, 900 гр. | Evidence | 18213 | Видеокамера IP Apix - VDome / E4 2812 AF
| 7916925 | Видеокамера IP Apix - VDome / E8 EXT 2812 AF | шт. | Уличная купольная вандалозащищенная HD-камера 8 Мпикс (3840×2160) (25 к/с), 1/2.5" CMOS, 0,06/0,006/0 лк (ИК вкл.); трансфокатор с автофокусировкой, 4X оптическое увеличение f= 2,8-12 мм, мех. ИК-фильтр, адаптивная ИК-подсветка до 30 м, сжатие H.265 /H.264 / MJPEG, три потока видео, технология HD xFrame, детектор движения, DNR, WDR, Micro SD, аудио вход/выход, тревожный вход/выход; IP66, рабочая температура -40º + 60ºС, питание PoE/12VDC, 9Вт, Ø148×111мм, 750 гр. | Evidence | 72488 | Видеокамера IP Apix - VDome / E8 EXT 2812 AF
03031403 Уличные видеокамеры
| 7903021 | Видеокамера IP Apix - Bullet / E2 NT 2812 | шт. | Уличная HD-камера c ИК-подсветкой 2Mpix 1920x1080, 1/2.8" Sony Exmor, 0.03/0лк ИК вкл.; f=2.8-12мм, мех. ИК-фильтр, ИК-подсветка до 25м., 25 к/с при разрешении 1920x1080; сжатие H.264 / MJPEG, функция двойной поток, технология HD xFrame, детектор движения, 2D/3DNR, Micro SD, рабочая температура -40º + 55ºС, IP66; питание PoE/DC12V (до -40ºС), 7.2W, 264,5 х 82,7 мм, 680 гр. | Evidence | 16142 | Видеокамера IP Apix - Bullet / E2 NT 2812
| 7922948 | Видеокамера IP Apix - Bullet / E4 2712 AF | шт. | Уличная HD-камера c ИК-подсветкой 4Mpix 2668×1520 (20к/с), 1/3" CMOS, 0.2 цвет / 0лк ИК вкл.; f=2.7-12мм, автофокусировка, мех. ИК-фильтр, адаптивная ИК-подсветка до 25м; сжатие H.264 / MJPEG, функция двойной поток, технология HD xFrame, детектор движения, 2D/3D DNR, WDR, Micro SD, аудио вход/выход, BNC; рабочая температура -40º + 55ºС, IP66; питание PoE/DC12V, 5.5W, 264,5 х 82,7 мм, 780 гр. | Evidence | 19797 | Видеокамера IP Apix - Bullet / E4 2712 AF
03031404 PTZ видеокамеры
| 7921717 | Видеокамера IP Apix - 22ZDome / S2 LED SFP | шт. | Скоростная поворотная IP-камера с ИК-подсветкой 2Mpix 1920x1080, 1/1.9'' Back Illuminated CMOS, 0,002/0 лк (ИК вкл.); 22X оптическое увеличение (6.5 – 143 мм, автофокусировка), мех.ИК-фильтр, ИК-подсветка 200 м, сжатие H.265 / H.264, 25 к/с при разрешении 1920х1080; двойной поток, технология HD xFrame, DNR, Micro SD, аудио вход/выход, 2 тревожных входа / 1 тревожный выход, комбинированный сетевой интрфейс RJ45/SPF slot, рабочая температура -50º + 60ºС; IP66, питание 24VAC (БП в комплекте), ⌀227 х 359мм, 5,5 кг. Кронштейн крепления в комплект не входит. | Evidence | 106600 | Видеокамера IP Apix - 22ZDome / S2 LED SFP
| 7914576 | Видеокамера IP Apix - 30ZDome / E3 LED EXT | шт. | Скоростная поворотная IP-камера с ИК-подсветкой 3Mpix (2048×1536) 1/2.8” Sony Exmor, 0.03цвет/0лк ИК-подсветка; 30X оптическое увеличение (4.3 - 129мм, автофокусировка), мех.ИК-фильтр, ИК-подсветка 120м, 25 к/с при разрешении 2048×1536, сжатие H.265 / H.264 / MJPEG, двойной поток, технология HD xFrame, 3D-DNR, Micro SD, аудио вход/выход, тревожный вход/выход, настенный кронштейн в комплекте, рабочая температура -45º + 55ºС; IP66, питание 24VAC 60W (БП в комплекте), ⌀220мм х 332мм, 4,3 кг. | Evidence | 91371 | Видеокамера IP Apix - 30ZDome / E3 LED EXT
03031405 Кодеры
03031406 Аксесуары и ПО
| 7921769 | Коробка Evidence Apix - Jbox - S для камер APIX - Bullet серии S и Apix - miniBullet серии M | шт. | Распределительная коробка для камер APIX - Bullet серии S, Apix - Bullet серии М и Apix - miniBullet серии M | Evidence | 2010 | Коробка Evidence Apix - Jbox - S для камер APIX - Bullet серии S и Apix - miniBullet серии M
| 7906130 | Коробка Evidence Apix - Jbox-E | шт. | Универсальная распределительная коробка. Подходит для камер APIX - Bullet серии E, Apix - WallMount - VE, Apix - 12ZDomeE3 EXT с настенным кронштейном, Apix - Thermal CIF 08/15/25/35/50 | Evidence | 1706 | Коробка Evidence Apix - Jbox-E
| 7888688 | Пульт DCZ USB | шт. | USB-пульт для управления с ПК CCTV IP-приложениями и PTZ камерами, джойстик, Jog-shuttle, питание по USB, удобная настройка для "левшей" | Evidence | 40813 | Пульт DCZ USB
| 7894885 | D-Link DCS-2103 Мегапиксельная интернет-камера | шт. | Мегапиксельная интернет-камера | D-Link | 7229 | D-Link DCS-2103 Мегапиксельная интернет-камера
| 7883222 | D-Link DCS-3010/A1A Интернет-камера | шт. | Интернет-камера | D-Link | 8654 | D-Link DCS-3010/A1A Интернет-камера
| 7899741 | D-Link DCS-3010/A2A Интернет-камера | шт. | Интернет-камера | D-Link | 8654 | D-Link DCS-3010/A2A Интернет-камера
| 7894491 | D-Link DCS-6113V Интернет-камера | шт. | Интернет-камера | D-Link | 23112 | D-Link DCS-6113V Интернет-камера
| 7873654 | D-Link DCS-7110 Интернет-камера | шт. | Интернет-камера | D-Link | 22431 | D-Link DCS-7110 Интернет-камера
| 7890607 | D-Link DCS-7110/A3A Интернет-камера | шт. | Интернет-камера | D-Link | 22865 | D-Link DCS-7110/A3A Интернет-камера
| 7899632 | D-Link DCS-7513/A1A Интернет-камера | шт. | Интернет-камера | D-Link | 60123 | D-Link DCS-7513/A1A Интернет-камера
| 7904688 | D-Link DCS-930L/B1A Беспроводная интернет камера | шт. | Беспроводная интернет камера | D-Link | 2680 | D-Link DCS-930L/B1A Беспроводная интернет камера
| 7921905 | D-Link DCS-930L/B2A Беспроводная интернет камера | шт. | Беспроводная интернет камера | D-Link | 2664 | D-Link DCS-930L/B2A Беспроводная интернет камера
| 7887432 | D-Link DCS-931L/A1A Беспроводная интернет камера | шт. | Беспроводная интернет камера | D-Link | 3383 | D-Link DCS-931L/A1A Беспроводная интернет камера
| 7885684 | D-Link DCS-933L/A2A Беспроводная интернет камера | шт. | Беспроводная интернет камера | D-Link | 4410 | D-Link DCS-933L/A2A Беспроводная интернет камера
| 7895206 | D-Link DCS-942L Беспроводная интернет камера | шт. | Беспроводная интернет камера | D-Link | 5901 | D-Link DCS-942L Беспроводная интернет камера
| 7900478 | D-Link DCS-942L/B1A Беспроводная интернет камера | шт. | Беспроводная интернет камера | D-Link | 5901 | D-Link DCS-942L/B1A Беспроводная интернет камера
| 7927802 | D-Link DCS-942L/B2A Беспроводная интернет камера | шт. | Беспроводная интернет камера | D-Link | 5935 | D-Link DCS-942L/B2A Беспроводная интернет камера
LTV
Praxis
0304 Программное обеспечение и Платы видеозахвата
030401 ISS
| 7911788 | ISS-EVKIT ПО SecurOS® - Лицензия демонстрационного комплекта «Evaluation Kit» | шт. | Демонстрационный комплект «Evaluation Kit» рекомендуется для внутреннего использования всем компаниям-партнерам ISS.* | ISS | 10500 | ISS-EVKIT ПО SecurOS® - Лицензия демонстрационного комплекта «Evaluation Kit»
| 7890947 | ISS-HKL ПО USB-ключ аппаратной защиты "Guardant" | шт. | Аппаратный USB-ключ - требуется приобретение устройства на каждый видеосервер (IP cистемы) / рабочее место удаленного администратора SecurOS Professional / Premium / Enterprise / MCC. | ISS | 3200 | ISS-HKL ПО USB-ключ аппаратной защиты "Guardant"
| 7911759 | ISS01AD-PREM ПО SecurOS® Premium - Лицензия поддержки пользователей Active Directory | шт. | На систему. | ISS | 46600 | ISS01AD-PREM ПО SecurOS® Premium - Лицензия поддержки пользователей Active Directory
| 7911787 | ISS01AMK-PREM ПО SecurOS® Premium - Лицензия интеграционного модуля Active Media Kit | шт. | За подключение. | ISS | 6600 | ISS01AMK-PREM ПО SecurOS® Premium - Лицензия интеграционного модуля Active Media Kit
| 7911757 | ISS01ARC-PREM ПО SecurOS® Premium - Лицензия резервного копирования видеоданных | шт. | Создание долговременного архива, на сервер. | ISS | 15200 | ISS01ARC-PREM ПО SecurOS® Premium - Лицензия резервного копирования видеоданных
| 7911107 | ISS01AUD-PREM ПО SecurOS® Premium - Лицензия аудиоканала, за канал | шт. | Приобретается для подключения аудиоканалов с помощью аналоговых плат TVISS либо IP камер, за канал. | ISS | 880 | ISS01AUD-PREM ПО SecurOS® Premium - Лицензия аудиоканала, за канал
| 7911764 | ISS01AUTO-PREM ПО SecurOS® Auto - Лицензия модуля распознавания автомобильных номеров | шт. | На канал. | ISS | 56600 | ISS01AUTO-PREM ПО SecurOS® Auto - Лицензия модуля распознавания автомобильных номеров
| 7911749 | ISS01CARGO-PREM ПО SecurOS® Cargo - Лицензия модуля распознавания номеров контейнеров | шт. | На точку распознавания. Включает 1 канал распознавания. | ISS | 192000 | ISS01CARGO-PREM ПО SecurOS® Cargo - Лицензия модуля распознавания номеров контейнеров
| 7913872 | ISS01CSL ПО SecurOS® Enterprise - Лицензия подключения видеоканала | шт. | За канал. Приобретается по количеству видеоканалов/камер. | ISS | 11494 | ISS01CSL ПО SecurOS® Enterprise - Лицензия подключения видеоканала
| 7898859 | ISS01CSL-PREM ПО SecurOS® Premium - Лицензия подключения видеоканала | шт. | За канал. Приобретается по количеству видеоканалов/камер. | ISS | 4200 | ISS01CSL-PREM ПО SecurOS® Premium - Лицензия подключения видеоканала
| 7902663 | ISS01CSL-PROF ПО SecurOS® Professional - Лицензия подключения видеоканала | шт. | За канал. Приобретается по количеству видеоканалов/камер. | ISS | 3300 | ISS01CSL-PROF ПО SecurOS® Professional - Лицензия подключения видеоканала
| 7902096 | ISS01CSL-XPRESS ПО SecurOS® Xpress - Лицензия подключения видеоканала | шт. | За канал. Приобретается по количеству видеоканалов/камер.* | ISS | 3300 | ISS01CSL-XPRESS ПО SecurOS® Xpress - Лицензия подключения видеоканала
| 7911758 | ISS01DBX-PREM ПО SecurOS® Premium - Лицензия экспорта данных во внешнюю БД | шт. | На сервер. | ISS | 6700 | ISS01DBX-PREM ПО SecurOS® Premium - Лицензия экспорта данных во внешнюю БД
| 7911786 | ISS01EGATE-PREM ПО SecurOS® Premium - Лицензия интеграционного модуля HTTP Event Gate | шт. | На сервер. | ISS | 22800 | ISS01EGATE-PREM ПО SecurOS® Premium - Лицензия интеграционного модуля HTTP Event Gate
| 7911785 | ISS01ESM-PREM ПО SecurOS® Premium - Лицензия комплекта API/SDK для интеграции с ПО "ESM" (ПСЦ "Электроника") | шт. | На конфигурацию. | ISS | 30400 | ISS01ESM-PREM ПО SecurOS® Premium - Лицензия комплекта API/SDK для интеграции с ПО "ESM" (ПСЦ "Электроника")
| 7896719 | ISS01FACE-PREM ПО SecurOS® Face - Лицензия модуля захвата лиц | шт. | На канал. Устанавливается на сервере распознавания лиц. | ISS | 147834 | ISS01FACE-PREM ПО SecurOS® Face - Лицензия модуля захвата лиц
| 7911783 | ISS01IIDK-PREM ПО SecurOS® Premium - Лицензия интеграционного модуля IIDK (ISS Integration Development Kit) | шт. | На сервер. | ISS | 30400 | ISS01IIDK-PREM ПО SecurOS® Premium - Лицензия интеграционного модуля IIDK (ISS Integration Development Kit)
| 7911761 | ISS01INT-PREM ПО SecurOS® Premium - Лицензия модуля интеграции с АРМ Орион-Про (Болид) | шт. | За подключение к серверу АРМ "Орион Про". | ISS | 16800 | ISS01INT-PREM ПО SecurOS® Premium - Лицензия модуля интеграции с АРМ Орион-Про (Болид)
| 7911763 | ISS01POS-PREM ПО SecurOS® POS - Лицензия подключения POS-терминала | шт. | Приобретается на каждый POS-терминал, подключенный к системе SecurOS® POS. | ISS | 6700 | ISS01POS-PREM ПО SecurOS® POS - Лицензия подключения POS-терминала
| 7911755 | ISS01POS-PROF ПО SecurOS® POS - Лицензия подключения POS-терминала | шт. | Приобретается на каждый POS-терминал, подключенный к системе SecurOS® POS. | ISS | 6700 | ISS01POS-PROF ПО SecurOS® POS - Лицензия подключения POS-терминала
| 7895049 | ISS01PTZ-PREM ПО SecurOS® Premium - Лицензия телеметрического управления поворотными PTZ-устройствами | шт. | За аналоговое PTZ-устройство. | ISS | 880 | ISS01PTZ-PREM ПО SecurOS® Premium - Лицензия телеметрического управления поворотными PTZ-устройствами
| 7911108 | ISS01RAD-PREM ПО SecurOS® Premium - Лицензия рабочего места удаленного администратора | шт. | Приобретается на каждое рабочее место.* | ISS | 15200 | ISS01RAD-PREM ПО SecurOS® Premium - Лицензия рабочего места удаленного администратора
| 7911752 | ISS01RAD-PROF ПО SecurOS® Professional - Лицензия рабочего места удаленного администратора | шт. | Приобретается на каждое рабочее место. В SecurOS® Professional - 1 лицензия поставляется бесплатно*. | ISS | 15200 | ISS01RAD-PROF ПО SecurOS® Professional - Лицензия рабочего места удаленного администратора
| 7911784 | ISS01RAPI-PREM ПО SecurOS® Premium - Лицензия интеграционного модуля Rest API | шт. | На сервер. | ISS | 30400 | ISS01RAPI-PREM ПО SecurOS® Premium - Лицензия интеграционного модуля Rest API
| 7911109 | ISS01ROP-PREM ПО SecurOS® Premium - Лицензия рабочего места удаленного оператора | шт. | Приобретается на каждое рабочее место. | ISS | 3200 | ISS01ROP-PREM ПО SecurOS® Premium - Лицензия рабочего места удаленного оператора
| 7911753 | ISS01ROP-PROF ПО SecurOS® Professional - Лицензия рабочего места удаленного оператора | шт. | Приобретается на каждое рабочее место сверх 5-ти. В SecurOS® Professional - 5 лицензий поставляется бесплатно. | ISS | 3300 | ISS01ROP-PROF ПО SecurOS® Professional - Лицензия рабочего места удаленного оператора
| 7911750 | ISS01ROP-XPRESS ПО SecurOS® Xpress - Лицензия рабочего места удаленного оператора | шт. | Приобретается на каждое рабочее место сверх 5-ти. В SecurOS® Xpress - 5 лицензий поставляется бесплатно. | ISS | 3300 | ISS01ROP-XPRESS ПО SecurOS® Xpress - Лицензия рабочего места удаленного оператора
| 7911781 | ISS01RTSP-PREM ПО SecurOS® Premium - Лицензия модуля RTSP-Сервер | шт. | За канал. Приобретается по количеству видеоканалов/камер. | ISS | 2100 | ISS01RTSP-PREM ПО SecurOS® Premium - Лицензия модуля RTSP-Сервер
| 7895443 | ISS01SYS-PREM 8.x ПО SecurOS® Premium - Лицензия ядра видеосервера версия 8.x | шт. | На каждый видеосервер системы.* | ISS | 15200 | ISS01SYS-PREM 8.x ПО SecurOS® Premium - Лицензия ядра видеосервера версия 8.x
| 7914795 | ISS01SYS-PREM 9.x ПО SecurOS® Premium - Лицензия ядра видеосервера версия 8.x | шт. | На каждый видеосервер системы.* | ISS | 15200 | ISS01SYS-PREM 9.x ПО SecurOS® Premium - Лицензия ядра видеосервера версия 8.x
| 7896854 | ISS01SYS-PROF 9.x ПО SecurOS® Professional - Лицензия ядра видеосервера версия 8.x | шт. | На каждый видеосервер системы.* | ISS | 7600 | ISS01SYS-PROF 9.x ПО SecurOS® Professional - Лицензия ядра видеосервера версия 8.x
| 7911777 | ISS01TRANSIT-PREM ПО SecurOS® Transit - Лицензия модуля распознавания и регистрации номеров железнодорожных вагонов | шт. | На точку распознавания. Включает 1 канал распознавания. | ISS | 144000 | ISS01TRANSIT-PREM ПО SecurOS® Transit - Лицензия модуля распознавания и регистрации номеров железнодорожных вагонов
| 7911782 | ISS01UIP-PREM ПО SecurOS® Premium - Лицензия интеграционного модуля UIP (Universal integration point) | шт. | На конфигурацию. | ISS | 15200 | ISS01UIP-PREM ПО SecurOS® Premium - Лицензия интеграционного модуля UIP (Universal integration point)
| 7911760 | ISS01VWM-PREM ПО SecurOS® Premium - Лицензия модуля управления видеостеной IVS VideoWall | шт. | Приобретается по количеству рабочих мест, с которых требуется осуществлять управление видеостеной. | ISS | 27680 | ISS01VWM-PREM ПО SecurOS® Premium - Лицензия модуля управления видеостеной IVS VideoWall
| 7911756 | ISS01WEB-PREM ПО SecurOS® Premium - Лицензия WebView | шт. | За соединение, сверх 2-х одновременных. | ISS | 3300 | ISS01WEB-PREM ПО SecurOS® Premium - Лицензия WebView
| 7895050 | ISS02AUTO-PREM ПО SecurOS® Auto Lite - Лицензия модуля распознавания автомобильных номеров с темпом обработки до 6 кадров/с на канал | шт. | На канал. | ISS | 30680 | ISS02AUTO-PREM ПО SecurOS® Auto Lite - Лицензия модуля распознавания автомобильных номеров с темпом обработки до 6 кадров/с на канал
| 7911780 | ISS02CARGO-PREM ПО SecurOS® Cargo - Лицензия дополнительного канала распознавания номеров контейнеров | шт. | За канал. | ISS | 56320 | ISS02CARGO-PREM ПО SecurOS® Cargo - Лицензия дополнительного канала распознавания номеров контейнеров
| 7911766 | ISS02FACE1-PREM ПО SecurOS® Face - Лицензия модуля распознавания лиц (до 100 чел. в базе) | шт. | На сервер распознавания лиц. | ISS | 420506 | ISS02FACE1-PREM ПО SecurOS® Face - Лицензия модуля распознавания лиц (до 100 чел. в базе)
| 7911767 | ISS02FACE2-PREM ПО SecurOS® Face - Лицензия модуля распознавания лиц (до 500 чел. в базе) | шт. | На сервер распознавания лиц. | ISS | 722744 | ISS02FACE2-PREM ПО SecurOS® Face - Лицензия модуля распознавания лиц (до 500 чел. в базе)
| 7911768 | ISS02FACE3-PREM ПО SecurOS® Face - Лицензия модуля распознавания лиц (до 1000 чел. в базе) | шт. | На сервер распознавания лиц. | ISS | 959278 | ISS02FACE3-PREM ПО SecurOS® Face - Лицензия модуля распознавания лиц (до 1000 чел. в базе)
| 7911769 | ISS02FACE4-PREM ПО SecurOS® Face - Лицензия модуля распознавания лиц (до 2000 чел. в базе) | шт. | На сервер распознавания лиц. | ISS | 1293055 | ISS02FACE4-PREM ПО SecurOS® Face - Лицензия модуля распознавания лиц (до 2000 чел. в базе)
| 7911770 | ISS02FACE5-PREM ПО SecurOS® Face - Лицензия модуля распознавания лиц (до 5000 чел. в базе) | шт. | На сервер распознавания лиц. | ISS | 2128810 | ISS02FACE5-PREM ПО SecurOS® Face - Лицензия модуля распознавания лиц (до 5000 чел. в базе)
| 7911771 | ISS02FACE6-PREM ПО SecurOS® Face - Лицензия модуля распознавания лиц (до 10000 чел. в базе) | шт. | На сервер распознавания лиц. | ISS | 2680723 | ISS02FACE6-PREM ПО SecurOS® Face - Лицензия модуля распознавания лиц (до 10000 чел. в базе)
| 7911772 | ISS02FACE7-PREM ПО SecurOS® Face - Лицензия модуля распознавания лиц (до 30000 чел. в базе) | шт. | На сервер распознавания лиц. | ISS | 3784550 | ISS02FACE7-PREM ПО SecurOS® Face - Лицензия модуля распознавания лиц (до 30000 чел. в базе)
| 7911773 | ISS02FACE8-PREM ПО SecurOS® Face - Лицензия модуля распознавания лиц (до 50000 чел. в базе) | шт. | На сервер распознавания лиц. | ISS | 4572998 | ISS02FACE8-PREM ПО SecurOS® Face - Лицензия модуля распознавания лиц (до 50000 чел. в базе)
| 7911774 | ISS02FACE9-PREM ПО SecurOS® Face - Лицензия модуля распознавания лиц (до 100000 чел. в базе) | шт. | На сервер распознавания лиц. | ISS | 5519136 | ISS02FACE9-PREM ПО SecurOS® Face - Лицензия модуля распознавания лиц (до 100000 чел. в базе)
| 7911762 | ISS02INT-PREM ПО SecurOS® Premium - Лицензия модуля интеграции с СКУД FortNet | шт. | За подключение к серверу Fortnet. | ISS | 15200 | ISS02INT-PREM ПО SecurOS® Premium - Лицензия модуля интеграции с СКУД FortNet
| 7895448 | ISS02SWIO-PREM ПО SecurOS® Premium - Лицензия подключения Датчиков / Исполнительных устройств (1/1) | шт. | На каждую пару реле+луч (1 вход + 1 выход) многоканальных IP-устройств удаленного ввода/вывода, а также плат TVISS-4IO. | ISS | 640 | ISS02SWIO-PREM ПО SecurOS® Premium - Лицензия подключения Датчиков / Исполнительных устройств (1/1)
| 7911754 | ISS02SWIO-PROF ПО SecurOS® Professional - Лицензия подключения Датчиков / Исполнительных устройств (1/1) | шт. | На каждую пару реле+луч (1 вход + 1 выход) многоканальных IP-устройств удаленного ввода/вывода, а также плат TVISS-4IO. | ISS | 640 | ISS02SWIO-PROF ПО SecurOS® Professional - Лицензия подключения Датчиков / Исполнительных устройств (1/1)
| 7911751 | ISS02SWIO-XPRESS ПО SecurOS® Xpress - Лицензия подключения Датчиков / Исполнительных устройств (1/1) | шт. | На каждую пару реле+луч (1 вход + 1 выход) многоканальных IP-устройств удаленного ввода/вывода, а также плат TVISS-4IO. | ISS | 640 | ISS02SWIO-XPRESS ПО SecurOS® Xpress - Лицензия подключения Датчиков / Исполнительных устройств (1/1)
| 7911778 | ISS02TRANSIT-PREM ПО SecurOS® Transit - Лицензия дополнительного канала распознавания номеров железнодорожных вагонов | шт. | За каждый дополнительный канал (сверх базового). | ISS | 28800 | ISS02TRANSIT-PREM ПО SecurOS® Transit - Лицензия дополнительного канала распознавания номеров железнодорожных вагонов
| 7911765 | ISS03AUTO-PREM ПО SecurOS® Auto - Лицензия распознавания ГРЗ дополнительной страны | шт. | На дополнительную страну (в базовой поставке доступна одна страна). | ISS | 6700 | ISS03AUTO-PREM ПО SecurOS® Auto - Лицензия распознавания ГРЗ дополнительной страны
| 7911775 | ISS03FACE4-PREM ПО SecurOS® Face - Лицензия сервера захвата лиц (4 канала захвата лиц). | шт. | На сервер захвата лиц. | ISS | 420506 | ISS03FACE4-PREM ПО SecurOS® Face - Лицензия сервера захвата лиц (4 канала захвата лиц).
| 7911776 | ISS03FACE8-PREM ПО SecurOS® Face - Лицензия сервера захвата лиц (8 каналов захвата лиц). | шт. | На сервер захвата лиц. | ISS | 841011 | ISS03FACE8-PREM ПО SecurOS® Face - Лицензия сервера захвата лиц (8 каналов захвата лиц).
| 7895051 | ISS04AUTO-PREM ПО SecurOS® Auto - Лицензия модуля формирования отчетов | шт. | Приобретается на каждое рабочее место.* | ISS | 6700 | ISS04AUTO-PREM ПО SecurOS® Auto - Лицензия модуля формирования отчетов
| 7896720 | ISS04FACE-PREM ПО SecurOS® Face - Лицензия рабочего места удаленного оператора | шт. | На рабочее место. Требует наличия SecurOS® - Лицензия рабочего места удаленного администратора (ISS01RAD). | ISS | 420506 | ISS04FACE-PREM ПО SecurOS® Face - Лицензия рабочего места удаленного оператора
| 7911779 | ISS04TRANSIT-PREM ПО SecurOS® Transit - Лицензия сегментации состава по визуальным маркерам | шт. | На точку распознавания. Необходима для корректной работы ПО SecurOS® Transit. Требует установки специализированного визуального маркера (альтернатива установке датчиков колесных пар). | ISS | 9780 | ISS04TRANSIT-PREM ПО SecurOS® Transit - Лицензия сегментации состава по визуальным маркерам
| 7911791 | SLA01EXT-PREM ПО Дополнительная техническая поддержка SecurOS® Premium "Расширенный уровень обслуживания" | шт. | Контракт дополнительной технической поддержки приобретается на каждый сервер системы SecurOS® Premium, срок контракта - 1 год. | ISS | 18000 | SLA01EXT-PREM ПО Дополнительная техническая поддержка SecurOS® Premium "Расширенный уровень обслуживания"
| 7911790 | SLA01EXT-PROF ПО Дополнительная техническая поддержка SecurOS® Professional "Расширенный уровень обслуживания" | шт. | Контракт дополнительной технической поддержки приобретается на каждый сервер системы SecurOS® Professional, срок контракта - 1 год. | ISS | 18000 | SLA01EXT-PROF ПО Дополнительная техническая поддержка SecurOS® Professional "Расширенный уровень обслуживания"
| 7911789 | SLA01EXT-XPRESS ПО Дополнительная техническая поддержка SecurOS® Xpress "Расширенный уровень обслуживания" | шт. | Контракт дополнительной технической поддержки приобретается на каждый сервер системы SecurOS® Xpress. Срок контракта - 1 год. | ISS | 18000 | SLA01EXT-XPRESS ПО Дополнительная техническая поддержка SecurOS® Xpress "Расширенный уровень обслуживания"
| 7911794 | SLA01VIP-PREM ПО Дополнительная техническая поддержка SecurOS® Premium "Уровень обслуживания VIP" | шт. | Контракт дополнительной технической поддержки приобретается на каждый сервер системы SecurOS® Premium, срок контракта - 1 год. | ISS | 36000 | SLA01VIP-PREM ПО Дополнительная техническая поддержка SecurOS® Premium "Уровень обслуживания VIP"
| 7911793 | SLA01VIP-PROF ПО Дополнительная техническая поддержка SecurOS® Professional "Уровень обслуживания VIP" | шт. | Контракт дополнительной технической поддержки приобретается на каждый сервер системы SecurOS® Professional, срок контракта - 1 год. | ISS | 36000 | SLA01VIP-PROF ПО Дополнительная техническая поддержка SecurOS® Professional "Уровень обслуживания VIP"
| 7911792 | SLA01VIP-XPRESS ПО Дополнительная техническая поддержка SecurOS® Xpress "Уровень обслуживания VIP" | шт. | Контракт дополнительной технической поддержки приобретается на каждый сервер системы SecurOS® Xpress. Срок контракта - 1 год. | ISS | 36000 | SLA01VIP-XPRESS ПО Дополнительная техническая поддержка SecurOS® Xpress "Уровень обслуживания VIP"
030402 ITV
03040102 Axxon Next
| 7908150 | Axxon Next 4.0 Professional Программное обеспечение - интеллектуальный поиск | шт. |  | Axxon Next | 3500 | Axxon Next 4.0 Professional Программное обеспечение - интеллектуальный поиск
| 7908148 | Axxon Next 4.0 Professional Программное обеспечение - подключение IP-видеокамеры | шт. |  | Axxon Next | 3500 | Axxon Next 4.0 Professional Программное обеспечение - подключение IP-видеокамеры
| 7908147 | Axxon Next 4.0 Start Программное обеспечение - подключение IP-видеокамеры | шт. |  | Axxon Next | 1750 | Axxon Next 4.0 Start Программное обеспечение - подключение IP-видеокамеры
| 7908149 | Axxon Next 4.0 Universe Программное обеспечение - подключение IP-видеокамеры | шт. |  | Axxon Next | 7000 | Axxon Next 4.0 Universe Программное обеспечение - подключение IP-видеокамеры
| 7896605 | Axxon Next Программное обеспечение - система защиты (Guardant) | шт. |  | Axxon Next | 1600 | Axxon Next Программное обеспечение - система защиты (Guardant)
03040103 Интеллект
| 7880546 | Интеллект Программное обеспечение - Агент контроля | шт. |  | ITV | 16200 | Интеллект Программное обеспечение - Агент контроля
| 7922233 | Интеллект Программное обеспечение - АТМ-Интеллект УРМ | шт. |  | ITV | 34200 | Интеллект Программное обеспечение - АТМ-Интеллект УРМ
| 82643 | Интеллект Программное обеспечение - ВидеоШлюз | шт. |  | ITV | 30400 | Интеллект Программное обеспечение - ВидеоШлюз
| 4011396 | Интеллект Программное обеспечение - Виртуальная петля | шт. |  | ITV | 17100 | Интеллект Программное обеспечение - Виртуальная петля
| 4011398 | Интеллект Программное обеспечение - Детектор Транспорта | шт. |  | ITV | 121300 | Интеллект Программное обеспечение - Детектор Транспорта
| 4011355 | Интеллект Программное обеспечение - Диспетчер событий (Фотоидентификация) | шт. |  | ITV | 6100 | Интеллект Программное обеспечение - Диспетчер событий (Фотоидентификация)
| 7899075 | Интеллект Программное обеспечение - Долговременный архив (Оперативный архив) | шт. |  | ITV | 20300 | Интеллект Программное обеспечение - Долговременный архив (Оперативный архив)
| 117121 | Интеллект Программное обеспечение - импорта-экспорта баз данных | шт. |  | ITV | 40500 | Интеллект Программное обеспечение - импорта-экспорта баз данных
| 7916083 | Интеллект Программное обеспечение - Контрольный считыватель для службы пропускного режима | шт. |  | ITV | 650 | Интеллект Программное обеспечение - Контрольный считыватель для службы пропускного режима
| 4011313 | Интеллект Программное обеспечение - обработки Датчиков/Исполнительных устройств (1/1) | шт. |  | ITV | 1000 | Интеллект Программное обеспечение - обработки Датчиков/Исполнительных устройств (1/1)
| 7875771 | Интеллект Программное обеспечение - обработки Датчиков/Исполнительных устройств (4/4) | шт. |  | ITV | 4000 | Интеллект Программное обеспечение - обработки Датчиков/Исполнительных устройств (4/4)
| 103353 | Интеллект Программное обеспечение - обработки звуковых сигналов, за канал | шт. |  | ITV | 4000 | Интеллект Программное обеспечение - обработки звуковых сигналов, за канал
| 7885315 | Интеллект Программное обеспечение - подключение камеры | шт. |  | ITV | 6000 | Интеллект Программное обеспечение - подключение камеры
| 103354 | Интеллект Программное обеспечение - подключения POS-терминала (за терминал) | шт. |  | ITV | 8100 | Интеллект Программное обеспечение - подключения POS-терминала (за терминал)
| 7896065 | Интеллект Программное обеспечение - подсчета длины очереди | шт. |  | ITV | 4000 | Интеллект Программное обеспечение - подсчета длины очереди
| 7896066 | Интеллект Программное обеспечение - подсчета посетителей | шт. |  | ITV | 4000 | Интеллект Программное обеспечение - подсчета посетителей
| 7925510 | Интеллект Программное обеспечение - Поиск лиц в архиве (за канал) | шт. |  | ITV | 4000 | Интеллект Программное обеспечение - Поиск лиц в архиве (за канал)
| 7922219 | Интеллект Программное обеспечение - Сервер контроля УРМ | шт. | Программное обеспечение "Интеллект" - Сервер контроля УРМ | ITV | 65000 | Интеллект Программное обеспечение - Сервер контроля УРМ
| 7921107 | Интеллект Программное обеспечение - Сервер метаданных VMDA | шт. |  | ITV | 81000 | Интеллект Программное обеспечение - Сервер метаданных VMDA
| 7899076 | Интеллект Программное обеспечение - Сервис отказоустойчивости | шт. |  | ITV | 20300 | Интеллект Программное обеспечение - Сервис отказоустойчивости
| 7885158 | Интеллект Программное обеспечение - система защиты (Guardant) | шт. |  | ITV | 1600 | Интеллект Программное обеспечение - система защиты (Guardant)
| 7925537 | Интеллект Программное обеспечение - система защиты (Sentinel HL Pro, SafeNet) | шт. | Программное обеспечение - система защиты (Sentinel HL Pro, SafeNet) | ITV | 3000 | Интеллект Программное обеспечение - система защиты (Sentinel HL Pro, SafeNet)
| 85036 | Интеллект Программное обеспечение - служба пропускного режима | шт. |  | ITV | 20300 | Интеллект Программное обеспечение - служба пропускного режима
| 4011316 | Интеллект Программное обеспечение - Трекинг (за канал) | шт. |  | ITV | 4000 | Интеллект Программное обеспечение - Трекинг (за канал)
| 85039 | Интеллект Программное обеспечение - Удалённое рабочее место (УРМ) | шт. |  | ITV | 12700 | Интеллект Программное обеспечение - Удалённое рабочее место (УРМ)
| 82644 | Интеллект Программное обеспечение - управления поворотными устройствами (за один com-порт) | шт. |  | ITV | 5000 | Интеллект Программное обеспечение - управления поворотными устройствами (за один com-порт)
| 4011315 | Интеллект Программное обеспечение - управления специальной клавиатурой | шт. |  | ITV | 5000 | Интеллект Программное обеспечение - управления специальной клавиатурой
| 82473 | Интеллект Программное обеспечение - учета рабочего времени (УРВ) | шт. |  | ITV | 20300 | Интеллект Программное обеспечение - учета рабочего времени (УРВ)
| 82642 | Интеллект Программное обеспечение - Ядро системы | шт. |  | ITV | 20300 | Интеллект Программное обеспечение - Ядро системы
| 7925536 | Интеллект Программное обеспечение "АВТО-Интеллект" ( Fast-1) VIT | шт. |  | ITV | 50000 | Интеллект Программное обеспечение "АВТО-Интеллект" ( Fast-1) VIT
| 4011384 | Интеллект Программное обеспечение "АВТО-Интеллект" ("Ураган" Fast-1) регистрация т/с до 150 км/ч | шт. |  | ITV | 104000 | Интеллект Программное обеспечение "АВТО-Интеллект" ("Ураган" Fast-1) регистрация т/с до 150 км/ч
| 4011385 | Интеллект Программное обеспечение "АВТО-Интеллект" ("Ураган" Fast-2) регистрация т/с до 150 км/ч | шт. |  | ITV | 146000 | Интеллект Программное обеспечение "АВТО-Интеллект" ("Ураган" Fast-2) регистрация т/с до 150 км/ч
| 4011386 | Интеллект Программное обеспечение "АВТО-Интеллект" ("Ураган" Fast-3) регистрация т/с до 150 км/ч | шт. |  | ITV | 188000 | Интеллект Программное обеспечение "АВТО-Интеллект" ("Ураган" Fast-3) регистрация т/с до 150 км/ч
| 4011387 | Интеллект Программное обеспечение "АВТО-Интеллект" ("Ураган" Fast-4) регистрация т/с до 150 км/ч | шт. |  | ITV | 253000 | Интеллект Программное обеспечение "АВТО-Интеллект" ("Ураган" Fast-4) регистрация т/с до 150 км/ч
| 4011388 | Интеллект Программное обеспечение "АВТО-Интеллект" ("Ураган" Fast-5) регистрация т/с до 150 км/ч | шт. |  | ITV | 308000 | Интеллект Программное обеспечение "АВТО-Интеллект" ("Ураган" Fast-5) регистрация т/с до 150 км/ч
| 4011390 | Интеллект Программное обеспечение "АВТО-Интеллект" ("Ураган" Fast-6) регистрация т/с до 150 км/ч | шт. |  | ITV | 338000 | Интеллект Программное обеспечение "АВТО-Интеллект" ("Ураган" Fast-6) регистрация т/с до 150 км/ч
| 4011391 | Интеллект Программное обеспечение "АВТО-Интеллект" ("Ураган" Fast-8) регистрация т/с до 150 км/ч | шт. |  | ITV | 373000 | Интеллект Программное обеспечение "АВТО-Интеллект" ("Ураган" Fast-8) регистрация т/с до 150 км/ч
| 4011376 | Интеллект Программное обеспечение "АВТО-Интеллект" ("Ураган" Slow-1) регистрация т/с до 10 км/ч | шт. |  | ITV | 71000 | Интеллект Программное обеспечение "АВТО-Интеллект" ("Ураган" Slow-1) регистрация т/с до 10 км/ч
| 4011381 | Интеллект Программное обеспечение "АВТО-Интеллект" ("Ураган" Slow-12) регистрация т/с до 10 км/ч | шт. |  | ITV | 229000 | Интеллект Программное обеспечение "АВТО-Интеллект" ("Ураган" Slow-12) регистрация т/с до 10 км/ч
| 4011382 | Интеллект Программное обеспечение "АВТО-Интеллект" ("Ураган" Slow-16) регистрация т/с до 10 км/ч | шт. |  | ITV | 269000 | Интеллект Программное обеспечение "АВТО-Интеллект" ("Ураган" Slow-16) регистрация т/с до 10 км/ч
| 104774 | Интеллект Программное обеспечение "АВТО-Интеллект" ("Ураган" Slow-2) регистрация т/с до 10 км/ч | шт. |  | ITV | 104000 | Интеллект Программное обеспечение "АВТО-Интеллект" ("Ураган" Slow-2) регистрация т/с до 10 км/ч
| 4011378 | Интеллект Программное обеспечение "АВТО-Интеллект" ("Ураган" Slow-3) регистрация т/с до 10 км/ч | шт. |  | ITV | 125000 | Интеллект Программное обеспечение "АВТО-Интеллект" ("Ураган" Slow-3) регистрация т/с до 10 км/ч
| 4011379 | Интеллект Программное обеспечение "АВТО-Интеллект" ("Ураган" Slow-4) регистрация т/с до 10 км/ч | шт. |  | ITV | 146000 | Интеллект Программное обеспечение "АВТО-Интеллект" ("Ураган" Slow-4) регистрация т/с до 10 км/ч
| 7914556 | Интеллект Программное обеспечение "АВТО-Интеллект" ("Ураган" Slow-6) регистрация т/с до 10 км/ч | шт. |  | ITV | 167000 | Интеллект Программное обеспечение "АВТО-Интеллект" ("Ураган" Slow-6) регистрация т/с до 10 км/ч
| 4011380 | Интеллект Программное обеспечение "АВТО-Интеллект" ("Ураган" Slow-8) регистрация т/с до 10 км/ч | шт. |  | ITV | 188000 | Интеллект Программное обеспечение "АВТО-Интеллект" ("Ураган" Slow-8) регистрация т/с до 10 км/ч
| 4011334 | Интеллект Программное обеспечение интеграции с "Apollo" (за один считыватель) | шт. |  | ITV | 1000 | Интеллект Программное обеспечение интеграции с "Apollo" (за один считыватель)
| 4011325 | Интеллект Программное обеспечение интеграции с "Castle" | шт. | *для работы данного модуля, необходимо приобретение в компании "Агрегатор", "ПромАвтоматика" програмного обеспечения | ITV | 8100 | Интеллект Программное обеспечение интеграции с "Castle"
| 4011357 | Интеллект Программное обеспечение интеграции с "Intrepid" (до 4-х блоков обработки) | шт. |  | ITV | 46500 | Интеллект Программное обеспечение интеграции с "Intrepid" (до 4-х блоков обработки)
| 4011337 | Интеллект Программное обеспечение интеграции с "Satel (integra 128 и CA-64)" | шт. |  | ITV | 12200 | Интеллект Программное обеспечение интеграции с "Satel (integra 128 и CA-64)"
| 4011326 | Интеллект Программное обеспечение интеграции с "Сфинкс"* | шт. | *для работы данного модуля, необходимо приобретение в компании "Агрегатор", "ПромАвтоматика" програмного обеспечения | ITV | 8100 | Интеллект Программное обеспечение интеграции с "Сфинкс"*
| 7886400 | Интеллект Программное обеспечение интеграции с FireSec (Рубеж-2АМ) | шт. |  | ITV | 12200 | Интеллект Программное обеспечение интеграции с FireSec (Рубеж-2АМ)
| 4011339 | Интеллект Программное обеспечение интеграции с FortNet/Access Net (контроллер ABC) | шт. |  | ITV | 12200 | Интеллект Программное обеспечение интеграции с FortNet/Access Net (контроллер ABC)
| 102826 | Интеллект Программное обеспечение интеграции с GATE 4000 (поддержка GATE-4000) | шт. |  | ITV | 10200 | Интеллект Программное обеспечение интеграции с GATE 4000 (поддержка GATE-4000)
| 4011350 | Интеллект Программное обеспечение интеграции с Honeywell Vista-501 | шт. |  | ITV | 10200 | Интеллект Программное обеспечение интеграции с Honeywell Vista-501
| 7886415 | Интеллект Программное обеспечение интеграции с Paradox (за устройство) | шт. |  | ITV | 12200 | Интеллект Программное обеспечение интеграции с Paradox (за устройство)
| 7886929 | Интеллект Программное обеспечение интеграции с Perco S-20 | шт. |  | ITV | 10200 | Интеллект Программное обеспечение интеграции с Perco S-20
| 4011341 | Интеллект Программное обеспечение интеграции с Tempo-Reale | шт. |  | ITV | 12200 | Интеллект Программное обеспечение интеграции с Tempo-Reale
| 4011335 | Интеллект Программное обеспечение интеграции с TSS-2000 (контроллер TSS-207) | шт. |  | ITV | 18200 | Интеллект Программное обеспечение интеграции с TSS-2000 (контроллер TSS-207)
| 4011349 | Интеллект Программное обеспечение интеграции с Vidicon (контроллер ACS 221) | шт. |  | ITV | 10200 | Интеллект Программное обеспечение интеграции с Vidicon (контроллер ACS 221)
| 4011354 | Интеллект Программное обеспечение интеграции с АСБ «Рубикон» | шт. |  | ITV | 7200 | Интеллект Программное обеспечение интеграции с АСБ «Рубикон»
| 116840 | Интеллект Программное обеспечение интеграции с Багульник М-УСО | шт. |  | ITV | 20300 | Интеллект Программное обеспечение интеграции с Багульник М-УСО
| 4011340 | Интеллект Программное обеспечение интеграции с Дозор-1A | шт. |  | ITV | 12200 | Интеллект Программное обеспечение интеграции с Дозор-1A
| 4011332 | Интеллект Программное обеспечение интеграции с Кодос | шт. |  | ITV | 12200 | Интеллект Программное обеспечение интеграции с Кодос
| 7898115 | Интеллект Программное обеспечение интеграции с Кронверк CM-T | шт. | Программное обеспечение "Интеллект" - Интеграция с Кронверк CM-T | ITV | 10200 | Интеллект Программное обеспечение интеграции с Кронверк CM-T
| 114446 | Интеллект Программное обеспечение интеграции с ОПС Болид* | шт. | *для работы данного модуля, необходимо приобрести в компании "Болид" - "Модуль управления ИСБ «Орион»" | ITV | 10200 | Интеллект Программное обеспечение интеграции с ОПС Болид*
| 4011346 | Интеллект Программное обеспечение интеграции с ППКОП «Рубеж-07-3» | шт. |  | ITV | 10200 | Интеллект Программное обеспечение интеграции с ППКОП «Рубеж-07-3»
| 4011353 | Интеллект Программное обеспечение интеграции с ППКОП Рубеж 08 (СКД) | шт. |  | ITV | 24300 | Интеллект Программное обеспечение интеграции с ППКОП Рубеж 08 (СКД)
| 4011324 | Интеллект Программное обеспечение интеграции с ППКУОП «Магистратор» | шт. |  | ITV | 5000 | Интеллект Программное обеспечение интеграции с ППКУОП «Магистратор»
| 4011343 | Интеллект Программное обеспечение интеграции с ПРХК | шт. |  | ITV | 13100 | Интеллект Программное обеспечение интеграции с ПРХК
| 4011397 | Интеллект Программное обеспечение интеграции с радаром | шт. |  | ITV | 10600 | Интеллект Программное обеспечение интеграции с радаром
| 4011327 | Интеллект Программное обеспечение интеграции с радиосистемой "Стрелец" | шт. |  | ITV | 5100 | Интеллект Программное обеспечение интеграции с радиосистемой "Стрелец"
| 4011320 | Интеллект Программное обеспечение интеграции с Ровалент 777, контроллер КСД | шт. |  | ITV | 12200 | Интеллект Программное обеспечение интеграции с Ровалент 777, контроллер КСД
| 4011323 | Интеллект Программное обеспечение интеграции с Ровалент 777, КСО (ОПС) | шт. |  | ITV | 12200 | Интеллект Программное обеспечение интеграции с Ровалент 777, КСО (ОПС)
| 4011318 | Интеллект Программное обеспечение интеграции с Ровалент А16-512 | шт. |  | ITV | 8100 | Интеллект Программное обеспечение интеграции с Ровалент А16-512
| 4011317 | Интеллект Программное обеспечение интеграции с Ровалент А6 | шт. |  | ITV | 2000 | Интеллект Программное обеспечение интеграции с Ровалент А6
| 7890633 | Интеллект Программное обеспечение интеграции с системой оповещения "ТРОМБОН" | шт. |  | ITV | 10200 | Интеллект Программное обеспечение интеграции с системой оповещения "ТРОМБОН"
| 7888211 | Интеллект Программное обеспечение интеграции с СКД "Elsys" | шт. |  | ITV | 12200 | Интеллект Программное обеспечение интеграции с СКД "Elsys"
| 117120 | Интеллект Программное обеспечение интеграции с СКД "Контроллер ParsecNet 3" | шт. |  | ITV | 3400 | Интеллект Программное обеспечение интеграции с СКД "Контроллер ParsecNet 3"
| 115802 | Интеллект Программное обеспечение интеграции с СКД Болид* | шт. | *для работы данного модуля, необходимо приобрести в компании "Болид" - "Модуль управления ИСБ «Орион»" | ITV | 10200 | Интеллект Программное обеспечение интеграции с СКД Болид*
| 4011359 | Интеллект Программное обеспечение распознавания лиц ( на систему, до 10 чел. в базе ) Тевиан | шт. |  | ITV | 77000 | Интеллект Программное обеспечение распознавания лиц ( на систему, до 10 чел. в базе ) Тевиан
| 4011362 | Интеллект Программное обеспечение распознавания лиц ( на систему, до 100 чел. в базе ) Тевиан | шт. |  | ITV | 139000 | Интеллект Программное обеспечение распознавания лиц ( на систему, до 100 чел. в базе ) Тевиан
| 4011364 | Интеллект Программное обеспечение распознавания лиц ( на систему, до 1000 чел. в базе ) Тевиан | шт. |  | ITV | 314000 | Интеллект Программное обеспечение распознавания лиц ( на систему, до 1000 чел. в базе ) Тевиан
| 4011367 | Интеллект Программное обеспечение распознавания лиц ( на систему, до 10000 чел. в базе ) Тевиан | шт. |  | ITV | 874000 | Интеллект Программное обеспечение распознавания лиц ( на систему, до 10000 чел. в базе ) Тевиан
| 4011369 | Интеллект Программное обеспечение распознавания лиц ( на систему, до 100000 чел. в базе ) Тевиан | шт. |  | ITV | 1781000 | Интеллект Программное обеспечение распознавания лиц ( на систему, до 100000 чел. в базе ) Тевиан
| 4011371 | Интеллект Программное обеспечение распознавания лиц ( на систему, до 1000000 чел. в базе ) Тевиан | шт. |  | ITV | 4335000 | Интеллект Программное обеспечение распознавания лиц ( на систему, до 1000000 чел. в базе ) Тевиан
| 4011361 | Интеллект Программное обеспечение распознавания лиц ( на систему, до 50 чел. в базе ) Тевиан | шт. |  | ITV | 108000 | Интеллект Программное обеспечение распознавания лиц ( на систему, до 50 чел. в базе ) Тевиан
| 4011363 | Интеллект Программное обеспечение распознавания лиц ( на систему, до 500 чел. в базе ) Тевиан | шт. |  | ITV | 232000 | Интеллект Программное обеспечение распознавания лиц ( на систему, до 500 чел. в базе ) Тевиан
| 4011366 | Интеллект Программное обеспечение распознавания лиц ( на систему, до 5000 чел. в базе ) Тевиан | шт. |  | ITV | 695000 | Интеллект Программное обеспечение распознавания лиц ( на систему, до 5000 чел. в базе ) Тевиан
| 4011368 | Интеллект Программное обеспечение распознавания лиц ( на систему, до 50000 чел. в базе ) Тевиан | шт. |  | ITV | 1479000 | Интеллект Программное обеспечение распознавания лиц ( на систему, до 50000 чел. в базе ) Тевиан
| 4011370 | Интеллект Программное обеспечение распознавания лиц ( на систему, до 500000 чел. в базе ) Тевиан | шт. |  | ITV | 3058000 | Интеллект Программное обеспечение распознавания лиц ( на систему, до 500000 чел. в базе ) Тевиан
03040104 Интеллект лайт
| 7882555 | Интеллект лайт Программное обеспечение - обработки звуковых сигналов, за канал | шт. |  | ITV | 1900 | Интеллект лайт Программное обеспечение - обработки звуковых сигналов, за канал
| 7902595 | Интеллект лайт Программное обеспечение - подключение POS-терминала (за терминал) | шт. |  | ITV | 7000 | Интеллект лайт Программное обеспечение - подключение POS-терминала (за терминал)
| 7904445 | Интеллект лайт Программное обеспечение - подключение датчиков/исполнительных устройств | шт. |  | ITV | 800 | Интеллект лайт Программное обеспечение - подключение датчиков/исполнительных устройств
| 7882556 | Интеллект лайт Программное обеспечение - подключение камеры | шт. |  | ITV | 4500 | Интеллект лайт Программное обеспечение - подключение камеры
| 7885431 | Интеллект лайт Программное обеспечение - система защиты (Guardant) | шт. |  | ITV | 1600 | Интеллект лайт Программное обеспечение - система защиты (Guardant)
| 7877811 | Интеллект лайт Программное обеспечение - удалённое рабочее место (УРМ) | шт. |  | ITV | 3800 | Интеллект лайт Программное обеспечение - удалённое рабочее место (УРМ)
| 7880513 | Интеллект лайт Программное обеспечение - управления поворотными устройствами (за один com-порт) | шт. |  | ITV | 3800 | Интеллект лайт Программное обеспечение - управления поворотными устройствами (за один com-порт)
03040105 Оборудование и платы
| 7888496 | USB переходник ITV | шт. |  | IPDROM | 148 | USB переходник ITV
| 7885349 | Плата видеозахвата FX416 | шт. |  | IPDROM | 24800 | Плата видеозахвата FX416
| 7885346 | Плата видеозахвата SC200Q4 (FS115 Low Profile) | шт. |  | IPDROM | 3800 | Плата видеозахвата SC200Q4 (FS115 Low Profile)
| 7885348 | Плата видеозахвата SC300D16 (FX-8) | шт. |  | IPDROM | 16232 | Плата видеозахвата SC300D16 (FX-8)
| 7885329 | Плата видеозахвата SC300Q16 (FX-4) | шт. |  | IPDROM | 10400 | Плата видеозахвата SC300Q16 (FX-4)
| 7885347 | Плата видеозахвата SC310N16 (FX-16) | шт. |  | IPDROM | 24800 | Плата видеозахвата SC310N16 (FX-16)
| 7891373 | Плата видеозахвата SC3B0N16 (WS-216) | шт. |  | IPDROM | 36500 | Плата видеозахвата SC3B0N16 (WS-216)
| 7910892 | Плата видеозахвата SC590Т4 SDI | шт. |  | IPDROM | 38200 | Плата видеозахвата SC590Т4 SDI
| 7885350 | Плата видеозахвата SL16-200 (FX116 ) | шт. |  | IPDROM | 14800 | Плата видеозахвата SL16-200 (FX116 )
| 7910894 | Плата расширения дискретных входов и выходов USBIO-16-8 | шт. | Плата расширения дискретных входов и выходов USBIO-16-8 | IPDROM | 11550 | Плата расширения дискретных входов и выходов USBIO-16-8
| 7910895 | Плата расширения дискретных входов и выходов USBIO-24-4 | шт. | Плата расширения дискретных входов и выходов USBIO-24-4 | IPDROM | 11550 | Плата расширения дискретных входов и выходов USBIO-24-4
| 7896758 | Плата расширения дискретных входов и выходов USBIO-4-4 | шт. | Плата расширения дискретных входов и выходов USBIO-4-4 | IPDROM | 5810 | Плата расширения дискретных входов и выходов USBIO-4-4
| 7910893 | Устройство контроля состояния системы WatchDog | шт. |  | IPDROM | 5810 | Устройство контроля состояния системы WatchDog
030403 MACROSCOP
| 7891298 | MACROSCOP LS Лицензия на работу с 1 IP-камерой (x86/x64) | шт. |  | MACROSCOP | 2800 | MACROSCOP LS Лицензия на работу с 1 IP-камерой (x86/x64)
| 7879812 | MACROSCOP LS Модуль интерактивного поиска и «перехвата» похожих объектов | шт. |  | MACROSCOP |  | MACROSCOP LS Модуль интерактивного поиска и «перехвата» похожих объектов
| 7879810 | MACROSCOP LS Модуль обнаружения лиц | шт. |  | MACROSCOP |  | MACROSCOP LS Модуль обнаружения лиц
| 7879806 | MACROSCOP LS Модуль обработки аудио потоков | шт. |  | MACROSCOP | 1000 | MACROSCOP LS Модуль обработки аудио потоков
| 7879809 | MACROSCOP LS Модуль подсчета посетителей | шт. |  | MACROSCOP |  | MACROSCOP LS Модуль подсчета посетителей
| 7879813 | MACROSCOP LS Модуль трекинга | шт. |  | MACROSCOP |  | MACROSCOP LS Модуль трекинга
| 7879808 | MACROSCOP LS Модуль управления поворотной камерой (PTZ) | шт. |  | MACROSCOP |  | MACROSCOP LS Модуль управления поворотной камерой (PTZ)
| 7911561 | MACROSCOP LS ПО рабочего места (сетевой клиент) (бесплатно) | шт. |  | MACROSCOP |  | MACROSCOP LS ПО рабочего места (сетевой клиент) (бесплатно)
| 7911563 | MACROSCOP LS Расширения с LS до ST | шт. |  | MACROSCOP | 700 | MACROSCOP LS Расширения с LS до ST
| 7879803 | MACROSCOP ML Лицензия на работу с 1 IP-камерой (x86/x64) | шт. |  | MACROSCOP | 1800 | MACROSCOP ML Лицензия на работу с 1 IP-камерой (x86/x64)
| 7911559 | MACROSCOP ML Модуль обработки аудио потоков (бесплатно) | шт. | MACROSCOP ST Модуль обработки аудио потоков | MACROSCOP |  | MACROSCOP ML Модуль обработки аудио потоков (бесплатно)
| 7911560 | MACROSCOP ML Модуль управления поворотной камерой (PTZ) (бесплатно) | шт. |  | MACROSCOP |  | MACROSCOP ML Модуль управления поворотной камерой (PTZ) (бесплатно)
| 7879820 | MACROSCOP ML ПО рабочего места (сетевой клиент) (бесплатно) | шт. |  | MACROSCOP |  | MACROSCOP ML ПО рабочего места (сетевой клиент) (бесплатно)
| 7889649 | MACROSCOP ML Расширения с ML до LS | шт. |  | MACROSCOP |  | MACROSCOP ML Расширения с ML до LS
| 7911558 | MACROSCOP ML Расширения с ML до ST | шт. |  | MACROSCOP |  | MACROSCOP ML Расширения с ML до ST
| 7918481 | MACROSCOP ST Детектор дыма и огня | шт. |  | MACROSCOP | 3000 | MACROSCOP ST Детектор дыма и огня
| 7897628 | MACROSCOP ST Лицензия на работу с 1 IP-камерой (x86/x64) | шт. |  | MACROSCOP | 3500 | MACROSCOP ST Лицензия на работу с 1 IP-камерой (x86/x64)
| 7918482 | MACROSCOP ST Модуль "Тепловая карта интенсивности движения" | шт. |  | MACROSCOP | 6500 | MACROSCOP ST Модуль "Тепловая карта интенсивности движения"
| 7879822 | MACROSCOP ST Модуль интерактивного поиска и «перехвата» похожих объектов (бесплатно) | шт. |  | MACROSCOP |  | MACROSCOP ST Модуль интерактивного поиска и «перехвата» похожих объектов (бесплатно)
| 7879821 | MACROSCOP ST Модуль обнаружения лиц (бесплатно) | шт. |  | MACROSCOP |  | MACROSCOP ST Модуль обнаружения лиц (бесплатно)
| 7879817 | MACROSCOP ST Модуль обработки аудио потоков | шт. |  | MACROSCOP | 1000 | MACROSCOP ST Модуль обработки аудио потоков
| 7879818 | MACROSCOP ST Модуль подсчета посетителей | шт. |  | MACROSCOP |  | MACROSCOP ST Модуль подсчета посетителей
| 7923166 | MACROSCOP ST Модуль распознавания автомобильных номеров Macroscop Complete. 4 страны: Россия и до 3-х стран СНГ (версия для автопарковок) | шт. | На 2 ip камеры | MACROSCOP | 57100 | MACROSCOP ST Модуль распознавания автомобильных номеров Macroscop Complete. 4 страны: Россия и до 3-х стран СНГ (версия для автопарковок)
| 7918503 | MACROSCOP ST Модуль распознавания автомобильных номеров Macroscop Complete. 4 страны: Россия и до 3-х стран СНГ (версия для автопарковок) | шт. | На 1 ip камеру | MACROSCOP | 28550 | MACROSCOP ST Модуль распознавания автомобильных номеров Macroscop Complete. 4 страны: Россия и до 3-х стран СНГ (версия для автопарковок)
| 7879824 | MACROSCOP ST Модуль трекинга (бесплатно) | шт. |  | MACROSCOP |  | MACROSCOP ST Модуль трекинга (бесплатно)
| 7879819 | MACROSCOP ST Модуль управления поворотной камерой (PTZ) | шт. |  | MACROSCOP | 1000 | MACROSCOP ST Модуль управления поворотной камерой (PTZ)
| 7911562 | MACROSCOP ST ПО рабочего места (сетевой клиент) (бесплатно) | шт. |  | MACROSCOP |  | MACROSCOP ST ПО рабочего места (сетевой клиент) (бесплатно)
| 7918484 | MACROSCOP ST Резервирование 1 канала с отображением | шт. |  | MACROSCOP | 2000 | MACROSCOP ST Резервирование 1 канала с отображением
| 7911564 | MACROSCOP Total Лицензия на работу с 1 IP-камерой | шт. |  | MACROSCOP |  | MACROSCOP Total Лицензия на работу с 1 IP-камерой
| 7911569 | MACROSCOP Total Модуль интерактивного поиска и «перехвата» похожих объектов (бесплатно) | шт. |  | MACROSCOP |  | MACROSCOP Total Модуль интерактивного поиска и «перехвата» похожих объектов (бесплатно)
| 7911568 | MACROSCOP Total Модуль обнаружения лиц (бесплатно) | шт. |  | MACROSCOP |  | MACROSCOP Total Модуль обнаружения лиц (бесплатно)
| 7911565 | MACROSCOP Total Модуль обработки аудио потоков (бесплатно) | шт. |  | MACROSCOP |  | MACROSCOP Total Модуль обработки аудио потоков (бесплатно)
| 7911567 | MACROSCOP Total Модуль подсчета посетителей (бесплатно) | шт. |  | MACROSCOP |  | MACROSCOP Total Модуль подсчета посетителей (бесплатно)
| 7911570 | MACROSCOP Total Модуль трекинга (бесплатно) | шт. |  | MACROSCOP |  | MACROSCOP Total Модуль трекинга (бесплатно)
| 7911566 | MACROSCOP Total Модуль управления поворотной камерой (PTZ) (бесплатно) | шт. |  | MACROSCOP |  | MACROSCOP Total Модуль управления поворотной камерой (PTZ) (бесплатно)
| 7914862 | MACROSCOP USB ключ | шт. |  | MACROSCOP | 1700 | MACROSCOP USB ключ
030404 TRASSIR
| 106419 | TRASSIR ActiveDome Fix Программное обеспечение | шт. | TRASSIR ActiveDome® FIX - Дополнительный обзорный канал для ActiveDome, ActiveDome+ | TRASSIR | 3200 | TRASSIR ActiveDome Fix Программное обеспечение
| 106417 | TRASSIR ActiveDome PTZ Программное обеспечение | шт. | TRASSIR ActiveDome® PTZ - Ручной режим (обзорный + поворотный каналы) | TRASSIR | 9600 | TRASSIR ActiveDome PTZ Программное обеспечение
| 7894343 | TRASSIR ActiveDome+ PTZ Программное обеспечение | шт. | TRASSIR ActiveDome+® PTZ - Авто + ручной режимы (обзорный + поворотный каналы), включает TRASSIR SIMT | TRASSIR | 25600 | TRASSIR ActiveDome+ PTZ Программное обеспечение
| 7879362 | TRASSIR ActivePOS Программное обеспечение — за каждый послед. кассовый терминал более 4-х в системе | шт. | ПО TRASSIR ActivePOS — Расширение ПО TRASSIR AcitvePOS-4 на 1 кассовый терминал (и 1 камеру контроля, на USB-ключ с лицензией TRASSIR ActivePOS-4). | TRASSIR | 6990 | TRASSIR ActivePOS Программное обеспечение — за каждый послед. кассовый терминал более 4-х в системе
| 117876 | TRASSIR ActivePOS Программное обеспечение — за подключение 1 кассового терминала | шт. | ПО TRASSIR ActivePOS — Подключение 1-го кассового терминала (1 камера контроля на каждый). | TRASSIR | 9990 | TRASSIR ActivePOS Программное обеспечение — за подключение 1 кассового терминала
| 7879360 | TRASSIR ActivePOS Программное обеспечение — за подключение 2 кассовых терминалов | шт. | ПО TRASSIR ActivePOS — Подключение 2-х кассовых терминалов (1 камера контроля на каждый, на 1 USB-ключ). | TRASSIR | 18290 | TRASSIR ActivePOS Программное обеспечение — за подключение 2 кассовых терминалов
| 121969 | TRASSIR ActivePOS Программное обеспечение — за подключение 3 кассовых терминалов | шт. | ПО TRASSIR ActivePOS — Подключение 3-х кассовых терминалов (1 камера контроля на каждый, на 1 USB-ключ). | TRASSIR | 23290 | TRASSIR ActivePOS Программное обеспечение — за подключение 3 кассовых терминалов
| 7879361 | TRASSIR ActivePOS Программное обеспечение — за подключение 4 кассовых терминалов | шт. | ПО TRASSIR ActivePOS — Подключение 4-х кассовых терминалов (1 камера контроля на каждый, на 1 USB-ключ). | TRASSIR | 27960 | TRASSIR ActivePOS Программное обеспечение — за подключение 4 кассовых терминалов
| 7885224 | TRASSIR ActiveSearch+. Программное обеспечение | шт. | TRASSIR ActiveSearch+ - поиск по размеру объекта и по его скорости. Включает TRASSIR SIMT. | TRASSIR | 16000 | TRASSIR ActiveSearch+. Программное обеспечение
| 7902194 | TRASSIR Auto Программное обеспечение на каждый доп. канал до 200 км\ч свыше 4-х, без оборудования | шт. | Дополнительный 1 канал распознавания AutoTRASSIR до 200 км\ч (свыше 4 на 1 USB-ключ TRASSIR) | TRASSIR | 16000 | TRASSIR Auto Программное обеспечение на каждый доп. канал до 200 км\ч свыше 4-х, без оборудования
| 7891402 | TRASSIR Auto Программное обеспечение на каждый доп. канал до 30 км\ч свыше 4-х, без оборудования | шт. | Дополнительный 1 канал распознавания AutoTRASSIR до 30 км\ч (свыше 4 на 1 USB-ключ TRASSIR) | TRASSIR | 9600 | TRASSIR Auto Программное обеспечение на каждый доп. канал до 30 км\ч свыше 4-х, без оборудования
| 117458 | TRASSIR Auto Программное обеспечение системы распознавания автономеров (LPR) 1 канал до 200 км\ч | шт. | 1 канал распознавания AutoTRASSIR до 200 км\ч на 1 USB-ключ TRASSIR | TRASSIR | 57600 | TRASSIR Auto Программное обеспечение системы распознавания автономеров (LPR) 1 канал до 200 км\ч
| 7878789 | TRASSIR Auto Программное обеспечение системы распознавания автономеров (LPR) 1 канал до 30 км\ч | шт. | 1 канал распознавания AutoTRASSIR до 30 км\ч на 1 USB-ключ TRASSIR | TRASSIR | 41600 | TRASSIR Auto Программное обеспечение системы распознавания автономеров (LPR) 1 канал до 30 км\ч
| 112569 | TRASSIR Auto Программное обеспечение системы распознавания автономеров (LPR) 2 канала до 200 км\ч | шт. | 2 канала распознавания AutoTRASSIR до 200 км\ч на 1 USB-ключ TRASSIR | TRASSIR | 73600 | TRASSIR Auto Программное обеспечение системы распознавания автономеров (LPR) 2 канала до 200 км\ч
| 114993 | TRASSIR Auto Программное обеспечение системы распознавания автономеров (LPR) 2 канала до 30 км\ч | шт. | 2 канала распознавания AutoTRASSIR до 30 км\ч на 1 USB-ключ TRASSIR | TRASSIR | 57600 | TRASSIR Auto Программное обеспечение системы распознавания автономеров (LPR) 2 канала до 30 км\ч
| 7889584 | TRASSIR Auto Программное обеспечение системы распознавания автономеров (LPR) 3 канала до 30 км\ч | шт. | 3 канала распознавания AutoTRASSIR до 30 км\ч на 1 USB-ключ TRASSIR | TRASSIR | 73600 | TRASSIR Auto Программное обеспечение системы распознавания автономеров (LPR) 3 канала до 30 км\ч
| 7902193 | TRASSIR Auto Программное обеспечение системы распознавания автономеров (LPR) 4 канала до 200 км\ч | шт. | 4 канала распознавания AutoTRASSIR до 200 км\ч на 1 USB-ключ TRASSIR | TRASSIR | 105600 | TRASSIR Auto Программное обеспечение системы распознавания автономеров (LPR) 4 канала до 200 км\ч
| 7880053 | TRASSIR Auto Программное обеспечение системы распознавания автономеров (LPR) 4 канала до 30 км\ч | шт. | 4 канала распознавания AutoTRASSIR до 30 км\ч на 1 USB-ключ TRASSIR | TRASSIR | 89600 | TRASSIR Auto Программное обеспечение системы распознавания автономеров (LPR) 4 канала до 30 км\ч
| 7908706 | TRASSIR Auto-30 Parking Программное обеспечение для контроля количества и времени пребывания автомобилей на территории парковки | шт. | Программное обеспечение для контроля количества и времени пребывания автомобилей на территории парковки. Требует установку как минимум двух модулей распознавания автономеров (LPR) AutoTRASSIR-30 (в комплект не входят). Стоимость на 1-у парковку. | TRASSIR |  | TRASSIR Auto-30 Parking Программное обеспечение для контроля количества и времени пребывания автомобилей на территории парковки
| 7924093 | TRASSIR AutoTRASSIR HW - модуль интеграции системы AutoTRASSIR с аппаратным распознавателем номеров IP-видеокамеры | шт. | AutoTRASSIR HW - модуль интеграции аппаратного распознавателя номеров IP-видеокамеры в систему AutoTRASSIR (Hikvision, и др., список поддерживаемых видеокамер уточняйте в ДССЛ). Максимальное количество распознающих камер на сервер, благодаря минимальной загрузке CPU сервера. | TRASSIR | 6990 | TRASSIR AutoTRASSIR HW - модуль интеграции системы AutoTRASSIR с аппаратным распознавателем номеров IP-видеокамеры
| 7917482 | TRASSIR Eco Pack-16 Комплект ПО TRASSIR для подключения 16 IP-в/камер (USB-ключ в комплекте) | шт. | TRASSIR Eco Pack-16 - комплект для 16 IP-видеокамер ActiveCam Eco или HiWatch ♦ USB-ключ в комплекте. | TRASSIR | 23990 | TRASSIR Eco Pack-16 Комплект ПО TRASSIR для подключения 16 IP-в/камер (USB-ключ в комплекте)
| 7917483 | TRASSIR Eco Pack-24 Комплект ПО TRASSIR для подключения 24 IP-в/камер (USB-ключ в комплекте) | шт. | TRASSIR Eco Pack-24 - комплект для 24 IP-видеокамер ActiveCam Eco или HiWatch ♦ USB-ключ в комплекте. | TRASSIR | 35990 | TRASSIR Eco Pack-24 Комплект ПО TRASSIR для подключения 24 IP-в/камер (USB-ключ в комплекте)
| 7913848 | TRASSIR Eco Pack-8 Комплект ПО TRASSIR для подключения 8 IP-в/камер (USB-ключ в комплекте) | шт. | TRASSIR Eco Pack-8 - комплект для 8 IP-видеокамер ActiveCam Eco или HiWatch ♦ USB-ключ в комплекте. | TRASSIR | 11990 | TRASSIR Eco Pack-8 Комплект ПО TRASSIR для подключения 8 IP-в/камер (USB-ключ в комплекте)
| 7921129 | TRASSIR Face Detector Модуль распознавания лиц | шт. | TRASSIR Face Detector - Модуль обнаружения и трекинга лиц. (1) сопровождает лицо человека, таким образом происходит группировка обнаруженных лиц по людям, (2) позволяет формировать базу обнаруженных лиц (например с заданных камер и временного интервала) и их выгрузку из архива за выбранный интервал. Стоимость обработки 1 видеоканала. | TRASSIR | 6990 | TRASSIR Face Detector Модуль распознавания лиц
| 7921121 | TRASSIR Face Recognition - 1 000 Модуль распознавания лиц (до 1 000 лиц в базе, на 1 сервер) | шт. | Модуль распознавания лиц (до 1 000 лиц в базе, на 1 сервер) | TRASSIR | 299990 | TRASSIR Face Recognition - 1 000 Модуль распознавания лиц (до 1 000 лиц в базе, на 1 сервер)
| 7921127 | TRASSIR Face Recognition - 1 000 000 Модуль распознавания лиц (до 1 000 000 лиц в базе, на 1 сервер) | шт. | Модуль распознавания лиц (до 1 000 000 лиц в базе, на 1 сервер) | TRASSIR | 3999990 | TRASSIR Face Recognition - 1 000 000 Модуль распознавания лиц (до 1 000 000 лиц в базе, на 1 сервер)
| 7921123 | TRASSIR Face Recognition - 10 000 Модуль распознавания лиц (до 10 000 лиц в базе, на 1 сервер) | шт. | Модуль распознавания лиц (до 10 000 лиц в базе, на 1 сервер) | TRASSIR | 819990 | TRASSIR Face Recognition - 10 000 Модуль распознавания лиц (до 10 000 лиц в базе, на 1 сервер)
| 7921117 | TRASSIR Face Recognition - 10 Модуль распознавания лиц (до 10 лиц в базе, на 1 сервер) | шт. | Модуль распознавания лиц (до 10 лиц в базе, на 1 сервер) | TRASSIR | 69990 | TRASSIR Face Recognition - 10 Модуль распознавания лиц (до 10 лиц в базе, на 1 сервер)
| 7921120 | TRASSIR Face Recognition - 100 Модуль распознавания лиц (до 100 лиц в базе, на 1 сервер) | шт. | Модуль распознавания лиц (до 100 лиц в базе, на 1 сервер) | TRASSIR | 129990 | TRASSIR Face Recognition - 100 Модуль распознавания лиц (до 100 лиц в базе, на 1 сервер)
| 7921125 | TRASSIR Face Recognition - 100 000 Модуль распознавания лиц (до 100 000 лиц в базе, на 1 сервер) | шт. | Модуль распознавания лиц (до 100 000 лиц в базе, на 1 сервер) | TRASSIR | 1699990 | TRASSIR Face Recognition - 100 000 Модуль распознавания лиц (до 100 000 лиц в базе, на 1 сервер)
| 7921122 | TRASSIR Face Recognition - 5 000 Модуль распознавания лиц (до 5 000 лиц в базе, на 1 сервер) | шт. | Модуль распознавания лиц (до 5 000 лиц в базе, на 1 сервер) | TRASSIR | 649990 | TRASSIR Face Recognition - 5 000 Модуль распознавания лиц (до 5 000 лиц в базе, на 1 сервер)
| 7921119 | TRASSIR Face Recognition - 50 Модуль распознавания лиц (до 50 лиц в базе, на 1 сервер) | шт. | Модуль распознавания лиц (до 50 лиц в базе, на 1 сервер) | TRASSIR | 99990 | TRASSIR Face Recognition - 50 Модуль распознавания лиц (до 50 лиц в базе, на 1 сервер)
| 7921124 | TRASSIR Face Recognition - 50 000 Модуль распознавания лиц (до 50 000 лиц в базе, на 1 сервер) | шт. | Модуль распознавания лиц (до 50 000 лиц в базе, на 1 сервер) | TRASSIR | 1399990 | TRASSIR Face Recognition - 50 000 Модуль распознавания лиц (до 50 000 лиц в базе, на 1 сервер)
| 7921126 | TRASSIR Face Recognition - 500 000 Модуль распознавания лиц (до 500 000 лиц в базе, на 1 сервер) | шт. | Модуль распознавания лиц (до 500 000 лиц в базе, на 1 сервер) | TRASSIR | 2999990 | TRASSIR Face Recognition - 500 000 Модуль распознавания лиц (до 500 000 лиц в базе, на 1 сервер)
| 7921131 | TRASSIR Face Search Модуль поиска определенного лица в архиве. | шт. | TRASSIR Face Search - Модуль поиска определенного лица в архиве. Включает распознавание пола и возраста. Для работы необходим модуль TRASSIR Face Detector (приобретается отдельно). Стоимость обработки 1 видеоканала. | TRASSIR | 29990 | TRASSIR Face Search Модуль поиска определенного лица в архиве.
| 7914437 | TRASSIR FIX Программное обеспечение Дополнительный обзорный канал для ActiveDome, ActiveDome+ | шт. | TRASSIR ActiveDome® FIX - Дополнительный обзорный канал для ActiveDome, ActiveDome+ | TRASSIR | 3200 | TRASSIR FIX Программное обеспечение Дополнительный обзорный канал для ActiveDome, ActiveDome+
| 7899825 | TRASSIR Gate Программное обеспечение TRASSIR — GATE — интеграция с СКУД производства Равелин (СПб) | шт. | TRASSIR Gate - интеграция с СКУД производства Равелин, СПб (http://skd-gate.ru/) | TRASSIR | 9990 | TRASSIR Gate Программное обеспечение TRASSIR — GATE — интеграция с СКУД производства Равелин (СПб)
| 7922806 | TRASSIR Intercom Concierge Программное обеспечение | шт. | TRASSIR Intercom Concierge - профессиональное ПО для организации рабочего места консьержа в TRASSIR. Ответ, отклонение, переадресация вызовов нужному абоненту, управление дверью (передача сигнала открытия двери на домофон). Возможность просмотра / управления системой видеонаблюдения TRASSIR. Стоимость 1-го места консьержа на 1-м АРМ. | TRASSIR | 9990 | TRASSIR Intercom Concierge Программное обеспечение
| 7885050 | TRASSIR NetPing Программное обеспечение. интеграция с устройством Ethernet IO | шт. | TRASSIR NetPing — интеграция с устройством Ethernet IO — тревожные входы и выходы с управлением через сеть, стоимость за подключение одного устройства (http://www.netping.ru/) | TRASSIR | 1600 | TRASSIR NetPing Программное обеспечение. интеграция с устройством Ethernet IO
| 7928489 | TRASSIR NetSync Программное обеспечение. интеграция с устройством Ethernet IO | шт. | TRASSIR NetSync - профессиональное ПО для синхронизации архива 1-го любого видеоканала с другого сервера TRASSIR (через сеть, используется для повышения надежности, резервирования или дублирования архивов в распределенных системах). Поддержка синхронизации архива основного и/или дополнительного потоков видеоканала. Синхронизируется весь архив или архив по тревожным событиями. Постоянно (по доступности канала связи) или по расписанию. ¦ Стоимость подключения 1 канала видео. USB-ключ защиты приобретается отдельно. | TRASSIR | 2990 | TRASSIR NetSync Программное обеспечение. интеграция с устройством Ethernet IO
| 7924743 | TRASSIR Object Left Detector Программное обеспечение | шт. | TRASSIR Object Left Detector - Модуль обнаружения оставленных предметов (abandoned object detector) в поле зрения видеокамеры. Предназначен для выявления бесхозных и забытых вещей потенциально угрожающих безопасности. Стоимость обработки 1-го канала видео. | TRASSIR | 11990 | TRASSIR Object Left Detector Программное обеспечение
| 7893407 | TRASSIR People Counter Модуль подсчета посетителей | шт. | (1) Модуль подсчета посетителей проходящих через заданную границу, работает только при ракурсе "вид сверху". Анализ активности посетителей по отчетам за произвольный интервал времени. Cтоимость обработки 1-го канала видео. | TRASSIR | 4990 | TRASSIR People Counter Модуль подсчета посетителей
| 7909236 | TRASSIR PNSoft-VI Программное обеспечение TRASSIR — PNSoft-VI — интеграция с СКУД PARSEC, продукт компании НПО Релвест | шт. | Интеграция TRASSIR со СКУД PARSEC, продукт компании НПО Релвест. Модуль интеграции с подсистемами видеонаблюдения PNSoft-VI позволяет использовать информацию с видеокамер непосредственно в приложениях ParsecNET (монитор событий, модуль видеоверификации). | TRASSIR |  | TRASSIR PNSoft-VI Программное обеспечение TRASSIR — PNSoft-VI — интеграция с СКУД PARSEC, продукт компании НПО Релвест
| 7902207 | TRASSIR Private Cloud Лицензия на подключение 1-го видеорегистратора TRASSIR к частному серверу | шт. | TRASSIR Private Cloud — профессиональное ПО для расширения TRASSIR Cloud Server, для управления масштабной системой видеорегистраторов TRASSIR (десятки, сотни и тысячи серверов TRASSIR): централизованное управление пользователями и их правами, отслеживание показателей здоровья подключенных серверов TRASSIR. Информирование в случае неполадок сети, камер, жестких дисков, баз данных и др. Сохранение резервных копий настроек, журнала событий каждого подключенного сервера TRASSIR, визуальное отображение серверов на карте. | TRASSIR | 11990 | TRASSIR Private Cloud Лицензия на подключение 1-го видеорегистратора TRASSIR к частному серверу
| 7929758 | TRASSIR Sigur Программное обеспечение TRASSIR Sigur - интеграция с СКУД «Sigur» (бывший Sphinx) производства ООО «Пром Автоматика» | шт. |  | TRASSIR | 9990 | TRASSIR Sigur Программное обеспечение TRASSIR Sigur - интеграция с СКУД «Sigur» (бывший Sphinx) производства ООО «Пром Автоматика»
| 118835 | TRASSIR SIMT Программное обеспечение | шт. | TRASSIR SIMT — Многофункциональный детектор и трекер движения нового поколения. Для использования в уличных условиях. Детектирование: скорости, направления, пройденного пути, размеров, пересечения границ. Высокая устойчивость к осадкам и помехам. Совместная работа с ActiveDome – автоматическое управление поворотными камерами. Стоимость обработки неограниченного количества видеоканалов с 1-го сервера. | TRASSIR | 16000 | TRASSIR SIMT Программное обеспечение
| 7908076 | TRASSIR Sphinx Программное обеспечение TRASSIR — Sphinx — интеграция с СКУД "Sphinx"производства ООО "ПромАвтоматика" | шт. |  | TRASSIR |  | TRASSIR Sphinx Программное обеспечение TRASSIR — Sphinx — интеграция с СКУД "Sphinx"производства ООО "ПромАвтоматика"
| 7919703 | TRASSIR Video Intercom Программное обеспечение | шт. | TRASSIR Video Intercom — профессиональное ПО системы SIP домофонов повышенной безопасности. Подключение 1-й вызывной панели со встроенной видеокамерой. Запись видеокамеры домофона 24/7, по детектору, по расписанию и др. Запись вызовов и ведение архива. Поиск в архиве по: вызовам, номерам абонентов, по типу вызова (исх., вх., пропущ.), длительности разговора, дате, времени, по движению в зоне (ActiveSearch), детекции лиц и др. Авто-мониторинг исправности абонентских устройств, уведомления при неполадках. Объекты: частные дома, поселки, многоквартирные ЖК (1-10000 абонентов). Работает с SIP-АТС Asterisk или FreePBX. Подключение SIP-домофонов, SIP-телефонов, SIP-софтфонов, моб. SIP-приложения и др. Многосерверная архитектура TRASSIR CMS. Стоимость подключения 1-го абонента. | TRASSIR | 3490 | TRASSIR Video Intercom Программное обеспечение
| 7874487 | TRASSIR БОЛИД АРМ "Орион Про" Программное обеспечение (интеграция с ПО Болид ОПС и СКУД) | шт. | TRASSIR Bolid - интеграция с ПО компании Болид ОПС и СКУД АРМ "Орион Про" (https://bolid.ru/) | TRASSIR | 9990 | TRASSIR БОЛИД АРМ "Орион Про" Программное обеспечение (интеграция с ПО Болид ОПС и СКУД)
| 7885238 | TRASSIR для DVR/NVR Расширение Trassir для DVR/NVR. Программное обеспечение | шт. | TRASSIR для DVR/NVR - профессиональное программное обеспечение TRASSIR для подключения 1-го non-PC видеорегистратора TRASSIR Lanser, Hikvision, HiWatch (вне зависимости от количества каналов на устройстве, список поддерживаемых моделей на сайте http://www.dssl.ru/support/tech/soft/support_ip.php). Профессиональный интерфейс TRASSIR и клиентские приложения: ♦ Windows, MacOS, TRASSIR OS (Linux), Android, iOS. ♦ Поддерживается многосерверная архитектура, интерактивные карты. Сверхнадежный архив MultiStor II. Видеоаналитика в комплекте: ♦ поиск в архиве ActiveSearch, MultiSearch, детектор огня и дыма, детектор лиц, детектор саботажа, детектор движения. Поддержка двустороннего звука, ♦ детектор звука. Поддержка ♦ PTZ видеокамер, возможность поддержки ActiveDome. Облачный сервис мониторинга ♦ TRASSIR Cloud в подарок (http://cloud.trassir.com/). ♦ Модель и/или бренд видеорегистратора фиксируется при выписке лицензии (замена видеорегистратора не возможна). ♦ USB-ключ защиты приобретается отдельно. | TRASSIR | 7990 | TRASSIR для DVR/NVR Расширение Trassir для DVR/NVR. Программное обеспечение
| 7885232 | TRASSIR Расширение TRASSIR AnyIP на 1 канал. Программное обеспечение | шт. | TRASSIR AnyIP - профессиональное ПО для записи и отображения 1-й любой IP-видеокамеры. Поддерживаются все возможности ПО TRASSIR IP со следующими дополнениями: ♦ поддерживается синхронизация архива со встроенного накопителя (напр. SD-карта) ♦ поддерживается протокол ONVIF ♦ модель и бренд видеокамеры (или канала видеорегистратора) можно изменить (любой поддерживаемый протокол). ♦ Cтоимость подключения 1 канала видео. USB-ключ защиты приобретается отдельно. | TRASSIR | 3490 | TRASSIR Расширение TRASSIR AnyIP на 1 канал. Программное обеспечение
| 7885228 | TRASSIR Расширение TRASSIR IP на 1 канал. Программное обеспечение | шт. | TRASSIR IP - профессиональное ПО для записи и отображения 1-й любой IP-видеокамеры по Нативному (Native), или RTSP протоколу, или 1-го канала NVR/DVR, или 1-го канала TRASSIR NetSync. Функции: многопоточность, двусторонний звук, I/O, PTZ, Edge Storage, аппаратная аналитика и др. (зависит от модели устройства). Клиентские приложения: Windows, MacOS, TRASSIR OS (Linux), Android, iOS. Многосерверная архитектура, карты. Видеоаналитика включена: интерактивный поиск в архиве ActiveSearch, MultiSearch, детектор огня и дыма, детектор саботажа, детектор движения. Детектор звука. Онлайн сервис мониторинга в подарок http://cloud.trassir.com/ ♦ Модель и/или бренд видеокамеры фиксируется при выписке лицензии (замена видеокамеры невозможна). ♦ Cтоимость подключения 1 канала видео. USB-ключ защиты приобретается отдельно. | TRASSIR | 2990 | TRASSIR Расширение TRASSIR IP на 1 канал. Программное обеспечение
| 7883180 | TRASSIR Установочный комплект (USB-ключ) системы видеонаблюдения TRASSIR | шт. | USB-ключ защиты для системы видеонаблюдения TRASSIR. | TRASSIR | 3990 | TRASSIR Установочный комплект (USB-ключ) системы видеонаблюдения TRASSIR
| 7908162 | TRASSIR AF 16 - AF 32 (Duostation) программное обеспечение | шт. |  | TRASSIR |  | TRASSIR AF 16 - AF 32 (Duostation) программное обеспечение
| 7893430 | TRASSIR AF 32 - AnyIP 16 (DuoStation) программное обеспечение | шт. | Профессиональное программное обеспечение TRASSIR (БЕЗ НДС) для расширения сервера DuoStation AF 32 до DuoStation AnyIP 32. | TRASSIR |  | TRASSIR AF 32 - AnyIP 16 (DuoStation) программное обеспечение
| 7927409 | TRASSIR AnyIP 2 для MiniNVR и DuoStation Программное обеспечение | шт. | ПО AnyIP 2 для MiniNVR и DuoStation ПО AnyIP 2 для MiniNVR и DuoStation - профессиональное программное обеспечение TRASSIR (БЕЗ НДС) для расширения устройств MiniNVR AnyIP 4, MiniNVR AnyIP 9, DuoStation AnyIP 16, DuoStation AnyIP 24, а также замены лицензий в MiniNVR AF16, DuoStation AF32 на 2 любых IP-видеокамеры по лицензии TRASSIR AnyIP. | TRASSIR |  | TRASSIR AnyIP 2 для MiniNVR и DuoStation Программное обеспечение
| 7893429 | TRASSIR AnyIP 32 - Hybrid 32 (DuoStation) программное обеспечение | шт. | Профессиональное программное обеспечение TRASSIR (БЕЗ НДС) для расширения сервера DuoStation AnyIP 16 до DuoStation Hybrid 32. Плата видеозахвата в подарок. | TRASSIR |  | TRASSIR AnyIP 32 - Hybrid 32 (DuoStation) программное обеспечение
| 7893467 | TRASSIR DV 960H- 4 | шт. | TRASSIR DV 4 Канала — 960x576 (960H) 25 fps запись на канал, Видео+Аудио, два потока на запись и в сеть | TRASSIR | 27411 | TRASSIR DV 960H- 4
| 7893466 | TRASSIR DV 960H- 8 | шт. | TRASSIR DV 8 Каналов — 960x576 (960H) 25 fps запись на канал, Видео+Аудио, два потока на запись и в сеть | TRASSIR | 54823 | TRASSIR DV 960H- 8
| 7893469 | TRASSIR DV 960H-12 | шт. | TRASSIR DV 12 Каналов — 960x576 (960H) 25 fps запись на канал, Видео+Аудио, два потока на запись и в сеть | TRASSIR | 82234 | TRASSIR DV 960H-12
| 7891749 | TRASSIR DV 960H-16 | шт. | TRASSIR DV 16 Каналов — 960x576 (960H) 25 fps запись на канал, Видео+Аудио, два потока на запись и в сеть | TRASSIR | 109646 | TRASSIR DV 960H-16
| 7893470 | TRASSIR DV 960H-20 | шт. | TRASSIR DV 20 Каналов — 960x576 (960H) 25 fps запись на канал, Видео+Аудио, два потока на запись и в сеть | TRASSIR | 137057 | TRASSIR DV 960H-20
| 7893471 | TRASSIR DV 960H-24 | шт. | TRASSIR DV 24 Канала — 960x576 (960H) 25 fps запись на канал, Видео+Аудио, два потока на запись и в сеть | TRASSIR | 164468 | TRASSIR DV 960H-24
| 7893472 | TRASSIR DV 960H-28 | шт. | TRASSIR DV 28 Каналов — 960x576 (960H) 25 fps запись на канал, Видео+Аудио, два потока на запись и в сеть | TRASSIR | 191880 | TRASSIR DV 960H-28
| 7893473 | TRASSIR DV 960H-32 | шт. | TRASSIR DV 32 Канала — 960x576 (960H) 25 fps запись на канал, Видео+Аудио, два потока на запись и в сеть | TRASSIR | 219291 | TRASSIR DV 960H-32
| 7893474 | TRASSIR DV 960H-36 | шт. | TRASSIR DV 36 Каналов — 960x576 (960H) 25 fps запись на канал, Видео+Аудио, два потока на запись и в сеть | TRASSIR | 246703 | TRASSIR DV 960H-36
| 7893475 | TRASSIR DV 960H-40 | шт. | TRASSIR DV 40 Каналов — 960x576 (960H) 25 fps запись на канал, Видео+Аудио, два потока на запись и в сеть | TRASSIR | 274114 | TRASSIR DV 960H-40
| 7893400 | TRASSIR DV 960H-44 | шт. | TRASSIR DV 44 Канала — 960x576 (960H) 25 fps запись на канал, Видео+Аудио, два потока на запись и в сеть | TRASSIR | 301525 | TRASSIR DV 960H-44
| 7893476 | TRASSIR DV 960H-48 | шт. | TRASSIR DV 48 Каналов — 960x576 (960H) 25 fps запись на канал, Видео+Аудио, два потока на запись и в сеть | TRASSIR | 328937 | TRASSIR DV 960H-48
| 7893477 | TRASSIR DV 960H-52 | шт. | TRASSIR DV 52 Канала — 960x576 (960H) 25 fps запись на канал, Видео+Аудио, два потока на запись и в сеть | TRASSIR | 356348 | TRASSIR DV 960H-52
| 7893478 | TRASSIR DV 960H-56 | шт. | TRASSIR DV 56 Каналов — 960x576 (960H) 25 fps запись на канал, Видео+Аудио, два потока на запись и в сеть | TRASSIR | 383759 | TRASSIR DV 960H-56
| 7893479 | TRASSIR DV 960H-60 | шт. | TRASSIR DV 60 Каналов — 960x576 (960H) 25 fps запись на канал, Видео+Аудио, два потока на запись и в сеть | TRASSIR | 411171 | TRASSIR DV 960H-60
| 7893480 | TRASSIR DV 960H-64 | шт. | TRASSIR DV 64 Канала — 960x576 (960H) 25 fps запись на канал, Видео+Аудио, два потока на запись и в сеть | TRASSIR | 438582 | TRASSIR DV 960H-64
| 7893438 | TRASSIR Optima 960H- 4 | шт. | TRASSIR Optima 4 Канала — 960x576 (960H) 25 Fps на экран\6 fps запись на канал, Видео+Аудио, два потока на запись и в сеть | TRASSIR | 10965 | TRASSIR Optima 960H- 4
| 7893439 | TRASSIR Optima 960H- 8 | шт. | TRASSIR Optima 8 Каналов — 960x576 (960H) 25 Fps на экран\6 fps запись на канал, Видео+Аудио, два потока на запись и в сеть | TRASSIR | 21929 | TRASSIR Optima 960H- 8
| 7893440 | TRASSIR Optima 960H-12 | шт. | TRASSIR Optima 12 Каналов — 960x576 (960H) 25 Fps на экран\6 fps запись на канал, Видео+Аудио, два потока на запись и в сеть | TRASSIR | 32894 | TRASSIR Optima 960H-12
| 7893441 | TRASSIR Optima 960H-16 | шт. | TRASSIR Optima 16 Каналов — 960x576 (960H) 25 Fps на экран\6 fps запись на канал, Видео+Аудио, два потока на запись и в сеть | TRASSIR | 43858 | TRASSIR Optima 960H-16
| 7893442 | TRASSIR Optima 960H-20 | шт. | TRASSIR Optima 20 Каналов — 960x576 (960H) 25 Fps на экран\6 fps запись на канал, Видео+Аудио, два потока на запись и в сеть | TRASSIR | 54823 | TRASSIR Optima 960H-20
| 7889102 | TRASSIR Optima 960H-24 | шт. | TRASSIR Optima 24 Канала — 960x576 (960H) 25 Fps на экран\6 fps запись на канал, Видео+Аудио, два потока на запись и в сеть | TRASSIR | 65787 | TRASSIR Optima 960H-24
| 7893443 | TRASSIR Optima 960H-28 | шт. | TRASSIR Optima 28 Каналов — 960x576 (960H) 25 Fps на экран\6 fps запись на канал, Видео+Аудио, два потока на запись и в сеть | TRASSIR | 76752 | TRASSIR Optima 960H-28
| 7893444 | TRASSIR Optima 960H-32 | шт. | TRASSIR Optima 32 Канала — 960x576 (960H) 25 Fps на экран\6 fps запись на канал, Видео+Аудио, два потока на запись и в сеть | TRASSIR | 87716 | TRASSIR Optima 960H-32
| 7893445 | TRASSIR Optima 960H-36 | шт. | TRASSIR Optima 36 Каналов — 960x576 (960H) 25 Fps на экран\6 fps запись на канал, Видео+Аудио, два потока на запись и в сеть | TRASSIR | 98681 | TRASSIR Optima 960H-36
| 7893446 | TRASSIR Optima 960H-40 | шт. | TRASSIR Optima 40 Каналов — 960x576 (960H) 25 Fps на экран\6 fps запись на канал, Видео+Аудио, два потока на запись и в сеть | TRASSIR | 109646 | TRASSIR Optima 960H-40
| 7893447 | TRASSIR Optima 960H-44 | шт. | TRASSIR Optima 44 Канала — 960x576 (960H) 25 Fps на экран\6 fps запись на канал, Видео+Аудио, два потока на запись и в сеть | TRASSIR | 120610 | TRASSIR Optima 960H-44
| 7893448 | TRASSIR Optima 960H-48 | шт. | TRASSIR Optima 48 Каналов — 960x576 (960H) 25 Fps на экран\6 fps запись на канал, Видео+Аудио, два потока на запись и в сеть | TRASSIR | 131575 | TRASSIR Optima 960H-48
| 7893449 | TRASSIR Optima 960H-52 | шт. | TRASSIR Optima 52 Канала — 960x576 (960H) 25 Fps на экран\6 fps запись на канал, Видео+Аудио, два потока на запись и в сеть | TRASSIR | 142539 | TRASSIR Optima 960H-52
| 7893450 | TRASSIR Optima 960H-56 | шт. | TRASSIR Optima 56 Каналов — 960x576 (960H) 25 Fps на экран\6 fps запись на канал, Видео+Аудио, два потока на запись и в сеть | TRASSIR | 153504 | TRASSIR Optima 960H-56
| 7893451 | TRASSIR Optima 960H-60 | шт. | TRASSIR Optima 60 Каналов — 960x576 (960H) 25 Fps на экран\6 fps запись на канал, Видео+Аудио, два потока на запись и в сеть | TRASSIR | 164468 | TRASSIR Optima 960H-60
| 7893452 | TRASSIR Optima 960H-64 | шт. | TRASSIR Optima 64 Канала — 960x576 (960H) 25 Fps на экран\6 fps запись на канал, Видео+Аудио, два потока на запись и в сеть | TRASSIR | 175433 | TRASSIR Optima 960H-64
| 7891116 | TRASSIR Silen 960H- 4 | шт. | TRASSIR Silen 4 Канала — 960x576 (960H) 25 Fps на экран\12 fps запись на канал, Видео+Аудио, два потока на запись и в сеть | TRASSIR | 18274 | TRASSIR Silen 960H- 4
| 7891040 | TRASSIR Silen 960H- 8 | шт. | TRASSIR Silen 8 Каналов — 960x576 (960H) 25 Fps на экран\12 fps запись на канал, Видео+Аудио, два потока на запись и в сеть | TRASSIR | 36549 | TRASSIR Silen 960H- 8
| 7893453 | TRASSIR Silen 960H-12 | шт. | TRASSIR Silen 12 Каналов — 960x576 (960H) 25 Fps на экран\12 fps запись на канал, Видео+Аудио, два потока на запись и в сеть | TRASSIR | 54823 | TRASSIR Silen 960H-12
| 7893454 | TRASSIR Silen 960H-16 | шт. | TRASSIR Silen 16 Каналов — 960x576 (960H) 25 Fps на экран\12 fps запись на канал, Видео+Аудио, два потока на запись и в сеть | TRASSIR | 73097 | TRASSIR Silen 960H-16
| 7893455 | TRASSIR Silen 960H-20 | шт. | TRASSIR Silen 20 Каналов— 960x576 (960H) 25 Fps на экран\12 fps запись на канал, Видео+Аудио, два потока на запись и в сеть | TRASSIR | 91371 | TRASSIR Silen 960H-20
| 7893456 | TRASSIR Silen 960H-24 | шт. | TRASSIR Silen 24 Канала — 960x576 (960H) 25 Fps на экран\12 fps запись на канал, Видео+Аудио, два потока на запись и в сеть | TRASSIR | 109646 | TRASSIR Silen 960H-24
| 7892153 | TRASSIR Silen 960H-28 | шт. | TRASSIR Silen 28 Каналов — 960x576 (960H) 25 Fps на экран\12 fps запись на канал, Видео+Аудио, два потока на запись и в сеть | TRASSIR | 127920 | TRASSIR Silen 960H-28
| 7891115 | TRASSIR Silen 960H-32 | шт. | TRASSIR Silen 32 Канала — 960x576 (960H) 25 Fps на экран\12 fps запись на канал, Видео+Аудио, два потока на запись и в сеть | TRASSIR | 146194 | TRASSIR Silen 960H-32
| 7893457 | TRASSIR Silen 960H-36 | шт. | TRASSIR Silen 36 Каналов — 960x576 (960H) 25 Fps на экран\12 fps запись на канал, Видео+Аудио, два потока на запись и в сеть | TRASSIR | 164468 | TRASSIR Silen 960H-36
| 7893458 | TRASSIR Silen 960H-40 | шт. | TRASSIR Silen 40 Каналов — 960x576 (960H) 25 Fps на экран\12 fps запись на канал, Видео+Аудио, два потока на запись и в сеть | TRASSIR | 182743 | TRASSIR Silen 960H-40
| 7893459 | TRASSIR Silen 960H-44 | шт. | TRASSIR Silen 44 Канала — 960x576 (960H) 25 Fps на экран\12 fps запись на канал, Видео+Аудио, два потока на запись и в сеть | TRASSIR | 201017 | TRASSIR Silen 960H-44
| 7893460 | TRASSIR Silen 960H-48 | шт. | TRASSIR Silen 48 Каналов — 960x576 (960H) 25 Fps на экран\12 fps запись на канал, Видео+Аудио, два потока на запись и в сеть | TRASSIR | 219291 | TRASSIR Silen 960H-48
| 7893461 | TRASSIR Silen 960H-52 | шт. | TRASSIR Silen 52 Канала — 960x576 (960H) 25 Fps на экран\12 fps запись на канал, Видео+Аудио, два потока на запись и в сеть | TRASSIR | 237565 | TRASSIR Silen 960H-52
| 7893462 | TRASSIR Silen 960H-56 | шт. | TRASSIR Silen 56 Каналов — 960x576 (960H) 25 Fps на экран\12 fps запись на канал, Видео+Аудио, два потока на запись и в сеть | TRASSIR | 255840 | TRASSIR Silen 960H-56
| 7893463 | TRASSIR Silen 960H-60 | шт. | TRASSIR Silen 60 Каналов — 960x576 (960H) 25 Fps на экран\12 fps запись на канал, Видео+Аудио, два потока на запись и в сеть | TRASSIR | 274114 | TRASSIR Silen 960H-60
| 7893464 | TRASSIR Silen 960H-64 | шт. | TRASSIR Silen 64 Канала — 960x576 (960H) 25 Fps на экран\12 fps запись на канал, Видео+Аудио, два потока на запись и в сеть | TRASSIR | 292388 | TRASSIR Silen 960H-64
030405 ЛИНИЯ
| 7911118 | Плата видеозахвата Линия 8х25A Hybrid IP | шт. |  | Линия | 9508 | Плата видеозахвата Линия 8х25A Hybrid IP
| 7901481 | Плата видеозахвата Линия AHD 4x25 Hybrid IP | шт. |  | Линия | 7944 | Плата видеозахвата Линия AHD 4x25 Hybrid IP
| 4010356 | Плата видеозахвата Линия Effio 4x25 Hybrid IP | шт. |  | Линия | 4388 | Плата видеозахвата Линия Effio 4x25 Hybrid IP
| 7878866 | ПО Линия IP 1 | шт. |  | Линия | 873 | ПО Линия IP 1
| 7876988 | ПО Линия IP 4 | шт. |  | Линия | 3493 | ПО Линия IP 4
| 7878865 | ПО Линия IP 8 | шт. |  | Линия | 6985 | ПО Линия IP 8
| 7878867 | ПО Линия IP 16 | шт. |  | Линия | 14553 | ПО Линия IP 16
Ewclid
0305 Сервера, сетевые хранилища и рабочии станции
030501 TRASSIR
| 7893419 | TRASSIR Cloud Server Сервер частного облака | шт. | TRASSIR Cloud Server — Сервер частного облака. Предназначен для автоматического отслеживания работоспособности видеорегистраторов TRASSIR, их "показателей здоровья", авто-информирование в случае неполадок: сети, камер, жестких дисков, баз данных и др. Сохранение резервных копий: настроек, журнала событий каждого подключенного сервера TRASSIR, отображение серверов на карте. Лицензия на подключение 30 серверов TRASSIR входит в комплект поставки, для расширения на каждый регистратор необходимо приобретать программное обеспечение TRASSIR Private Cloud (лист ПО TRASSIR). Крепление в 19" стойку, 1U. Габариты 437х369х43 мм. | TRASSIR | 274053 | TRASSIR Cloud Server Сервер частного облака
| 7894313 | TRASSIR DuoStation AF 16 (до 4 HDD) cетевой видеорегистратор | шт. | DuoStation AF 16 — 16/16 (запись/воспроизведение DualStream) IP видеокамер ActiveCam, ActiveCam Eco, HiWatch, Hikvision,Wisenet Samsung. | TRASSIR | 42579 | TRASSIR DuoStation AF 16 (до 4 HDD) cетевой видеорегистратор
| 7904423 | TRASSIR DuoStation AF 16-16P (до 4 HDD) cетевой видеорегистратор | шт. | DuoStation AF 16-16P — 16/16 (запись/воспроизведение DualStream) IP видеокамер ActiveCam, ActiveCam Eco, HiWatch, Hikvision, Wisenet Samsung. | TRASSIR | 63899 | TRASSIR DuoStation AF 16-16P (до 4 HDD) cетевой видеорегистратор
| 7888029 | TRASSIR DuoStation AF 32 (до 4 HDD) cетевой видеорегистратор | шт. | DuoStation AF 32 — 32/32 (запись/воспроизведение DualStream) IP видеокамер ActiveCam, ActiveCam Eco, HiWatch, Hikvision,Wisenet Samsung. | TRASSIR | 48670 | TRASSIR DuoStation AF 32 (до 4 HDD) cетевой видеорегистратор
| 7899178 | TRASSIR DuoStation AF 32 Hybrid (до 4 HDD) cетевой видеорегистратор | шт. | DuoStation AF 32 Hybrid — 32/32 (запись/воспроизведение DualStream) до 32 IP-видеокамерActiveCam, ActiveCam Eco, HiWatch, Hikvision,Wisenet Samsung, до 16 аналоговых видеокамер (WD1=960H, 25 кадр/сек, 8 Мбит/сек), в сумме не более 32 видеокамер всех типов | TRASSIR | 69990 | TRASSIR DuoStation AF 32 Hybrid (до 4 HDD) cетевой видеорегистратор
| 7904121 | TRASSIR DuoStation AF 32-16P (до 4 HDD) cетевой видеорегистратор | шт. | DuoStation AF 32-16P — 32/32 (запись/воспроизведение DualStream) IP видеокамер ActiveCam, ActiveCam Eco, HiWatch, Hikvision, Wisenet Samsung. | TRASSIR | 69990 | TRASSIR DuoStation AF 32-16P (до 4 HDD) cетевой видеорегистратор
| 7926720 | TRASSIR DuoStation AF 32-RE (до 4 HDD) cетевой видеорегистратор | шт. | DuoStation AF 32-RE — 32/32 (запись/воспроизведение DualStream) IP видеокамер ActiveCam, ActiveCam Eco, HiWatch, Hikvision,Wisenet Samsung. | TRASSIR | 60853 | TRASSIR DuoStation AF 32-RE (до 4 HDD) cетевой видеорегистратор
| 7888026 | TRASSIR DuoStation AnyIP 16 (до 4 HDD) cетевой видеорегистратор | шт. | DuoStation AnyIP 16 — 16/16 (запись/воспроизведение DualStream) IP видеокамер любого поддерживаемого производителя. | TRASSIR | 69990 | TRASSIR DuoStation AnyIP 16 (до 4 HDD) cетевой видеорегистратор
| 7903567 | TRASSIR DuoStation AnyIP 16-16P (до 4 HDD) cетевой видеорегистратор | шт. | DuoStation AnyIP 16-16P — 16/16 (запись/воспроизведение DualStream) IP видеокамер любого поддерживаемого производителя. | TRASSIR | 88265 | TRASSIR DuoStation AnyIP 16-16P (до 4 HDD) cетевой видеорегистратор
| 7898685 | TRASSIR DuoStation AnyIP 24 (до 4 HDD) cетевой видеорегистратор | шт. | DuoStation AnyIP 24 — 24/24 (запись/воспроизведение DualStream) IP видеокамер любого поддерживаемого производителя. | TRASSIR | 85219 | TRASSIR DuoStation AnyIP 24 (до 4 HDD) cетевой видеорегистратор
| 7903476 | TRASSIR DuoStation AnyIP 24-16P (до 4 HDD) cетевой видеорегистратор | шт. | DuoStation AnyIP 24-16P — 24/24 (запись/воспроизведение DualStream) IP видеокамер любого поддерживаемого производителя. | TRASSIR | 103493 | TRASSIR DuoStation AnyIP 24-16P (до 4 HDD) cетевой видеорегистратор
| 7888031 | TRASSIR DuoStation AnyIP 32 (до 4 HDD) cетевой видеорегистратор | шт. | DuoStation AnyIP 32 — 32/32 (запись/воспроизведение DualStream) IP видеокамер любого поддерживаемого производителя. | TRASSIR | 106539 | TRASSIR DuoStation AnyIP 32 (до 4 HDD) cетевой видеорегистратор
| 7906091 | TRASSIR DuoStation AnyIP 32-16P (до 4 HDD) cетевой видеорегистратор | шт. | DuoStation AnyIP 32-16P — 32/32 (запись/воспроизведение DualStream) IP видеокамер любого поддерживаемого производителя. | TRASSIR | 124813 | TRASSIR DuoStation AnyIP 32-16P (до 4 HDD) cетевой видеорегистратор
| 7928708 | TRASSIR DuoStation AnyIP 32-RE (до 4 HDD) cетевой видеорегистратор | шт. |  | TRASSIR | 115676 | TRASSIR DuoStation AnyIP 32-RE (до 4 HDD) cетевой видеорегистратор
| 7888035 | TRASSIR DuoStation Hybrid 32 (до 4 HDD) гибридный видеорегистратор | шт. | DuoStation Hybrid 32 — любые аналоговые камеры: 16/16 (запись/воспроизведение), AnyIP - IP камеры любого поддерживаемого производителя: 32/32 (запись/воспроизведение), в сумме не более 32/32 камер всех типов (зап./воспр.) | TRASSIR | 118722 | TRASSIR DuoStation Hybrid 32 (до 4 HDD) гибридный видеорегистратор
| 7924321 | TRASSIR DuoStation Pro (до 4 HDD) cетевой видеорегистратор | шт. | TRASSIR DuoStation Pro — Сетевой видеорегистратор для IP-видеокамер (Standalone NVR) под управлением TRASSIR OS (Linux) с расширенной поддержкой видеоаналитики. Регистрация и воспроизведение до 32 IP-видеокамер (лицензии для подключения IP-видеокамер приобретаются отдельно), при наличии DualStream (суммарный поток до 512 Мбит/сек). Установка до 4-х съемных HDD/SSD 3.5", любой емкости. Без HDD в комплекте. TRASSIR Failover в подарок. 2 независимых видео выхода. USB 3.0. Бесплатный сетевой клиент (в т.ч. мобильные приложения). Поддерживается (приобретается отдельно): TRASSIR Face Detector, TRASSIR Face Search, TRASSIR Face Recognition, TRASSIR SIMT (TRASSIR ActiveSearch+, TRASSIR ActiveDome+), AutoTRASSIR, TRASSIR PeopleCounter, TRASSIR ActivePOS и др. Габариты 315x208x198 мм. | TRASSIR | 103493 | TRASSIR DuoStation Pro (до 4 HDD) cетевой видеорегистратор
| 7893420 | TRASSIR Lanser IP-4P Сетевой IP-видеорегистратор | шт. | TRASSIR Lanser IP-4P — Сетевой non-PC IP-видеорегистратор для IP-видеокамер; разрешение записи, воспроизведения до 5 MPix (суммарный поток до 20 Мбит/сек). Регистрация и воспроизведение до 4 IP-видеокамер (список поддерживаемых моделей для этого видеорегистратора на сайте http://dssl.ru/). 4 PoE Ethernet порта (суммарная мощность PoE до 50 Вт). 1 x HDMI, 1 x VGA видеовыходы. Установка до 1-го HDD/SSD 3.5", любой ёмкости (в комплект не входит). Температурный режим -10...+55°С. Возможна установка в стойку 19" (1U, крепления в комплекте). Габариты 440x274x44.5 мм. | TRASSIR | 13097 | TRASSIR Lanser IP-4P Сетевой IP-видеорегистратор
| 7900440 | TRASSIR Lanser 1080P- 4 ATM видеорегистратор | шт. | TRASSIR Lanser 1080P-4 ATM + TRASSIR ПО для DVR/NVR в комплекте. Специальный DVR для банкоматов. Поддержка TVI / аналоговых видеокамер (до 4-х шт TVI либо аналог: 12 к/сек 1080P, 25 к/сек 720P, 960H и ниже), IP-видеокамер (плюс 1 IP-камерf до 1080P, список поддерживаемых моделей IP-видеокамер на http://dssl.ru/). Архив до 2 х SATA HDD 2.5. Без дисков в комплекте. H.264, DualStream, аппаратный детектор движения, аудио вход/выход - 4/1 (двусторонний звук), 1 х VGA, 1 х HDMI, 2 х USB, телеметрия 1 x RS-232/RS-485, тревожные входы/выходы - 4/1, БП 110В-220В/12В. Поддержка 3G-модемов. TRASSIR Cloud. Любое количество каналов в CMS режиме на сервер (через TRASSIR ПО для DVR/NVR). Габариты 208 x 54.5 x 136 мм. | TRASSIR | 26960 | TRASSIR Lanser 1080P- 4 ATM видеорегистратор
| 7926361 | TRASSIR Lanser 3MP-16 видеорегистратор | шт. | Поддержка до 16 TVI / AHD / CVI / аналоговых видеокамер, а также до 18 IP-видеокамер (суммарно не больше 18 видеокамер всех типов). Максимальное разрешение подключаемых камер - до 3MP (в зависимости от типа камер). Архив до 2 х SATA HDD 3.5. Без дисков в комплекте. H.264, DualStream, аппаратный детектор движения, аудио входы/выходы - 1/1 (двусторонний звук), 1 х VGA, 1 х HDMI, 2 х USB, БП 110В-220В/12В. TRASSIR Cloud. Любое количество каналов в CMS режиме на сервер (через TRASSIR ПО для DVR/NVR). Габариты 440 x 44.5 x 274 мм. | TRASSIR | 29900 | TRASSIR Lanser 3MP-16 видеорегистратор
| 7926360 | TRASSIR Lanser 3MP-8 видеорегистратор | шт. | TRASSIR Lanser 3МР-8. Поддержка до 8 TVI / AHD / CVI / аналоговых видеокамер, а также до 10 IP-видеокамер (суммарно не больше 10 видеокамер всех типов). Максимальное разрешение подключаемых камер - до 3MP (в зависимости от типа камер). Архив до 1 х SATA HDD 3.5. Без дисков в комплекте. H.264, DualStream, аппаратный детектор движения, аудио входы/выходы - 1/1 (двусторонний звук), 1 х VGA, 1 х HDMI, 2 х USB, БП 110В-220В/12В. TRASSIR Cloud. Любое количество каналов в CMS режиме на сервер (через TRASSIR ПО для DVR/NVR). Габариты 440 x 44.5 x 274 мм. | TRASSIR | 15490 | TRASSIR Lanser 3MP-8 видеорегистратор
| 7895450 | TRASSIR MiniClient Удаленное рабочее место TRASSIR OS (Linux) | шт. | TRASSIR MiniClient — Удаленное рабочее место TRASSIR OS (Linux). Отображение и воспроизведение 32-х каналов видео/аудио (при наличии DualStream). Подключение к неограниченному количеству серверов TRASSIR. Резервирование (запись) до 32-х каналов TRASSIR NetREC с других серверов TRASSIR (приобретаются отдельно), 4 канала NetREC в подарок. Поддержка 2 x HDD/SSD 3.5" любой емкости (HDD нет в комплекте), для записи архива с удаленного сервера TRASSIR. Все возможности TRASSIR: удаленное управление модулями, разграничение прав доступа, настройка (при наличии прав). Поддержка технологий TRASSIR MultiStream, MultiStor II (просмотр видео на медленных соединениях и 3G). Два независимых видеовыхода: 1 x HDMI, 1 x VGA выходы. Экспорт архива, USB 3.0. Крепление в 19" стойку, 1U. Габариты 315х225х75 мм. | TRASSIR | 20711 | TRASSIR MiniClient Удаленное рабочее место TRASSIR OS (Linux)
| 7881442 | TRASSIR MiniNVR AF 16 (до 2 HDD) сетевой видеорегистратор | шт. | MiniNVR AF 16 — 16/16 (запись/воспроизведение) IP видеокамер ActiveCam, ActiveCam Eco, HiWatch, Hikvision,Wisenet Samsung. | TRASSIR | 30396 | TRASSIR MiniNVR AF 16 (до 2 HDD) сетевой видеорегистратор
| 7896386 | TRASSIR MiniNVR AF 16-4P (до 2 HDD) сетевой видеорегистратор | шт. | MiniNVR AF 16-4P — 16/16 (запись/воспроизведение, 4 порта PoE) IP видеокамер ActiveCam, ActiveCam Eco, HiWatch, Hikvision,Wisenet Samsung. | TRASSIR | 32772 | TRASSIR MiniNVR AF 16-4P (до 2 HDD) сетевой видеорегистратор
| 7881156 | TRASSIR MiniNVR AnyIP 16 (до 2 HDD) сетевой видеорегистратор | шт. | MiniNVR AnyIP 16 — 16/16 (запись/воспроизведение) IP видеокамер любого поддерживаемого производителя. | TRASSIR | 60853 | TRASSIR MiniNVR AnyIP 16 (до 2 HDD) сетевой видеорегистратор
| 7899890 | TRASSIR MiniNVR AnyIP 16-4P (до 2 HDD) сетевой видеорегистратор | шт. | MiniNVR AnyIP 16-4P — 16/16 (запись/воспроизведение, 4 порта PoE) IP видеокамер любого поддерживаемого производителя. | TRASSIR | 63899 | TRASSIR MiniNVR AnyIP 16-4P (до 2 HDD) сетевой видеорегистратор
| 7879684 | TRASSIR MiniNVR AnyIP 4 (до 2 HDD) сетевой видеорегистратор | шт. | MiniNVR AnyIP 4 — 4/4 (запись/воспроизведение) IP видеокамер любого поддерживаемого производителя. | TRASSIR | 20711 | TRASSIR MiniNVR AnyIP 4 (до 2 HDD) сетевой видеорегистратор
| 7898909 | TRASSIR MiniNVR AnyIP 4-4P (до 2 HDD) сетевой видеорегистратор | шт. | MiniNVR AnyIP 4-4P — 4/4 (запись/воспроизведение, 4 порта PoE) IP видеокамер любого поддерживаемого производителя. | TRASSIR | 23086 | TRASSIR MiniNVR AnyIP 4-4P (до 2 HDD) сетевой видеорегистратор
| 7882605 | TRASSIR MiniNVR AnyIP 9 (до 2 HDD) сетевой видеорегистратор | шт. | MiniNVR AnyIP 9 — 9/9 (запись/воспроизведение) IP видеокамер любого поддерживаемого производителя. | TRASSIR | 36488 | TRASSIR MiniNVR AnyIP 9 (до 2 HDD) сетевой видеорегистратор
| 7896917 | TRASSIR MiniNVR AnyIP 9-4P (до 2 HDD) сетевой видеорегистратор | шт. | MiniNVR AnyIP 9-4P — 9/9 (запись/воспроизведение, 4 порта PoE) IP видеокамер любого поддерживаемого производителя. | TRASSIR | 39533 | TRASSIR MiniNVR AnyIP 9-4P (до 2 HDD) сетевой видеорегистратор
| 7888033 | TRASSIR MiniNVR Hybrid 12 (до 2 HDD) гибридный видеорегистратор | шт. | TRASSIR Hybrid 12 — любые аналоговые камеры: 8/8 (запись/воспроизведение), AnyIP - IP камеры любого поддерживаемого производителя: 12/12 (запись/воспроизведение), в сумме не более 12/12 камер всех типов (зап./воспр.) | TRASSIR | 51716 | TRASSIR MiniNVR Hybrid 12 (до 2 HDD) гибридный видеорегистратор
| 7888034 | TRASSIR MiniNVR Hybrid 18 (до 2 HDD) гибридный видеорегистратор | шт. | TRASSIR Hybrid 18 — любые аналоговые камеры: 16/16 (запись/воспроизведение), AnyIP - IP камеры любого поддерживаемого производителя: 18/18 (запись/воспроизведение), в сумме не более 18/18 камер всех типов (зап./воспр.) | TRASSIR | 73036 | TRASSIR MiniNVR Hybrid 18 (до 2 HDD) гибридный видеорегистратор
| 7892087 | TRASSIR QuattroStation гибридный сетевой видеорегистратор, под управлением TRASSIR OS | шт. | TRASSIR QuattroStation — Гибридный сетевой видеорегистратор для аналоговых и IP-видеокамер (Standalone NVR) под управлением TRASSIR OS (Linux). Регистрация, воспроизведение до 64 IP-видеокамер любого поддерживаемого производителя (лицензии для подключения IP-видеокамер приобретаются отдельно), при наличии DualStream. До 64 аналоговых камер (при комплектации системами DV или Silen, или Optima). В сумме не более 64 камер всех типов (суммарный поток до 700 Мбит/сек). Установка до 8-ми HDD/SSD 3.5" любой емкости. Без HDD в комплекте. TRASSIR Failover в подарок. 2 независимых видео выхода: 1 x VGA, 1 x DVI/HDMI, подключение VGA через переходник DVI-VGA. 2 сетевых адаптера 1 Гбит/сек. Поддерживается (приобретается отдельно) : TRASSIR Face Detector, TRASSIR Face Search, TRASSIR Face Recognition, TRASSIR SIMT (TRASSIR ActiveSearch+, TRASSIR ActiveDome+), AutoTRASSIR, TRASSIR PeopleCounter, TRASSIR ActivePOS и др. Крепление в 19'' стойку, 2U, салазки в комплекте. Габариты 482х530х177 мм. | TRASSIR | 121219 | TRASSIR QuattroStation гибридный сетевой видеорегистратор, под управлением TRASSIR OS
| 7893431 | TRASSIR QuattroStation Pro гибридный сетевой видеорегистратор, под управлением TRASSIR OS | шт. | TRASSIR QuattroStation Pro — Гибридный сетевой видеорегистратор для аналоговых и IP-видеокамер (Standalone NVR) под управлением TRASSIR OS (Linux). Регистрация, воспроизведение до 128 IP-видеокамер любого поддерживаемого производителя (лицензии для подключения IP-видеокамер приобретаются отдельно), при наличии DualStream. До 64 аналоговых камер (при комплектации системами DV или Silen, или Optima). В сумме не более 128 камер всех типов (суммарный поток до 700 Мбит/сек). До 8-ми съёмных HDD/SSD 3.5" любой емкости. Без HDD в комплекте. TRASSIR Failover в подарок. 4 видеовыхода на мониторы 2 x VGA, 2 x DVI/HDMI (при использовании >48 аналоговых каналов - 2 видеовыхода 1 x DVI, 1 x DVI/HDMI), VGA через переходник DVI-VGA. 2 сетевых адаптера 1 Гбит/сек. Поддерживается (приобретается отдельно) : TRASSIR Face Detector, TRASSIR Face Search, TRASSIR Face Recognition, TRASSIR SIMT (TRASSIR ActiveSearch+, TRASSIR ActiveDome+), AutoTRASSIR, TRASSIR PeopleCounter, TRASSIR ActivePOS и др. Крепление в 19'' стойку, 2U, салазки в комплекте. Габариты 487х90х690 мм. | TRASSIR | 157768 | TRASSIR QuattroStation Pro гибридный сетевой видеорегистратор, под управлением TRASSIR OS
| 7893549 | TRASSIR Absolute 960H- 4 | шт. | TRASSIR Absolute 4 — до 4 аналоговых камер 25/25 fps (запись/отображение) 960H, до 60 IP-камер (лицензии отдельно). | TRASSIR | 118174 | TRASSIR Absolute 960H- 4
| 7893550 | TRASSIR Absolute 960H- 8 | шт. | TRASSIR Absolute 8 — до 8 аналоговых камер 25/25 fps (запись/отображение) 960H, до 56 IP-камер (лицензии отдельно). | TRASSIR | 145585 | TRASSIR Absolute 960H- 8
| 7893551 | TRASSIR Absolute 960H-12 | шт. | TRASSIR Absolute 12 — до 12 аналоговых камер 25/25 fps (запись/отображение) 960H, до 52 IP-камер (лицензии отдельно). | TRASSIR | 172996 | TRASSIR Absolute 960H-12
| 7893564 | TRASSIR Absolute 960H-16 | шт. | TRASSIR Absolute 16 — до 16 аналоговых камер 25/25 fps (запись/отображение) 960H, до 48 IP-камер (лицензии отдельно). | TRASSIR | 200408 | TRASSIR Absolute 960H-16
| 7893563 | TRASSIR Absolute 960H-20 | шт. | TRASSIR Absolute 20 — до 20 аналоговых камер 25/25 fps (запись/отображение) 960H, до 44 IP-камер (лицензии отдельно). | TRASSIR | 227819 | TRASSIR Absolute 960H-20
| 7893562 | TRASSIR Absolute 960H-24 | шт. | TRASSIR Absolute 24 — до 24 аналоговых камер 25/25 fps (запись/отображение) 960H, до 40 IP-камер (лицензии отдельно). | TRASSIR | 255230 | TRASSIR Absolute 960H-24
| 7893561 | TRASSIR Absolute 960H-28 | шт. | TRASSIR Absolute 28 — до 28 аналоговых камер 25/25 fps (запись/отображение) 960H, до 36 IP-камер (лицензии отдельно). | TRASSIR | 282642 | TRASSIR Absolute 960H-28
| 7893560 | TRASSIR Absolute 960H-32 | шт. | TRASSIR Absolute 32 — до 32 аналоговых камер 25/25 fps (запись/отображение) 960H, до 32 IP-камер (лицензии отдельно). | TRASSIR | 310053 | TRASSIR Absolute 960H-32
| 7893559 | TRASSIR Absolute 960H-36 | шт. | TRASSIR Absolute 36 — до 36 аналоговых камер 25/25 fps (запись/отображение) 960H, до 28 IP-камер (лицензии отдельно). | TRASSIR | 337465 | TRASSIR Absolute 960H-36
| 7893558 | TRASSIR Absolute 960H-40 | шт. | TRASSIR Absolute 40 — до 40 аналоговых камер 25/25 fps (запись/отображение) 960H, до 24 IP-камер (лицензии отдельно). | TRASSIR | 364876 | TRASSIR Absolute 960H-40
| 7893557 | TRASSIR Absolute 960H-44 | шт. | TRASSIR Absolute 44 — до 44 аналоговых камер 25/25 fps (запись/отображение) 960H, до 20 IP-камер (лицензии отдельно). | TRASSIR | 392287 | TRASSIR Absolute 960H-44
| 7893556 | TRASSIR Absolute 960H-48 | шт. | TRASSIR Absolute 48 — до 48 аналоговых камер 25/25 fps (запись/отображение) 960H, до 16 IP-камер (лицензии отдельно). | TRASSIR | 419699 | TRASSIR Absolute 960H-48
| 7893555 | TRASSIR Absolute 960H-52 | шт. | TRASSIR Absolute 52 — до 52 аналоговых камер 25/25 fps (запись/отображение) 960H, до 12 IP-камер (лицензии отдельно). | TRASSIR | 447110 | TRASSIR Absolute 960H-52
| 7893554 | TRASSIR Absolute 960H-56 | шт. | TRASSIR Absolute 56 — до 56 аналоговых камер 25/25 fps (запись/отображение) 960H, до 8 IP-камер (лицензии отдельно). | TRASSIR | 474522 | TRASSIR Absolute 960H-56
| 7893553 | TRASSIR Absolute 960H-60 | шт. | TRASSIR Absolute 60 — до 60 аналоговых камер 25/25 fps (запись/отображение) 960H, до 4 IP-камер (лицензии отдельно). | TRASSIR | 501933 | TRASSIR Absolute 960H-60
| 7893552 | TRASSIR Absolute 960H-64 | шт. | TRASSIR Absolute 64 — до 64 аналоговых камер 25/25 fps (запись/отображение) 960H. | TRASSIR | 529344 | TRASSIR Absolute 960H-64
| 7893259 | TRASSIR Nexus 960H- 4 | шт. | TRASSIR Nexus 4 — до 4 аналоговых камер 12/25 fps (запись/отображение) 960H, до 60 IP-камер (лицензии отдельно). | TRASSIR | 109036 | TRASSIR Nexus 960H- 4
| 7893535 | TRASSIR Nexus 960H- 8 | шт. | TRASSIR Nexus 8 — до 8 аналоговых камер 12/25 fps (запись/отображение) 960H, до 56 IP-камер (лицензии отдельно). | TRASSIR | 127311 | TRASSIR Nexus 960H- 8
| 7893536 | TRASSIR Nexus 960H-12 | шт. | TRASSIR Nexus 12 — до 12 аналоговых камер 12/25 fps (запись/отображение) 960H, до 52 IP-камер (лицензии отдельно). | TRASSIR | 145585 | TRASSIR Nexus 960H-12
| 7893537 | TRASSIR Nexus 960H-16 | шт. | TRASSIR Nexus 16 — до 16 аналоговых камер 12/25 fps (запись/отображение) 960H, до 48 IP-камер (лицензии отдельно). | TRASSIR | 163859 | TRASSIR Nexus 960H-16
| 7893538 | TRASSIR Nexus 960H-20 | шт. | TRASSIR Nexus 20 — до 20 аналоговых камер 12/25 fps (запись/отображение) 960H, до 44 IP-камер (лицензии отдельно). | TRASSIR | 182133 | TRASSIR Nexus 960H-20
| 7893540 | TRASSIR Nexus 960H-28 | шт. | TRASSIR Nexus 28 — до 28 аналоговых камер 12/25 fps (запись/отображение) 960H, до 36 IP-камер (лицензии отдельно). | TRASSIR | 218682 | TRASSIR Nexus 960H-28
| 7891540 | TRASSIR Nexus 960H-32 | шт. | TRASSIR Nexus 32 — до 32 аналоговых камер 12/25 fps (запись/отображение) 960H, до 32 IP-камер (лицензии отдельно). | TRASSIR | 236956 | TRASSIR Nexus 960H-32
| 7893541 | TRASSIR Nexus 960H-36 | шт. | TRASSIR Nexus 36 — до 36 аналоговых камер 12/25 fps (запись/отображение) 960H, до 28 IP-камер (лицензии отдельно). | TRASSIR | 255230 | TRASSIR Nexus 960H-36
| 7893542 | TRASSIR Nexus 960H-40 | шт. | TRASSIR Nexus 40 — до 40 аналоговых камер 12/25 fps (запись/отображение) 960H, до 24 IP-камер (лицензии отдельно). | TRASSIR | 273505 | TRASSIR Nexus 960H-40
| 7893543 | TRASSIR Nexus 960H-44 | шт. | TRASSIR Nexus 44 — до 44 аналоговых камер 12/25 fps (запись/отображение) 960H, до 20 IP-камер (лицензии отдельно). | TRASSIR | 291779 | TRASSIR Nexus 960H-44
| 7893544 | TRASSIR Nexus 960H-48 | шт. | TRASSIR Nexus 48 — до 48 аналоговых камер 12/25 fps (запись/отображение) 960H, до 16 IP-камер (лицензии отдельно). | TRASSIR | 310053 | TRASSIR Nexus 960H-48
| 7893545 | TRASSIR Nexus 960H-52 | шт. | TRASSIR Nexus 52 — до 52 аналоговых камер 12/25 fps (запись/отображение) 960H, до 12 IP-камер (лицензии отдельно). | TRASSIR | 328328 | TRASSIR Nexus 960H-52
| 7893546 | TRASSIR Nexus 960H-56 | шт. | TRASSIR Nexus 56 — до 56 аналоговых камер 12/25 fps (запись/отображение) 960H, до 8 IP-камер (лицензии отдельно). | TRASSIR | 346602 | TRASSIR Nexus 960H-56
| 7893547 | TRASSIR Nexus 960H-60 | шт. | TRASSIR Nexus 60 — до 60 аналоговых камер 12/25 fps (запись/отображение) 960H, до 4 IP-камер (лицензии отдельно). | TRASSIR | 364876 | TRASSIR Nexus 960H-60
| 7893260 | TRASSIR Nexus 960H-64 | шт. | TRASSIR Nexus 64 — до 64 аналоговых камер 12/25 fps (запись/отображение) 960H. | TRASSIR | 383150 | TRASSIR Nexus 960H-64
| 7893434 | TRASSIR UltraStation 16/3 сетевой видеорегистратор | шт. | TRASSIR UltraStation 16/3 — сетевой видеорегистратор для систем IP видеонаблюдения (NVR) повышенной мощности и надежности, поддержка любой видеоаналитики TRASSIR. Запись, воспроизведение и отображение 128 каналов (25 к/с на канал, любое разрешение, суммарный битрейт 700 Мбит/сек). Воспроизведение и отображение на 2х мониторах (2 независимых видеовыхода: 1 x VGA, 1 x DVI/HDMI). Бесплатные сетевые клиенты и мобильные приложения. Лицензии для подключения камер приобретаются отдельно. Архив 35,47 Тб (реальный объём) в комплекте (16 дисков по 3 Тб), HotSwap (горячая замена), работают в режиме массива RAID 5. TRASSIR Failover в подарок. Подключение дополнительной дисковой полки через SAS. 2 сетевых адаптера 1Гбит. Поддерживается (приобретается отдельно): TRASSIR SIMT (TRASSIR ActiveSearch+, TRASSIR ActiveDome+), AutoTRASSIR, TRASSIR PeopleCounter, TRASSIR ActivePOS, Бизнес-аналитика и др. Быстрая загрузка и готовность к работе, Windows 7 Embedded OS. 19'' Rack Mount 3U (437х132х648 мм), Redundant PSU AC220B (блок питания с двойным резервированием). | TRASSIR | 882647 | TRASSIR UltraStation 16/3 сетевой видеорегистратор
| 7893437 | TRASSIR UltraStation 16/4 сетевой видеорегистратор | шт. | TRASSIR UltraStation 16/4 — сетевой видеорегистратор для систем IP видеонаблюдения (NVR) повышенной мощности и надежности, поддержка любой видеоаналитики TRASSIR. Запись, воспроизведение и отображение 128 каналов (25 к/с на канал, любое разрешение, суммарный битрейт 700 Мбит/сек). Воспроизведение и отображение на 2х мониторах (2 независимых видеовыхода: 1 x VGA, 1 x DVI/HDMI). Бесплатные сетевые клиенты и мобильные приложения. Лицензии для подключения камер приобретаются отдельно. Архив 47,29 Тб (реальный объём) в комплекте (16 дисков по 4 Тб), HotSwap (горячая замена), работают в режиме массива RAID 5. TRASSIR Failover в подарок. Подключение дополнительной дисковой полки через SAS. 2 сетевых адаптера 1Гбит. Поддерживается (приобретается отдельно): TRASSIR SIMT (TRASSIR ActiveSearch+, TRASSIR ActiveDome+), AutoTRASSIR, TRASSIR PeopleCounter, TRASSIR ActivePOS, Бизнес-аналитика и др. Быстрая загрузка и готовность к работе, Windows 7 Embedded OS. 19'' Rack Mount 3U (437х132х648 мм), Redundant PSU AC220B (блок питания с двойным резервированием). | TRASSIR | 1028841 | TRASSIR UltraStation 16/4 сетевой видеорегистратор
| 7911504 | TRASSIR UltraStation 16/4 SE сетевой видеорегистратор | шт. | TRASSIR UltraStation 16/4 SE — сетевой видеорегистратор для систем IP видеонаблюдения (NVR) повышенной мощности и надежности, поддержка любой видеоаналитики TRASSIR. Запись, воспроизведение и отображение 128 каналов (25 к/с на канал, любое разрешение, суммарный битрейт 700 Мбит/сек). Воспроизведение и отображение на 2х мониторах (2 независимых видеовыхода: 1 x VGA, 1 x DVI/HDMI). Бесплатные сетевые клиенты и мобильные приложения. Лицензии для подключения камер приобретаются отдельно. Архив 47,29 Тб (реальный объём) в комплекте (16 серверных дисков по 4 Тб), HotSwap (горячая замена), работают в режиме массива RAID 5. TRASSIR Failover в подарок. Подключение дополнительной дисковой полки через SAS. 2 сетевых адаптера 1Гбит. Поддерживается (приобретается отдельно): TRASSIR SIMT (TRASSIR ActiveSearch+, TRASSIR ActiveDome+), AutoTRASSIR, TRASSIR Retail Pro, TRASSIR ActivePOS, Бизнес-аналитика и др. Быстрая загрузка и готовность к работе, Windows 7 Embedded OS. 19'' Rack Mount 3U (437х132х648 мм), Redundant PSU AC220B (блок питания с двойным резервированием). | TRASSIR | 1248132 | TRASSIR UltraStation 16/4 SE сетевой видеорегистратор
| 7893435 | TRASSIR UltraStation 24/3 сетевой видеорегистратор | шт. | TRASSIR UltraStation 24/3 — сетевой видеорегистратор для систем IP видеонаблюдения (NVR) повышенной мощности и надежности, поддержка любой видеоаналитики TRASSIR. Запись до 256 каналов, воспроизведение и отображение 128 каналов (25 к/с на канал, любое разрешение, суммарный битрейт 700 Мбит/сек). Воспроизведение и отображение на 2х мониторах (2 независимых видеовыхода: 1 x VGA, 1 x DVI/HDMI). Бесплатные сетевые клиенты и мобильные приложения. Лицензии для подключения камер приобретаются отдельно. Архив 57,29 Тб (реальный объём) в комплекте (24 диска по 3 Тб), HotSwap (горячая замена), работают в режиме массива RAID 5. TRASSIR Failover в подарок. Подключение дополнительной дисковой полки SAS. 2 сетевых адаптера 1Гбит. Поддерживается (приобретается отдельно): TRASSIR SIMT (TRASSIR ActiveSearch+, TRASSIR ActiveDome+), AutoTRASSIR, TRASSIR PeopleCounter, TRASSIR ActivePOS, Бизнес-аналитика и др. Быстрая загрузка и готовность к работе, Windows 7 Embedded OS. 19'' Rack Mount 4U (437х178х660 мм), Redundant PSU AC220B (блок питания с двойным резервированием). | TRASSIR | 1077572 | TRASSIR UltraStation 24/3 сетевой видеорегистратор
| 7893436 | TRASSIR UltraStation 24/4 сетевой видеорегистратор | шт. | TRASSIR UltraStation 24/4 — сетевой видеорегистратор для систем IP видеонаблюдения (NVR) повышенной мощности и надежности, поддержка любой видеоаналитики TRASSIR. Запись до 256 каналов, воспроизведение и отображение 128 каналов (25 к/с на канал, любое разрешение, суммарный битрейт 700 Мбит/сек). Воспроизведение и отображение на 2х мониторах (2 независимых видеовыхода: 1 x VGA, 1 x DVI/HDMI). Бесплатные сетевые клиенты и мобильные приложения. Лицензии для подключения камер приобретаются отдельно. Архив 76,39 Тб (реальный объём) в комплекте (24 диска по 4 Тб), HotSwap (горячая замена), работают в режиме массива RAID 5. TRASSIR Failover в подарок. Подключение дополнительной дисковой полки через SAS. 2 сетевых адаптера 1Гбит. Поддерживается (приобретается отдельно): TRASSIR SIMT (TRASSIR ActiveSearch+, TRASSIR ActiveDome+), AutoTRASSIR, TRASSIR PeopleCounter, TRASSIR ActivePOS, Бизнес-аналитика и др. Быстрая загрузка и готовность к работе, Windows 7 Embedded OS. 19'' Rack Mount 4U (437х178х660 мм), Redundant PSU AC220B (блок питания с двойным резервированием). | TRASSIR | 1296863 | TRASSIR UltraStation 24/4 сетевой видеорегистратор
| 7900459 | TRASSIR UltraStation 24/4 SE сетевой видеорегистратор | шт. | TRASSIR UltraStation 24/4 SE — сетевой видеорегистратор для систем IP видеонаблюдения (NVR) повышенной мощности и надежности, поддержка любой видеоаналитики TRASSIR. Запись до 256 каналов, воспроизведение и отображение 128 каналов (25 к/с на канал, любое разрешение, суммарный битрейт 700 Мбит/сек). Воспроизведение и отображение на 2х мониторах (2 независимых видеовыхода: 1 x VGA, 1 x DVI/HDMI). Бесплатные сетевые клиенты и мобильные приложения. Лицензии для подключения камер приобретаются отдельно. Архив 76,39 Тб (реальный объём) в комплекте (24 серверных диска по 4 Тб), HotSwap (горячая замена), работают в режиме массива RAID 5. TRASSIR Failover в подарок. Подключение дополнительной дисковой полки через SAS. 2 сетевых адаптера 1Гбит. Поддерживается (приобретается отдельно): TRASSIR SIMT (TRASSIR ActiveSearch+, TRASSIR ActiveDome+), AutoTRASSIR, TRASSIR PeopleCounter, TRASSIR ActivePOS, Бизнес-аналитика и др. Быстрая загрузка и готовность к работе, Windows 7 Embedded OS. 19'' Rack Mount 4U (437х178х660 мм), Redundant PSU AC220B (блок питания с двойным резервированием). | TRASSIR | 1644074 | TRASSIR UltraStation 24/4 SE сетевой видеорегистратор
| 7900970 | TRASSIR UltraStation 24/6 сетевой видеорегистратор | шт. | TRASSIR UltraStation 24/6 — сетевой видеорегистратор для систем IP видеонаблюдения (NVR) повышенной мощности и надежности, поддержка любой видеоаналитики TRASSIR. Запись до 256 каналов, воспроизведение и отображение 128 каналов (25 к/с на канал, любое разрешение, суммарный битрейт 700 Мбит/сек). Воспроизведение и отображение на 2х мониторах (2 независимых видеовыхода: 1 x VGA, 1 x DVI/HDMI). Бесплатные сетевые клиенты и мобильные приложения. Лицензии для подключения камер приобретаются отдельно. Архив 114,6 Тб (реальный объём) в комплекте (24 диска по 6 Тб), HotSwap (горячая замена), работают в режиме массива RAID 5. TRASSIR Failover в подарок. Подключение дополнительной дисковой полки через SAS. 2 сетевых адаптера 1Гбит. Поддерживается (приобретается отдельно): TRASSIR SIMT (TRASSIR ActiveSearch+, TRASSIR ActiveDome+), AutoTRASSIR, TRASSIR PeopleCounter, TRASSIR ActivePOS, Бизнес-аналитика и др. Быстрая загрузка и готовность к работе, Windows 7 Embedded OS. 19'' Rack Mount 4U (437х178х660 мм), Redundant PSU AC220B (блок питания с двойным резервированием). | TRASSIR | 1631891 | TRASSIR UltraStation 24/6 сетевой видеорегистратор
| 7910995 | TRASSIR UltraStation 36/6 SE AnyIP 128 сетевой видеорегистратор | шт. | TRASSIR UltraStation 36/6 SE AnyIP 128 — сетевой видеорегистратор для систем IP видеонаблюдения (NVR) повышенной мощности и надежности, поддержка любой видеоаналитики TRASSIR. Запись до 256 каналов, воспроизведение и отображение 128 каналов (25 к/с на канал, любое разрешение, суммарный битрейт 700 Мбит/сек). 128 лицензий TRASSIR AnyIP в комплекте. Воспроизведение и отображение на 2х мониторах (2 независимых видеовыхода: 1 x VGA, 1 x DVI/HDMI). Бесплатные сетевые клиенты и мобильные приложения. Архив 180,08 Тб (реальный объём) в комплекте (36 серверных дисков по 6 Тб), HotSwap (горячая замена), работают в режиме массива RAID 5. TRASSIR Failover в подарок. Подключение дополнительной дисковой полки через SAS. 2 сетевых адаптера 1Гбит. Поддерживается (приобретается отдельно): TRASSIR SIMT (TRASSIR ActiveSearch+, TRASSIR ActiveDome+), AutoTRASSIR, TRASSIR PeopleCounter, TRASSIR ActivePOS, Бизнес-аналитика и др. Быстрая загрузка и готовность к работе, Windows 7 Embedded OS. 19'' Rack Mount 4U (437х178х660 мм), Redundant PSU AC220B (блок питания с двойным резервированием). | TRASSIR | 3349672 | TRASSIR UltraStation 36/6 SE AnyIP 128 сетевой видеорегистратор
| 7906442 | TRASSIR UltraStorage 24/4 дополнительная дисковая полка для TRASSIR UltraStation | шт. | TRASSIR UltraStorage 24/4 - дополнительная дисковая полка для TRASSIR UltraStation. Архив 76,39 Тб (реальный объём) в комплекте (24 диска по 4 Tб). Подключение через miniSAS и интерфейсный кабели (в комплекте). | TRASSIR | 992292 | TRASSIR UltraStorage 24/4 дополнительная дисковая полка для TRASSIR UltraStation
030502 Evidence
| 7876510 | Disk Array 24 Внешний дисковый массив RAID-5 для серверов серии SIGMA L и XL. Установка до 24 дисков | шт. | Внешний дисковый массив RAID-5 для серверов серии SIGMA L и XL. Установка до 24 дисков SATA. | Evidence | 310662 | Disk Array 24 Внешний дисковый массив RAID-5 для серверов серии SIGMA L и XL. Установка до 24 дисков
| 7911159 | GL-712 Модуль SFP, 1000, UTP, 100 метров RJ-45 | шт. | Модуль SFP, 1000, UTP, 100 метров RJ-45 | Evidence | 4873 | GL-712 Модуль SFP, 1000, UTP, 100 метров RJ-45
| 7873126 | ViCard 8 Карта расширения для серверов | шт. | Карта расширения для серверов серии DELTA и SIGMA. Позволяет подключать к серверу до 8-и аналоговых камер. Аппаратная компрессия H.264, скорость отображения/записи 25 к/с по каждому каналу с разрешением D1 (720x576). | Evidence | 74315 | ViCard 8 Карта расширения для серверов
| 114894 | ViCard 16 Карта расширения для серверов | шт. | Карта расширения для серверов серии DELTA и SIGMA. Позволяет подключать к серверу до 16-и аналоговых камер. Аппаратная компрессия H.264, скорость отображения/записи 25 к/с по каждому каналу с разрешением D1 (720x576). | Evidence | 83757 | ViCard 16 Карта расширения для серверов
| 7873127 | ViCard 32 Карта расширения для серверов | шт. | Карта расширения для серверов серии DELTA и SIGMA. Позволяет подключать к серверу до 32-х аналоговых камер. Аппаратная компрессия H.264, скорость отображения/записи 25 к/с по каждому каналу с разрешением D1 (720x576). | Evidence | 114214 | ViCard 32 Карта расширения для серверов
| 7898079 | ViCard 4 / HD-SDI Карта расширения для серверов | шт. | Карта расширения для серверов серии DELTA и SIGMA. Позволяет подключать к серверу до 4-х камер HD-SDI. Аппаратная компрессия H.264, скорость отображения/записи 25 к/с по каждому каналу с разрешением 2mpix | Evidence | 85280 | ViCard 4 / HD-SDI Карта расширения для серверов
| 7875580 | Workstation 160 станция наблюдения | шт. | Станция наблюдения позволяет подключаться к серверам по сети и просматривать видеоархивы и "живое видео" от IP-камер. Скорость отображения видеопотоков более 480 к/с при 1.3Mpix H.264. Поддерживает подключение 2-х цифровых мониторов. | Evidence | 176651 | Workstation 160 станция наблюдения
| 7895398 | Workstation 320 DS двухпроцессорная станция наблюдения | шт. | Станция наблюдения позволяет подключаться к серверам по сети и просматривать видеоархивы и "живое видео" от IP-камер. Станция предназначена для работы с камерами, которые подключаются к серверу с использованием функции "двойной поток". Одновременное воспроизведение 32 видеопотоков со скоростью 25к/с. Поддерживает подключение 2-х цифровых мониторов. | Evidence | 112691 | Workstation 320 DS двухпроцессорная станция наблюдения
| 7876512 | Workstation 320 двухпроцессорная станция наблюдения | шт. | Двухпроцессорная станция наблюдения позволяет подключаться к серверам по сети и просматривать видеоархивы и "живое видео" от IP-камер. Скорость отображения видеопотоков более 960 к/с при 1.3Mpix H.264. Поддерживает подключение 2-х цифровых мониторов. | Evidence | 294825 | Workstation 320 двухпроцессорная станция наблюдения
| 7896708 | Workstation 480 DS Станция наблюдения | шт. | Станция наблюдения позволяет подключаться к серверам по сети и просматривать видеоархивы и "живое видео" от IP-камер. Станция предназначена для работы с камерами, которые подключаются к серверу с использованием функции "двойной поток". Одновременное воспроизведение 48 видеопотоков со скоростью 25к/с. Поддерживает подключение 2-х цифровых мониторов. | Evidence | 164468 | Workstation 480 DS Станция наблюдения
| 7898084 | Workstation 640 DS Станция наблюдения | шт. | Станция наблюдения позволяет подключаться к серверам по сети и просматривать видеоархивы и "живое видео" от IP-камер. Станция предназначена для работы с камерами, которые подключаются к серверу с использованием функции "двойной поток". Одновременное воспроизведение 64 видеопотоков со скоростью 25к/с. Поддерживает подключение 2-х цифровых мониторов. | Evidence | 173605 | Workstation 640 DS Станция наблюдения
| 7873109 | Сервер Evidence Alfa - 40 / Plus | шт. | Компактный сервер записи 4-х IP-камер различного разрешения с возможностью просмотра, JPEG/MPEG-4/H.264, детектор движения, система самодиагностики. Возможность установки 2-х съемных дисков. Профессиональное ПО EVIDENCE в комплекте. | Evidence | 73097 | Сервер Evidence Alfa - 40 / Plus
| 118461 | Сервер Evidence Alfa - 40 / Silent | шт. | Компактный сервер записи 4-х IP-камер различного разрешения, JPEG/MPEG-4/H.264, детектор движения, система самодиагностики. Возможность установки 2-х съемных дисков. Профессиональное ПО EVIDENCE в комплекте. | Evidence | 60853 | Сервер Evidence Alfa - 40 / Silent
| 7873110 | Сервер Evidence Alfa - 90 | шт. | Компактный сервер записи 9-ти IP-камер различного разрешения, JPEG/MPEG-4/H.264, детектор движения, система самодиагностики. Возможность установки 2-х съемных дисков. Профессиональное ПО EVIDENCE в комплекте. | Evidence | 85280 | Сервер Evidence Alfa - 90
| 7873111 | Сервер Evidence Alfa - 90 / Plus | шт. | Компактный сервер записи 9-ти IP-камер различного разрешения с возможностью просмотра, JPEG/MPEG-4/H.264, детектор движения, система самодиагностики. Возможность установки 2-х съемных дисков. Профессиональное ПО EVIDENCE в комплекте. | Evidence | 97463 | Сервер Evidence Alfa - 90 / Plus
| 4010458 | Сервер Evidence Delta - 160 | шт. | Сервер записи 16-ти IP-камер, JPEG/MPEG-4/H.264, детектор движения, система самодиагностики, крепеж для установки в 19'' стойку в комплекте, высота - 4 юнита. Возможность установки 4-х дисков (до 5-и при выключении DVD-привода). Профессиональное ПО EVIDENCE в комплекте. | Evidence | 162641 | Сервер Evidence Delta - 160
| 7873114 | Сервер Evidence Delta - 160 / Plus | шт. | Сервер записи 16-ти IP-камер с возможностью просмотра, JPEG/MPEG-4/H.264, детектор движения, система самодиагностики, крепеж для установки в 19'' стойку в комплекте, высота - 4 юнита. Возможность установки 4-х дисков (до 5-и при выключении DVD-привода). Профессиональное ПО EVIDENCE в комплекте. | Evidence | 179697 | Сервер Evidence Delta - 160 / Plus
| 7873115 | Сервер Evidence Delta - 240 | шт. | Сервер записи 24-х IP-камер, JPEG/MPEG-4/H.264, детектор движения, система самодиагностики, крепеж для установки в 19'' стойку в комплекте, высота - 4 юнита. Возможность установки 4-х дисков (до 5-и при выключении DVD-привода). Профессиональное ПО EVIDENCE в комплекте. | Evidence | 261931 | Сервер Evidence Delta - 240
| 4010607 | Сервер Evidence Delta - 240 / Plus | шт. | Сервер записи 24-х IP-камер с возможностью просмотра, JPEG/MPEG-4/H.264, детектор движения, система самодиагностики, крепеж для установки в 19'' стойку в комплекте, высота - 4 юнита. Возможность установки 4-х дисков (до 5-и при выключении DVD-привода). Профессиональное ПО EVIDENCE в комплекте. | Evidence | 274114 | Сервер Evidence Delta - 240 / Plus
| 7873112 | Сервер Evidence Delta - 90 | шт. | Сервер записи 9-ти IP-камер, JPEG/MPEG-4/H.264, детектор движения, система самодиагностики, крепеж для установки в 19'' стойку в комплекте, высота - 4 юнита. Возможность установки 4-х дисков (до 5-и при выключении DVD-привода). Профессиональное ПО EVIDENCE в комплекте. | Evidence | 138580 | Сервер Evidence Delta - 90
| 7873113 | Сервер Evidence Delta - 90 / Plus | шт. | Сервер записи 9-ти IP-камер с возможностью просмотра, JPEG/MPEG-4/H.264, детектор движения, система самодиагностики, крепеж для установки в 19'' стойку в комплекте, высота - 4 юнита. Возможность установки 4-х дисков (до 5-и при выключении DVD-привода). Профессиональное ПО EVIDENCE в комплекте. | Evidence | 156854 | Сервер Evidence Delta - 90 / Plus
| 7873116 | Сервер Evidence Sigma - 160/M | шт. | Сервер записи 16-х IP-камер, JPEG/MPEG-4/H.264, детектор движения, до 8-и дисков, высокоскоростной RAID5, горячая замена дисков, горячая замена вентиляторов и блоков питания, система самодиагностики, крепеж для установки в 19'' стойку в комплекте, высота - 2 юнита. Профессиональное ПО EVIDENCE в комплекте. | Evidence | 353912 | Сервер Evidence Sigma - 160/M
| 106685 | Сервер Evidence Sigma - 320/L | шт. | Сервер записи 32-х IP-камер, JPEG/MPEG-4/H.264, детектор движения, до 16-и дисков, высокоскоростной RAID5, горячая замена дисков, горячая замена вентиляторов и блоков питания, система самодиагностики, крепеж для установки в 19'' стойку в комплекте, высота - 3 юнита. Профессиональное ПО EVIDENCE в комплекте. | Evidence | 478786 | Сервер Evidence Sigma - 320/L
| 121784 | Сервер Evidence Sigma - 320/M | шт. | Сервер записи 32-х IP-камер, JPEG/MPEG-4/H.264, детектор движения, до 8-и дисков, высокоскоростной RAID5, горячая замена дисков, горячая замена вентиляторов и блоков питания, система самодиагностики, крепеж для установки в 19'' стойку в комплекте, высота - 2 юнита. Профессиональное ПО EVIDENCE в комплекте. | Evidence | 405384 | Сервер Evidence Sigma - 320/M
| 105655 | Сервер Evidence Sigma - 320/XL | шт. | Сервер записи 32-х IP-камер, JPEG/MPEG-4/H.264, детектор движения, до 24-и дисков, высокоскоростной RAID5, горячая замена дисков, горячая замена вентиляторов и блоков питания, система самодиагностики, крепеж для установки в 19'' стойку в комплекте, высота - 4 юнита. Профессиональное ПО EVIDENCE в комплекте. | Evidence | 606096 | Сервер Evidence Sigma - 320/XL
| 7873118 | Сервер Evidence Sigma - 480/L | шт. | Сервер записи 48-ми IP-камер, JPEG/MPEG-4/H.264, детектор движения, до 16-и дисков, высокоскоростной RAID5, горячая замена дисков, горячая замена вентиляторов и блоков питания, система самодиагностики, крепеж для установки в 19'' стойку в комплекте, высота - 3 юнита. Профессиональное ПО EVIDENCE в комплекте. | Evidence | 570157 | Сервер Evidence Sigma - 480/L
| 7873119 | Сервер Evidence Sigma - 480/XL | шт. | Сервер записи 48-ми IP-камер, JPEG/MPEG-4/H.264, детектор движения, до 24-и дисков, высокоскоростной RAID5, горячая замена дисков, горячая замена вентиляторов и блоков питания, система самодиагностики, крепеж для установки в 19'' стойку в комплекте, высота - 4 юнита. Профессиональное ПО EVIDENCE в комплекте. | Evidence | 688330 | Сервер Evidence Sigma - 480/XL
030503 Domination
| 114029 | ПО Domination NVR Plus | шт. |  | Domination |  | ПО Domination NVR Plus
| 7877377 | ПО Domination АВТО | шт. | Программное обеспечения для распознавания автомобильных номеров с лицензией на 4 канала. | Domination |  | ПО Domination АВТО
| 121745 | Сервер Domination D7-16 | шт. | 16 видеовходов; 16 аудиовходов; возможность установки до 4 HDD до 3 Tb каждый; 1 сетевая плата; 19" корпус 4U; гарантия 2 года; поставляется без HDD | Domination |  | Сервер Domination D7-16
| 121965 | Сервер Domination D7-16 PRO | шт. | 16 видеовходов; 16 аудиовходов; возможность установки до 8 HDD до 3 Tb каждый; 1 сетевая плата; 19" корпус 4U; гарантия 2 года; поставляется без HDD | Domination |  | Сервер Domination D7-16 PRO
| 7878807 | Сервер Domination D7-8 PRO | шт. | 8 видеовходов; 8 аудиовходов; возможность установки до 8 HDD до 3 Tb каждый; 1 сетевая плата; 19" корпус 4U; гарантия 2 года; поставляется без HDD | Domination |  | Сервер Domination D7-8 PRO
| 7896578 | Сервер Domination IP-16-12 MDR | шт. |  | Domination |  | Сервер Domination IP-16-12 MDR
| 7911346 | Сервер Domination IP-16-4 AHD-1 (2 по 8 каналов) | шт. |  | Domination | 90972 | Сервер Domination IP-16-4 AHD-1 (2 по 8 каналов)
| 7893953 | Сервер Domination IP-16-4 MDR | шт. |  | Domination | 71363 | Сервер Domination IP-16-4 MDR
| 7877373 | Сервер Domination IP-16M 2U | шт. | Поддержка 16-ти IP камер; отображение 16-ти IP-камер; возможность установки до 4 HDD до 3 Tb каждый; 2 сетевые платы; 19" корпус 2U; гарантия: 2 года на сервер, 1 год на моноблок; сервер поставляется без HDD | Domination |  | Сервер Domination IP-16M 2U
| 7908051 | Сервер Domination IP-24-12 HS | шт. |  | Domination | 160479 | Сервер Domination IP-24-12 HS
| 7902647 | Сервер Domination IP-24-4 MDR | шт. |  | Domination | 101471 | Сервер Domination IP-24-4 MDR
| 7903983 | Сервер Domination IP-32-12 HS | шт. |  | Domination | 191148 | Сервер Domination IP-32-12 HS
| 7895535 | Сервер Domination IP-32-12 MDR | шт. |  | Domination | 151895 | Сервер Domination IP-32-12 MDR
| 7894874 | Сервер Domination IP-32-4 MDR | шт. |  | Domination | 139987 | Сервер Domination IP-32-4 MDR
| 115578 | Сервер Domination IP-4 2U | шт. | Domination IP-4 2U Поддержка 4 IP камер; возможность установки до 4 HDD до 3 Tb каждый; 2 сетевые платы; 19" корпус 2U; гарантия 2 года; поставляется без HDD | Domination |  | Сервер Domination IP-4 2U
| 7877369 | Сервер Domination IP-4L | шт. | Поддержка 4 IP камер; возможность установки до 2 HDD до 3 Tb каждый; 1 сетевая плата; корпус miniATX; гарантия 1 год; без HDD | Domination |  | Сервер Domination IP-4L
| 118760 | Сервер Domination IP-8+D7-8 | шт. | Поддержка 8 IP камер+8 аналоговых видеовходов; 8 аудиовходов;возможность установки до 4 HDD до 3 Tb каждый; 2 сетевых платы; 19" корпус 4U; гарантия 2 года; поставляется без HDD | Domination |  | Сервер Domination IP-8+D7-8
| 7877371 | Сервер Domination IP-8L | шт. | Поддержка 8 IP камер; возможность установки до 2 HDD до 3 Tb каждый; 1 сетевая плата; корпус miniATX; гарантия 1 год; без HDD | Domination |  | Сервер Domination IP-8L
| 7877372 | Сервер Domination IP-8M 2U | шт. | Поддержка 8-ми IP камер; отображение 8-ми IP-камер;возможность установки в сервер до 4 HDD до 3 Tb каждый; 2 сетевые платы; 19" корпус 2U; гарантия: 2 года на сервер, 1 год на моноблок; сервер поставляется без HDD | Domination |  | Сервер Domination IP-8M 2U
| 7878806 | Сервер Domination IP-8T | шт. | Поддержка 8 IP камер; возможность установки до 12 HDD до 3 Tb каждый; 2 сетевые платы; 19" корпус 2U; гарантия 2 года; поставляется без HDD | Domination |  | Сервер Domination IP-8T
| 7877376 | Сервер Domination резервного архива c предустановленным ПО NVR Plus | шт. | Сервер резервного архива c предустановленным ПО NVR Plus Win7; NVR Plus; RAID; возможность установки до 8 HDD по 3 Tb каждый; 19" корпус 4U; 8xHotSwap SATA, гарантия 1 год | Domination |  | Сервер Domination резервного архива c предустановленным ПО NVR Plus
| 7877374 | Сервер Domination УРМ1 (16*1,3) | шт. | Гарантированное одновременное отображение 16-ти IP-камер с разрешением 1.3 Мпикс (1280*1024) и скоростью 25 к/с в формате H264 по каждой камере в одном виде клиентского ПО Domination; гарантия 1 год | Domination |  | Сервер Domination УРМ1 (16*1,3)
| 7877375 | Сервер Domination УРМ2 (16*2) | шт. | Гарантированное одновременное отображение 16-ти IP-камер с разрешением 2 Мпикс (1920*1080) и скоростью 25 к/с в формате H264 по каждой камере в одном виде клиентского ПО Domination; гарантия 1 год | Domination | 98369 | Сервер Domination УРМ2 (16*2)
Ewclid
ISS
Macroscop NVR
QNAP
Комплектующие и аксессуары
| 7929434 | ПК IRU Corp 510 MT i5 6500 (3.2)/8Gb/1Tb 7.2k/HDG530/DVDRW/Windows 10 Professional 64 dwnW7Pro64/GbitEth/350W/клавиатура/мышь/черный | шт. |  | IRU | 44826 | ПК IRU Corp 510 MT i5 6500 (3.2)/8Gb/1Tb 7.2k/HDG530/DVDRW/Windows 10 Professional 64 dwnW7Pro64/GbitEth/350W/клавиатура/мышь/черный
| 7929432 | ПК IRU Corp 513 MT i3 4160 (3.6)/4Gb/500Gb 7.2k/GT1030 2Gb/DVDRW/Windows 8.1 Professional 64/GbitEth/400W/клавиатура/мышь/черный | шт. |  | IRU | 39447 | ПК IRU Corp 513 MT i3 4160 (3.6)/4Gb/500Gb 7.2k/GT1030 2Gb/DVDRW/Windows 8.1 Professional 64/GbitEth/400W/клавиатура/мышь/черный
| 7929431 | ПК IRU Corp 513 MT i3 4160 (3.6)/4Gb/500Gb 7.2k/GT740 2Gb/DVDRW/Windows 8.1 Professional 64/GbitEth/400W/клавиатура/мышь/черный | шт. |  | IRU | 38730 | ПК IRU Corp 513 MT i3 4160 (3.6)/4Gb/500Gb 7.2k/GT740 2Gb/DVDRW/Windows 8.1 Professional 64/GbitEth/400W/клавиатура/мышь/черный
| 7929427 | ПК IRU Office 110 MT Cel J3355 (2)/4Gb/500Gb 7.2k/HDG500/Windows 10 Professional 64/GbitEth/400W/черный | шт. |  | IRU | 26179 | ПК IRU Office 110 MT Cel J3355 (2)/4Gb/500Gb 7.2k/HDG500/Windows 10 Professional 64/GbitEth/400W/черный
| 7929428 | ПК IRU Office 312 MT P G4400 (3.3)/4Gb/500Gb 7.2k/HDG510/Windows 10 Professional 64/GbitEth/400W/черный | шт. |  | IRU | 30840 | ПК IRU Office 312 MT P G4400 (3.3)/4Gb/500Gb 7.2k/HDG510/Windows 10 Professional 64/GbitEth/400W/черный
| 7929429 | ПК IRU Office 313 MT i3 7100 (3.9)/8Gb/1Tb 7.2k/HDG630/Windows 10 Professional 64/GbitEth/400W/черный | шт. |  | IRU | 37582 | ПК IRU Office 313 MT i3 7100 (3.9)/8Gb/1Tb 7.2k/HDG630/Windows 10 Professional 64/GbitEth/400W/черный
| 7929430 | ПК IRU Office 313 MT i3 7100 (3.9)/8Gb/SSD120Gb/HDG630/Windows 10 Professional 64/GbitEth/400W/черный | шт. |  | IRU | 38013 | ПК IRU Office 313 MT i3 7100 (3.9)/8Gb/SSD120Gb/HDG630/Windows 10 Professional 64/GbitEth/400W/черный
| 7929433 | ПК IRU Office 315 MT i5 7400 (3)/8Gb/1Tb 7.2k/HDG630/Windows 10 Professional 64/GbitEth/600W/черный | шт. |  | IRU | 43177 | ПК IRU Office 315 MT i5 7400 (3)/8Gb/1Tb 7.2k/HDG630/Windows 10 Professional 64/GbitEth/600W/черный
0306 Активное сетевое оборудование
030601 Allied Telesis
03060101 Коммутаторы
| 113946 | Allied Telesis AT-8000/8POE Коммутатор | шт. | 8 Port POE Managed Fast Eth+One 10/100/1000T/ SFP Combo | Allied Telesis | 17019 | Allied Telesis AT-8000/8POE Коммутатор
| 7878011 | Allied Telesis AT-8000GS/48 Коммутатор | шт. | Layer 2 with 48-10/100/1000Base-T ports+4 active SFP slots | Allied Telesis | 68049 | Allied Telesis AT-8000GS/48 Коммутатор
| 7878012 | Allied Telesis AT-8000S/16 Коммутатор | шт. | 16 Port Managed Fast Eth with One 10/100/1000T/ SFP Combo | Allied Telesis | 20240 | Allied Telesis AT-8000S/16 Коммутатор
| 115032 | Allied Telesis AT-8000S/24-50 Коммутатор | шт. |  | Allied Telesis | 14700 | Allied Telesis AT-8000S/24-50 Коммутатор
| 114869 | Allied Telesis AT-8000S/24POE Коммутатор | шт. | 24Port POE Stackable Managed 2*10/100/1000T/SFP Combo | Allied Telesis | 44860 | Allied Telesis AT-8000S/24POE Коммутатор
| 7897206 | Allied Telesis AT-8000S/24POE Коммутатор | шт. |  | Allied Telesis | 65289 | Allied Telesis AT-8000S/24POE Коммутатор
| 114407 | Allied Telesis AT-8000S/48 Коммутатор | шт. | 48 Port Stackable Managed Fast Eth+Two 10/100/1000T / SFP | Allied Telesis | 25812 | Allied Telesis AT-8000S/48 Коммутатор
| 113945 | Allied Telesis AT-8000S/48POE Коммутатор | шт. | 48Port Stackable Managed 2*10/100/1000T /SFP Combo | Allied Telesis | 46240 | Allied Telesis AT-8000S/48POE Коммутатор
| 7916591 | Allied Telesis AT-8000S/8POE Коммутатор | шт. |  | Allied Telesis | 16978 | Allied Telesis AT-8000S/8POE Коммутатор
| 7890639 | Allied Telesis AT-8100L/8 Коммутатор | шт. |  | Allied Telesis | 13113 | Allied Telesis AT-8100L/8 Коммутатор
| 7878013 | Allied Telesis AT-8516F/SC Коммутатор | шт. | L2-4 En.Stack Man. 16x100FX(SC)+2Uplinks | Allied Telesis | 131981 | Allied Telesis AT-8516F/SC Коммутатор
| 7878015 | Allied Telesis AT-8648T/2SP Коммутатор | шт. | Layer 3 with 48-10/100TX ports plus 2 expansion SFP slots | Allied Telesis | 103928 | Allied Telesis AT-8648T/2SP Коммутатор
| 7903047 | Allied Telesis AT-9000/12POE Коммутатор | шт. | Layer 2 with 24-10/100/1000Base-T ports plus 4 active SFP | Allied Telesis | 44170 | Allied Telesis AT-9000/12POE Коммутатор
| 112497 | Allied Telesis AT-9000/28 Коммутатор | шт. | Layer 2 with 24-10/100/1000Base-T ports plus 4 active SFP | Allied Telesis | 41409 | Allied Telesis AT-9000/28 Коммутатор
| 7905363 | Allied Telesis AT-9000/28POE Коммутатор | шт. |  | Allied Telesis | 67291 | Allied Telesis AT-9000/28POE Коммутатор
| 7878016 | Allied Telesis AT-9000/28SP Коммутатор | шт. | Layer 2 with 24-SFP fiber ports+4*10/100/1000T /SFP Combo | Allied Telesis | 62529 | Allied Telesis AT-9000/28SP Коммутатор
| 113941 | Allied Telesis AT-9924SP-V2 Коммутатор | шт. | Layer 3 with 24 SFP slots (unpopulated)+NetCover Basic,1 Year | Allied Telesis | 371467 | Allied Telesis AT-9924SP-V2 Коммутатор
| 111017 | Allied Telesis AT-FS705EFC/SC Коммутатор | шт. | 4 port 10/100Mbps Unmanaged with one Fiber UL Port (SC) | Allied Telesis | 6496 | Allied Telesis AT-FS705EFC/SC Коммутатор
| 7878030 | Allied Telesis AT-FS705L Коммутатор | шт. | 5-port 10/100Mbps Unmanaged Metal chassis | Allied Telesis | 1726 | Allied Telesis AT-FS705L Коммутатор
| 7878031 | Allied Telesis AT-FS705LE Коммутатор | шт. | 5 port 10/100Mbps Unmanaged with ext P/S metal chassis | Allied Telesis | 1125 | Allied Telesis AT-FS705LE Коммутатор
| 7878032 | Allied Telesis AT-FS708 Коммутатор | шт. | 8-port 10/100Mbps Unmanaged rack-mountable metal chassis | Allied Telesis | 2354 | Allied Telesis AT-FS708 Коммутатор
| 7874635 | Allied Telesis AT-FS708/POE-50 Коммутатор | шт. | 8 port 10/100 unmanaged POE with 1 SFP uplink | Allied Telesis | 7350 | Allied Telesis AT-FS708/POE-50 Коммутатор
| 7878033 | Allied Telesis AT-FS708LE Коммутатор | шт. | 8 port 10/100 unmanaged with external power supply | Allied Telesis | 2166 | Allied Telesis AT-FS708LE Коммутатор
| 117535 | Allied Telesis AT-FS709FC/SC Коммутатор | шт. | 8 port 10/100Mbps Unmanaged with one Fiber UL Port | Allied Telesis | 11390 | Allied Telesis AT-FS709FC/SC Коммутатор
| 7877628 | Allied Telesis AT-FS716L Коммутатор | шт. | 16 Port 10/100 Fast Ethernet Unmanaged | Allied Telesis | 3375 | Allied Telesis AT-FS716L Коммутатор
| 7878034 | Allied Telesis AT-FS724L Коммутатор | шт. | 24 Port 10/100 Fast Ethernet Unmanaged | Allied Telesis | 5366 | Allied Telesis AT-FS724L Коммутатор
| 7878035 | Allied Telesis AT-FS750/16 Коммутатор | шт. | 16 Port Fast Ethernet Smart (Web based) | Allied Telesis | 9037 | Allied Telesis AT-FS750/16 Коммутатор
| 7878036 | Allied Telesis AT-FS750/24 Коммутатор | шт. | 24 Port Fast Ethernet Smart (Web based) | Allied Telesis | 9801 | Allied Telesis AT-FS750/24 Коммутатор
| 7885784 | Allied Telesis AT-FS750/24 POE Коммутатор | шт. | 24 Port Fast Ethernet Smartswitch (Web based) with PoE | Allied Telesis | 23440 | Allied Telesis AT-FS750/24 POE Коммутатор
| 7917043 | Allied Telesis AT-FS750/28-50 Коммутатор | шт. |  | Allied Telesis | 10118 | Allied Telesis AT-FS750/28-50 Коммутатор
| 7918898 | Allied Telesis AT-FS750/52-50 Коммутатор | шт. |  | Allied Telesis | 21550 | Allied Telesis AT-FS750/52-50 Коммутатор
| 7901515 | Allied Telesis AT-FS970M/24PS-50 Коммутатор | шт. |  | Allied Telesis | 45464 | Allied Telesis AT-FS970M/24PS-50 Коммутатор
| 7911309 | Allied Telesis AT-FS970M/8PS Коммутатор | шт. |  | Allied Telesis | 28228 | Allied Telesis AT-FS970M/8PS Коммутатор
| 7925556 | Allied Telesis AT-FS980M/28PS-50 Коммутатор | шт. |  | Allied Telesis | 52521 | Allied Telesis AT-FS980M/28PS-50 Коммутатор
| 7923857 | Allied Telesis AT-FS980M/52PS-50 Коммутатор | шт. |  | Allied Telesis | 87098 | Allied Telesis AT-FS980M/52PS-50 Коммутатор
| 7924070 | Allied Telesis AT-FS980M/9-50 Коммутатор | шт. |  | Allied Telesis | 15087 | Allied Telesis AT-FS980M/9-50 Коммутатор
| 7929354 | Allied Telesis AT-FS980M/9PS-50 Коммутатор | шт. |  | Allied Telesis | 26916 | Allied Telesis AT-FS980M/9PS-50 Коммутатор
| 7878041 | Allied Telesis AT-GS900/16 Коммутатор | шт. | 16 port 10/100/1000TX unmanged Silent Operation | Allied Telesis | 10638 | Allied Telesis AT-GS900/16 Коммутатор
| 7918838 | Allied Telesis AT-GS900/5-50 Коммутатор | шт. | 5 port 10/100/1000TX unmanged with external power supply | Allied Telesis | 3620 | Allied Telesis AT-GS900/5-50 Коммутатор
| 120736 | Allied Telesis AT-GS900/5-E-50 Коммутатор | шт. | 5 port 10/100/1000TX unmanged with external power supply | Allied Telesis | 2176 | Allied Telesis AT-GS900/5-E-50 Коммутатор
| 116120 | Allied Telesis AT-GS900/8 Коммутатор | шт. | 8 port 10/100/1000TX unmanged | Allied Telesis | 4624 | Allied Telesis AT-GS900/8 Коммутатор
| 7878043 | Allied Telesis AT-GS900/8E Коммутатор | шт. | 8 port 10/100/1000TX unmanged with external power supply | Allied Telesis | 4048 | Allied Telesis AT-GS900/8E Коммутатор
| 7919374 | Allied Telesis AT-GS910/16-50 Коммутатор | шт. |  | Allied Telesis | 7819 | Allied Telesis AT-GS910/16-50 Коммутатор
| 7929531 | Allied Telesis AT-GS910/24-50 Коммутатор | шт. |  | Allied Telesis | 11940 | Allied Telesis AT-GS910/24-50 Коммутатор
| 7919231 | Allied Telesis AT-GS910/5 Коммутатор | шт. |  | Allied Telesis | 3680 | Allied Telesis AT-GS910/5 Коммутатор
| 7921267 | Allied Telesis AT-GS924MPX-50 Коммутатор | шт. |  | Allied Telesis | 75296 | Allied Telesis AT-GS924MPX-50 Коммутатор
| 7928769 | Allied Telesis AT-GS948MPX Коммутатор | шт. |  | Allied Telesis | 93172 | Allied Telesis AT-GS948MPX Коммутатор
| 7922105 | Allied Telesis AT-GS948MX-50 Коммутатор | шт. |  | Allied Telesis | 80749 | Allied Telesis AT-GS948MX-50 Коммутатор
| 7908157 | Allied Telesis AT-GS950/10PS-50 Коммутатор | шт. | 16 port 10/100/1000TX WebSmart with 2 SFP bays | Allied Telesis | 18358 | Allied Telesis AT-GS950/10PS-50 Коммутатор
| 7878044 | Allied Telesis AT-GS950/16 Коммутатор | шт. | 16 port 10/100/1000TX WebSmart with 2 SFP bays | Allied Telesis | 11940 | Allied Telesis AT-GS950/16 Коммутатор
| 7901836 | Allied Telesis AT-GS950/16PS-50 Коммутатор | шт. | 16 port 10/100/1000TX WebSmart with 2 SFP bays | Allied Telesis | 30367 | Allied Telesis AT-GS950/16PS-50 Коммутатор
| 7896786 | Allied Telesis AT-GS950/24 Коммутатор | шт. |  | Allied Telesis | 18358 | Allied Telesis AT-GS950/24 Коммутатор
| 7878046 | Allied Telesis AT-GS950/48 Коммутатор | шт. | 48 port 10/100/1000TX WebSmart with 4 SFP bays | Allied Telesis | 34025 | Allied Telesis AT-GS950/48 Коммутатор
| 7919898 | Allied Telesis AT-GS950/48PS-50 Коммутатор | шт. |  | Allied Telesis | 49876 | Allied Telesis AT-GS950/48PS-50 Коммутатор
| 7877629 | Allied Telesis AT-GS950/8-50 Коммутатор | шт. | 8 port 10/100/1000TX WebSmart with 2 SFP bays | Allied Telesis | 9613 | Allied Telesis AT-GS950/8-50 Коммутатор
| 7878047 | Allied Telesis AT-GS950/8POE Коммутатор | шт. | 8 port 10/100/1000TX WebSmart POE switch with 2 SFP bays | Allied Telesis | 12238 | Allied Telesis AT-GS950/8POE Коммутатор
| 7927173 | Allied Telesis AT-GS970M/10PS-50 Коммутатор | шт. |  | Allied Telesis | 36993 | Allied Telesis AT-GS970M/10PS-50 Коммутатор
| 7928768 | Allied Telesis AT-GS970M/28PS-50 Коммутатор | шт. |  | Allied Telesis | 53764 | Allied Telesis AT-GS970M/28PS-50 Коммутатор
| 7886584 | Allied Telesis AT-IFS802SP-80 Коммутатор | шт. |  | Allied Telesis | 49799 | Allied Telesis AT-IFS802SP-80 Коммутатор
| 7905910 | Allied Telesis AT-IX5-28GPX Коммутатор | шт. |  | Allied Telesis | 220851 | Allied Telesis AT-IX5-28GPX Коммутатор
| 7920757 | Allied Telesis AT-TQ4600-00 Точка доступа | шт. | Точка доступа Allied Telesis AT-TQ4600-00 10/100/1000BASE-TX ALLIED TELESIS AT-TQ4600-00 | Allied Telesis | 38856 | Allied Telesis AT-TQ4600-00 Точка доступа
| 7921463 | Allied Telesis AT-X230-28GP-50 Коммутатор | шт. |  | Allied Telesis | 72812 | Allied Telesis AT-X230-28GP-50 Коммутатор
| 7915449 | Allied Telesis AT-X310-26FP-50 Коммутатор | шт. | AT-X310-26FP | Allied Telesis | 84890 | Allied Telesis AT-X310-26FP-50 Коммутатор
| 7925811 | Allied Telesis AT-X310-50FT-50 Коммутатор | шт. |  | Allied Telesis | 93240 | Allied Telesis AT-X310-50FT-50 Коммутатор
| 7920755 | Allied Telesis AT-x510-28GTX-50 Коммутатор | шт. | Stackable Gigabit Edge Switch with 24 x 10/100/1000T, 4 x 10G SFP+ ports | Allied Telesis | 129059 | Allied Telesis AT-x510-28GTX-50 Коммутатор
| 7905418 | Allied Telesis AT-X510-52GPX Коммутатор | шт. |  | Allied Telesis | 281240 | Allied Telesis AT-X510-52GPX Коммутатор
| 7915450 | Allied Telesis AT-X510L-28GT-50 Коммутатор | шт. |  | Allied Telesis | 69223 | Allied Telesis AT-X510L-28GT-50 Коммутатор
| 7905569 | Allied Telesis AT-X510L-28GT-50 Коммутатор | шт. |  | Allied Telesis | 70810 | Allied Telesis AT-X510L-28GT-50 Коммутатор
| 115536 | Allied Telesis AT-X900-12XT/S-60 Коммутатор | шт. | 12-Port Gigabit Copper/SFP Combo Expandable L3+NetCover | Allied Telesis | 342567 | Allied Telesis AT-X900-12XT/S-60 Коммутатор
| 7909942 | Allied Telesis AT-X930-28GPX Коммутатор | шт. |  | Allied Telesis | 274683 | Allied Telesis AT-X930-28GPX Коммутатор
| 7926352 | Allied Telesis AT-X930-28GSTX | шт. |  | Allied Telesis | 313677 | Allied Telesis AT-X930-28GSTX
03060102 Маршрутизаторы
| 7919391 | Allied Telesis AT-AR2050V-51 Маршрутизатор | шт. |  | Allied Telesis | 31923 | Allied Telesis AT-AR2050V-51 Маршрутизатор
| 7919393 | Allied Telesis AT-AR4050S Маршрутизатор | шт. |  | Allied Telesis | 47897 | Allied Telesis AT-AR4050S Маршрутизатор
| 7876621 | Allied Telesis AT-AR415S-61 Маршрутизатор | шт. | Secure Router: 5x LAN / WAN 1x Async 1 x PIC | Allied Telesis | 46033 | Allied Telesis AT-AR415S-61 Маршрутизатор
| 7878023 | Allied Telesis AT-AR750S-61 Маршрутизатор | шт. | Secure VPN,7x10/100 LAN/WAN,1x Async,Single AC PSU | Allied Telesis | 114283 | Allied Telesis AT-AR750S-61 Маршрутизатор
03060103 Дополнительное оборудование
| 7877998 | Allied Telesis AT-2701FTXA/SC Карта | шт. | 32bit 100Mbps Dual Fiber and Copper Fast Ether.SC connector | Allied Telesis | 9414 | Allied Telesis AT-2701FTXA/SC Карта
| 7877999 | Allied Telesis AT-2701FXA/SC Карта | шт. | 32 bit 100Mbps Fast Ethernet Fiber Adapter Card; SC connector | Allied Telesis | 8943 | Allied Telesis AT-2701FXA/SC Карта
| 7878001 | Allied Telesis AT-2711FX/SC Сетевая карта | шт. | 100Mbps Fast Ethernet PCI-Express Fiber Adapter Card; SC | Allied Telesis | 8943 | Allied Telesis AT-2711FX/SC Сетевая карта
| 7878002 | Allied Telesis AT-2912T Сетевая карта | шт. | Secure PCI-e (x1) Copper 10/100/1000T Adapter | Allied Telesis | 8379 | Allied Telesis AT-2912T Сетевая карта
| 7878003 | Allied Telesis AT-2916SX/LC Сетевая карта | шт. | Single port Fiber Gigabit NIC for 32-bit PCI bus LC | Allied Telesis | 14027 | Allied Telesis AT-2916SX/LC Сетевая карта
| 7878004 | Allied Telesis AT-2916SX/SC Сетевая карта | шт. | Single port Fiber Gigabit NIC for 32-bit PCI bus SC | Allied Telesis | 9791 | Allied Telesis AT-2916SX/SC Сетевая карта
| 7878005 | Allied Telesis AT-2931SX/SC Сетевая карта | шт. | Gigabit Ethernet Fiber Adapter Card Fibre SC Conn,PCI-X | Allied Telesis | 12238 | Allied Telesis AT-2931SX/SC Сетевая карта
| 7878018 | Allied Telesis AT-A46 Модуль | шт. | 10/100/1000T copper gigabit Модуль for 8500 8600 series switches | Allied Telesis | 6590 | Allied Telesis AT-A46 Модуль
| 7878025 | Allied Telesis AT-CM302 Медиаконвертер | шт. | Media Blade 10/100TX to 100FX (SC) 2km Multimode | Allied Telesis | 18074 | Allied Telesis AT-CM302 Медиаконвертер
| 7878026 | Allied Telesis AT-CV5001 Шасси | шт. | Converteon Chassis 18 Slot (AC Power inlet) | Allied Telesis | 33325 | Allied Telesis AT-CV5001 Шасси
| 7878027 | Allied Telesis AT-CV5M02 Карта | шт. | Converteon Management Card | Allied Telesis | 27111 | Allied Telesis AT-CV5M02 Карта
| 7921228 | Allied Telesis AT-DINRAIL1-010 Крепежный комплект | шт. | Крепежный комплект для медиаконвертера AT-DINRAIL1-010 | Allied Telesis | 10076 | Allied Telesis AT-DINRAIL1-010 Крепежный комплект
| 111018 | Allied Telesis AT-FS202 Медиаконвертер | шт. | 10/100TX (RJ-45) to 100FX (SC) 2 port | Allied Telesis | 7316 | Allied Telesis AT-FS202 Медиаконвертер
| 7878028 | Allied Telesis AT-FS238A-1 Медиаконвертер | шт. | Single-fiber 10/100M bridg-converter 1310Tx/1550Rx,15km | Allied Telesis | 9938 | Allied Telesis AT-FS238A-1 Медиаконвертер
| 7878029 | Allied Telesis AT-FS238B-1 Медиаконвертер | шт. | Single-fiber 10/100M bridg-converter 1550Tx/1310Rx,15km | Allied Telesis | 9938 | Allied Telesis AT-FS238B-1 Медиаконвертер
| 7885366 | Allied Telesis AT-G8LX10 Модуль | шт. |  | Allied Telesis | 24901 | Allied Telesis AT-G8LX10 Модуль
| 7878038 | Allied Telesis AT-G8SX Модуль | шт. | 1000SX 550m Gigabit Interface Converter | Allied Telesis | 7288 | Allied Telesis AT-G8SX Модуль
| 7878039 | Allied Telesis AT-G8T Модуль | шт. | 1000T Gigabit Interface Converter hot swappable | Allied Telesis | 8503 | Allied Telesis AT-G8T Модуль
| 7921230 | Allied Telesis AT-IFS802SP/POE(W) Коммутатор | шт. | Коммутатор уровня 2, Рабочая температура от минус 40°C до плюс 75°C, 8 портов 10/100TX с поддержкой PoE, IEEE 802.3af PoE, два совмещенных магистральных порта 10/100/1000T/SFP, 12-48vDC redundant power supply AT-IFS802SP/POE (W) | Allied Telesis | 71086 | Allied Telesis AT-IFS802SP/POE(W) Коммутатор
| 7924319 | Allied Telesis AT-IMC1000T/SFP Медиаконвертер | шт. |  | Allied Telesis | 17944 | Allied Telesis AT-IMC1000T/SFP Медиаконвертер
| 7921229 | Allied Telesis AT-IMC1000TP/SFP Медиаконвертер | шт. | Медиаконвертер Ethernet, серии IMC (от минус 40° до плюс 75°C), порт №1 - 10/100/1000T, порт №2 - SFP на 100 или 1000 Мбит/с, PoE Plus (IEEE 802.3at) AT-IMC1000TP/SFP | Allied Telesis | 26640 | Allied Telesis AT-IMC1000TP/SFP Медиаконвертер
| 113713 | Allied Telesis AT-MC1004 Медиаконвертер | шт. | 1000T to 1000SX/SC | Allied Telesis | 10973 | Allied Telesis AT-MC1004 Медиаконвертер
| 116202 | Allied Telesis AT-MC1008/SP Медиаконвертер | шт. | 1000T to SFP | Allied Telesis | 11457 | Allied Telesis AT-MC1008/SP Медиаконвертер
| 7920251 | Allied Telesis AT-MC1008/SP-60 Медиаконвертер | шт. |  | Allied Telesis | 11733 | Allied Telesis AT-MC1008/SP-60 Медиаконвертер
| 7891439 | Allied Telesis AT-MC101XL Медиаконвертер | шт. |  | Allied Telesis | 4141 | Allied Telesis AT-MC101XL Медиаконвертер
| 112917 | Allied Telesis AT-MC102XL Медиаконвертор | шт. | Медиаконвертор 100TX (RJ-45) to 100FX (SC) Fast Ethernet media converter многомодовый. | Allied Telesis | 5277 | Allied Telesis AT-MC102XL Медиаконвертор
| 7878048 | Allied Telesis AT-MC103LH Медиаконвертер | шт. | 100TX (RJ-45) to 100FX (SC) single-mode fiber (40km) | Allied Telesis | 10355 | Allied Telesis AT-MC103LH Медиаконвертер
| 7876085 | Allied Telesis AT-MC103XL Медиаконвертер | шт. | 100TX (RJ-45) to 100FX single-mode fiber (SC) | Allied Telesis | 6902 | Allied Telesis AT-MC103XL Медиаконвертер
| 7908966 | Allied Telesis AT-MC103XL-20 Медиаконвертер | шт. |  | Allied Telesis | 6557 | Allied Telesis AT-MC103XL-20 Медиаконвертер
| 7878049 | Allied Telesis AT-MC605 Медиаконвертер | шт. | VDSL to 10/100TX & POTs port | Allied Telesis | 12216 | Allied Telesis AT-MC605 Медиаконвертер
| 115177 | Allied Telesis AT-MCR12 Шасси | шт. | Rackmount chassis 12 slot for media converter | Allied Telesis | 26088 | Allied Telesis AT-MCR12 Шасси
| 7928181 | Allied Telesis AT-MMC2000/SP Медиаконвертер | шт. |  | Allied Telesis | 11250 | Allied Telesis AT-MMC2000/SP Медиаконвертер
| 7878051 | Allied Telesis AT-PC2002POE Медиаконвертер | шт. | 10/100/1000T to fiber SFP, (PoE) | Allied Telesis | 22404 | Allied Telesis AT-PC2002POE Медиаконвертер
| 7878053 | Allied Telesis AT-PWR05 Блок питания | шт. | Power Supply+NetCover Basic,1year | Allied Telesis | 68627 | Allied Telesis AT-PWR05 Блок питания
| 7909948 | Allied Telesis AT-PWR1200 Блок питания | шт. | Power Supply+NetCover Basic,1year | Allied Telesis | 77988 | Allied Telesis AT-PWR1200 Блок питания
| 7909980 | Allied Telesis AT-PWR4 Блок питания | шт. |  | Allied Telesis | 11664 | Allied Telesis AT-PWR4 Блок питания
| 114946 | Allied Telesis AT-SPBD10-13 Интерфейсный модуль | шт. | 10km 1000LX SFP, BiDirectional Fiber 1310Tx/1490Rx - Hot Swap | Allied Telesis | 10008 | Allied Telesis AT-SPBD10-13 Интерфейсный модуль
| 116204 | Allied Telesis AT-SPBD10-14 Интерфейсный модуль | шт. | 10km 1000LX SFP, BiDirectional Fiber 1490Tx/1310Rx - Hot Swa | Allied Telesis | 10008 | Allied Telesis AT-SPBD10-14 Интерфейсный модуль
| 7896787 | Allied Telesis AT-SPEX Модуль | шт. |  | Allied Telesis | 6418 | Allied Telesis AT-SPEX Модуль
| 118435 | Allied Telesis AT-SPFX/15 Модуль | шт. | 100BaseFX 15km 1310nm Single-mode fibre | Allied Telesis | 5314 | Allied Telesis AT-SPFX/15 Модуль
| 7878059 | Allied Telesis AT-SPFX/2 Модуль | шт. | 100BaseFX 2km 1310nm Multi-mode fibre | Allied Telesis | 4251 | Allied Telesis AT-SPFX/2 Модуль
| 114160 | Allied Telesis AT-SPLX10 Модуль | шт. | 10KM 1310nm 1000Base-LX Small Form Pluggable - Hot Swappable | Allied Telesis | 7171 | Allied Telesis AT-SPLX10 Модуль
| 112498 | Allied Telesis AT-SPSX Модуль | шт. | 500m 850nm 1000Base-SX Small Form Pluggable - Hot Swappable | Allied Telesis | 4230 | Allied Telesis AT-SPSX Модуль
| 7878060 | Allied Telesis AT-SPTX Модуль | шт. | 100m 1000BaseTX SFP | Allied Telesis | 6143 | Allied Telesis AT-SPTX Модуль
| 116203 | Allied Telesis AT-TRAY1 Крепление | шт. | Wall mount bracket for 1 Unit of Media Converter | Allied Telesis | 1225 | Allied Telesis AT-TRAY1 Крепление
| 7878062 | Allied Telesis AT-TRAY4 Крепление | шт. | Wall mount bracket for 4 Units of Media Converter | Allied Telesis | 4451 | Allied Telesis AT-TRAY4 Крепление
| 7878063 | Allied Telesis AT-XEM-12SV2 Модуль | шт. | 12-Port SFP Expansion Модуль+NetCover Basic,One Year | Allied Telesis | 211621 | Allied Telesis AT-XEM-12SV2 Модуль
| 7878065 | Allied Telesis AT-XEM-12TV2 Модуль | шт. | 12-Port Gigabit Copper Expansion Модуль+NetCover Basic,One Year | Allied Telesis | 185074 | Allied Telesis AT-XEM-12TV2 Модуль
| 7878066 | Allied Telesis AT-XEM-2XP Модуль | шт. | 2 x 10Gigabit XFP Expansion Модуль+NetCover Basic,One Year | Allied Telesis | 266786 | Allied Telesis AT-XEM-2XP Модуль
030602 D-Link
03060201 Коммутаторы
| 7905784 | D-Link DES-1005C/A1A Коммутатор 5 портовый | шт. | Коммутатор 5 портовый | D-Link | 428 | D-Link DES-1005C/A1A Коммутатор 5 портовый
| 7892089 | D-Link DES-1005D/O2A Коммутатор 5 портовый 10/100 | шт. | Коммутатор 5 портовый 10/100 | D-Link | 794 | D-Link DES-1005D/O2A Коммутатор 5 портовый 10/100
| 7897588 | D-Link DES-1005D/O2B Коммутатор 5 портовый 10/100 | шт. | Коммутатор 5 портовый 10/100 | D-Link | 801 | D-Link DES-1005D/O2B Коммутатор 5 портовый 10/100
| 7885181 | D-Link DES-1008A/E1A Коммутатор 8 портовый 10/100 | шт. | Коммутатор 8 портовый 10/100 | D-Link | 522 | D-Link DES-1008A/E1A Коммутатор 8 портовый 10/100
| 7897131 | D-Link DES-1008A/E1B Коммутатор 8 портовый 10/100 | шт. | Коммутатор 8 портовый 10/100 | D-Link | 522 | D-Link DES-1008A/E1B Коммутатор 8 портовый 10/100
| 7909335 | D-Link DES-1008C/A1A Коммутатор 8 портовый | шт. | Коммутатор 8 портовый | D-Link | 504 | D-Link DES-1008C/A1A Коммутатор 8 портовый
| 7921429 | D-Link DES-1008C/A1B Коммутатор 8 портовый | шт. | Коммутатор 8 портовый | D-Link | 504 | D-Link DES-1008C/A1B Коммутатор 8 портовый
| 7888354 | D-Link DES-1008D/L2B Коммутатор 8 портовый 10/100 | шт. | Коммутатор 8 портовый 10/100 | D-Link | 925 | D-Link DES-1008D/L2B Коммутатор 8 портовый 10/100
| 7903170 | D-Link DES-1016A/E1B Коммутатор 16 портовый 10/100 | шт. | Коммутатор 16 портовый 10/100 | D-Link | 1353 | D-Link DES-1016A/E1B Коммутатор 16 портовый 10/100
| 7906026 | D-Link DES-1016C/A1A Коммутатор 16 портовый | шт. | Коммутатор 16 портовый | D-Link | 1921 | D-Link DES-1016C/A1A Коммутатор 16 портовый
| 7902093 | D-Link DES-1016D/G1B Коммутатор 16 портовый 10/100 | шт. | Коммутатор 16 портовый 10/100 | D-Link | 2046 | D-Link DES-1016D/G1B Коммутатор 16 портовый 10/100
| 7899417 | D-Link DES-1018MP/A1A Коммутатор с 16 портами 10/100BASE-TX с поддержкой PoE +2 комбо-порта 10/100/1000BASE-T/SFP | шт. | Коммутатор с 16 портами 10/100BASE-TX с поддержкой PoE +2 комбо-порта 10/100/1000BASE-T/SFP | D-Link | 16412 | D-Link DES-1018MP/A1A Коммутатор с 16 портами 10/100BASE-TX с поддержкой PoE +2 комбо-порта 10/100/1000BASE-T/SFP
| 7899629 | D-Link DES-1018P/A1A Коммутатор с 16 портами 10/100BASE-TX (8 портов с поддержкой PoE) и 2 комбо-портами 10/100/1000BASE-T/SFP | шт. | Коммутатор с 16 портами 10/100BASE-TX (8 портов с поддержкой PoE) и 2 комбо-портами 10/100/1000BASE-T/SFP | D-Link | 11413 | D-Link DES-1018P/A1A Коммутатор с 16 портами 10/100BASE-TX (8 портов с поддержкой PoE) и 2 комбо-портами 10/100/1000BASE-T/SFP
| 7914248 | D-Link DES-1018P/A2A Коммутатор с 16 портами 10/100BASE-TX (8 портов с поддержкой PoE) и 2 комбо-портами 10/100/1000BASE-T/SFP | шт. | Коммутатор с 16 портами 10/100BASE-TX (8 портов с поддержкой PoE) и 2 комбо-портами 10/100/1000BASE-T/SFP | D-Link | 11413 | D-Link DES-1018P/A2A Коммутатор с 16 портами 10/100BASE-TX (8 портов с поддержкой PoE) и 2 комбо-портами 10/100/1000BASE-T/SFP
| 7897132 | D-Link DES-1024A/E1A Коммутатор 24 портовый 10/100 | шт. | Коммутатор 24 портовый 10/100 | D-Link | 2036 | D-Link DES-1024A/E1A Коммутатор 24 портовый 10/100
| 7907578 | D-Link DES-1024A/E1B Коммутатор 24 портовый 10/100 | шт. | Коммутатор 24 портовый 10/100 | D-Link | 2036 | D-Link DES-1024A/E1B Коммутатор 24 портовый 10/100
| 7905973 | D-Link DES-1024C/A1A Коммутатор 24 портовый | шт. | Коммутатор 24 портовый | D-Link | 2311 | D-Link DES-1024C/A1A Коммутатор 24 портовый
| 7891329 | D-Link DES-1026G/E1A Коммутатор 24х10/100, 2x Combo | шт. | Коммутатор 24х10/100, 2x Combo | D-Link | 4949 | D-Link DES-1026G/E1A Коммутатор 24х10/100, 2x Combo
| 7891848 | D-Link DES-1050G/C1A Коммутатор 48x10/100, 2xGigaUTP, 19 | шт. | Коммутатор 48x10/100, 2xGigaUTP, 19 | D-Link | 10479 | D-Link DES-1050G/C1A Коммутатор 48x10/100, 2xGigaUTP, 19
| 7909558 | D-Link DES-1100-06MP/A1A Коммутатор 4 порта 10/100Base-TX PoE ports + 2 порта Combo 10/100/1000Base-T/SFP Metro Ethernet | шт. | Коммутатор 4 порта 10/100Base-TX PoE ports + 2 порта Combo 10/100/1000Base-T/SFP Metro Ethernet | D-Link | 10671 | D-Link DES-1100-06MP/A1A Коммутатор 4 порта 10/100Base-TX PoE ports + 2 порта Combo 10/100/1000Base-T/SFP Metro Ethernet
| 7902122 | D-Link DES-1100-10P/A1A Коммутатор 8 портов 10/100Base-TX PoE ports + 2 порта Combo 10/100/1000Base-T/SFP Metro Ethernet | шт. | Коммутатор 8 портов 10/100Base-TX PoE ports + 2 порта Combo 10/100/1000Base-T/SFP Metro Ethernet | D-Link | 14149 | D-Link DES-1100-10P/A1A Коммутатор 8 портов 10/100Base-TX PoE ports + 2 порта Combo 10/100/1000Base-T/SFP Metro Ethernet
| 7891563 | D-Link DES-1100-16/A2A Коммутатор EasySmart 16x10/100 | шт. | Коммутатор EasySmart 16x10/100 | D-Link | 3560 | D-Link DES-1100-16/A2A Коммутатор EasySmart 16x10/100
| 7896026 | D-Link DES-1100-24/A2A Коммутатор EasySmart 24x10/100 | шт. | Коммутатор EasySmart 24x10/100 | D-Link | 4451 | D-Link DES-1100-24/A2A Коммутатор EasySmart 24x10/100
| 7884111 | D-Link DES-1100-26/A1A Коммутатор EasySmart 26x10/100 | шт. | Коммутатор EasySmart 26x10/100 | D-Link | 6557 | D-Link DES-1100-26/A1A Коммутатор EasySmart 26x10/100
| 7917555 | D-Link DES-1210-10/ME/B1A Коммутатор 8*10/ 100 | шт. | Коммутатор 8*10/ 100+ 2*Combo | D-Link | 8178 | D-Link DES-1210-10/ME/B1A Коммутатор 8*10/ 100
| 7902280 | D-Link DES-1210-10/ME/B1A Коммутатор 8*10/ 100+ 2*Combo | шт. | Коммутатор 8*10/ 100+ 2*Combo | D-Link | 8178 | D-Link DES-1210-10/ME/B1A Коммутатор 8*10/ 100+ 2*Combo
| 7905958 | D-Link DES-1210-26/ME/B1A Коммутатор 26 port | шт. | Коммутатор 26 port | D-Link | 8901 | D-Link DES-1210-26/ME/B1A Коммутатор 26 port
| 117099 | D-Link DES-1210-28/B1A Коммутатор 28port | шт. | Коммутатор 28port | D-Link | 8704 | D-Link DES-1210-28/B1A Коммутатор 28port
| 7911932 | D-Link DES-1210-28/C1A Коммутатор 28port | шт. | Коммутатор 28port | D-Link | 7523 | D-Link DES-1210-28/C1A Коммутатор 28port
| 7921925 | D-Link DES-1210-28/ME/B2A Коммутатор 28port | шт. |  | D-Link | 9731 | D-Link DES-1210-28/ME/B2A Коммутатор 28port
| 7919981 | D-Link DES-1210-28/ME/B3B Коммутатор 28port | шт. |  | D-Link | 9731 | D-Link DES-1210-28/ME/B3B Коммутатор 28port
| 7900914 | D-Link DES-1210-52/C1A Коммутатор 48port 10/ 100 4 port Combo/ SFP | шт. | Коммутатор 48port 10/ 100 4 port Combo/ SFP | D-Link | 12848 | D-Link DES-1210-52/C1A Коммутатор 48port 10/ 100 4 port Combo/ SFP
| 7882822 | D-Link DES-3200-10/C1A Коммутатор L2 управляемый | шт. | Коммутатор L2 управляемый | D-Link | 10479 | D-Link DES-3200-10/C1A Коммутатор L2 управляемый
| 7883813 | D-Link DES-3200-18/C1A Коммутатор L2 управляемый | шт. | Коммутатор L2 управляемый | D-Link | 12982 | D-Link DES-3200-18/C1A Коммутатор L2 управляемый
| 7886577 | D-Link DES-3200-28/C1A Коммутатор L2 управляемый | шт. | Коммутатор L2 управляемый | D-Link | 14858 | D-Link DES-3200-28/C1A Коммутатор L2 управляемый
| 7889231 | D-Link DES-3200-52/C1B Коммутатор L2 управляемый | шт. | Коммутатор L2 управляемый | D-Link | 24777 | D-Link DES-3200-52/C1B Коммутатор L2 управляемый
| 7902109 | D-Link DGS-1005A/C1B Коммутатор 5 портов 10/100/1000 | шт. | Коммутатор 5 портов 10/100/1000 | D-Link | 944 | D-Link DGS-1005A/C1B Коммутатор 5 портов 10/100/1000
| 7926809 | D-Link DGS-1005A/D1A Коммутатор 5 портов 10/100/1000 | шт. | Коммутатор 5 портов 10/100/1000 | D-Link | 940 | D-Link DGS-1005A/D1A Коммутатор 5 портов 10/100/1000
| 7911125 | D-Link DGS-1005C/A1A Коммутатор 5 портов 10/100/1000 | шт. | Коммутатор 5 портов 10/100/1000 | D-Link | 939 | D-Link DGS-1005C/A1A Коммутатор 5 портов 10/100/1000
| 7897717 | D-Link DGS-1005D/I2A Коммутатор 5 портов 10/100/1000 | шт. | Коммутатор 5 портов 10/100/1000 | D-Link | 1146 | D-Link DGS-1005D/I2A Коммутатор 5 портов 10/100/1000
| 7896070 | D-Link DGS-1008D/I2B Коммутатор 8 портов 10/100/1000 | шт. | Коммутатор 8 портов 10/100/1000 | D-Link | 1622 | D-Link DGS-1008D/I2B Коммутатор 8 портов 10/100/1000
| 7914032 | D-Link DGS-1008D/J2A Коммутатор 8 портов 10/100/1000 | шт. | Коммутатор 8 портов 10/100/1000 | D-Link | 1580 | D-Link DGS-1008D/J2A Коммутатор 8 портов 10/100/1000
| 7899349 | D-Link DGS-1016A/B1B Коммутатор | шт. | Коммутатор | D-Link | 3092 | D-Link DGS-1016A/B1B Коммутатор
| 7910335 | D-Link DGS-1016C/A1A Коммутатор | шт. | Коммутатор | D-Link | 3851 | D-Link DGS-1016C/A1A Коммутатор
| 7895846 | D-Link DGS-1016D/G1B Коммутатор | шт. | Коммутатор | D-Link | 4406 | D-Link DGS-1016D/G1B Коммутатор
| 7902215 | D-Link DGS-1016D/G2A Коммутатор | шт. | Коммутатор | D-Link | 4406 | D-Link DGS-1016D/G2A Коммутатор
| 7908323 | D-Link DGS-1016D/G3A Коммутатор | шт. | Коммутатор | D-Link | 4406 | D-Link DGS-1016D/G3A Коммутатор
| 7879087 | D-Link DGS-1024A/A1A Коммутатор | шт. | Коммутатор | D-Link | 5114 | D-Link DGS-1024A/A1A Коммутатор
| 7924657 | D-Link DGS-1024A/B1A Коммутатор | шт. | Коммутатор | D-Link | 5038 | D-Link DGS-1024A/B1A Коммутатор
| 7907873 | D-Link DGS-1024C/A1A Коммутатор | шт. | Коммутатор | D-Link | 5162 | D-Link DGS-1024C/A1A Коммутатор
| 7912847 | D-Link DGS-1026MP/A1A Коммутатор | шт. | Коммутатор | D-Link | 21257 | D-Link DGS-1026MP/A1A Коммутатор
| 7900931 | D-Link DGS-1100-05/A1A Коммутатор | шт. | Коммутатор | D-Link | 2292 | D-Link DGS-1100-05/A1A Коммутатор
| 7884903 | D-Link DGS-1100-08/A1A Коммутатор | шт. | Коммутатор | D-Link | 3024 | D-Link DGS-1100-08/A1A Коммутатор
| 7923218 | D-Link DGS-1100-08/B1A Коммутатор | шт. | Коммутатор | D-Link | 2104 | D-Link DGS-1100-08/B1A Коммутатор
| 7877529 | D-Link DGS-1100-16/A1A Компактный коммутатор 16 портами 10/100/1000Base-T | шт. | Компактный коммутатор 16 портами 10/100/1000Base-T | D-Link | 7150 | D-Link DGS-1100-16/A1A Компактный коммутатор 16 портами 10/100/1000Base-T
| 7915445 | D-Link DGS-1100-16/B2A Компактный коммутатор 16 портами 10/100/1000Base-T | шт. |  | D-Link | 7102 | D-Link DGS-1100-16/B2A Компактный коммутатор 16 портами 10/100/1000Base-T
| 7916092 | D-Link DGS-1100-16/ME/B2A Настраиваемый коммутатор 16 портами 10/100/1000Base-T | шт. |  | D-Link | 7040 | D-Link DGS-1100-16/ME/B2A Настраиваемый коммутатор 16 портами 10/100/1000Base-T
| 7903369 | D-Link DGS-1100-18/B1A Коммутатор | шт. | Коммутатор | D-Link | 7573 | D-Link DGS-1100-18/B1A Коммутатор
| 7911305 | D-Link DGS-1100-18/ME/B1A Коммутатор | шт. |  | D-Link | 8213 | D-Link DGS-1100-18/ME/B1A Коммутатор
| 7914642 | D-Link DGS-1100-18/ME/B2A Коммутатор | шт. |  | D-Link | 8489 | D-Link DGS-1100-18/ME/B2A Коммутатор
| 7894331 | D-Link DGS-1100-24 Компактный коммутатор 24 портами 10/100/1000Base-T | шт. | Компактный коммутатор 24 портами 10/100/1000Base-T | D-Link | 8144 | D-Link DGS-1100-24 Компактный коммутатор 24 портами 10/100/1000Base-T
| 7927581 | D-Link DGS-1100-24/ME/B1A (B2A) Компактный коммутатор 24 портами 10/100/1000Base-T | шт. | Компактный коммутатор 24 портами 10/100/1000Base-T | D-Link | 8736 | D-Link DGS-1100-24/ME/B1A (B2A) Компактный коммутатор 24 портами 10/100/1000Base-T
| 7904179 | D-Link DGS-1100-24P/B1A Коммутатор | шт. | Коммутатор | D-Link | 15146 | D-Link DGS-1100-24P/B1A Коммутатор
| 7916965 | D-Link DGS-1100-24P/B2A Коммутатор | шт. | Коммутатор | D-Link | 14858 | D-Link DGS-1100-24P/B2A Коммутатор
| 7903370 | D-Link DGS-1100-26/B1A Коммутатор | шт. | Коммутатор | D-Link | 8673 | D-Link DGS-1100-26/B1A Коммутатор
| 7924800 | D-Link DGS-1100-26/B2A Коммутатор | шт. | Коммутатор | D-Link | 8765 | D-Link DGS-1100-26/B2A Коммутатор
| 7913885 | D-Link DGS-1100-26MP Коммутатор | шт. |  | D-Link | 28228 | D-Link DGS-1100-26MP Коммутатор
| 7917151 | D-Link DGS-1100-26MPP/B1A Коммутатор | шт. |  | D-Link | 33403 | D-Link DGS-1100-26MPP/B1A Коммутатор
| 7894005 | D-Link DGS-1210-20/C1A Коммутатор | шт. | Коммутатор | D-Link | 8326 | D-Link DGS-1210-20/C1A Коммутатор
| 7903270 | D-Link DGS-1210-20/ME/A1A Коммутатор | шт. | Коммутатор | D-Link | 10628 | D-Link DGS-1210-20/ME/A1A Коммутатор
| 7891762 | D-Link DGS-1210-28/C1A Коммутатор | шт. | Коммутатор | D-Link | 10145 | D-Link DGS-1210-28/C1A Коммутатор
| 7926389 | D-Link DGS-1210-28/F1A Коммутатор | шт. | Коммутатор | D-Link | 10111 | D-Link DGS-1210-28/F1A Коммутатор
| 7925300 | D-Link DGS-1210-28XS/ME/B1A Коммутатор | шт. | Коммутатор | D-Link | 27392 | D-Link DGS-1210-28XS/ME/B1A Коммутатор
| 7896404 | D-Link DGS-1210-52/ME/A1A Коммутатор | шт. | Коммутатор | D-Link | 27993 | D-Link DGS-1210-52/ME/A1A Коммутатор
| 7905724 | D-Link DGS-1210-52MP/C1A Коммутатор | шт. | Коммутатор | D-Link | 44645 | D-Link DGS-1210-52MP/C1A Коммутатор
| 7914420 | D-Link DGS-1210-52MP/ME/A1A Коммутатор | шт. | Коммутатор | D-Link | 54661 | D-Link DGS-1210-52MP/ME/A1A Коммутатор
| 7922312 | D-Link DGS-1210-52MPP Коммутатор | шт. | Коммутатор | D-Link | 54661 | D-Link DGS-1210-52MPP Коммутатор
| 7922498 | D-Link DGS-1210-52MPP/E1A Коммутатор | шт. | Коммутатор | D-Link | 54661 | D-Link DGS-1210-52MPP/E1A Коммутатор
| 7928000 | D-Link DGS-1210-52MPP/ME/B1A Коммутатор | шт. | Коммутатор | D-Link | 66531 | D-Link DGS-1210-52MPP/ME/B1A Коммутатор
| 7923144 | D-Link DGS-1210-52P/C1A Коммутатор | шт. | Коммутатор | D-Link | 37337 | D-Link DGS-1210-52P/C1A Коммутатор
| 7920361 | D-Link DGS-1210-52P/ME Коммутатор | шт. | Коммутатор | D-Link | 44239 | D-Link DGS-1210-52P/ME Коммутатор
| 7925023 | D-Link DGS-1510-10L/ME/A1A Коммутатор | шт. | Управляемый коммутатор 2 уровня с 8 портами 10/100/1000Base-Т и 2 портами 1000Base-X SFP | D-Link | 14114 | D-Link DGS-1510-10L/ME/A1A Коммутатор
| 7896150 | D-Link DGS-1510-20/A1A Коммутатор | шт. | Коммутатор | D-Link | 11556 | D-Link DGS-1510-20/A1A Коммутатор
| 7904398 | D-Link DGS-1510-28XMP/A1A Управляемый стекируемый коммутатор SmartPro с 24 портами 10/100/1000Base-T с поддержкой РоЕ и 4 портами 10G Base-X SFP+ | шт. | Управляемый стекируемый коммутатор SmartPro с 24 портами 10/100/1000Base-T с поддержкой РоЕ и 4 портами 10G Base-X SFP+ | D-Link | 66483 | D-Link DGS-1510-28XMP/A1A Управляемый стекируемый коммутатор SmartPro с 24 портами 10/100/1000Base-T с поддержкой РоЕ и 4 портами 10G Base-X SFP+
| 7887759 | D-Link DGS-3000-10TC/A1A Коммутатор 10 портов L2 | шт. | Коммутатор 10 портов L2 | D-Link | 11940 | D-Link DGS-3000-10TC/A1A Коммутатор 10 портов L2
| 7905427 | D-Link DGS-3000-26TC/A1A Коммутатор 26 портов L2 | шт. | Коммутатор 26 портов L2 | D-Link | 20360 | D-Link DGS-3000-26TC/A1A Коммутатор 26 портов L2
| 7908448 | D-Link DGS-3000-28SC/A1A Коммутатор 26 портов L2 | шт. | Коммутатор 26 портов L2 | D-Link | 42928 | D-Link DGS-3000-28SC/A1A Коммутатор 26 портов L2
| 7894587 | D-Link DGS-3120-24TC/B1ARI Коммутатор 24 порта L3 | шт. | Коммутатор 24 порта L3 | D-Link | 39408 | D-Link DGS-3120-24TC/B1ARI Коммутатор 24 порта L3
| 7896475 | D-Link DGS-3120-48TC/B1ARI Коммутатор L3 управляемый | шт. | Коммутатор L3 управляемый | D-Link | 112772 | D-Link DGS-3120-48TC/B1ARI Коммутатор L3 управляемый
| 7892945 | D-Link DGS-3710-12C/A1A Коммутатор | шт. | Коммутатор | D-Link | 94938 | D-Link DGS-3710-12C/A1A Коммутатор
| 7908365 | D-Link DWS-3024 Коммутатор L2+ беспроводной, 20x PoE GigaUTP, 4x PoE SFP | шт. | Коммутатор L2+ беспроводной, 20x PoE GigaUTP, 4x PoE SFP | D-Link | 106806 | D-Link DWS-3024 Коммутатор L2+ беспроводной, 20x PoE GigaUTP, 4x PoE SFP
| 7905380 | D-Link DXS-1210-12SC/A1A Коммутатор Smart уровня 2+ | шт. | Коммутатор Smart уровня 2+ | D-Link | 63287 | D-Link DXS-1210-12SC/A1A Коммутатор Smart уровня 2+
03060202 Маршрутизаторы
| 7899265 | D-Link DFL-260E Межсетевой экран | шт. | Межсетевой экран | D-Link | 24046 | D-Link DFL-260E Межсетевой экран
| 7904058 | D-Link DFL-260E/A2A Межсетевой экран | шт. | Межсетевой экран | D-Link | 24046 | D-Link DFL-260E/A2A Межсетевой экран
| 7882781 | D-Link DIR-300/A/C1B Беспроводной маршрутизатор | шт. | Беспроводной маршрутизатор | D-Link | 1008 | D-Link DIR-300/A/C1B Беспроводной маршрутизатор
| 7899473 | D-Link DIR-300/A/D1A Беспроводной маршрутизатор | шт. | Беспроводной маршрутизатор | D-Link | 1008 | D-Link DIR-300/A/D1A Беспроводной маршрутизатор
| 7901813 | D-Link DIR-300/A/D1C Беспроводной маршрутизатор | шт. | Беспроводной маршрутизатор | D-Link | 1008 | D-Link DIR-300/A/D1C Беспроводной маршрутизатор
| 7911931 | D-Link DIR-300A/A1A Беспроводной маршрутизатор | шт. |  | D-Link | 959 | D-Link DIR-300A/A1A Беспроводной маршрутизатор
| 7905924 | D-Link DIR-300S/A1A Беспроводной 4-х портовый маршрутизатор | шт. | Беспроводной 4-х портовый маршрутизатор | D-Link | 973 | D-Link DIR-300S/A1A Беспроводной 4-х портовый маршрутизатор
| 7906454 | D-Link DIR-615S/A1A Маршрутизатор беспроводной N300 | шт. | Маршрутизатор беспроводной N300 | D-Link | 1063 | D-Link DIR-615S/A1A Маршрутизатор беспроводной N300
| 121535 | D-Link DIR-620/B/D1B Беспроводной роутер | шт. | Беспроводной роутер | D-Link | 1691 | D-Link DIR-620/B/D1B Беспроводной роутер
| 7929473 | D-Link DIR-620/GA/H1A Беспроводной роутер | шт. | Беспроводной роутер | D-Link | 1836 | D-Link DIR-620/GA/H1A Беспроводной роутер
| 7887566 | D-Link DIR-632/A1A Беспроводной роутер 802,11n | шт. | Беспроводной роутер 802,11n | D-Link | 1484 | D-Link DIR-632/A1A Беспроводной роутер 802,11n
| 7899845 | D-Link DIR-651/A/A2A Беспроводной роутер | шт. | Беспроводной роутер | D-Link | 2404 | D-Link DIR-651/A/A2A Беспроводной роутер
| 7899291 | D-Link DIR-825/AC/E1A Маршрутизатор двухдиапазонный | шт. | Маршрутизатор двухдиапазонный | D-Link | 3084 | D-Link DIR-825/AC/E1A Маршрутизатор двухдиапазонный
| 7892822 | D-Link DSL-2500U/BB/D4A Маршрутизатор ADSL/ADSL2/ADSL2+(Annex B) | шт. | Маршрутизатор ADSL/ADSL2/ADSL2+(Annex B) | D-Link | 1239 | D-Link DSL-2500U/BB/D4A Маршрутизатор ADSL/ADSL2/ADSL2+(Annex B)
| 7887625 | D-Link DSL-2540U/BA/T1D Маршрутизатор ADSL/ADSL2/ADSL2+ | шт. | Маршрутизатор ADSL/ADSL2/ADSL2+ | D-Link | 1053 | D-Link DSL-2540U/BA/T1D Маршрутизатор ADSL/ADSL2/ADSL2+
03060203 Оборудование Power over Ethernet
| 7905753 | D-Link DES-1008D/L2B Коммутатор 8 портовый 10/100 | шт. | Коммутатор 8 портовый 10/100 | D-Link | 934 | D-Link DES-1008D/L2B Коммутатор 8 портовый 10/100
| 7900510 | D-Link DES-1008P/C1A Коммутатор неуправляемый с 8 портами 10/100Base-TX (4 PoE) | шт. | Коммутатор неуправляемый с 8 портами 10/100Base-TX с поддержкой PoE | D-Link | 2899 | D-Link DES-1008P/C1A Коммутатор неуправляемый с 8 портами 10/100Base-TX (4 PoE)
| 7906061 | D-Link DES-1008P+/A1A Коммутатор неуправляемый с 8 портами 10/100Base-TX с поддержкой PoE | шт. | Коммутатор неуправляемый с 8 портами 10/100Base-TX с поддержкой PoE | D-Link | 7278 | D-Link DES-1008P+/A1A Коммутатор неуправляемый с 8 портами 10/100Base-TX с поддержкой PoE
| 7903510 | D-Link DES-1210-08P/C2A Коммутатор 8 ports PoE | шт. | Коммутатор 8 ports PoE | D-Link | 9014 | D-Link DES-1210-08P/C2A Коммутатор 8 ports PoE
| 7886527 | D-Link DES-1210-28P Коммутатор 24x10/100 PoE, 2xSFP + 2 Combo | шт. | Коммутатор 24x10/100 PoE, 2xSFP + 2 Combo | D-Link | 18565 | D-Link DES-1210-28P Коммутатор 24x10/100 PoE, 2xSFP + 2 Combo
| 7885249 | D-Link DES-1210-28P/B1A Коммутатор 24x10/100 PoE, 2xSFP + 2 Combo | шт. | Коммутатор 24x10/100 PoE, 2xSFP + 2 Combo | D-Link | 19572 | D-Link DES-1210-28P/B1A Коммутатор 24x10/100 PoE, 2xSFP + 2 Combo
| 7902279 | D-Link DES-1210-28P/C1A Коммутатор 24x10/100 PoE, 2x100/1000Base-T + 2 Combo 100/1000Base-T/SFP | шт. | Коммутатор 24x10/100 PoE, 2xSFP + 2 Combo | D-Link | 18565 | D-Link DES-1210-28P/C1A Коммутатор 24x10/100 PoE, 2x100/1000Base-T + 2 Combo 100/1000Base-T/SFP
| 7920876 | D-Link DES-1210-28P/C2A Коммутатор 24x10/100 PoE, 2x100/1000Base-T + 2 Combo 100/1000Base-T/SFP | шт. | Коммутатор 24x10/100 PoE, 2xSFP + 2 Combo | D-Link | 18402 | D-Link DES-1210-28P/C2A Коммутатор 24x10/100 PoE, 2x100/1000Base-T + 2 Combo 100/1000Base-T/SFP
| 114321 | D-Link DES-3200-28P/C1A Коммутатор L2 управляемый | шт. | Коммутатор L2 управляемый | D-Link | 30367 | D-Link DES-3200-28P/C1A Коммутатор L2 управляемый
| 7908521 | D-Link DES-3810-52/A1AEI Коммутатор L3 управляемый | шт. | Коммутатор L3 управляемый | D-Link | 47483 | D-Link DES-3810-52/A1AEI Коммутатор L3 управляемый
| 7907811 | D-Link DGS-1008MP/A1A Коммутатор | шт. | Коммутатор | D-Link | 7966 | D-Link DGS-1008MP/A1A Коммутатор
| 7927605 | D-Link DGS-1008MP/A2A Коммутатор | шт. | Коммутатор | D-Link | 7966 | D-Link DGS-1008MP/A2A Коммутатор
| 7894427 | D-Link DGS-1008P Настольный коммутатор с 8 портами PoE | шт. | Настольный коммутатор с 8 портами PoE | D-Link | 4631 | D-Link DGS-1008P Настольный коммутатор с 8 портами PoE
| 7895844 | D-Link DGS-1008P/B1A Коммутатор | шт. | Коммутатор | D-Link | 4770 | D-Link DGS-1008P/B1A Коммутатор
| 7899244 | D-Link DGS-1008P/C1A Коммутатор | шт. | Коммутатор | D-Link | 4748 | D-Link DGS-1008P/C1A Коммутатор
| 7915777 | D-Link DGS-1008P/C1B Коммутатор | шт. | Коммутатор | D-Link | 4410 | D-Link DGS-1008P/C1B Коммутатор
| 7885457 | D-Link DGS-1100-08P/A1A Коммутатор | шт. | Коммутатор | D-Link | 6615 | D-Link DGS-1100-08P/A1A Коммутатор
| 7910902 | D-Link DGS-1100-08P/A2A Коммутатор | шт. | Коммутатор | D-Link | 7150 | D-Link DGS-1100-08P/A2A Коммутатор
| 7922132 | D-Link DGS-1100-08P/B1A Коммутатор | шт. | Коммутатор | D-Link | 6612 | D-Link DGS-1100-08P/B1A Коммутатор
| 7910903 | D-Link DGS-1100-10/ME/A1A Коммутатор | шт. |  | D-Link | 5287 | D-Link DGS-1100-10/ME/A1A Коммутатор
| 7916297 | D-Link DGS-1100-10MP Коммутатор | шт. |  | D-Link | 17254 | D-Link DGS-1100-10MP Коммутатор
| 7914082 | D-Link DGS-1100-10MPP/B1A Коммутатор | шт. |  | D-Link | 20360 | D-Link DGS-1100-10MPP/B1A Коммутатор
| 7929579 | D-Link DGS-1100-24P/ME/B2A Коммутатор | шт. |  | D-Link | 16365 | D-Link DGS-1100-24P/ME/B2A Коммутатор
| 7903980 | D-Link DGS-1210-10/C1A Коммутатор | шт. | Коммутатор | D-Link | 5957 | D-Link DGS-1210-10/C1A Коммутатор
| 7927958 | D-Link DGS-1210-10/F1A Коммутатор | шт. | Коммутатор | D-Link | 6246 | D-Link DGS-1210-10/F1A Коммутатор
| 7880418 | D-Link DGS-1210-10P/B1A Коммутатор 8х10ХХMbps, с PoE, 2 combo miniGBIC | шт. | Коммутатор 8х10ХХMbps, с PoE, 2 combo miniGBIC | D-Link | 13376 | D-Link DGS-1210-10P/B1A Коммутатор 8х10ХХMbps, с PoE, 2 combo miniGBIC
| 7901415 | D-Link DGS-1210-10P/C1A Коммутатор 8х10ХХMbps, с PoE | шт. | Коммутатор 8х10ХХMbps, с PoE | D-Link | 9833 | D-Link DGS-1210-10P/C1A Коммутатор 8х10ХХMbps, с PoE
| 7926987 | D-Link DGS-1210-10P/F1A Коммутатор 8х10ХХMbps, с PoE | шт. | Коммутатор 8х10ХХMbps, с PoE | D-Link | 9833 | D-Link DGS-1210-10P/F1A Коммутатор 8х10ХХMbps, с PoE
| 7902921 | D-Link DGS-1210-10P/ME/A1A Коммутатор Metro Ethernet 8х10ХХMbps, с PoE | шт. | Коммутатор Metro Ethernet 8х10ХХMbps, с PoE | D-Link | 16357 | D-Link DGS-1210-10P/ME/A1A Коммутатор Metro Ethernet 8х10ХХMbps, с PoE
| 7916240 | D-Link DGS-1210-12TS/ME/B1A Коммутатор | шт. |  | D-Link | 12837 | D-Link DGS-1210-12TS/ME/B1A Коммутатор
| 7898907 | D-Link DGS-1210-28/ME/A1A Коммутатор | шт. | Коммутатор | D-Link | 15942 | D-Link DGS-1210-28/ME/A1A Коммутатор
| 7896434 | D-Link DGS-1210-28/ME/FTA1A Коммутатор | шт. | Коммутатор | D-Link | 21374 | D-Link DGS-1210-28/ME/FTA1A Коммутатор
| 7922499 | D-Link DGS-1210-28MP/E1A Коммутатор | шт. | Коммутатор | D-Link | 26709 | D-Link DGS-1210-28MP/E1A Коммутатор
| 7927369 | D-Link DGS-1210-28MP/F1A Коммутатор | шт. | Коммутатор | D-Link | 26709 | D-Link DGS-1210-28MP/F1A Коммутатор
| 7889704 | D-Link DGS-1210-28P/C1A Коммутатор | шт. | Коммутатор | D-Link | 24777 | D-Link DGS-1210-28P/C1A Коммутатор
| 7928362 | D-Link DGS-1210-28P/F1A Коммутатор | шт. | Коммутатор | D-Link | 24501 | D-Link DGS-1210-28P/F1A Коммутатор
| 7891935 | D-Link DGS-1210-28P/ME/A1A Коммутатор | шт. | Коммутатор | D-Link | 32369 | D-Link DGS-1210-28P/ME/A1A Коммутатор
| 7895682 | D-Link DGS-1210-28P/ME/FTA1A Коммутатор | шт. | Коммутатор | D-Link | 32369 | D-Link DGS-1210-28P/ME/FTA1A Коммутатор
| 7901139 | D-Link DGS-1210-52/C1A Коммутатор | шт. | Коммутатор | D-Link | 22775 | D-Link DGS-1210-52/C1A Коммутатор
| 7927745 | D-Link DGS-1210-52/F1A Коммутатор | шт. | Коммутатор | D-Link | 22754 | D-Link DGS-1210-52/F1A Коммутатор
| 7928566 | D-Link DGS-1210-52MP/ME/A1A Коммутатор | шт. |  | D-Link | 54661 | D-Link DGS-1210-52MP/ME/A1A Коммутатор
| 7928567 | D-Link DGS-1210-52P/C1A Коммутатор | шт. |  | D-Link | 37683 | D-Link DGS-1210-52P/C1A Коммутатор
| 7926871 | D-Link DGS-1210-52P/ME/B1A Коммутатор | шт. | Коммутатор L2 управляемый | D-Link | 44653 | D-Link DGS-1210-52P/ME/B1A Коммутатор
| 7894583 | D-Link DGS-1510-28/A1A Коммутатор | шт. | Коммутатор | D-Link | 16219 | D-Link DGS-1510-28/A1A Коммутатор
| 7915083 | D-Link DGS-1510-28L/ME/A1A Коммутатор | шт. | Коммутатор | D-Link | 17737 | D-Link DGS-1510-28L/ME/A1A Коммутатор
| 7891284 | D-Link DGS-1510-28P/A1A Коммутатор | шт. | Коммутатор | D-Link | 36786 | D-Link DGS-1510-28P/A1A Коммутатор
| 7894584 | D-Link DGS-1510-52/A1A Коммутатор | шт. | Коммутатор | D-Link | 31940 | D-Link DGS-1510-52/A1A Коммутатор
| 7915865 | D-Link DGS-1510-52L/ME Коммутатор | шт. |  | D-Link | 32989 | D-Link DGS-1510-52L/ME Коммутатор
| 7920861 | D-Link DGS-1510-52L/ME/A1A Коммутатор | шт. |  | D-Link | 32989 | D-Link DGS-1510-52L/ME/A1A Коммутатор
| 7905701 | D-Link DGS-3120-24PC Коммутатор L2 управляемый | шт. | Коммутатор L2 управляемый | D-Link | 99728 | D-Link DGS-3120-24PC Коммутатор L2 управляемый
| 7890304 | D-Link DGS-3120-24PC/B1ARI Коммутатор L3 управляемый | шт. | Коммутатор L3 управляемый | D-Link | 74399 | D-Link DGS-3120-24PC/B1ARI Коммутатор L3 управляемый
| 7889480 | D-Link DGS-3120-24SC/B1AEI Коммутатор 24 порта L2+ | шт. | Коммутатор 24 порта L2+ | D-Link | 48104 | D-Link DGS-3120-24SC/B1AEI Коммутатор 24 порта L2+
| 7889481 | D-Link DGS-3120-24SC/B1ARI Коммутатор 24 порта L3 | шт. | Коммутатор 24 порта L3 | D-Link | 52521 | D-Link DGS-3120-24SC/B1ARI Коммутатор 24 порта L3
| 7889772 | D-Link DGS-3420-28PC Коммутатор L2 управляемый | шт. | Коммутатор L2 управляемый | D-Link | 136506 | D-Link DGS-3420-28PC Коммутатор L2 управляемый
| 7919488 | D-Link DGS-3420-28PC/B1A Коммутатор L2 управляемый | шт. | Коммутатор L2 управляемый | D-Link | 100694 | D-Link DGS-3420-28PC/B1A Коммутатор L2 управляемый
| 7899660 | D-Link DGS-3420-28SC/B1A Коммутатор L2 управляемый | шт. | Коммутатор L2 управляемый | D-Link | 81577 | D-Link DGS-3420-28SC/B1A Коммутатор L2 управляемый
| 7919489 | D-Link DGS-3420-28TC/B1A Коммутатор L2 управляемый | шт. | Коммутатор L2 управляемый | D-Link | 77949 | D-Link DGS-3420-28TC/B1A Коммутатор L2 управляемый
| 7890385 | D-Link DGS-3420-52P/B1A Коммутатор L2 управляемый | шт. | Коммутатор L2 управляемый | D-Link | 169089 | D-Link DGS-3420-52P/B1A Коммутатор L2 управляемый
| 7877778 | D-Link DGS-3610-50P Коммутатор L3 управляемый | шт. | Коммутатор L3 управляемый | D-Link | 213611 | D-Link DGS-3610-50P Коммутатор L3 управляемый
| 7903303 | D-Link DGS-3620-28SC/B1AEI Коммутатор L3 управляемый стековый | шт. | Коммутатор L3 управляемый стековый | D-Link | 156114 | D-Link DGS-3620-28SC/B1AEI Коммутатор L3 управляемый стековый
| 7906148 | D-Link DPE-301GI/A1A Инжектор PoE | шт. | Инжектор PoE | D-Link | 1415 | D-Link DPE-301GI/A1A Инжектор PoE
03060204 Беспроводное оборудование
| 107247 | D-Link ANT24-0800/B1A Антенна внешняя всенаправленная 8dBi/360deg | шт. | Антенна внешняя всенаправленная 8dBi/360deg | D-Link | 4506 | D-Link ANT24-0800/B1A Антенна внешняя всенаправленная 8dBi/360deg
| 118315 | D-Link ANT24-0801 Антенна внешняя направленная (панель) 8,5dBi/70deg | шт. | Антенна внешняя направленная (панель) 8,5dBi/70deg | D-Link | 4949 | D-Link ANT24-0801 Антенна внешняя направленная (панель) 8,5dBi/70deg
| 7877674 | D-Link ANT24-0802/A1A Антенна | шт. | Антенна | D-Link | 1200 | D-Link ANT24-0802/A1A Антенна
| 116277 | D-Link ANT24-1201 Антенна внешняя направленная Yagi, 12dBi/50deg | шт. | Антенна внешняя направленная Yagi, 12dBi/50deg | D-Link | 3600 | D-Link ANT24-1201 Антенна внешняя направленная Yagi, 12dBi/50deg
| 109657 | D-Link ANT24-1202 Антенна внешняя 12dBi | шт. | Антенна внешняя 12dBi | D-Link | 6835 | D-Link ANT24-1202 Антенна внешняя 12dBi
| 116770 | D-Link ANT24-1800 Антенна внешняя направленная (панель) 18dBi/15deg | шт. | Антенна внешняя направленная (панель) 18dBi/15deg | D-Link | 8696 | D-Link ANT24-1800 Антенна внешняя направленная (панель) 18dBi/15deg
| 112372 | D-Link ANT24-CB03N Кабель | шт. | Кабель | D-Link | 1446 | D-Link ANT24-CB03N Кабель
| 7919472 | D-Link ANT24-CB03N/B1A Кабель | шт. | Кабель | D-Link | 1446 | D-Link ANT24-CB03N/B1A Кабель
| 7895036 | D-Link ANT24-CB06N Кабель | шт. | Кабель | D-Link | 1810 | D-Link ANT24-CB06N Кабель
| 7896590 | D-Link ANT24-CB09N/B1A Кабель | шт. | Кабель | D-Link | 2262 | D-Link ANT24-CB09N/B1A Кабель
| 4011126 | D-Link DAP-1155/A/B1B Точка доступа-мост беспроводная | шт. | Точка доступа-мост беспроводная | D-Link | 836 | D-Link DAP-1155/A/B1B Точка доступа-мост беспроводная
| 7880465 | D-Link DAP-2310/A1A Точка доступа беспроводная | шт. | Точка доступа беспроводная | D-Link | 1622 | D-Link DAP-2310/A1A Точка доступа беспроводная
| 7901524 | D-Link DAP-2360/B1A Беспроводная точка доступа 802,11n | шт. | Беспроводная точка доступа 802,11n | D-Link | 7785 | D-Link DAP-2360/B1A Беспроводная точка доступа 802,11n
| 7908522 | D-Link DAP-2660/RU/A1A/PC Точка доступа AC1200 беспроводная двухдиапазонная с поддержкой PoE | шт. | Точка доступа AC1200 беспроводная двухдиапазонная с поддержкой PoE | D-Link | 9248 | D-Link DAP-2660/RU/A1A/PC Точка доступа AC1200 беспроводная двухдиапазонная с поддержкой PoE
| 7914035 | D-Link DAP-2690/RU/A1A Двухдиапазонная точка доступа 802,11n, POE | шт. | Двухдиапазонная точка доступа 802,11n, POE | D-Link | 10766 | D-Link DAP-2690/RU/A1A Двухдиапазонная точка доступа 802,11n, POE
| 7910611 | D-Link DAP-2690/RU/B1A Двухдиапазонная точка доступа 802,11n, POE | шт. | Двухдиапазонная точка доступа 802,11n, POE | D-Link | 10766 | D-Link DAP-2690/RU/B1A Двухдиапазонная точка доступа 802,11n, POE
| 7905923 | D-Link DAP-3310/RU/A2A Внешняя беспроводная точка доступа | шт. | Внешняя беспроводная точка доступа | D-Link | 5360 | D-Link DAP-3310/RU/A2A Внешняя беспроводная точка доступа
| 121294 | D-Link DWA-160 Двухдиапазонный беспроводной USB адаптер RangeBooster N | шт. | Двухдиапазонный беспроводной USB адаптер RangeBooster N | D-Link | 1377 | D-Link DWA-160 Двухдиапазонный беспроводной USB адаптер RangeBooster N
| 7899623 | D-Link DWL-2600AP/A1A/PC Точка доступа POE unified N | шт. | Точка доступа POE unified N | D-Link | 5507 | D-Link DWL-2600AP/A1A/PC Точка доступа POE unified N
| 7905532 | D-Link DWL-6610AP/RU/A1A/PC Точка доступа POE unified N | шт. | Точка доступа POE unified N | D-Link | 13044 | D-Link DWL-6610AP/RU/A1A/PC Точка доступа POE unified N
| 7915366 | D-Link DWL-8610AP/A1A Точка доступа | шт. |  | D-Link | 24777 | D-Link DWL-8610AP/A1A Точка доступа
| 7911809 | D-Link DWL-8610AP/A1A/PC Точка доступа | шт. |  | D-Link | 24156 | D-Link DWL-8610AP/A1A/PC Точка доступа
| 7904543 | D-Link DWL-8610AP/RU/A1A Точка доступа POE unified N | шт. | Точка доступа POE unified N | D-Link | 33241 | D-Link DWL-8610AP/RU/A1A Точка доступа POE unified N
03060205 Дополнительное оборудование
| 7897469 | D-Link DEM-210/B1A Модуль mini-GBIC 100Base-FX SM Fiber 15km | шт. | Модуль mini-GBIC 100Base-FX SM Fiber 15km | D-Link | 690 | D-Link DEM-210/B1A Модуль mini-GBIC 100Base-FX SM Fiber 15km
| 7908641 | D-Link DEM-211/D1A Модуль mini-GBIC 100Base-FX MM Fiber 2km | шт. | Модуль mini-GBIC 100Base-FX MM Fiber 2km | D-Link | 1156 | D-Link DEM-211/D1A Модуль mini-GBIC 100Base-FX MM Fiber 2km
| 7926542 | D-Link DEM-220T/C1A Модуль | шт. |  | D-Link | 1194 | D-Link DEM-220T/C1A Модуль
| 7901500 | D-Link DEM-302S-BXD/A1A Модуль | шт. | Модуль | D-Link | 690 | D-Link DEM-302S-BXD/A1A Модуль
| 7893666 | D-Link DEM-302S-BXU Модуль | шт. | Модуль | D-Link | 1243 | D-Link DEM-302S-BXU Модуль
| 7902816 | D-Link DEM-302S-BXU/A1A Модуль | шт. | Модуль | D-Link | 690 | D-Link DEM-302S-BXU/A1A Модуль
| 7887329 | D-Link DEM-302S-LX Модуль | шт. | Модуль | D-Link | 690 | D-Link DEM-302S-LX Модуль
| 7899419 | D-Link DEM-302S-LX/A1A Модуль | шт. | Модуль | D-Link | 690 | D-Link DEM-302S-LX/A1A Модуль
| 7894428 | D-Link DEM-310GT/DD/G1A Модуль | шт. | Модуль | D-Link | 1647 | D-Link DEM-310GT/DD/G1A Модуль
| 7929740 | D-Link DEM-310GT/DD/J1A Модуль | шт. | Модуль | D-Link | 1601 | D-Link DEM-310GT/DD/J1A Модуль
| 7890725 | D-Link DEM-310GT/G1A (DD/G1A) Модуль | шт. | Модуль | D-Link | 1423 | D-Link DEM-310GT/G1A (DD/G1A) Модуль
| 122005 | D-Link DEM-311GT Модуль mini-GBIC SX MM Fiber (550m, 3,3V) | шт. | Модуль mini-GBIC SX MM Fiber (550m, 3,3V) | D-Link | 1423 | D-Link DEM-311GT Модуль mini-GBIC SX MM Fiber (550m, 3,3V)
| 7902838 | D-Link DEM-311GT/G1A Модуль mini-GBIC SX MM Fiber (550m, 3,3V) | шт. | Модуль mini-GBIC SX MM Fiber (550m, 3,3V) | D-Link | 1421 | D-Link DEM-311GT/G1A Модуль mini-GBIC SX MM Fiber (550m, 3,3V)
| 7905950 | D-Link DEM-311GT/H1A Модуль mini-GBIC SX MM Fiber (550m, 3,3V) | шт. | Модуль mini-GBIC SX MM Fiber (550m, 3,3V) | D-Link | 1423 | D-Link DEM-311GT/H1A Модуль mini-GBIC SX MM Fiber (550m, 3,3V)
| 7914917 | D-Link DEM-311GT/H2A (H1A) Модуль mini-GBIC SX MM Fiber (550m, 3,3V) | шт. |  | D-Link | 1423 | D-Link DEM-311GT/H2A (H1A) Модуль mini-GBIC SX MM Fiber (550m, 3,3V)
| 7929249 | D-Link DEM-312GT2/DD/F1A Модуль | шт. |  | D-Link | 1250 | D-Link DEM-312GT2/DD/F1A Модуль
| 7891331 | D-Link DEM-312GT2/E1A Модуль mini-GBIC SX MM Fiber (2km) | шт. | Модуль mini-GBIC SX MM Fiber (2km) | D-Link | 1235 | D-Link DEM-312GT2/E1A Модуль mini-GBIC SX MM Fiber (2km)
| 7918644 | D-Link DEM-315GT/E1A Модуль | шт. |  | D-Link | 7316 | D-Link DEM-315GT/E1A Модуль
| 7879082 | D-Link DEM-330R Модуль mini-GBIC LX SM Single Fiber (10km, 3,3V), WDM | шт. | Модуль mini-GBIC LX SM Single Fiber (10km, 3,3V), WDM | D-Link | 1374 | D-Link DEM-330R Модуль mini-GBIC LX SM Single Fiber (10km, 3,3V), WDM
| 7895501 | D-Link DEM-330R/B2A Модуль mini-GBIC LX SM Single Fiber (10km, 3,3V), WDM | шт. | Модуль mini-GBIC LX SM Single Fiber (10km, 3,3V), WDM | D-Link | 1374 | D-Link DEM-330R/B2A Модуль mini-GBIC LX SM Single Fiber (10km, 3,3V), WDM
| 7903604 | D-Link DEM-330R/C1A Модуль mini-GBIC LX SM Single Fiber (10km, 3,3V), WDM | шт. | Модуль mini-GBIC LX SM Single Fiber (10km, 3,3V), WDM | D-Link | 1374 | D-Link DEM-330R/C1A Модуль mini-GBIC LX SM Single Fiber (10km, 3,3V), WDM
| 7879084 | D-Link DEM-330T Модуль mini-GBIC LX SM Single Fiber (10km, 3,3V), WDM | шт. | Модуль mini-GBIC LX SM Single Fiber (10km, 3,3V), WDM | D-Link | 2436 | D-Link DEM-330T Модуль mini-GBIC LX SM Single Fiber (10km, 3,3V), WDM
| 7895502 | D-Link DEM-330T/B2A Модуль mini-GBIC LX SM Single Fiber (10km, 3,3V), WDM | шт. | Модуль mini-GBIC LX SM Single Fiber (10km, 3,3V), WDM | D-Link | 2436 | D-Link DEM-330T/B2A Модуль mini-GBIC LX SM Single Fiber (10km, 3,3V), WDM
| 7909440 | D-Link DEM-331R/A1A Модуль mini-GBIC LX SM Single Fiber (40km, 3,3V), WDM | шт. | Модуль mini-GBIC LX SM Single Fiber (40km, 3,3V), WDM | D-Link | 11555 | D-Link DEM-331R/A1A Модуль mini-GBIC LX SM Single Fiber (40km, 3,3V), WDM
| 7925253 | D-Link DEM-331R/D1A Модуль mini-GBIC LX SM Single Fiber (40km, 3,3V), WDM | шт. |  | D-Link | 12354 | D-Link DEM-331R/D1A Модуль mini-GBIC LX SM Single Fiber (40km, 3,3V), WDM
| 7877779 | D-Link DEM-412CX Модуль 10G (port CX4) | шт. | Модуль 10G (port CX4) | D-Link | 10688 | D-Link DEM-412CX Модуль 10G (port CX4)
| 7905430 | D-Link DEM-432XT/B1A Трансивер SFP+ 10Giga | шт. | Трансивер SFP+ 10Giga | D-Link | 14149 | D-Link DEM-432XT/B1A Трансивер SFP+ 10Giga
| 7894585 | D-Link DEM-CB100S Кабель | шт. | Кабель | D-Link | 2242 | D-Link DEM-CB100S Кабель
| 7894586 | D-Link DEM-CB300S Кабель | шт. | Кабель | D-Link | 2616 | D-Link DEM-CB300S Кабель
| 7896722 | D-Link DEM-CB50 Кабель | шт. | Кабель | D-Link | 3265 | D-Link DEM-CB50 Кабель
| 7893220 | D-Link DGE-528T/C1B Адаптер ОЕМ | шт. | Адаптер ОЕМ | D-Link | 506 | D-Link DGE-528T/C1B Адаптер ОЕМ
| 7890724 | D-Link DGS-712/D1A (E1A) Модуль mini-GBIC 1000Base-T (100m, 3,3V) | шт. | Модуль mini-GBIC 1000Base-T (100m, 3,3V) | D-Link | 2477 | D-Link DGS-712/D1A (E1A) Модуль mini-GBIC 1000Base-T (100m, 3,3V)
| 7886440 | D-Link DKVM-4K/A7A Переключатель на 4 компьютера (2 кабеля 1,8м) | шт. | Переключатель на 4 компьютера (2 кабеля 1,8м) | D-Link | 1824 | D-Link DKVM-4K/A7A Переключатель на 4 компьютера (2 кабеля 1,8м)
| 7917585 | D-Link DKVM-4K/A7B Переключатель на 4 компьютера | шт. | Переключатель на 4 компьютера (2 кабеля 1,8м) | D-Link | 1815 | D-Link DKVM-4K/A7B Переключатель на 4 компьютера
| 7896264 | D-Link DKVM-4U/A5B (/A6A) Переключатель на 4 компьютера USB | шт. | Переключатель на 4 компьютера USB | D-Link | 3207 | D-Link DKVM-4U/A5B (/A6A) Переключатель на 4 компьютера USB
| 7905279 | D-Link DKVM-CB5 Набор кабелей для DKVM 2хPS/2 + монитор 5м | шт. | Набор кабелей для DKVM 2хPS/2 + монитор 5м | D-Link | 911 | D-Link DKVM-CB5 Набор кабелей для DKVM 2хPS/2 + монитор 5м
| 7880597 | D-Link DKVM-CU Кабель | шт. | Кабель | D-Link | 590 | D-Link DKVM-CU Кабель
| 7891968 | D-Link DKVM-CU3 Кабель | шт. | Кабель | D-Link | 737 | D-Link DKVM-CU3 Кабель
| 7891969 | D-Link DKVM-CU5 Кабель | шт. | Кабель | D-Link | 924 | D-Link DKVM-CU5 Кабель
| 7877247 | D-Link DMC-1000/A3A Шасси для конвертеров 16 слотов, 19 | шт. | Шасси для конвертеров 16 слотов, 19 | D-Link | 16288 | D-Link DMC-1000/A3A Шасси для конвертеров 16 слотов, 19
| 7879664 | D-Link DMC-1001/A4A Модуль бесперебойного блока питания RPS для DMC-1000 | шт. | Модуль бесперебойного блока питания RPS для DMC-1000 | D-Link | 8110 | D-Link DMC-1001/A4A Модуль бесперебойного блока питания RPS для DMC-1000
| 7892951 | D-Link DMC-1002 модуль SNMP управления | шт. |  | D-Link | 6909 | D-Link DMC-1002 модуль SNMP управления
| 7903750 | D-Link DMC-1002/A3B (/B1A) Модуль SNMP управления для DMC-1000 | шт. | Модуль SNMP управления для DMC-1000 | D-Link | 6833 | D-Link DMC-1002/A3B (/B1A) Модуль SNMP управления для DMC-1000
| 7917170 | D-Link DMC-1002/B1A модуль SNMP управления | шт. |  | D-Link | 6833 | D-Link DMC-1002/B1A модуль SNMP управления
| 7893628 | D-Link DMC-1910R/A8A Конвертер 1G UTP в 1G SM Single Fiber (15km, 1xSC), ресивер | шт. | Конвертер 1G UTP в 1G SM Single Fiber (15km, 1xSC), ресивер | D-Link | 10671 | D-Link DMC-1910R/A8A Конвертер 1G UTP в 1G SM Single Fiber (15km, 1xSC), ресивер
| 7911073 | D-Link DMC-1910R/A9A Конвертер 1G UTP в 1G SM Single Fiber (15km, 1xSC), ресивер | шт. | Конвертер 1G UTP в 1G SM Single Fiber (15km, 1xSC), ресивер | D-Link | 10628 | D-Link DMC-1910R/A9A Конвертер 1G UTP в 1G SM Single Fiber (15km, 1xSC), ресивер
| 103981 | D-Link DMC-1910T Конвертер 1G UTP в 1G SM Single Fiber (15km, 1xSC) | шт. | Конвертер 1G UTP в 1G SM Single Fiber (15km, 1xSC) | D-Link | 22276 | D-Link DMC-1910T Конвертер 1G UTP в 1G SM Single Fiber (15km, 1xSC)
| 7893855 | D-Link DMC-1910T/A8A Конвертер 1G UTP в 1G SM Single Fiber (15km, 1xSC) | шт. | Конвертер 1G UTP в 1G SM Single Fiber (15km, 1xSC) | D-Link | 22276 | D-Link DMC-1910T/A8A Конвертер 1G UTP в 1G SM Single Fiber (15km, 1xSC)
| 7909998 | D-Link DMC-1910T/A9A Конвертер 1G UTP в 1G SM Single Fiber (15km, 1xSC) | шт. | Конвертер 1G UTP в 1G SM Single Fiber (15km, 1xSC) | D-Link | 22197 | D-Link DMC-1910T/A9A Конвертер 1G UTP в 1G SM Single Fiber (15km, 1xSC)
| 86092 | D-Link DMC-300SC/D7A Конвертер 10/100 UTP в 100Мб MM Fiber (2km, SC) | шт. | Конвертер 10/100 UTP в 100Мб MM Fiber (2km, SC) | D-Link | 3207 | D-Link DMC-300SC/D7A Конвертер 10/100 UTP в 100Мб MM Fiber (2km, SC)
| 7922521 | D-Link DMC-300SC/D8A Конвертер 10/100 UTP в 100Мб MM Fiber (2km, SC) | шт. |  | D-Link | 3188 | D-Link DMC-300SC/D8A Конвертер 10/100 UTP в 100Мб MM Fiber (2km, SC)
| 7890873 | D-Link DMC-515SC Конвертер 10/100 UTP в 100Мб SM Fiber (15km, SC) | шт. | Конвертер 10/100 UTP в 100Мб SM Fiber (15km, SC) | D-Link | 4185 | D-Link DMC-515SC Конвертер 10/100 UTP в 100Мб SM Fiber (15km, SC)
| 7877566 | D-Link DMC-515SC/D6B Конвертер 10/100 UTP в 100Мб SM Fiber (15km, SC) | шт. | Конвертер 10/100 UTP в 100Мб SM Fiber (15km, SC) | D-Link | 4168 | D-Link DMC-515SC/D6B Конвертер 10/100 UTP в 100Мб SM Fiber (15km, SC)
| 7917001 | D-Link DMC-515SC/D7A Конвертер 10/100 UTP в 100Мб SM Fiber (15km, SC) | шт. | Конвертер 10/100 UTP в 100Мб SM Fiber (15km, SC) | D-Link | 4168 | D-Link DMC-515SC/D7A Конвертер 10/100 UTP в 100Мб SM Fiber (15km, SC)
| 7907498 | D-Link DMC-700SC/B9A Конвертер 1000Base-T в 1000Base-SX mm (550m, SC) | шт. | Конвертер 1000Base-T в 1000Base-SX mm (550m, SC) | D-Link | 5680 | D-Link DMC-700SC/B9A Конвертер 1000Base-T в 1000Base-SX mm (550m, SC)
| 7895487 | D-Link DMC-805G Конвертер 1000Base-T в miniGBIC | шт. | Конвертер 1000Base-T в miniGBIC | D-Link | 2848 | D-Link DMC-805G Конвертер 1000Base-T в miniGBIC
| 7919145 | D-Link DMC-805G/A11A Конвертер 1000Base-T в miniGBIC | шт. | Конвертер 1000Base-T в miniGBIC | D-Link | 2837 | D-Link DMC-805G/A11A Конвертер 1000Base-T в miniGBIC
| 116366 | D-Link DMC-805G/A8A Конвертер 1000Base-T в miniGBIC | шт. | Конвертер 1000Base-T в miniGBIC | D-Link | 2848 | D-Link DMC-805G/A8A Конвертер 1000Base-T в miniGBIC
| 7893255 | D-Link DMC-810SC Конвертер 1000Base-T в 1000Base-LX sm (10km, SC) | шт. | Конвертер 1000Base-T в 1000Base-LX sm (10km, SC) | D-Link | 8556 | D-Link DMC-810SC Конвертер 1000Base-T в 1000Base-LX sm (10km, SC)
| 7906816 | D-Link DMC-810SC/B9A Конвертер 1000Base-T в 1000Base-LX sm (10km, SC) | шт. | Конвертер 1000Base-T в 1000Base-LX sm (10km, SC) | D-Link | 8556 | D-Link DMC-810SC/B9A Конвертер 1000Base-T в 1000Base-LX sm (10km, SC)
| 7895956 | D-Link DMC-920R Конвертор 10/100Mbps UTP в 100Mbps SM Single Fiber | шт. | Конвертор 10/100Mbps UTP в 100Mbps SM Single Fiber | D-Link | 5163 | D-Link DMC-920R Конвертор 10/100Mbps UTP в 100Mbps SM Single Fiber
| 7919819 | D-Link DMC-920R/B10A Конвертор 10/100Mbps UTP в 100Mbps SM Single Fiber | шт. | Конвертор 10/100Mbps UTP в 100Mbps SM Single Fiber | D-Link | 5163 | D-Link DMC-920R/B10A Конвертор 10/100Mbps UTP в 100Mbps SM Single Fiber
| 110765 | D-Link DMC-920R/B7A Конвертор 10/100Mbps UTP в 100Mbps SM Single Fiber | шт. | Конвертор 10/100Mbps UTP в 100Mbps SM Single Fiber | D-Link | 5163 | D-Link DMC-920R/B7A Конвертор 10/100Mbps UTP в 100Mbps SM Single Fiber
| 7913758 | D-Link DMC-920R/B9A Конвертор 10/100Mbps UTP в 100Mbps SM Single Fiber | шт. | Конвертор 10/100Mbps UTP в 100Mbps SM Single Fiber | D-Link | 5107 | D-Link DMC-920R/B9A Конвертор 10/100Mbps UTP в 100Mbps SM Single Fiber
| 110766 | D-Link DMC-920T Конвертор 10/100Mbps UTP в 100Mbps SM Single Fiber | шт. | Конвертор 10/100Mbps UTP в 100Mbps SM Single Fiber | D-Link | 5163 | D-Link DMC-920T Конвертор 10/100Mbps UTP в 100Mbps SM Single Fiber
| 7919818 | D-Link DMC-920T/B10A Конвертор 10/100Mbps UTP в 100Mbps SM Single Fiber | шт. | Конвертор 10/100Mbps UTP в 100Mbps SM Single Fiber | D-Link | 5142 | D-Link DMC-920T/B10A Конвертор 10/100Mbps UTP в 100Mbps SM Single Fiber
| 7913757 | D-Link DMC-920T/B9A Конвертор 10/100Mbps UTP в 100Mbps SM Single Fiber | шт. | Конвертор 10/100Mbps UTP в 100Mbps SM Single Fiber | D-Link | 5107 | D-Link DMC-920T/B9A Конвертор 10/100Mbps UTP в 100Mbps SM Single Fiber
| 7883200 | D-Link DMC-F15SC/A1A Конвертер | шт. | Конвертер | D-Link | 1958 | D-Link DMC-F15SC/A1A Конвертер
| 7893346 | D-Link DMC-F20SC-BXD/A1A Конвертер | шт. | Конвертер | D-Link | 2228 | D-Link DMC-F20SC-BXD/A1A Конвертер
| 7893347 | D-Link DMC-F20SC-BXU/A1A Конвертер | шт. | Конвертер | D-Link | 2133 | D-Link DMC-F20SC-BXU/A1A Конвертер
| 7892401 | D-Link DMC-G01LC/A1A Конвертер | шт. | Конвертер | D-Link | 1515 | D-Link DMC-G01LC/A1A Конвертер
| 7894624 | D-Link DNR-326/A2A Сетевой дисковый массив | шт. | Сетевой дисковый массив | D-Link | 24932 | D-Link DNR-326/A2A Сетевой дисковый массив
| 7905533 | D-Link DPE-301GS/A1A Сплиттер PoE | шт. | Инжектор PoE | D-Link | 973 | D-Link DPE-301GS/A1A Сплиттер PoE
| 7924498 | D-Link DPH-120S/F1A | шт. | Шлюз SIP VoIP 4хFXS, 4xLAN 10/100, 1xWAN 10/100, роутер | D-Link | 3465 | D-Link DPH-120S/F1A
| 7894588 | D-Link DPS-800 Шасси 2 слота под DPS-200, DPS-300 или DPS-500, 19 | шт. | Шасси 2 слота под DPS-200, DPS-300 или DPS-500, 19 | D-Link | 5934 | D-Link DPS-800 Шасси 2 слота под DPS-200, DPS-300 или DPS-500, 19
| 7897088 | D-Link DSR-150/A2A Экран межсетевой VPN | шт. | Экран межсетевой VPN | D-Link | 5507 | D-Link DSR-150/A2A Экран межсетевой VPN
| 7925192 | D-Link DSR-250N/B1A Экран межсетевой | шт. |  | D-Link | 11594 | D-Link DSR-250N/B1A Экран межсетевой
| 7902932 | D-Link DUB-1312/A1A Адаптер Gigabit Ethernet для шины USB 3,0 | шт. | Адаптер Gigabit Ethernet для шины USB 3,0 | D-Link | 1332 | D-Link DUB-1312/A1A Адаптер Gigabit Ethernet для шины USB 3,0
| 7904461 | D-Link DUB-E100/B/D1A Адаптер сетевой USB 2,0/1,0 10/100Мbps | шт. | Адаптер сетевой USB 2,0/1,0 10/100Мbps | D-Link | 846 | D-Link DUB-E100/B/D1A Адаптер сетевой USB 2,0/1,0 10/100Мbps
| 7902088 | D-Link DVG-5004S Шлюз SIP VoIP 4хFXS, 4xLAN 10/100, 1xWAN 10/100, роутер | шт. | Шлюз SIP VoIP 4хFXS, 4xLAN 10/100, 1xWAN 10/100, роутер | D-Link | 11318 | D-Link DVG-5004S Шлюз SIP VoIP 4хFXS, 4xLAN 10/100, 1xWAN 10/100, роутер
| 7894338 | D-Link DVG-7111S/B1A Шлюз SIP VoIP 1хFXS + 1хFXO, 2xLAN 10/100, T,38 | шт. | Шлюз SIP VoIP 1хFXS + 1хFXO, 2xLAN 10/100, T,38 | D-Link | 3649 | D-Link DVG-7111S/B1A Шлюз SIP VoIP 1хFXS + 1хFXO, 2xLAN 10/100, T,38
| 121424 | D-Link KVM-121 Переключатель на 2 компьютера, звук (кабели в комплекте) | шт. | Переключатель на 2 компьютера, звук (кабели в комплекте) | D-Link | 1515 | D-Link KVM-121 Переключатель на 2 компьютера, звук (кабели в комплекте)
| 7886450 | D-Link KVM-221/RU Переключатель на 2 компьютера | шт. | Переключатель на 2 компьютера | D-Link | 2091 | D-Link KVM-221/RU Переключатель на 2 компьютера
| 113730 | D-Link KVM-401 Кабель 4 в 1, 1,8 м | шт. | Кабель 4 в 1, 1,8 м | D-Link | 816 | D-Link KVM-401 Кабель 4 в 1, 1,8 м
030603 Evidence
| 7914577 | Cross - 1/KV Одноканальный модуль грозозащиты для Ethernet линии | шт. | Одноканальный модуль грозозащиты для Ethernet линии. Подходит для защиты PoE-устройств. 25х25х95мм | Evidence | 1645 | Cross - 1/KV Одноканальный модуль грозозащиты для Ethernet линии
| 7897227 | Cross - 1/RG HPoE Комплект для передачи сигнала Ethernet и питания HighPoE по коаксиальному кабелю | шт. | Комплект для передачи сигнала Ethernet и питания HighPoE по коаксиальному кабелю RG59 на расстояние до 200м. Комплект состоит из приемника и передатчика. Скорость передачи до 100Мбит/с. Максимальная передаваемая мощность - 30Вт. | Evidence | 8833 | Cross - 1/RG HPoE Комплект для передачи сигнала Ethernet и питания HighPoE по коаксиальному кабелю
| 115164 | Cross - 24/FC Управляемый коммутатор | шт. | Управляемый коммутатор для систем IP-видеонаблюдения, 24 порта -1000Base-T/SFP slot, позволяющие использовать гигабитный канал по витой паре или создавать оптический гигабитный канал с применением дополнительного SFP модуля. 4 порта из 24 являются комбинированными. Консольный порт управления. Уровень L2+. Крепеж для установки в 19'' стойку в комплекте. Питание 220В, макс потребление 60Вт. | Evidence | 59087 | Cross - 24/FC Управляемый коммутатор
| 7895399 | Cross - 24/GB Управляемый коммутатор | шт. | Управляемый коммутатор для систем IP-видеонаблюдения, 20 портов 1000Base-T, 4 комбинированных порта -1000Base-T/SFP slot и 2 порта SFP slot позволяющие использовать гигабитный канал по витой паре или создавать оптический гигабитный канал с применением дополнительного SFP модуля. Консольный порт управления. Уровень L2+. Крепеж для установки в 19'' стойку в комплекте. Питание 220В, макс потребление 30Вт. | Evidence | 22234 | Cross - 24/GB Управляемый коммутатор
| 7917194 | Cross - 24/HPoE (II) Управляемый HPoE (185Вт) коммутатор | шт. | Управляемый High PoE коммутатор для систем IP-видеонаблюдения, 24 порта HPoE, 1000Base-T и 2 комбинированных порты -1000Base-T/SFP slot), позволяющие создавать оптический гигабитный канал с применением дополнительного SFP модуля. Консольный порт управления. Уровень L2+. Крепеж для установки в 19'' стойку в комплекте. Поддержка стандарта IEEE802.3at. Суммарная мощность PoE 185Вт. Питание 220В, макс потребление 250Вт. В х Ш х Г: 44х442х211 мм, 3,3кг | Evidence | 45686 | Cross - 24/HPoE (II) Управляемый HPoE (185Вт) коммутатор
| 7921824 | Cross - 24/HPoE Plus (II) Управляемый HPoE (370Вт) коммутатор | шт. | Модификация коммутатора Cross - 24/HPoE (II) с мощностью PoE увеличенной до 370 Вт, макс потребление 470Вт, 3,5 кг. | Evidence | 60853 | Cross - 24/HPoE Plus (II) Управляемый HPoE (370Вт) коммутатор
| 7893243 | Cross - 4/PoE Lite Экономичный PoE коммутатор | шт. | Экономичный PoE коммутатор для систем IP-видеонаблюдения, 4 порта PoE и 4 порта 100Base-T (суммарно 8 портов). Поддержка стандарта IEEE802.3af. Суммарная мощность PoE 60Вт. Питание 220В, макс потребление 65Вт. | Evidence | 10660 | Cross - 4/PoE Lite Экономичный PoE коммутатор
| 7926728 | Cross - 48/HPoE Управляемый коммутатор | шт. | Управляемый коммутатор для систем IP-видеонаблюдения, 48 портов PoE: 44 порта 10/100/1000Base-T и 4 комбинированных порта -1000Base-T/SFP slot, позволяющие использовать гигабитный канал по витой паре или создавать оптический гигабитный канал с применением дополнительного SFP модуля. Консольный порт управления. Уровень L2+. Крепеж для установки в 19'' стойку в комплекте. Поддержка стандарта IEEE802.3at. Суммарная мощность PoE 370Вт. Питание 220В. | Evidence | 94417 | Cross - 48/HPoE Управляемый коммутатор
| 7917897 | Cross - 8/Gb (II) Управляемый коммутатор | шт. | Управляемый коммутатор для систем IP-видеонаблюдения, 8 портов 100/1000Base-T и 2 комбинированных порта -1000Base-T/SFP slot, позволяющие использовать гигабитный канал по витой паре или создавать оптический гигабитный канал с применением дополнительного SFP модуля. Консольный порт управления. Уровень L2+. Крепеж для установки в 19'' стойку в комплекте. Питание 220В, макс потребление 30Вт. В х Ш х Г: 44х220х134 мм, 1кг | Evidence | 19493 | Cross - 8/Gb (II) Управляемый коммутатор
| 7926870 | Cross - 8/HPoE (II) Управляемый High PoE коммутатор для систем IP-видеонаблюдения, 8 портов HPoE | шт. | Управляемый High PoE коммутатор для систем IP-видеонаблюдения, 8 портов HPoE, 100/1000Base-T и 2 комбинированных порта -1000Base-T/SFP slot, позволяющие использовать гигабитный канал по витой паре или создавать оптический гигабитный канал с применением дополнительного SFP модуля. Консольный порт управления. Уровень L2+. Крепеж для установки в 19'' стойку в комплекте. Поддержка стандарта IEEE802.3at. Суммарная мощность PoE 130Вт. Питание 220В, макс потребление 165Вт. В х Ш х Г: 44х220х242 мм, 2,1кг | Evidence | 30153 | Cross - 8/HPoE (II) Управляемый High PoE коммутатор для систем IP-видеонаблюдения, 8 портов HPoE
| 7913754 | Cross - 8/HPoE Lite Экономичный PoE коммутатор для систем IP-видеонаблюдения | шт. | Экономичный PoE коммутатор для систем IP-видеонаблюдения, 8 портов 10/100/1000Base-T c поддержкой High PoE IEEE802.3at. Суммарная мощность PoE 60Вт. Питание 220В, макс потребление 65Вт. | Evidence | 16142 | Cross - 8/HPoE Lite Экономичный PoE коммутатор для систем IP-видеонаблюдения
| 7873122 | Cross - 8/SP Управляемый коммутатор | шт. | Управляемый индустриальный коммутатор для систем IP-видеонаблюдения климатического исполнения. Рабочая температура от -40 до +70 °С. 8 портов 10/100Base-T и 2 комбинированных порта -1000Base-T/SFP slot, позволяющие использовать гигабитный канал по витой паре или создавать оптический гигабитный канал с применением дополнительного SFP модуля. Уровень L2+. Установка на дин-рейку. Питание 12-48 В пост, макс потребление 65Вт. | Evidence | 40508 | Cross - 8/SP Управляемый коммутатор
| 7880438 | GL-10R Модуль SFP WDM,1000, одно волокно, SM, 3 км, R, (SC) | шт. | Модуль SFP WDM,1000, одно волокно, SM, 3 км, R, (SC) | Evidence | 3046 | GL-10R Модуль SFP WDM,1000, одно волокно, SM, 3 км, R, (SC)
| 7901615 | GL-10T Модуль SFP WDM,1000, одно волокно, SM, 3 км, T, (SC) | шт. | Модуль SFP WDM,1000, одно волокно, SM, 3 км, T, (SC) | Evidence | 3046 | GL-10T Модуль SFP WDM,1000, одно волокно, SM, 3 км, T, (SC)
| 7914579 | GL-12GT2 Модуль SFP, 1000, два волокна, MM, 2 км, 1310 нм, (2xLC) | шт. | Модуль SFP, 1000, два волокна, MM, 2 км, 1310 нм, (2xLC) | Evidence | 3350 | GL-12GT2 Модуль SFP, 1000, два волокна, MM, 2 км, 1310 нм, (2xLC)
030604 HP
03060401 Коммутаторы
| 7876234 | HP J9559A 1410-8G коммутатор | шт. |  | HP | 4553 | HP J9559A 1410-8G коммутатор
| 7879953 | HP J9584A 3800-24SFP-2SFP+ коммутатор | шт. |  | HP | 508596 | HP J9584A 3800-24SFP-2SFP+ коммутатор
| 7876352 | HP J9623A 2620-24 коммутатор | шт. |  | HP | 40196 | HP J9623A 2620-24 коммутатор
| 7876029 | HP J9626A 2620-48 коммутатор | шт. |  | HP | 63911 | HP J9626A 2620-48 коммутатор
| 7876355 | HP J9661A 1410-8 коммутатор | шт. |  | HP | 2961 | HP J9661A 1410-8 коммутатор
| 7876356 | HP J9662A 1410-16 коммутатор | шт. |  | HP | 4767 | HP J9662A 1410-16 коммутатор
| 7876358 | HP J9663A 1410-24 коммутатор | шт. |  | HP | 6867 | HP J9663A 1410-24 коммутатор
| 7876359 | HP J9664A 1410-24-2G коммутатор | шт. |  | HP | 10329 | HP J9664A 1410-24-2G коммутатор
| 7896643 | HP J9775A 2530-48G коммутатор | шт. |  | HP | 77555 | HP J9775A 2530-48G коммутатор
| 7897174 | HP J9781A 2530-48 коммутатор | шт. |  | HP | 46449 | HP J9781A 2530-48 коммутатор
| 7904977 | HP J9782A 2530-24 коммутатор | шт. |  | HP | 23560 | HP J9782A 2530-24 коммутатор
| 7902361 | HP J9783A 2530-8 коммутатор | шт. |  | HP | 17977 | HP J9783A 2530-8 коммутатор
| 7876360 | HP J9791A 1405-5 коммутатор v2 | шт. |  | HP | 1786 | HP J9791A 1405-5 коммутатор v2
| 7876361 | HP J9794A 1405-8G коммутатор | шт. |  | HP | 4467 | HP J9794A 1405-8G коммутатор
| 7876362 | HP J9800A 1810-8 коммутатор | шт. |  | HP | 6309 | HP J9800A 1810-8 коммутатор
| 7876363 | HP J9801A 1810-24 коммутатор | шт. |  | HP | 12394 | HP J9801A 1810-24 коммутатор
| 7914958 | HP J9980A 1820-24G коммутатор | шт. |  | HP | 11413 | HP J9980A 1820-24G коммутатор
| 7909477 | HP J9981A 1820-48G коммутатор | шт. |  | HP | 21483 | HP J9981A 1820-48G коммутатор
| 7892424 | HP JD375A 5500-48G EI коммутатор | шт. |  | HP | 480234 | HP JD375A 5500-48G EI коммутатор
| 7876374 | HP JD377A 5500-24G EI коммутатор | шт. |  | HP | 266691 | HP JD377A 5500-24G EI коммутатор
| 7876377 | HP JD844A 1405-16G Desktop коммутатор | шт. |  | HP | 11724 | HP JD844A 1405-16G Desktop коммутатор
| 7876378 | HP JD858A 1405-16 Desktop коммутатор | шт. |  | HP | 4689 | HP JD858A 1405-16 Desktop коммутатор
| 7891978 | HP JG312A HI 5500-48G-4SFP w/2 Intf Slts коммутатор | шт. |  | HP | 553314 | HP JG312A HI 5500-48G-4SFP w/2 Intf Slts коммутатор
| 7913752 | HP JG536A 1910-8 коммутатор | шт. |  | HP | 6867 | HP JG536A 1910-8 коммутатор
| 7902360 | HP JG537A 1910-8 -PoE+ коммутатор | шт. |  | HP | 17977 | HP JG537A 1910-8 -PoE+ коммутатор
| 7907510 | HP JG538A 1910-24 коммутатор | шт. |  | HP | 10808 | HP JG538A 1910-24 коммутатор
| 7892129 | HP JG539A 1910-24-PoE+ коммутатор | шт. |  | HP | 25274 | HP JG539A 1910-24-PoE+ коммутатор
| 7907561 | HP JG540A 1910-48 коммутатор | шт. |  | HP | 18126 | HP JG540A 1910-48 коммутатор
| 7901356 | HP JG920A 1920-8G коммутатор | шт. |  | HP | 11706 | HP JG920A 1920-8G коммутатор
| 7905298 | HP JG921A 1920-8G-PoE+ (65W) коммутатор | шт. |  | HP | 14769 | HP JG921A 1920-8G-PoE+ (65W) коммутатор
| 7903284 | HP JG922A 1920-8G-PoE+ (180W) коммутатор | шт. |  | HP | 29474 | HP JG922A 1920-8G-PoE+ (180W) коммутатор
| 7901488 | HP JG923A 1920-16G коммутатор | шт. |  | HP | 17170 | HP JG923A 1920-16G коммутатор
| 7902285 | HP JG925A 1920-24G-PoE+ (180W) коммутатор | шт. |  | HP | 25511 | HP JG925A 1920-24G-PoE+ (180W) коммутатор
| 7901081 | HP JG927A 1920-48G коммутатор | шт. |  | HP | 27189 | HP JG927A 1920-48G коммутатор
| 7905296 | HP JG928A 1920-48G-PoE+ (370W) коммутатор | шт. |  | HP | 69685 | HP JG928A 1920-48G-PoE+ (370W) коммутатор
| 7924345 | HP JG933A 5130-24G-SFP 4SFP+ EI коммутатор | шт. |  | HP | 234229 | HP JG933A 5130-24G-SFP 4SFP+ EI коммутатор
| 7924346 | HP JG961A 1950-48G-2SFP+ 2XGT коммутатор | шт. |  | HP | 86132 | HP JG961A 1950-48G-2SFP+ 2XGT коммутатор
| 7906499 | HP JH016A 1420-16G коммутатор | шт. |  | HP | 9754 | HP JH016A 1420-16G коммутатор
| 7905384 | HP JH017A 1420-24G-2SFP коммутатор | шт. |  | HP | 12218 | HP JH017A 1420-24G-2SFP коммутатор
| 7924347 | HP JH693A X240-10G-SFP+ 0.65m DAC C-Cable | шт. |  | HP | 11345 | HP JH693A X240-10G-SFP+ 0.65m DAC C-Cable
| 7929091 | HP JL381A 1920S 24G 2SFP коммутатор | шт. |  | HP | 13829 | HP JL381A 1920S 24G 2SFP коммутатор
| 7928371 | HP JL382A 1920S-48G коммутатор | шт. |  | HP | 24974 | HP JL382A 1920S-48G коммутатор
| 7928843 | HP JL385A 1920S-24G-2SFP PoE+ (370W) коммутатор | шт. |  | HP | 34574 | HP JL385A 1920S-24G-2SFP PoE+ (370W) коммутатор
03060402 Маршрутизаторы
| 7876397 | HP JG223A 3100-24 v2 SI коммутатор | шт. |  | HP | 53986 | HP JG223A 3100-24 v2 SI коммутатор
03060403 Оборудование Power over Ethernet
| 7902521 | HP J9054C X111 100M SFP LC FX трансивер | шт. |  | HP | 14516 | HP J9054C X111 100M SFP LC FX трансивер
| 7876351 | HP J9562A 2915-8G-PoE коммутатор | шт. |  | HP | 63777 | HP J9562A 2915-8G-PoE коммутатор
| 7876030 | HP J9625A 2620-24-PoE+ коммутатор | шт. |  | HP | 87427 | HP J9625A 2620-24-PoE+ коммутатор
| 7890264 | HP J9726A 2920-24G коммутатор | шт. | HP Switch | HP | 115843 | HP J9726A 2920-24G коммутатор
| 7902115 | HP J9773A 2530-24G-PoE+ коммутатор | шт. |  | HP | 58876 | HP J9773A 2530-24G-PoE+ коммутатор
| 7896866 | HP J9774A 2530-8G-PoE+ коммутатор | шт. |  | HP | 29539 | HP J9774A 2530-8G-PoE+ коммутатор
| 7893165 | HP J9776A 2530-24G коммутатор | шт. |  | HP | 45114 | HP J9776A 2530-24G коммутатор
| 7902520 | HP J9778A 2530-48-PoE+ коммутатор | шт. |  | HP | 103394 | HP J9778A 2530-48-PoE+ коммутатор
| 7887662 | HP J9779A 2530-24-PoE+ коммутатор | шт. | HP Switch | HP | 46389 | HP J9779A 2530-24-PoE+ коммутатор
| 7887661 | HP J9780A 2530-8-PoE+ коммутатор | шт. |  | HP | 21147 | HP J9780A 2530-8-PoE+ коммутатор
| 7896448 | HP J9793A 1405-8 коммутатор | шт. |  | HP | 2680 | HP J9793A 1405-8 коммутатор
| 7890246 | HP JD374A 5500-24G-SFP EI коммутатор | шт. |  | HP | 456842 | HP JD374A 5500-24G-SFP EI коммутатор
| 7922192 | HP JG913A 1620-24G коммутатор управляемый 19U 24x10/100/1000BASE-T | шт. |  | HP | 13778 | HP JG913A 1620-24G коммутатор управляемый 19U 24x10/100/1000BASE-T
03060404 Беспроводное оборудование
| 7876033 | HP J9591A MSM460 Dual Radio 802.11n AP (WW) | шт. |  | HP | 65339 | HP J9591A MSM460 Dual Radio 802.11n AP (WW)
03060405 Дополнительное оборудование
| 7876027 | HP J4858C X121 1G SFP LC SX трансивер | шт. |  | HP | 5841 | HP J4858C X121 1G SFP LC SX трансивер
| 120167 | HP J4859C X121 1G SFP LC LX трансивер | шт. | HPN-J4859C HP X121 1G SFP LC LX Transceiver | HP | 17522 | HP J4859C X121 1G SFP LC LX трансивер
| 7896644 | HP J8177C X121 1G SFP RJ45 T трансивер | шт. |  | HP | 12755 | HP J8177C X121 1G SFP RJ45 T трансивер
| 7876031 | HP J8696A 620 Redundant/External блок питания | шт. |  | HP | 171392 | HP J8696A 620 Redundant/External блок питания
| 7922782 | HP J9151A X120 1G SFP LC LX трансивер | шт. |  | HP | 95732 | HP J9151A X120 1G SFP LC LX трансивер
| 7896641 | HP JD089B X120 1G SFP RJ45 T трансивер | шт. |  | HP | 20300 | HP JD089B X120 1G SFP RJ45 T трансивер
| 7888825 | HP JD099B X120 1G SFP LC BX 10-D трансивер | шт. |  | HP | 69600 | HP JD099B X120 1G SFP LC BX 10-D трансивер
| 7878195 | HP JD118B X120 1G SFP LC SX трансивер | шт. |  | HP | 24202 | HP JD118B X120 1G SFP LC SX трансивер
| 7884009 | HP JD119B X120 1G SFP LC LX трансивер | шт. |  | HP | 42965 | HP JD119B X120 1G SFP LC LX трансивер
| 7902840 | HP JD360B 5500 2-port 10GbE Local Connect Mod | шт. |  | HP | 29031 | HP JD360B 5500 2-port 10GbE Local Connect Mod
| 7924338 | HP JD362A 5500 150WAC Power Supply | шт. | HP 5500 150WAC Power Supply | HP | 26115 | HP JD362A 5500 150WAC Power Supply
| 7892425 | HP JD368B 5500/5120 2-port 10GbE SFP+ модуль | шт. |  | HP | 59346 | HP JD368B 5500/5120 2-port 10GbE SFP+ модуль
030605 MOXA
| 7910983 | MOXA A-PLG-WPF9-IP67-01 Разъем Field-installation screw-in D-Sub 9-pin female connector, rated IP67 | шт. |  | MOXA | 4441 | MOXA A-PLG-WPF9-IP67-01 Разъем Field-installation screw-in D-Sub 9-pin female connector, rated IP67
| 7898974 | MOXA A-TRM-50-RM Терминальный резистор Terminating resistor, 50 ohm, RP-SMA (male) | шт. | Терминальный резистор A-TRM-50-RM Terminating resistor, 50 ohm, RP-SMA (male) | MOXA | 1565 | MOXA A-TRM-50-RM Терминальный резистор Terminating resistor, 50 ohm, RP-SMA (male)
| 7893168 | MOXA A52/220V DB25 Конвертер RS-232 to RS-422/485, surge protection 25KV, adapter | шт. | Конвертер A52/220V DB25 RS-232 to RS-422/485, surge protection 25KV, adapter | MOXA | 3057 | MOXA A52/220V DB25 Конвертер RS-232 to RS-422/485, surge protection 25KV, adapter
| 7875782 | MOXA A52/220V DB9 Конвертер RS-232 to RS-422/485, surge protection 25KV, adapter | шт. | Конвертер A52/220V DB9 RS-232 to RS-422/485, surge protection 25KV, adapter | MOXA | 3057 | MOXA A52/220V DB9 Конвертер RS-232 to RS-422/485, surge protection 25KV, adapter
| 116230 | MOXA A53/220V DB9 Конвертер RS-232 to RS-422/485 Isolation,surge protection,adapter | шт. | Конвертер A53/220V DB9 RS-232 to RS-422/485 Isolation,surge protection,adapter | MOXA | 5460 | MOXA A53/220V DB9 Конвертер RS-232 to RS-422/485 Isolation,surge protection,adapter
| 7921490 | MOXA ADP-RJ458P-DB9M Адаптер ADP-RJ458P-DB9M RJ45 to DB9 Male adapter | шт. | ADP-RJ458P-DB9M Адаптер ADP-RJ458P-DB9M RJ45 to DB9 Male adapter | MOXA | 322 | MOXA ADP-RJ458P-DB9M Адаптер ADP-RJ458P-DB9M RJ45 to DB9 Male adapter
| 7886177 | MOXA ANT-WSB-ANF-09 Антенна 2.4GHz,Omni-directional, 9dBi,N-Female | шт. | Антенна ANT-WSB-ANF-09 2.4GHz,Omni-directional, 9dBi,N-Female | MOXA | 10385 | MOXA ANT-WSB-ANF-09 Антенна 2.4GHz,Omni-directional, 9dBi,N-Female
| 7886175 | MOXA ANT-WSB-PNF-12 Антенна 2.4GHz, Panel antenna, 12dBi | шт. | Антенна ANT-WSB-PNF-12 2.4GHz, Panel antenna, 12dBi | MOXA | 12749 | MOXA ANT-WSB-PNF-12 Антенна 2.4GHz, Panel antenna, 12dBi
| 7899270 | MOXA AWK-1121-PoE-EU-T Клиент IEEE802.11a/b/g Industrial Wireless Client, PoE Support, EU band, t:-40/+75 | шт. | Клиент AWK-1121-PoE-EU-T IEEE802.11a/b/g Industrial Wireless Client, PoE Support, EU band, t:-40/+75 | MOXA | 31113 | MOXA AWK-1121-PoE-EU-T Клиент IEEE802.11a/b/g Industrial Wireless Client, PoE Support, EU band, t:-40/+75
| 7886168 | MOXA CBL-M44M9x4-50 Кабель 50cm DB44 to 4-port DB9,male cable | шт. | Кабель CBL-M44M9x4-50 50cm DB44 to 4-port DB9,male cable | MOXA | 1165 | MOXA CBL-M44M9x4-50 Кабель 50cm DB44 to 4-port DB9,male cable
| 7903373 | MOXA CBL-M78M9x8-100 Кабель 8-port DB9 male connection cable for CP-118U-I, CP-138U-I | шт. | Кабель CBL-M78M9x8-100 8-port DB9 male connection cable for CP-118U-I, CP-138U-I | MOXA | 4026 | MOXA CBL-M78M9x8-100 Кабель 8-port DB9 male connection cable for CP-118U-I, CP-138U-I
| 7900126 | MOXA CBL-RJ45F9-150 Кабель 150cm RJ45 8pin to DB9, female cable | шт. | Кабель CBL-RJ45F9-150 150cm RJ45 8pin to DB9, female cable | MOXA | 584 | MOXA CBL-RJ45F9-150 Кабель 150cm RJ45 8pin to DB9, female cable
| 7915382 | MOXA CBL-RJ45M9-150 Кабель 150cm RJ45 8pin to DB9,male cable | шт. | Кабель CBL-RJ45M9-150 150cm RJ45 8pin to DB9,male cable | MOXA | 577 | MOXA CBL-RJ45M9-150 Кабель 150cm RJ45 8pin to DB9,male cable
| 7899970 | MOXA CI-132IS Плата C132 with isolation and surge protection, ISA | шт. | Плата CI-132IS C132 with isolation and surge protection, ISA | MOXA | 11093 | MOXA CI-132IS Плата C132 with isolation and surge protection, ISA
| 7874207 | MOXA CN2650I-16-2AC Сервер 16 ports RS-232/422/485 server with DB9, Dual 100-200VAC input with adapter with 2 KV | шт. | Сервер CN2650I-16-2AC 16 ports RS-232/422/485 server with DB9, Dual 100-200VAC input with adapter with 2 KV | MOXA | 134253 | MOXA CN2650I-16-2AC Сервер 16 ports RS-232/422/485 server with DB9, Dual 100-200VAC input with adapter with 2 KV
| 7896039 | MOXA CP-102E Плата 2 Port PCIe Board, RS-232 | шт. | Плата CP-102E 2 Port PCIe Board, RS-232 | MOXA | 5608 | MOXA CP-102E Плата 2 Port PCIe Board, RS-232
| 120955 | MOXA CP-104EL-A-DB9M Плата 4-port RS-232, PCI Express | шт. | Плата CP-104EL-A-DB9M 4-port RS-232, PCI Express | MOXA | 9656 | MOXA CP-104EL-A-DB9M Плата 4-port RS-232, PCI Express
| 7873787 | MOXA CP-104UL-DB9M Плата Universal PCI, 4-port RS-232, 921.6 Kbps | шт. | Плата CP-104UL-DB9M Universal PCI, 4-port RS-232, 921.6 Kbps | MOXA | 7148 | MOXA CP-104UL-DB9M Плата Universal PCI, 4-port RS-232, 921.6 Kbps
| 7886167 | MOXA CP-114EL-I-DB9M Плата 4 Port PCIe Board, w/ DB9M Cable, RS-232/422/485, w/ Isolation, Low Profile | шт. | Плата CP-114EL-I-DB9M 4 Port PCIe Board, w/ DB9M Cable, RS-232/422/485, w/ Isolation, Low Profile | MOXA | 27092 | MOXA CP-114EL-I-DB9M Плата 4 Port PCIe Board, w/ DB9M Cable, RS-232/422/485, w/ Isolation, Low Profile
| 7929179 | MOXA CP-114UL-I-DB9M Плата 4 Port UPCI Board, w/DB9M Cable, RS-232/422/485, w/Isolation, Low Profile | шт. | Плата CP-114UL-I-DB9M 4 Port UPCI Board, w/DB9M Cable, RS-232/422/485, w/Isolation, Low Profile | MOXA | 24693 | MOXA CP-114UL-I-DB9M Плата 4 Port UPCI Board, w/DB9M Cable, RS-232/422/485, w/Isolation, Low Profile
| 7923838 | MOXA CP-118EL-A 8-портовая низкопрофильная плата RS-232/422/485 для шины PCI Express | шт. |  | MOXA | 21598 | MOXA CP-118EL-A 8-портовая низкопрофильная плата RS-232/422/485 для шины PCI Express
| 117101 | MOXA CP-132 Плата 2 port RS-422/485 PCI bus card, 921 Kbps | шт. | Плата CP-132 2 port RS-422/485 PCI bus card, 921 Kbps | MOXA | 6600 | MOXA CP-132 Плата 2 port RS-422/485 PCI bus card, 921 Kbps
| 7915230 | MOXA CP-132EL-DB9M Плата | шт. | Плата CP-132 2 port RS-422/485 PCI bus card, 921 Kbps | MOXA | 8399 | MOXA CP-132EL-DB9M Плата
| 7890296 | MOXA CSM-200-1218 Конвертер 10/100Base-TX to 100Base-Fx Converter. SC Single mode. Slide-in Module | шт. | Конвертер CSM-200-1218 10/100Base-TX to 100Base-Fx Converter. SC Single mode. Slide-in Module | MOXA | 21349 | MOXA CSM-200-1218 Конвертер 10/100Base-TX to 100Base-Fx Converter. SC Single mode. Slide-in Module
| 120255 | MOXA DE-311 Сервер 1 Port RS-232/422/485 device server | шт. | Сервер DE-311 1 Port RS-232/422/485 device server | MOXA | 13056 | MOXA DE-311 Сервер 1 Port RS-232/422/485 device server
| 7880899 | MOXA DK35A Крепеж DIN-Rail Mounting Kit (35mm) | шт. | Крепеж DK35A DIN-Rail Mounting Kit (35mm) | MOXA | 294 | MOXA DK35A Крепеж DIN-Rail Mounting Kit (35mm)
| 112340 | MOXA E2214 Модуль Active Ethernet I/O with 6 digital inputs and 6 relays | шт. | Модуль E2214 Active Ethernet I/O with 6 digital inputs and 6 relays | NONAME | 32831 | MOXA E2214 Модуль Active Ethernet I/O with 6 digital inputs and 6 relays
| 7901531 | MOXA E2214-T Модуль Ethernet ввода/вывода: 6 DI, 6 реле, с расширенным диапазоном температур | шт. |  | NONAME | 36864 | MOXA E2214-T Модуль Ethernet ввода/вывода: 6 DI, 6 реле, с расширенным диапазоном температур
| 118429 | MOXA EDS-205 Коммутатор Ethernet Switch 5 10/100BaseTX Ports | шт. | Коммутатор EDS-205 Ethernet Switch 5 10/100BaseTX Ports | MOXA | 4335 | MOXA EDS-205 Коммутатор Ethernet Switch 5 10/100BaseTX Ports
| 7892176 | MOXA EDS-205A Коммутатор 5 port entry-level unmanaged Ethernet Switches with dual power input | шт. | Коммутатор EDS-205A 5 port entry-level unmanaged Ethernet Switches with dual power input | MOXA | 5263 | MOXA EDS-205A Коммутатор 5 port entry-level unmanaged Ethernet Switches with dual power input
| 7896781 | MOXA EDS-205A-M-SC-T Коммутатор 5 port switch, 4 x 10/100 TX, 1 x 100 FX (multimode), dual power, t:-40/+75 | шт. | Коммутатор EDS-205A-M-SC-T 5 port switch, 4 x 10/100 TX, 1 x 100 FX (multimode), dual power, t:-40/+75 | MOXA | 17223 | MOXA EDS-205A-M-SC-T Коммутатор 5 port switch, 4 x 10/100 TX, 1 x 100 FX (multimode), dual power, t:-40/+75
| 7896041 | MOXA EDS-205A-S-SC Коммутатор 5 port switch, 4 x 10/100 TX, 1 x 100 FX (singlemode), dual power | шт. | Коммутатор EDS-205A-S-SC 5 port switch, 4 x 10/100 TX, 1 x 100 FX (singlemode), dual power | MOXA | 20495 | MOXA EDS-205A-S-SC Коммутатор 5 port switch, 4 x 10/100 TX, 1 x 100 FX (singlemode), dual power
| 7899057 | MOXA EDS-205A-S-SC-T Коммутатор 5 port switch, 4 x 10/100 TX, 1 x 100 FX (singlemode), dual power, t:-40/+75 | шт. | Коммутатор EDS-205A-S-SC-T 5 port switch, 4 x 10/100 TX, 1 x 100 FX (singlemode), dual power, t:-40/+75 | MOXA | 25196 | MOXA EDS-205A-S-SC-T Коммутатор 5 port switch, 4 x 10/100 TX, 1 x 100 FX (singlemode), dual power, t:-40/+75
| 7922809 | MOXA EDS-205A-T Коммутатор 5 port entry-level unmanaged Ethernet Switches, dual power, t:-40/+75 | шт. | Коммутатор EDS-205A-T 5 port entry-level unmanaged Ethernet Switches, dual power, t:-40/+75 | MOXA | 11107 | MOXA EDS-205A-T Коммутатор 5 port entry-level unmanaged Ethernet Switches, dual power, t:-40/+75
| 7906006 | MOXA EDS-208 Коммутатор Ethernet Switch 8 10/100BaseTX Ports | шт. | Коммутатор EDS-208 Ethernet Switch 8 10/100BaseTX Ports | MOXA | 5971 | MOXA EDS-208 Коммутатор Ethernet Switch 8 10/100BaseTX Ports
| 111176 | MOXA EDS-208-M-SC Коммутатор Ethernet switch 7 10/100BaseTx ports,1 MM 100Fx port | шт. | Коммутатор EDS-208-M-SC Ethernet switch 7 10/100BaseTx ports,1 MM 100Fx port | MOXA | 11823 | MOXA EDS-208-M-SC Коммутатор Ethernet switch 7 10/100BaseTx ports,1 MM 100Fx port
| 7873962 | MOXA EDS-208A Коммутатор 8 port entry-level unmanaged Ethernet Switches with dual power input | шт. | Коммутатор EDS-208A 8 port entry-level unmanaged Ethernet Switches with dual power input | MOXA | 8919 | MOXA EDS-208A Коммутатор 8 port entry-level unmanaged Ethernet Switches with dual power input
| 7897837 | MOXA EDS-208A-S-SC Коммутатор 8 port switch, 7 x 10/100 TX, 1 x 100 FX (singlemode), dual power | шт. | Коммутатор EDS-208A-S-SC 8 port switch, 7 x 10/100 TX, 1 x 100 FX (singlemode), dual power | MOXA | 22760 | MOXA EDS-208A-S-SC Коммутатор 8 port switch, 7 x 10/100 TX, 1 x 100 FX (singlemode), dual power
| 7897835 | MOXA EDS-208A-SS-SC Коммутатор 8 port switch, 6 x 10/100 TX, 2 x 100 FX (singlemode), dual power | шт. | Коммутатор EDS-208A-SS-SC 8 port switch, 6 x 10/100 TX, 2 x 100 FX (singlemode), dual power | MOXA | 32368 | MOXA EDS-208A-SS-SC Коммутатор 8 port switch, 6 x 10/100 TX, 2 x 100 FX (singlemode), dual power
| 7925650 | MOXA EDS-208A-SS-SC-T Коммутатор 8 port switch, 6 x 10/100BaseTX, 2 x 100BaseFX (одномодовое оптоволокно) в металлическом корпусе, с расшир. т.д. | шт. | Компактный коммутатор 6 x 10/100BaseTX, 2 x 100BaseFX (одномодовое оптоволокно) в металлическом корпусе, с расширенным диапазоном температур | MOXA | 36866 | MOXA EDS-208A-SS-SC-T Коммутатор 8 port switch, 6 x 10/100BaseTX, 2 x 100BaseFX (одномодовое оптоволокно) в металлическом корпусе, с расшир. т.д.
| 7877677 | MOXA EDS-208A-T Коммутатор 8 port entry-level unmanaged Ethernet Switches, dual power, t:-40/+75C | шт. | Коммутатор EDS-208A-T 8 port entry-level unmanaged Ethernet Switches, dual power, t:-40/+75C | MOXA | 12334 | MOXA EDS-208A-T Коммутатор 8 port entry-level unmanaged Ethernet Switches, dual power, t:-40/+75C
| 7893724 | MOXA EDS-210A-1GSFP-1SFP Коммутатор Unmanaged switch, 8 x 10/100BaseT(X), 1 x 100BaseSFP (SFP-1FE), 1 x 1000BaseSFP (SFP-1G), t:-10/+60 | шт. | Коммутатор EDS-210A-1GSFP-1SFP Unmanaged switch, 8 x 10/100BaseT(X), 1 x 100BaseSFP (SFP-1FE), 1 x 1000BaseSFP (SFP-1G), t:-10/+60 | MOXA | 21433 | MOXA EDS-210A-1GSFP-1SFP Коммутатор Unmanaged switch, 8 x 10/100BaseT(X), 1 x 100BaseSFP (SFP-1FE), 1 x 1000BaseSFP (SFP-1G), t:-10/+60
| 7896508 | MOXA EDS-210A-1GTX-1GSFP-4SFP Коммутатор Unmanaged switch, 4 x 10/100BaseT(X), 4 x 100BaseSFP (SFP-1FE), 1 x 10/100/1000BaseT(X), 1 x 1000BaseSFP | шт. | Коммутатор EDS-210A-1GTX-1GSFP-4SFP Unmanaged switch, 4 x 10/100BaseT(X), 4 x 100BaseSFP (SFP-1FE), 1 x 10/100/1000BaseT(X), 1 x 1000BaseSFP (SFP-1G), | MOXA | 29243 | MOXA EDS-210A-1GTX-1GSFP-4SFP Коммутатор Unmanaged switch, 4 x 10/100BaseT(X), 4 x 100BaseSFP (SFP-1FE), 1 x 10/100/1000BaseT(X), 1 x 1000BaseSFP
| 114296 | MOXA EDS-305 Коммутатор Ethernet Server 5 10/100BaseTx ports | шт. | Коммутатор EDS-305 Ethernet Server 5 10/100BaseTx ports | MOXA | 13195 | MOXA EDS-305 Коммутатор Ethernet Server 5 10/100BaseTx ports
| 7909619 | MOXA EDS-305-M-SC Коммутатор Ethernet switch,with 4 10/100 BaseTx ports,1 multi mode 100Fx | шт. |  | MOXA | 19891 | MOXA EDS-305-M-SC Коммутатор Ethernet switch,with 4 10/100 BaseTx ports,1 multi mode 100Fx
| 114757 | MOXA EDS-305-M-SC-T Коммутатор Ethernet switch,with 4 10/100 BaseTx ports,1 multi mode 100Fx,t:-40/+75C | шт. | Коммутатор EDS-305-M-SC-T Ethernet switch,with 4 10/100 BaseTx ports,1 multi mode 100Fx,t:-40/+75C | MOXA | 24542 | MOXA EDS-305-M-SC-T Коммутатор Ethernet switch,with 4 10/100 BaseTx ports,1 multi mode 100Fx,t:-40/+75C
| 118431 | MOXA EDS-305-S-SC Коммутатор Ethernet Server 4 10/100BaseTx ports,1 single mode(15Km) 100Fx port | шт. | Коммутатор EDS-305-S-SC Ethernet Server 4 10/100BaseTx ports,1 single mode(15Km) 100Fx port | MOXA | 28628 | MOXA EDS-305-S-SC Коммутатор Ethernet Server 4 10/100BaseTx ports,1 single mode(15Km) 100Fx port
| 7881117 | MOXA EDS-305-S-SC-T Коммутатор Ethernet switch,with 4 10/100 BaseTx ports,1 single mode 100Fx,t:-40/+75C | шт. | Коммутатор EDS-305-S-SC-T Ethernet switch,with 4 10/100 BaseTx ports,1 single mode 100Fx,t:-40/+75C | MOXA | 29455 | MOXA EDS-305-S-SC-T Коммутатор Ethernet switch,with 4 10/100 BaseTx ports,1 single mode 100Fx,t:-40/+75C
| 112269 | MOXA EDS-305-T Коммутатор Ethernet Switch,with 5 10/100BaseTx ports, -40/+75C | шт. | Коммутатор EDS-305-T Ethernet Switch,with 5 10/100BaseTx ports, -40/+75C | MOXA | 16259 | MOXA EDS-305-T Коммутатор Ethernet Switch,with 5 10/100BaseTx ports, -40/+75C
| 7877365 | MOXA EDS-308 Коммутатор Ethernet Server 8 10/100BaseTx ports | шт. | Коммутатор EDS-308 Ethernet Server 8 10/100BaseTx ports | MOXA | 15809 | MOXA EDS-308 Коммутатор Ethernet Server 8 10/100BaseTx ports
| 7894872 | MOXA EDS-308-MM-SC Коммутатор Ethernet Server 6 10/100BaseTx ports,2 multi mode(2Km) 100Fx port | шт. | Коммутатор EDS-308-MM-SC Ethernet Server 6 10/100BaseTx ports,2 multi mode(2Km) 100Fx port | MOXA | 28857 | MOXA EDS-308-MM-SC Коммутатор Ethernet Server 6 10/100BaseTx ports,2 multi mode(2Km) 100Fx port
| 118430 | MOXA EDS-308-S-SC Коммутатор Ethernet Server 7 10/100BaseTx ports,1 single mode(15Km) 100Fx port | шт. | Коммутатор EDS-308-S-SC Ethernet Server 7 10/100BaseTx ports,1 single mode(15Km) 100Fx port | MOXA | 32259 | MOXA EDS-308-S-SC Коммутатор Ethernet Server 7 10/100BaseTx ports,1 single mode(15Km) 100Fx port
| 7898885 | MOXA EDS-308-T Коммутатор Ethernet Switch,with 8 10/100BaseTx ports, -40/+75C | шт. | Коммутатор EDS-308-T Ethernet Switch,with 8 10/100BaseTx ports, -40/+75C | MOXA | 19324 | MOXA EDS-308-T Коммутатор Ethernet Switch,with 8 10/100BaseTx ports, -40/+75C
| 7889738 | MOXA EDS-316 Коммутатор Ethernet Switch 16 10/100BaseT(X) ports | шт. | Коммутатор EDS-316 Ethernet Switch 16 10/100BaseT(X) ports | MOXA | 30205 | MOXA EDS-316 Коммутатор Ethernet Switch 16 10/100BaseT(X) ports
| 7909618 | MOXA EDS-316-SS-SC Коммутатор 14 x 10/100BaseTX, 2 x 100BaseFX (одномодовое оптоволокно) | шт. | Коммутатор 14 x 10/100BaseTX, 2 x 100BaseFX (одномодовое оптоволокно) | MOXA | 70972 | MOXA EDS-316-SS-SC Коммутатор 14 x 10/100BaseTX, 2 x 100BaseFX (одномодовое оптоволокно)
| 114657 | MOXA EDS-405A Коммутатор Ethernet Switch 5 10/100BaseT(X) ports | шт. | Коммутатор EDS-405A Ethernet Switch 5 10/100BaseT(X) ports | MOXA | 20004 | MOXA EDS-405A Коммутатор Ethernet Switch 5 10/100BaseT(X) ports
| 7926990 | MOXA EDS-405A-MM-SC-T Коммутатор Ethernet switch, 3 10/100BaseTx ports,2 multi mode 100Fx,t:-40/+75C | шт. | Коммутатор EDS-405A-MM-SC-T Ethernet switch, 3 10/100BaseTx ports,2 multi mode 100Fx,t:-40/+75C | MOXA | 47354 | MOXA EDS-405A-MM-SC-T Коммутатор Ethernet switch, 3 10/100BaseTx ports,2 multi mode 100Fx,t:-40/+75C
| 7913360 | MOXA EDS-405A-SS-SC Коммутатор Ethernet Switch 3 10/100BaseT(X) ports,2 single mode 100Base | шт. |  | MOXA | 57455 | MOXA EDS-405A-SS-SC Коммутатор Ethernet Switch 3 10/100BaseT(X) ports,2 single mode 100Base
| 7917158 | MOXA EDS-405A-SS-SC-T Коммутатор Ethernet Switch 3 10/100BaseT(X) ports,2 single mode 100Base с расш. темп. диапазоном | шт. |  | MOXA | 61197 | MOXA EDS-405A-SS-SC-T Коммутатор Ethernet Switch 3 10/100BaseT(X) ports,2 single mode 100Base с расш. темп. диапазоном
| 100374 | MOXA EDS-405A-T Коммутатор Ethernet Switch, 5 10/100BaseTx ports, -40/+75C | шт. | Коммутатор EDS-405A-T Ethernet Switch, 5 10/100BaseTx ports, -40/+75C | MOXA | 24771 | MOXA EDS-405A-T Коммутатор Ethernet Switch, 5 10/100BaseTx ports, -40/+75C
| 7881342 | MOXA EDS-408A-3S-SC-T Коммутатор Ethernet switch, 5 10/100 BaseTx ports, 3 single mode 100BaseFx,SC, t:-40/+75C | шт. | Коммутатор EDS-408A-3S-SC-T Ethernet switch, 5 10/100 BaseTx ports, 3 single mode 100BaseFx,SC, t:-40/+75C | MOXA | 102619 | MOXA EDS-408A-3S-SC-T Коммутатор Ethernet switch, 5 10/100 BaseTx ports, 3 single mode 100BaseFx,SC, t:-40/+75C
| 7899449 | MOXA EDS-408A-SS-SC-T Коммутатор Ethernet switch, 6 10/100 BaseTx ports, 2 single mode 100BaseFx,SC, t:-40/+75C | шт. | Коммутатор EDS-408A-SS-SC-T Ethernet switch, 6 10/100 BaseTx ports, 2 single mode 100BaseFx,SC, t:-40/+75C | MOXA | 81737 | MOXA EDS-408A-SS-SC-T Коммутатор Ethernet switch, 6 10/100 BaseTx ports, 2 single mode 100BaseFx,SC, t:-40/+75C
| 7886192 | MOXA EDS-505A Коммутатор Ethernet switch with 5 10/100 BaseTx ports | шт. | Коммутатор EDS-505A Ethernet switch with 5 10/100 BaseTx ports | MOXA | 31366 | MOXA EDS-505A Коммутатор Ethernet switch with 5 10/100 BaseTx ports
| 7894633 | MOXA EDS-505A-SS-SC-T Коммутатор Ethernet switch, 3 10/100 BaseTx ports, 2 single mode 100Fx ports, t:-40/+70C | шт. | Коммутатор EDS-505A-SS-SC-T Ethernet switch, 3 10/100 BaseTx ports, 2 single mode 100Fx ports, t:-40/+70C | MOXA | 79258 | MOXA EDS-505A-SS-SC-T Коммутатор Ethernet switch, 3 10/100 BaseTx ports, 2 single mode 100Fx ports, t:-40/+70C
| 7914619 | MOXA EDS-505A-T Коммутатор Ethernet switch, 5 10/100 BaseTx ports, t:-40/+70C | шт. |  | MOXA | 43057 | MOXA EDS-505A-T Коммутатор Ethernet switch, 5 10/100 BaseTx ports, t:-40/+70C
| 7877822 | MOXA EDS-508A-SS-SC Коммутатор Ethernet switch with 6 10/100 BaseTx ports, 2 single mode 100BaseFx ports,SC | шт. | Коммутатор EDS-508A-SS-SC Ethernet switch with 6 10/100 BaseTx ports, 2 single mode 100BaseFx ports,SC | MOXA | 86745 | MOXA EDS-508A-SS-SC Коммутатор Ethernet switch with 6 10/100 BaseTx ports, 2 single mode 100BaseFx ports,SC
| 116000 | MOXA EDS-510A-1GT2SFP Коммутатор Ethernet Switch 7*10/100BaseT(X), 1*10/100/1000BaseT(X), 2*SFP (mini-GBIC) | шт. | Коммутатор EDS-510A-1GT2SFP Ethernet Switch 7*10/100BaseT(X), 1*10/100/1000BaseT(X), 2*SFP (mini-GBIC) | MOXA | 71328 | MOXA EDS-510A-1GT2SFP Коммутатор Ethernet Switch 7*10/100BaseT(X), 1*10/100/1000BaseT(X), 2*SFP (mini-GBIC)
| 7884919 | MOXA EDS-510A-1GT2SFP-T Коммутатор Ethernet Switch 7*10/100BaseT(X), 1*10/100/1000BaseT(X), 2*SFP, t:-40/+75 | шт. | Коммутатор EDS-510A-1GT2SFP-T Ethernet Switch 7*10/100BaseT(X), 1*10/100/1000BaseT(X), 2*SFP, t:-40/+75 | MOXA | 79877 | MOXA EDS-510A-1GT2SFP-T Коммутатор Ethernet Switch 7*10/100BaseT(X), 1*10/100/1000BaseT(X), 2*SFP, t:-40/+75
| 7905236 | MOXA EDS-510A-3GT Коммутатор Ethernet Switch 7*10/100BaseT(X) ports, 3*10/100/1000BaseT(X) ports | шт. | Коммутатор EDS-510A-3GT Ethernet Switch 7*10/100BaseT(X) ports, 3*10/100/1000BaseT(X) ports | MOXA | 71328 | MOXA EDS-510A-3GT Коммутатор Ethernet Switch 7*10/100BaseT(X) ports, 3*10/100/1000BaseT(X) ports
| 120604 | MOXA EDS-510A-3SFP Коммутатор Ethernet Switch 7*10/100BaseT(X) ports, 3*SFP (mini-GBIC) ports | шт. | Коммутатор EDS-510A-3SFP Ethernet Switch 7*10/100BaseT(X) ports, 3*SFP (mini-GBIC) ports | MOXA | 71328 | MOXA EDS-510A-3SFP Коммутатор Ethernet Switch 7*10/100BaseT(X) ports, 3*SFP (mini-GBIC) ports
| 7889627 | MOXA EDS-510A-3SFP-T Коммутатор Ethernet Switch 7*10/100BaseT(X) ports, 3*SFP (mini-GBIC) ports, t:-40/+75 | шт. | Коммутатор EDS-510A-3SFP-T Ethernet Switch 7*10/100BaseT(X) ports, 3*SFP (mini-GBIC) ports, t:-40/+75 | MOXA | 79877 | MOXA EDS-510A-3SFP-T Коммутатор Ethernet Switch 7*10/100BaseT(X) ports, 3*SFP (mini-GBIC) ports, t:-40/+75
| 7924487 | MOXA EDS-510E-3GTXSFP-T Коммутатор Managed Gigabit Ethernet switch with 7 10/100BaseT(X) ports, and 3 10/100/1000BaseT(X) or 100/1000BaseSFP combo | шт. | Коммутатор EDS-510E-3GTXSFP-T Managed Gigabit Ethernet switch with 7 10/100BaseT(X) ports, and 3 10/100/1000BaseT(X) or 100/1000BaseSFP combo ports, t | MOXA | 77823 | MOXA EDS-510E-3GTXSFP-T Коммутатор Managed Gigabit Ethernet switch with 7 10/100BaseT(X) ports, and 3 10/100/1000BaseT(X) or 100/1000BaseSFP combo
| 7912598 | MOXA EDS-516A Коммутатор Ethernet switch 16 10/100 BaseTx | шт. |  | MOXA | 80633 | MOXA EDS-516A Коммутатор Ethernet switch 16 10/100 BaseTx
| 7882451 | MOXA EDS-518A Коммутатор Ethernet switch 16 10/100 BaseTx, 2 10/100/1000 BaseTx | шт. | Коммутатор EDS-518A Ethernet switch 16 10/100 BaseTx, 2 10/100/1000 BaseTx | MOXA | 99357 | MOXA EDS-518A Коммутатор Ethernet switch 16 10/100 BaseTx, 2 10/100/1000 BaseTx
| 7924647 | MOXA EDS-G205-1GTXSFP Коммутатор Unmanaged full Gigabit Ethernet switch with 4 10/100/1000BaseT(X) ports and 1 combo 10/100/1000BaseT(X) | шт. | Коммутатор EDS-G205-1GTXSFP Unmanaged full Gigabit Ethernet switch with 4 10/100/1000BaseT(X) ports and 1 combo 10/100/1000BaseT(X) or 100/1000BaseSFP | MOXA | 13932 | MOXA EDS-G205-1GTXSFP Коммутатор Unmanaged full Gigabit Ethernet switch with 4 10/100/1000BaseT(X) ports and 1 combo 10/100/1000BaseT(X)
| 7883656 | MOXA EDS-G205A-4PoE Коммутатор Unmanaged gigabit PoE switch with 4 PoE 10/100/1000BaseT(X) ports, 1 1000BaseT port | шт. | Коммутатор EDS-G205A-4PoE Unmanaged gigabit PoE switch with 4 PoE 10/100/1000BaseT(X) ports, 1 1000BaseT port | MOXA | 37638 | MOXA EDS-G205A-4PoE Коммутатор Unmanaged gigabit PoE switch with 4 PoE 10/100/1000BaseT(X) ports, 1 1000BaseT port
| 7888786 | MOXA EDS-G205A-4PoE-1GSFP Коммутатор Unmanaged Ethernet switch with 1 10/100/1000BaseT port and 4 PoE/PoE+ ports | шт. | Коммутатор EDS-G205A-4PoE-1GSFP Unmanaged Ethernet switch with 1 10/100/1000BaseT port and 4 PoE/PoE+ ports | MOXA | 40129 | MOXA EDS-G205A-4PoE-1GSFP Коммутатор Unmanaged Ethernet switch with 1 10/100/1000BaseT port and 4 PoE/PoE+ ports
| 7895803 | MOXA EDS-G205A-4PoE-1GSFP-T Коммутатор Unmanaged Ethernet switch with 1 10/100/1000BaseT port and 4 PoE/PoE+ ports, t:-40/+75 | шт. | Коммутатор EDS-G205A-4PoE-1GSFP-T Unmanaged Ethernet switch with 1 10/100/1000BaseT port and 4 PoE/PoE+ ports, t:-40/+75 | MOXA | 44091 | MOXA EDS-G205A-4PoE-1GSFP-T Коммутатор Unmanaged Ethernet switch with 1 10/100/1000BaseT port and 4 PoE/PoE+ ports, t:-40/+75
| 7876301 | MOXA EDS-G308-2SFP Коммутатор Gigabit Ethernet switch with 6 ports and 2 slot combo ports, 0 to 60°C | шт. | Коммутатор EDS-G308-2SFP Gigabit Ethernet switch with 6 ports and 2 slot combo ports, 0 to 60°C | MOXA | 37367 | MOXA EDS-G308-2SFP Коммутатор Gigabit Ethernet switch with 6 ports and 2 slot combo ports, 0 to 60°C
| 7905404 | MOXA EDS-G308-2SFP-T Коммутатор Gigabit Ethernet switch with 6 ports and 2 slot combo ports, -40 to 75°C | шт. | Коммутатор EDS-G308-2SFP-T Gigabit Ethernet switch with 6 ports and 2 slot combo ports, -40 to 75°C | MOXA | 43514 | MOXA EDS-G308-2SFP-T Коммутатор Gigabit Ethernet switch with 6 ports and 2 slot combo ports, -40 to 75°C
| 7925770 | MOXA EDS-G508E Коммутатор Managed full Gigabit Ethernet switch with 8 10/100/1000BaseT(X) ports, -10°C to 60°C | шт. | Коммутатор EDS-G508E Managed full Gigabit Ethernet switch with 8 10/100/1000BaseT(X) ports, -10°C to 60°C operating tempe | MOXA | 97576 | MOXA EDS-G508E Коммутатор Managed full Gigabit Ethernet switch with 8 10/100/1000BaseT(X) ports, -10°C to 60°C
| 7892728 | MOXA EDS-G509 Коммутатор Gigabit Ethernet switch with 9 ports, 0 to 60°C | шт. | Коммутатор EDS-G509 Gigabit Ethernet switch with 9 ports, 0 to 60°C | MOXA | 123046 | MOXA EDS-G509 Коммутатор Gigabit Ethernet switch with 9 ports, 0 to 60°C
| 7918874 | MOXA EDS-G512E-4GSFP Managed full Gigabit Ethernet switch with 8 10/100/1000BaseT(X) ports, and 4 100/1000Base SFP slots, t: -10/60 | шт. | Коммутатор EDS-G512E-4GSFP Managed full Gigabit Ethernet switch with 8 10/100/1000BaseT(X) ports, and 4 100/1000Base SFP slots, t: -10/60 | MOXA | 29308 | MOXA EDS-G512E-4GSFP Managed full Gigabit Ethernet switch with 8 10/100/1000BaseT(X) ports, and 4 100/1000Base SFP slots, t: -10/60
| 7918877 | MOXA EDS-G516E-4GSFP Managed full Gigabit Ethernet switch with 12 10/100/1000BaseT(X) ports, and 4 100/1000Base SFP slots | шт. | Коммутатор EDS-G516E-4GSFP Managed full Gigabit Ethernet switch with 12 10/100/1000BaseT(X) ports, and 4 100/1000Base SFP slots | MOXA | 123616 | MOXA EDS-G516E-4GSFP Managed full Gigabit Ethernet switch with 12 10/100/1000BaseT(X) ports, and 4 100/1000Base SFP slots
| 7898786 | MOXA EDS-G516E-4GSFP-T Коммутатор Gigabit Ethernet switch with 12 10/100/1000 BaseTX ports and 4 SFP ports, -40 to +75°C | шт. | Коммутатор EDS-G516E-4GSFP-T Gigabit Ethernet switch with 12 10/100/1000 BaseTX ports and 4 SFP ports, -40 to +75°C | MOXA | 136968 | MOXA EDS-G516E-4GSFP-T Коммутатор Gigabit Ethernet switch with 12 10/100/1000 BaseTX ports and 4 SFP ports, -40 to +75°C
| 7915960 | MOXA EDS-P206A-4PoE-S-SC Коммутатор Ethernet Switch 1 x 10/100BaseTX, 1 x 100BaseFx SM port, 4 x PoE, SC | шт. | Коммутатор EDS-P206A-4PoE-S-SC Ethernet Switch 1 x 10/100BaseTX, 1 x 100BaseFx SM port, 4 x PoE, SC | MOXA | 38261 | MOXA EDS-P206A-4PoE-S-SC Коммутатор Ethernet Switch 1 x 10/100BaseTX, 1 x 100BaseFx SM port, 4 x PoE, SC
| 7881302 | MOXA EDS-P206A-4PoE-T Коммутатор Ethernet Switch 2 x 10/100BaseTx ports, 4 x PoE, t:-40/+75 | шт. | Коммутатор EDS-P206A-4PoE-T Ethernet Switch 2 x 10/100BaseTx ports, 4 x PoE, t:-40/+75 | MOXA | 27313 | MOXA EDS-P206A-4PoE-T Коммутатор Ethernet Switch 2 x 10/100BaseTx ports, 4 x PoE, t:-40/+75
| 7875358 | MOXA EDS-P308 Коммутатор Ethernet Server 8 10/100BaseTx ports, IEEE802.3af PoE support | шт. | Коммутатор EDS-P308 Ethernet Server 8 10/100BaseTx ports, IEEE802.3af PoE support | MOXA | 25450 | MOXA EDS-P308 Коммутатор Ethernet Server 8 10/100BaseTx ports, IEEE802.3af PoE support
| 7907523 | MOXA EDS-P308-MM-SC-T Коммутатор Ethernet switch with 2 ports, 4 PoE ports, and 2 multi-mode port with SC connector, -40 to 75°C | шт. | Коммутатор EDS-P308-MM-SC-T Ethernet switch with 2 ports, 4 PoE ports, and 2 multi-mode port with SC connector, -40 to 75°C | MOXA | 46219 | MOXA EDS-P308-MM-SC-T Коммутатор Ethernet switch with 2 ports, 4 PoE ports, and 2 multi-mode port with SC connector, -40 to 75°C
| 7887166 | MOXA EDS-P308-S-SC Коммутатор Ethernet switch with 3 ports, 4 PoE ports, and 1 single-mode port with SC connector, 0 to 60°C | шт. | Коммутатор EDS-P308-S-SC Ethernet switch with 3 ports, 4 PoE ports, and 1 single-mode port with SC connector, 0 to 60°C | MOXA | 45766 | MOXA EDS-P308-S-SC Коммутатор Ethernet switch with 3 ports, 4 PoE ports, and 1 single-mode port with SC connector, 0 to 60°C
| 7885840 | MOXA EDS-P308-T Коммутатор Ethernet Server 8 10/100BaseTx ports, IEEE802.3af PoE support, t:-40/+75 | шт. | Коммутатор EDS-P308-T Ethernet Server 8 10/100BaseTx ports, IEEE802.3af PoE support, t:-40/+75 | MOXA | 29878 | MOXA EDS-P308-T Коммутатор Ethernet Server 8 10/100BaseTx ports, IEEE802.3af PoE support, t:-40/+75
| 7898971 | MOXA EDS-P506A-4PoE Коммутатор Ethernet Managed Switch 2 x 10/100BaseTx ports, 4 x PoE | шт. | Коммутатор EDS-P506A-4PoE Ethernet Managed Switch 2 x 10/100BaseTx ports, 4 x PoE | MOXA | 67993 | MOXA EDS-P506A-4PoE Коммутатор Ethernet Managed Switch 2 x 10/100BaseTx ports, 4 x PoE
| 7920935 | MOXA EDS-P506A-4PoE-SS-SC Коммутатор Ethernet Managed Switch 2 x 100BaseFx SM ports, 4 x PoE, SC | шт. | Коммутатор EDS-P506A-4PoE-SS-SC Ethernet Managed Switch 2 x 100BaseFx SM ports, 4 x PoE, SC | MOXA | 122780 | MOXA EDS-P506A-4PoE-SS-SC Коммутатор Ethernet Managed Switch 2 x 100BaseFx SM ports, 4 x PoE, SC
| 7923372 | MOXA EDS-P506A-4POE-SS-SC-T Управляемый коммутатор 4 x 10/100BaseTX, 2 x 100BaseFX (одномодовое оптоволокно) с функцией Power Over Ethernet (PoE) | шт. | EDS-P506A-4POE-SS-SC-T Управляемый коммутатор 4 x 10/100BaseTX, 2 x 100BaseFX (одномодовое оптоволокно) с функцией Power Over Ethernet (PoE), с расширенным диапазоном температур. | MOXA | 132176 | MOXA EDS-P506A-4POE-SS-SC-T Управляемый коммутатор 4 x 10/100BaseTX, 2 x 100BaseFX (одномодовое оптоволокно) с функцией Power Over Ethernet (PoE)
| 7896601 | MOXA EDS-P506A-4PoE-T Коммутатор Ethernet Managed Switch 2 x 10/100BaseTx ports, 4 x PoE, t:-40/+75 | шт. | Коммутатор EDS-P506A-4PoE-T Ethernet Managed Switch 2 x 10/100BaseTx ports, 4 x PoE, t:-40/+75 | MOXA | 77389 | MOXA EDS-P506A-4PoE-T Коммутатор Ethernet Managed Switch 2 x 10/100BaseTx ports, 4 x PoE, t:-40/+75
| 115999 | MOXA EDS-P510 Коммутатор Ethernet Switch 3*10/100BaseT(X) ports, 4*PoE ports, 3*10/100/1000 Combo ports | шт. | Коммутатор EDS-P510 Ethernet Switch 3*10/100BaseT(X) ports, 4*PoE ports, 3*10/100/1000 Combo ports | MOXA | 89001 | MOXA EDS-P510 Коммутатор Ethernet Switch 3*10/100BaseT(X) ports, 4*PoE ports, 3*10/100/1000 Combo ports
| 120287 | MOXA EDS-P510-T Коммутатор Ethernet Switch 3*10/100BaseT(X) ports, 4*PoE ports, 3*10/100/1000 Combo ports, t:-40/+75C | шт. | Коммутатор EDS-P510-T Ethernet Switch 3*10/100BaseT(X) ports, 4*PoE ports, 3*10/100/1000 Combo ports, t:-40/+75C | MOXA | 90625 | MOXA EDS-P510-T Коммутатор Ethernet Switch 3*10/100BaseT(X) ports, 4*PoE ports, 3*10/100/1000 Combo ports, t:-40/+75C
| 7898801 | MOXA EDS-P510A-8PoE-2GTXSFP Коммутатор Managed Ethernet PoE Switch with 8 PoE+ ports, 2 combo gigabit Ethernet ports | шт. | Коммутатор EDS-P510A-8PoE-2GTXSFP Managed Ethernet PoE Switch with 8 PoE+ ports, 2 combo gigabit Ethernet ports | MOXA | 87010 | MOXA EDS-P510A-8PoE-2GTXSFP Коммутатор Managed Ethernet PoE Switch with 8 PoE+ ports, 2 combo gigabit Ethernet ports
| 7913269 | MOXA EDS-P510A-8POE-2GTXSFP-T Коммутатор 8 x 10/100BaseTX, 2 x Combo Gigabit с функцией Power Over Ethernet (PoE), с расширенным диапазоном темпер. | шт. | Управляемый коммутатор 8 x 10/100BaseTX, 2 x Combo Gigabit с функцией Power Over Ethernet (PoE), с расширенным диапазоном температур | MOXA | 87906 | MOXA EDS-P510A-8POE-2GTXSFP-T Коммутатор 8 x 10/100BaseTX, 2 x Combo Gigabit с функцией Power Over Ethernet (PoE), с расширенным диапазоном темпер.
| 7909256 | MOXA G3150-HSPA IP-модем GSM/GPRS/EDGE OnCell G3110-HSPA/OnCell | шт. |  | MOXA |  | MOXA G3150-HSPA IP-модем GSM/GPRS/EDGE OnCell G3110-HSPA/OnCell
| 7896309 | MOXA ICF-1150-M-ST Преобразователь Industrial RS-232/422/485 to Fiber Optic Converter, ST Multi-mode | шт. | Преобразователь ICF-1150-M-ST Industrial RS-232/422/485 to Fiber Optic Converter, ST Multi-mode | MOXA | 15248 | MOXA ICF-1150-M-ST Преобразователь Industrial RS-232/422/485 to Fiber Optic Converter, ST Multi-mode
| 7919670 | MOXA ICF-1150-S-SC Преобразователь Industrial RS-232/422/485 to Fiber Optic Converter, SC Single-mode | шт. | ICF-1150-S-SC Преобразователь ICF-1150-S-SC Industrial RS-232/422/485 to Fiber Optic Converter, SC Single-mode | MOXA | 26613 | MOXA ICF-1150-S-SC Преобразователь Industrial RS-232/422/485 to Fiber Optic Converter, SC Single-mode
| 7913831 | MOXA ICF-1150-S-SC-IEX Преобразователь Industrial RS-232/422/485 to Fiber Optic Converter, SC Single mode | шт. | ICF-1150-S-SC-IEX Преобразователь Industrial RS-232/422/485 to Fiber Optic Converter, SC Single mode, IECEx Certification Approval | MOXA | 34713 | MOXA ICF-1150-S-SC-IEX Преобразователь Industrial RS-232/422/485 to Fiber Optic Converter, SC Single mode
| 7896608 | MOXA ICF-1150-S-SC-T Преобразователь Industrial RS-232/422/485 to Fiber Optic Converter, SC Single mode, -40 to 85 | шт. | Преобразователь ICF-1150-S-SC-T Industrial RS-232/422/485 to Fiber Optic Converter, SC Single mode, -40 to 85 | MOXA | 34530 | MOXA ICF-1150-S-SC-T Преобразователь Industrial RS-232/422/485 to Fiber Optic Converter, SC Single mode, -40 to 85
| 7909728 | MOXA ICF-1150-S-ST Преобразователь Industrial RS-232/422/485 to Fiber Optic Converter, ST Single mode | шт. |  | MOXA | 26613 | MOXA ICF-1150-S-ST Преобразователь Industrial RS-232/422/485 to Fiber Optic Converter, ST Single mode
| 7896325 | MOXA ICF-1150I-S-SC Преобразователь Industrial RS-232/422/485 to Fiber Optic Converter, SC Single mode, with 2kV 2-way Isolation | шт. | Преобразователь ICF-1150I-S-SC Industrial RS-232/422/485 to Fiber Optic Converter, SC Single mode, with 2kV 2-way Isolation | MOXA | 34530 | MOXA ICF-1150I-S-SC Преобразователь Industrial RS-232/422/485 to Fiber Optic Converter, SC Single mode, with 2kV 2-way Isolation
| 7903174 | MOXA ICF-1170I-M-ST Преобразователь Industrial CAN bus to Fiber Optic Converter, ST Multi-mode | шт. | Преобразователь ICF-1170I-M-ST Industrial CAN bus to Fiber Optic Converter, ST Multi-mode | MOXA | 21562 | MOXA ICF-1170I-M-ST Преобразователь Industrial CAN bus to Fiber Optic Converter, ST Multi-mode
| 7928028 | MOXA ICS-G7850A-2XG-HV-HV Шасси коммутатора Layer 3 Full Gigabit managed Ethernet switch | шт. | Шасси коммутатора ICS-G7850A-2XG-HV-HV Layer 3 Full Gigabit managed Ethernet switch with 12 slots for 4-port 10/100/1000BaseT(X) module or 4-port 100/1000Bas | MOXA | 881000 | MOXA ICS-G7850A-2XG-HV-HV Шасси коммутатора Layer 3 Full Gigabit managed Ethernet switch
| 7916443 | MOXA IKS-6726A-2GTXSFP-HV-HV-T Шасси коммутатора 2 уровня, до 26 портов, c 2 x 10/100/1000BaseTX/SFP (Combo), с 2 изолированными источниками питания | шт. | Шасси коммутатора 2 уровня, до 26 портов, c 2 x 10/100/1000BaseTX/SFP (Combo), с 2 изолированными источниками питания (88-300 В пост. или 85-264 В перем.) | MOXA | 99821 | MOXA IKS-6726A-2GTXSFP-HV-HV-T Шасси коммутатора 2 уровня, до 26 портов, c 2 x 10/100/1000BaseTX/SFP (Combo), с 2 изолированными источниками питания
| 7915384 | MOXA IKS-6728A-8PoE-4GTXSFP-48-4 Коммутатор Modular managed Ethernet switch with 8 10/100BaseT(X) PoE/PoE+ ports, 4 10/100/1000BaseT(X) | шт. | Коммутатор IKS-6728A-8PoE-4GTXSFP-48-48-T Modular managed Ethernet switch with 8 10/100BaseT(X) PoE/PoE+ ports, 4 10/100/1000BaseT(X) or 100/1000BaseS | MOXA | 181136 | MOXA IKS-6728A-8PoE-4GTXSFP-48-4 Коммутатор Modular managed Ethernet switch with 8 10/100BaseT(X) PoE/PoE+ ports, 4 10/100/1000BaseT(X)
| 7916780 | MOXA IKS-6728A-8PoE-4GTXSFP-48-48-T Коммутатор Modular managed Ethernet switch with 8 10/100BaseT(X) PoE/PoE+ ports | шт. | Коммутатор IKS-6728A-8PoE-4GTXSFP-48-48-T Modular managed Ethernet switch with 8 10/100BaseT(X) PoE/PoE+ ports, 4 10/100/1000BaseT(X) or 100/1000BaseS | MOXA | 185284 | MOXA IKS-6728A-8PoE-4GTXSFP-48-48-T Коммутатор Modular managed Ethernet switch with 8 10/100BaseT(X) PoE/PoE+ ports
| 7901728 | MOXA IKS-6728A-8PoE-4GTXSFP-48-T Коммутатор Modular managed Ethernet switch with 8 10/100BaseT(X) PoE/PoE+ ports, 4 10/100/1000BaseT(X) or 100/1000 | шт. | Коммутатор IKS-6728A-8PoE-4GTXSFP-48-T Modular managed Ethernet switch with 8 10/100BaseT(X) PoE/PoE+ ports, 4 10/100/1000BaseT(X) or 100/1000BaseSFP | MOXA | 165248 | MOXA IKS-6728A-8PoE-4GTXSFP-48-T Коммутатор Modular managed Ethernet switch with 8 10/100BaseT(X) PoE/PoE+ ports, 4 10/100/1000BaseT(X) or 100/1000
| 7924516 | MOXA IKS-G6524A-4GTXSFP-HV-HV-T Коммутатор Layer 2 Full Gigabit managed Ethernet switch with 20 10/100/1000BaseT(X) ports, and 4 10/100/1000BaseT | шт. | Коммутатор IKS-G6524A-4GTXSFP-HV-HV-T Layer 2 Full Gigabit managed Ethernet switch with 20 10/100/1000BaseT(X) ports, and 4 10/100/1000BaseT(X) or 100 | MOXA | 278671 | MOXA IKS-G6524A-4GTXSFP-HV-HV-T Коммутатор Layer 2 Full Gigabit managed Ethernet switch with 20 10/100/1000BaseT(X) ports, and 4 10/100/1000BaseT
| 7901729 | MOXA IM-6700A-8PoE Модуль IM module with 8 10/100BaseT(X) PoE/PoE+ ports | шт. | Модуль IM-6700A-8PoE IM module with 8 10/100BaseT(X) PoE/PoE+ ports | MOXA | 34242 | MOXA IM-6700A-8PoE Модуль IM module with 8 10/100BaseT(X) PoE/PoE+ ports
| 7928029 | MOXA IM-G7000A-4GSFP Модуль Gigabit Ethernet interface module with 4 100/1000BaseSFP slots, t: -10/60 | шт. | Модуль IM-G7000A-4GSFP Gigabit Ethernet interface module with 4 100/1000BaseSFP slots, t: -10/60 | MOXA | 41879 | MOXA IM-G7000A-4GSFP Модуль Gigabit Ethernet interface module with 4 100/1000BaseSFP slots, t: -10/60
| 7928031 | MOXA IM-G7000A-4GTX Модуль Gigabit Ethernet interface module with 4 10/100/1000BaseT(X) ports, RJ45 connectors, t: -10/60 | шт. | Модуль IM-G7000A-4GTX Gigabit Ethernet interface module with 4 10/100/1000BaseT(X) ports, RJ45 connectors, t: -10/60 | MOXA | 41879 | MOXA IM-G7000A-4GTX Модуль Gigabit Ethernet interface module with 4 10/100/1000BaseT(X) ports, RJ45 connectors, t: -10/60
| 115826 | MOXA IMC-101-M-SC Конвертер Industrial 10/100Base-TX to 100BaseFx media converter, multi mode | шт. | Конвертер IMC-101-M-SC Industrial 10/100Base-TX to 100BaseFx media converter, multi mode | MOXA | 12999 | MOXA IMC-101-M-SC Конвертер Industrial 10/100Base-TX to 100BaseFx media converter, multi mode
| 115827 | MOXA IMC-101-M-SC-T Конвертер Industrial 10/100Base-TX to 100BaseFx media converter, multi mode,t:-40/+75C | шт. | Конвертер IMC-101-M-SC-T Industrial 10/100Base-TX to 100BaseFx media converter, multi mode,t:-40/+75C | MOXA | 16772 | MOXA IMC-101-M-SC-T Конвертер Industrial 10/100Base-TX to 100BaseFx media converter, multi mode,t:-40/+75C
| 121984 | MOXA IMC-101-S-SC Конвертер Industrial 10/100Base-TX to 100BaseFx media converter, single mode | шт. | Конвертер IMC-101-S-SC Industrial 10/100Base-TX to 100BaseFx media converter, single mode | MOXA | 19319 | MOXA IMC-101-S-SC Конвертер Industrial 10/100Base-TX to 100BaseFx media converter, single mode
| 113431 | MOXA IMC-101-S-SC-T Конвертер Industrial 10/100Base-TX to 100BaseFx media converter,single mode, t:-40/+75C | шт. | Конвертер IMC-101-S-SC-T Industrial 10/100Base-TX to 100BaseFx media converter,single mode, t:-40/+75C | MOXA | 24357 | MOXA IMC-101-S-SC-T Конвертер Industrial 10/100Base-TX to 100BaseFx media converter,single mode, t:-40/+75C
| 7905403 | MOXA IMC-101G Конвертер Industrial 10/100/1000Base-TX to fiber media converter | шт. | Конвертер IMC-101G Industrial 10/100/1000Base-TX to fiber media converter | MOXA | 26990 | MOXA IMC-101G Конвертер Industrial 10/100/1000Base-TX to fiber media converter
| 7879906 | MOXA IMC-101G-T Конвертер Industrial 10/100/1000Base-TX to fiber media converter, t:-40/+75C | шт. | Конвертер IMC-101G-T Industrial 10/100/1000Base-TX to fiber media converter, t:-40/+75C | MOXA | 31368 | MOXA IMC-101G-T Конвертер Industrial 10/100/1000Base-TX to fiber media converter, t:-40/+75C
| 106934 | MOXA IMC-21-M-ST Конвертер converter 10/100MTx to 100MFx, multi mode,ST | шт. | Конвертер IMC-21-M-ST converter 10/100MTx to 100MFx, multi mode,ST | MOXA | 10725 | MOXA IMC-21-M-ST Конвертер converter 10/100MTx to 100MFx, multi mode,ST
| 112744 | MOXA IMC-21-S-SC Конвертер converter 10/100MTx to 100MFx, single mode,SC | шт. | Конвертер IMC-21-S-SC converter 10/100MTx to 100MFx, single mode,SC | MOXA | 14386 | MOXA IMC-21-S-SC Конвертер converter 10/100MTx to 100MFx, single mode,SC
| 7926610 | MOXA IMC-21A-M-SC Конвертер 10/100BaseT(X) to 100BaseFX media converter, multimode, SC | шт. |  | MOXA | 12180 | MOXA IMC-21A-M-SC Конвертер 10/100BaseT(X) to 100BaseFX media converter, multimode, SC
| 7896785 | MOXA IMC-21A-M-SC-T Конвертер 10/100BaseT(X) to 100BaseFX media converter, multi mode, SC connector, t:-40/+75 | шт. | Конвертер IMC-21A-M-SC-T 10/100BaseT(X) to 100BaseFX media converter, multi mode, SC connector, t:-40/+75 | MOXA | 14771 | MOXA IMC-21A-M-SC-T Конвертер 10/100BaseT(X) to 100BaseFX media converter, multi mode, SC connector, t:-40/+75
| 7891375 | MOXA IMC-21A-S-SC-T Конвертер 10/100BaseT(X) to 100BaseFX media converter, single mode, SC, t:-40/+75 | шт. | Конвертер IMC-21A-S-SC-T 10/100BaseT(X) to 100BaseFX media converter, single mode, SC, t:-40/+75 | MOXA | 21891 | MOXA IMC-21A-S-SC-T Конвертер 10/100BaseT(X) to 100BaseFX media converter, single mode, SC, t:-40/+75
| 7919884 | MOXA IMC-21GA-LX-SC Конвертер IMC-21GA-LX-SC Industrial Gigabit Media Converter, Single-Mode 10km, SC, t: -10/60 | шт. | IMC-21GA-LX-SC Конвертер IMC-21GA-LX-SC Industrial Gigabit Media Converter, Single-Mode 10km, SC, t: -10/60 | MOXA | 26771 | MOXA IMC-21GA-LX-SC Конвертер IMC-21GA-LX-SC Industrial Gigabit Media Converter, Single-Mode 10km, SC, t: -10/60
| 7922443 | MOXA IMC-21GA-LX-SC-T Конвертер IMC-21GA-LX-SC-T Industrial Gigabit Media Converter, Single-Mode 10km, SC, t: -40/75 | шт. | IMC-21GA-LX-SC-T Конвертер IMC-21GA-LX-SC-T Industrial Gigabit Media Converter, Single-Mode 10km, SC, t: -40/75 | MOXA | 30975 | MOXA IMC-21GA-LX-SC-T Конвертер IMC-21GA-LX-SC-T Industrial Gigabit Media Converter, Single-Mode 10km, SC, t: -40/75
| 7892732 | MOXA INJ-24-T Инжектор IEEE802.3af/at PoE injector, maximum output of 30W at 24/48 VDC, t:-40/+75 | шт. | Инжектор INJ-24-T IEEE802.3af/at PoE injector, maximum output of 30W at 24/48 VDC, t:-40/+75 | MOXA | 16810 | MOXA INJ-24-T Инжектор IEEE802.3af/at PoE injector, maximum output of 30W at 24/48 VDC, t:-40/+75
| 7903787 | MOXA ISD-1130-T Конвертер 4 data line entry level surge protector for RS-422/485, 15V clamping voltage, t:-40/+85 | шт. | Конвертер ISD-1130-T 4 data line entry level surge protector for RS-422/485, 15V clamping voltage, t:-40/+85 | MOXA | 4095 | MOXA ISD-1130-T Конвертер 4 data line entry level surge protector for RS-422/485, 15V clamping voltage, t:-40/+85
| 7898972 | MOXA M12A-5P-IP68 Разъем Field-installable A-coded screw-in sensor connector, female | шт. | Разъем M12A-5P-IP68 Field-installable A-coded screw-in sensor connector, female | MOXA | 1019 | MOXA M12A-5P-IP68 Разъем Field-installable A-coded screw-in sensor connector, female
| 7898973 | MOXA M12A-5PMM-IP68 Разъем Accessory for V2416 | шт. | Разъем M12A-5PMM-IP68 Accessory for V2416 | MOXA | 1589 | MOXA M12A-5PMM-IP68 Разъем Accessory for V2416
| 7898768 | MOXA MiiNePort E3-T Сервер Embedded device server for TTL devices, up to 230.4Kbps, with RJ45, t:-40/+85 | шт. | Сервер MiiNePort E3-T Embedded device server for TTL devices, up to 230.4Kbps, with RJ45, t:-40/+85 | MOXA | 4962 | MOXA MiiNePort E3-T Сервер Embedded device server for TTL devices, up to 230.4Kbps, with RJ45, t:-40/+85
| 7879078 | MOXA NM-FX01-M-SC Модуль One 100BaseFx multi mode Ethernet with SC connector module for NP-6000 | шт. | Модуль NM-FX01-M-SC One 100BaseFx multi mode Ethernet with SC connector module for NP-6000 | MOXA | 6905 | MOXA NM-FX01-M-SC Модуль One 100BaseFx multi mode Ethernet with SC connector module for NP-6000
| 7889214 | MOXA NM-FX01-S-SC Модуль One 100BaseFx single mode Ethernet with SC connector module for NP-6000 | шт. | Модуль NM-FX01-S-SC One 100BaseFx single mode Ethernet with SC connector module for NP-6000 | MOXA | 8293 | MOXA NM-FX01-S-SC Модуль One 100BaseFx single mode Ethernet with SC connector module for NP-6000
| 117544 | MOXA NPort 5110 Сервер 1 Port RS-232 device server,Power Adapter,DB9 | шт. | Сервер NPort 5110 1 Port RS-232 device server,Power Adapter,DB9 | MOXA | 7865 | MOXA NPort 5110 Сервер 1 Port RS-232 device server,Power Adapter,DB9
| 7916246 | MOXA NPort 5110A 1-портовый усовершенствованный асинхронный сервер RS-232 в Ethernet | шт. |  | MOXA | 9363 | MOXA NPort 5110A 1-портовый усовершенствованный асинхронный сервер RS-232 в Ethernet
| 112838 | MOXA NPort 5130 Сервер 1 port RS-422/485, Power Adapter, DB9 | шт. | Сервер NPort 5130 1 port RS-422/485, Power Adapter, DB9 | MOXA | 8493 | MOXA NPort 5130 Сервер 1 port RS-422/485, Power Adapter, DB9
| 7875396 | MOXA NPort 5130A Сервер 1 port RS-422/485 advanced, Power Adapter, DB9 | шт. | Сервер NPort 5130A 1 port RS-422/485 advanced, Power Adapter, DB9 | MOXA | 9365 | MOXA NPort 5130A Сервер 1 port RS-422/485 advanced, Power Adapter, DB9
| 113580 | MOXA NPort 5150 Сервер 1 port RS-232/422/485, Power Adapter, DB9 | шт. | Сервер NPort 5150 1 port RS-232/422/485, Power Adapter, DB9 | MOXA | 8395 | MOXA NPort 5150 Сервер 1 port RS-232/422/485, Power Adapter, DB9
| 7873125 | MOXA NPort 5150A Сервер 1 port RS-232/422/485 advanced, Power Adapter, DB9 | шт. | Сервер NPort 5150A 1 port RS-232/422/485 advanced, Power Adapter, DB9 | MOXA | 9368 | MOXA NPort 5150A Сервер 1 port RS-232/422/485 advanced, Power Adapter, DB9
| 7911828 | MOXA NPort 5150AI-M12-T Сервер 1-port 3 in 1 Device Server w/ M12 Connector (Ethernet, power input) | шт. | Сервер NPort 5150AI-M12-T 1-port 3 in 1 Device Server w/ M12 Connector (Ethernet, power input), t:- | MOXA | 45731 | MOXA NPort 5150AI-M12-T Сервер 1-port 3 in 1 Device Server w/ M12 Connector (Ethernet, power input)
| 7887425 | MOXA NPort 5210 Сервер 2 Port RS-232 device server, RJ45 8 pin, без адаптера питания | шт. | Сервер NPort 5210 2 Port RS-232 device server, RJ45 8 pin, без адаптера питания | MOXA | 12829 | MOXA NPort 5210 Сервер 2 Port RS-232 device server, RJ45 8 pin, без адаптера питания
| 7891781 | MOXA NPort 5230 Сервер 1 Port RS-232, 1 Port RS-422/485, без адаптера питания | шт. | Сервер NPort 5230 1 Port RS-232, 1 Port RS-422/485, без адаптера питания | MOXA | 12829 | MOXA NPort 5230 Сервер 1 Port RS-232, 1 Port RS-422/485, без адаптера питания
| 7911117 | MOXA NPort 5230A Сервер 2-портовый усовершенствованный асинхронный RS-422/485 в Ethernet | шт. |  | MOXA | 14193 | MOXA NPort 5230A Сервер 2-портовый усовершенствованный асинхронный RS-422/485 в Ethernet
| 7884957 | MOXA NPort 5232 Сервер 2 Port RS-422/485, без адаптера питания | шт. | Сервер NPort 5232 2 Port RS-422/485, без адаптера питания | MOXA | 11102 | MOXA NPort 5232 Сервер 2 Port RS-422/485, без адаптера питания
| 7894634 | MOXA NPort 5232-T Сервер 2 port RS-422/485,10/100 Ethernt,t:-40/+70, без адаптера питания | шт. | Сервер NPort 5232-T 2 port RS-422/485,10/100 Ethernt,t:-40/+70, без адаптера питания | MOXA | 15992 | MOXA NPort 5232-T Сервер 2 port RS-422/485,10/100 Ethernt,t:-40/+70, без адаптера питания
| 7911473 | MOXA NPort 5232I Сервер 2 Port RS-422/485, без адаптера питания с изоляцией 2КВ | шт. | Сервер NPort 5232 2 Port RS-422/485, без адаптера питания с изоляцией 2КВ | MOXA | 15993 | MOXA NPort 5232I Сервер 2 Port RS-422/485, без адаптера питания с изоляцией 2КВ
| 121270 | MOXA NPort 5250A Сервер 2 port RS-232/422/485 advanced, Power Adapter, DB9 | шт. | Сервер NPort 5250A 2 port RS-232/422/485 advanced, Power Adapter, DB9 | MOXA | 15394 | MOXA NPort 5250A Сервер 2 port RS-232/422/485 advanced, Power Adapter, DB9
| 7911900 | MOXA NPort 5250A-T Сервер 2 port RS-232/422/485 advanced, DB9, t:-40/+75 | шт. | Сервер NPort 5250A-T 2 port RS-232/422/485 advanced, DB9, t:-40/+75 | MOXA | 19079 | MOXA NPort 5250A-T Сервер 2 port RS-232/422/485 advanced, DB9, t:-40/+75
| 7890022 | MOXA NPort 5410 Сервер 4 Port RS-232 device server, DB9, без адаптера питания | шт. | Сервер NPort 5410 4 Port RS-232 device server, DB9, без адаптера питания | MOXA | 30786 | MOXA NPort 5410 Сервер 4 Port RS-232 device server, DB9, без адаптера питания
| 7874090 | MOXA NPort 5430 Сервер 4 Port RS-422/485 device server, без адаптера питания | шт. | Сервер NPort 5430 4 Port RS-422/485 device server, без адаптера питания | MOXA | 32156 | MOXA NPort 5430 Сервер 4 Port RS-422/485 device server, без адаптера питания
| 4010635 | MOXA NPort 5450 Сервер 4 Port RS-232/422/485 device server, без адаптера питания | шт. | Сервер NPort 5450 4 Port RS-232/422/485 device server, без адаптера питания | MOXA | 33411 | MOXA NPort 5450 Сервер 4 Port RS-232/422/485 device server, без адаптера питания
| 7893246 | MOXA NPort 5610-8 Сервер 8 Port RS-232 device server, RJ45,100-240VAC | шт. | Сервер NPort 5610-8 8 Port RS-232 device server, RJ45,100-240VAC | MOXA | 46677 | MOXA NPort 5610-8 Сервер 8 Port RS-232 device server, RJ45,100-240VAC
| 7886330 | MOXA NPort 5630-16 Сервер 16 Port RS-422/485, RJ45, 100-240 VAC | шт. | Сервер NPort 5630-16 16 Port RS-422/485, RJ45, 100-240 VAC | MOXA | 62570 | MOXA NPort 5630-16 Сервер 16 Port RS-422/485, RJ45, 100-240 VAC
| 7886513 | MOXA NPort 5630-8 Сервер 8 Port RS-422/485, RJ45,100-240VAC | шт. | Сервер NPort 5630-8 8 Port RS-422/485, RJ45,100-240VAC | MOXA | 48734 | MOXA NPort 5630-8 Сервер 8 Port RS-422/485, RJ45,100-240VAC
| 7892369 | MOXA NPort 5650-8-DTL Сервер 8 Port Lite RS-232/422/485 desktop device server, DB9, 12~48 VDC | шт. | Сервер NPort 5650-8-DTL 8 Port Lite RS-232/422/485 desktop device server, DB9, 12~48 VDC | MOXA | 39185 | MOXA NPort 5650-8-DTL Сервер 8 Port Lite RS-232/422/485 desktop device server, DB9, 12~48 VDC
| 7915381 | MOXA NPort 6150 Сервер 1 port RS-232/422/485 secure device server, 12-48V, Power Adapter | шт. | Сервер NPort 6150 1 port RS-232/422/485 secure device server, 12-48V, Power Adapter | MOXA | 15591 | MOXA NPort 6150 Сервер 1 port RS-232/422/485 secure device server, 12-48V, Power Adapter
| 7926203 | MOXA NPort 6250 2-портовый асинхронный сервер RS-232/422/485 в Ethernet с расширенным набором функций | шт. |  | MOXA | 23574 | MOXA NPort 6250 2-портовый асинхронный сервер RS-232/422/485 в Ethernet с расширенным набором функций
| 7877767 | MOXA NPort 6450 Сервер 4 port RS-232/422/485 secure device server, 12-48V, Power Adapter | шт. | Сервер NPort 6450 4 port RS-232/422/485 secure device server, 12-48V, Power Adapter | MOXA | 33632 | MOXA NPort 6450 Сервер 4 port RS-232/422/485 secure device server, 12-48V, Power Adapter
| 7893707 | MOXA NPort IA-5150 Сервер 1-port RS-232/422/485, dual 10/100BaseT(X) | шт. | Сервер NPort IA-5150 1-port RS-232/422/485, dual 10/100BaseT(X) | MOXA | 13020 | MOXA NPort IA-5150 Сервер 1-port RS-232/422/485, dual 10/100BaseT(X)
| 7876437 | MOXA NPort IA-5250 Сервер 2-port RS-232/422/485, dual 10/100BaseT(X) | шт. | Сервер NPort IA-5250 2-port RS-232/422/485, dual 10/100BaseT(X) | MOXA | 16080 | MOXA NPort IA-5250 Сервер 2-port RS-232/422/485, dual 10/100BaseT(X)
| 7922367 | MOXA NPort IA5150A Сервер 1-port RS-232/422/485 advanced, DB9 + TB, dual 10/100BaseT(X) | шт. | Сервер NPort IA5150A 1-port RS-232/422/485 advanced, DB9 + TB, dual 10/100BaseT(X) | MOXA | 15753 | MOXA NPort IA5150A Сервер 1-port RS-232/422/485 advanced, DB9 + TB, dual 10/100BaseT(X)
| 7911827 | MOXA NPort IA5150AI-T Сервер 1-port RS-232/422/485 advanced, DB9 + TB, dual 10/100BaseT(X) Isolation, t:-40/+75 | шт. | Сервер NPort IA5150AI-T 1-port RS-232/422/485 advanced, DB9 + TB, dual 10/100BaseT(X) Isolation, t:-40/+75 | MOXA | 25148 | MOXA NPort IA5150AI-T Сервер 1-port RS-232/422/485 advanced, DB9 + TB, dual 10/100BaseT(X) Isolation, t:-40/+75
| 7901287 | MOXA NPort P5150A Сервер 1-port RS-232/422/485 device server, 10/100M Ethernet, DB9 male, PoE, 1KV serial | шт. | Сервер NPort P5150A 1-port RS-232/422/485 device server, 10/100M Ethernet, DB9 male, PoE, 1KV serial | MOXA | 14683 | MOXA NPort P5150A Сервер 1-port RS-232/422/485 device server, 10/100M Ethernet, DB9 male, PoE, 1KV serial
| 7889737 | MOXA NPort S8455I-MM-SC Преобразователь 4 port RS-232/422/485, 3 x 10/100 Ethernet, 2 x 100MM Fiber, SC, 12-48 VDC | шт. | Преобразователь NPort S8455I-MM-SC 4 port RS-232/422/485, 3 x 10/100 Ethernet, 2 x 100MM Fiber, SC, 12-48 VDC | MOXA | 80073 | MOXA NPort S8455I-MM-SC Преобразователь 4 port RS-232/422/485, 3 x 10/100 Ethernet, 2 x 100MM Fiber, SC, 12-48 VDC
| 7923061 | MOXA NPort S8455I-SS-SC Преобразователь NPort S8455I-SS-SC 4 port RS-232/422/485, 3 x 10/100 Ethernet, 2 x 100SM Fiber, SC, 12-48 VDC | шт. | Преобразователь NPort S8455I-SS-SC 4 port RS-232/422/485, 3 x 10/100 Ethernet, 2 x 100SM Fiber, SC, 12-48 VDC | MOXA | 105226 | MOXA NPort S8455I-SS-SC Преобразователь NPort S8455I-SS-SC 4 port RS-232/422/485, 3 x 10/100 Ethernet, 2 x 100SM Fiber, SC, 12-48 VDC
| 7902977 | MOXA NPort S8455I-SS-SC-T Преобразователь 4 port RS-232/422/485, 3 x 10/100 Ethernet, 2 x 100SM Fiber, SC, 12-48 V | шт. | Преобразователь NPort S8455I-SS-SC-T 4 port RS-232/422/485, 3 x 10/100 Ethernet, 2 x 100SM Fiber, SC, 12-48 V | MOXA | 121235 | MOXA NPort S8455I-SS-SC-T Преобразователь 4 port RS-232/422/485, 3 x 10/100 Ethernet, 2 x 100SM Fiber, SC, 12-48 V
| 7886173 | MOXA NPort W2150A-T Сервер 1 Port Wireless Device Server, 3-in-1, 802.11 a/b/g WLAN, 12-48 VDC, t:-40/+75, без адаптера питания | шт. | Сервер NPort W2150A-T 1 Port Wireless Device Server, 3-in-1, 802.11 a/b/g WLAN, 12-48 VDC, t:-40/+75, без адаптера питания | MOXA | 30993 | MOXA NPort W2150A-T Сервер 1 Port Wireless Device Server, 3-in-1, 802.11 a/b/g WLAN, 12-48 VDC, t:-40/+75, без адаптера питания
| 7927695 | MOXA OnCell G3111 Модем 1 port Quad-band industrial GSM/GPRS IP-modem, RS-232, DB9 male, 12-48 VDC | шт. |  | MOXA | 23414 | MOXA OnCell G3111 Модем 1 port Quad-band industrial GSM/GPRS IP-modem, RS-232, DB9 male, 12-48 VDC
| 7879305 | MOXA Opt-8C (CBL-M62M25x8) Кабель 8-port, DB-25 male cable | шт. | Кабель Opt-8C (CBL-M62M25x8) 8-port, DB-25 male cable | MOXA | 2616 | MOXA Opt-8C (CBL-M62M25x8) Кабель 8-port, DB-25 male cable
| 7879306 | MOXA Opt-8C+ (CBL-M68M25x8) Кабель 8-port, DB-25 male,PCI Express | шт. | Кабель Opt-8C+ (CBL-M68M25x8) 8-port, DB-25 male,PCI Express | MOXA | 4015 | MOXA Opt-8C+ (CBL-M68M25x8) Кабель 8-port, DB-25 male,PCI Express
| 112723 | MOXA Opt-8D (CBL-M62M9x8) Кабель 8-port, DB-9 male cable | шт. | Кабель Opt-8D (CBL-M62M9x8) 8-port, DB-9 male cable | MOXA | 2075 | MOXA Opt-8D (CBL-M62M9x8) Кабель 8-port, DB-9 male cable
| 7874052 | MOXA Opt8D+ (CBL-M68M9x8) Кабель 8-port, DB-9 male,PCI Express | шт. | Кабель Opt-8D+ (CBL-M68M9x8) 8-port, DB-9 male,PCI Express | MOXA | 3595 | MOXA Opt8D+ (CBL-M68M9x8) Кабель 8-port, DB-9 male,PCI Express
| 7896136 | MOXA PM-7200-2GTXSFP Модуль Interface module, 2 combo 10/100/1000BaseT(X) / SFP (mini-GBIC) ports | шт. | Модуль PM-7200-2GTXSFP Interface module, 2 combo 10/100/1000BaseT(X) / SFP (mini-GBIC) ports | MOXA | 17749 | MOXA PM-7200-2GTXSFP Модуль Interface module, 2 combo 10/100/1000BaseT(X) / SFP (mini-GBIC) ports
| 7896168 | MOXA PM-7200-2MSC4TX Модуль Interface Module, 2 multi mode 100BaseFX ports, SC, and 4 10/100BaseT(X) ports, RJ45 | шт. | Модуль PM-7200-2MSC4TX Interface Module, 2 multi mode 100BaseFX ports, SC, and 4 10/100BaseT(X) ports, RJ45 | MOXA | 34552 | MOXA PM-7200-2MSC4TX Модуль Interface Module, 2 multi mode 100BaseFX ports, SC, and 4 10/100BaseT(X) ports, RJ45
| 7896167 | MOXA PM-7200-4GTXSFP Модуль Interface module with 4 x 10/100/1000BaseT(X) / SFP (mini-GBIC) ports | шт. | Модуль PM-7200-4GTXSFP Interface module with 4 x 10/100/1000BaseT(X) / SFP (mini-GBIC) ports | MOXA | 35198 | MOXA PM-7200-4GTXSFP Модуль Interface module with 4 x 10/100/1000BaseT(X) / SFP (mini-GBIC) ports
| 7896506 | MOXA PM-7200-8SFP Модуль Fast Ethernet module with 8 100BaseSFP slots | шт. | Модуль PM-7200-8SFP Fast Ethernet module with 8 100BaseSFP slots | MOXA | 26403 | MOXA PM-7200-8SFP Модуль Fast Ethernet module with 8 100BaseSFP slots
| 7896166 | MOXA PM-7200-8TX Модуль Interface module with 8 x 10/100 BaseT(X) | шт. | Модуль PM-7200-8TX Interface module with 8 x 10/100 BaseT(X) | MOXA | 21169 | MOXA PM-7200-8TX Модуль Interface module with 8 x 10/100 BaseT(X)
| 7885113 | MOXA PT-7728-F-HV Коммутатор 28 ports Modular Switch, 3 x 100M modules, 1 x Gbps module, Ethernet on front, 88-300 VDC or 85-264 | шт. | Коммутатор PT-7728-F-HV 28 ports Modular Switch, 3 x 100M modules, 1 x Gbps module, Ethernet on front, 88-300 VDC or 85-264 | MOXA | 122470 | MOXA PT-7728-F-HV Коммутатор 28 ports Modular Switch, 3 x 100M modules, 1 x Gbps module, Ethernet on front, 88-300 VDC or 85-264
| 7899835 | MOXA PT-7828-F-HV Коммутатор Layer 3 modular Ethernet switch with 3 slots for Ethernet,1 slot for Gigabit Ethernet,88-300 VDC | шт. | Коммутатор PT-7828-F-HV Layer 3 modular Ethernet switch with 3 slots for Ethernet,1 slot for Gigabit Ethernet,88-300 VDC | MOXA | 184776 | MOXA PT-7828-F-HV Коммутатор Layer 3 modular Ethernet switch with 3 slots for Ethernet,1 slot for Gigabit Ethernet,88-300 VDC
| 7928267 | MOXA PT-7828-F-HV-HV Коммутатор PT-7828-F-HV-HV Layer 3 modular Ethernet switch with 3 slots for Ethernet,1 slot for Gigabit Ethernet | шт. | PT-7828-F-HV-HV Коммутатор PT-7828-F-HV-HV Layer 3 modular Ethernet switch with 3 slots for Ethernet,1 slot for Gigabit Ethernet,2х(88-300 VDC or 85-264 VAC), -40 to | MOXA | 204523 | MOXA PT-7828-F-HV-HV Коммутатор PT-7828-F-HV-HV Layer 3 modular Ethernet switch with 3 slots for Ethernet,1 slot for Gigabit Ethernet
| 7912599 | MOXA PTC-101-M-LC-HV Конвертер 10/100BaseT(X) to 100BaseFX converter, multi-mode, LC, 1 isolated power (88-300 VDC or 85-264 VAC) | шт. | Конвертер 10/100BaseT(X) to 100BaseFX converter, multi-mode, LC, 1 isolated power (88-300 VDC or 85-264 VAC) | MOXA | 34116 | MOXA PTC-101-M-LC-HV Конвертер 10/100BaseT(X) to 100BaseFX converter, multi-mode, LC, 1 isolated power (88-300 VDC or 85-264 VAC)
| 7924542 | MOXA PWR-12150-EU-SA-T Блок питания (AD-120120DV) 12V, 1.5A, Screw type AC power jack, EU Plug, t:-40/+75 | шт. | Блок питания PWR-12150-EU-SA-T (AD-120120DV) 12V, 1.5A, Screw type AC power jack, EU Plug, t:-40/+75 | MOXA | 2452 | MOXA PWR-12150-EU-SA-T Блок питания (AD-120120DV) 12V, 1.5A, Screw type AC power jack, EU Plug, t:-40/+75
| 7920944 | MOXA RK-4U Крепеж 19" | шт. |  | MOXA | 11599 | MOXA RK-4U Крепеж 19"
| 7898970 | MOXA SFP-1FEMLC-T Модуль Factor pluggable transceiver,100Base multi-mode, LC, 4Km, -40 to 85°C | шт. | Модуль SFP-1FEMLC-T Factor pluggable transceiver,100Base multi-mode, LC, 4Km, -40 to 85°C | MOXA | 9349 | MOXA SFP-1FEMLC-T Модуль Factor pluggable transceiver,100Base multi-mode, LC, 4Km, -40 to 85°C
| 7896507 | MOXA SFP-1FESLC-T Модуль Factor pluggable transceiver,100Base single-mode, LC , 40Km, -40 to 85°C | шт. | Модуль SFP-1FESLC-T Factor pluggable transceiver,100Base single-mode, LC , 40Km, -40 to 85°C | MOXA | 20915 | MOXA SFP-1FESLC-T Модуль Factor pluggable transceiver,100Base single-mode, LC , 40Km, -40 to 85°C
| 7909266 | MOXA SFP-1G10ALC Модуль Interface module 1x1000single fiber port,LC,10Km | шт. | Модуль SFP-1G10ALC-T Interface module 1x1000single fiber port,LC,10Km,needs B module,t:-40/+75 | MOXA | 20241 | MOXA SFP-1G10ALC Модуль Interface module 1x1000single fiber port,LC,10Km
| 7884920 | MOXA SFP-1G10ALC-T Модуль Interface module 1x1000single fiber port,LC,10Km,needs B module,t:-40/+75 | шт. | Модуль SFP-1G10ALC-T Interface module 1x1000single fiber port,LC,10Km,needs B module,t:-40/+75 | MOXA | 26926 | MOXA SFP-1G10ALC-T Модуль Interface module 1x1000single fiber port,LC,10Km,needs B module,t:-40/+75
| 7918873 | MOXA SFP-1G10BLC Interface module 1x1000 single fiber port, LC, 10Km | шт. | Модуль SFP-1G10BLC Interface module 1x1000 single fiber port, LC, 10Km, needs A module | MOXA | 43823 | MOXA SFP-1G10BLC Interface module 1x1000 single fiber port, LC, 10Km
| 7876302 | MOXA SFP-1GLSXLC Модуль Interface module 1 1000Sx+ port, LC, 2km | шт. | Модуль SFP-1GLSXLC Interface module 1 1000Sx+ port, LC, 2km | MOXA | 18023 | MOXA SFP-1GLSXLC Модуль Interface module 1 1000Sx+ port, LC, 2km
| 7905402 | MOXA SFP-1GLSXLC-T Модуль Interface module 1 1000Sx+ port, LC, 2km, t:-40/+75 | шт. | Модуль SFP-1GLSXLC-T Interface module 1 1000Sx+ port, LC, 2km, t:-40/+75 | MOXA | 22071 | MOXA SFP-1GLSXLC-T Модуль Interface module 1 1000Sx+ port, LC, 2km, t:-40/+75
| 7884007 | MOXA SFP-1GLXLC Модуль Interface module 1 1000Lx port, LC, 10Km | шт. | Модуль SFP-1GLXLC Interface module 1 1000Lx port, LC, 10Km | MOXA | 18561 | MOXA SFP-1GLXLC Модуль Interface module 1 1000Lx port, LC, 10Km
| 7875472 | MOXA SFP-1GLXLC-T Модуль Interface module 1 1000Lx port, LC, 10Km, t:-40/+75 | шт. | Модуль SFP-1GLXLC-T Interface module 1 1000Lx port, LC, 10Km, t:-40/+75 | MOXA | 20472 | MOXA SFP-1GLXLC-T Модуль Interface module 1 1000Lx port, LC, 10Km, t:-40/+75
| 7892731 | MOXA SFP-1GSXLC Модуль Interface module 1 1000Sx port, LC, 500m | шт. | Модуль SFP-1GSXLC Interface module 1 1000Sx port, LC, 500m | MOXA | 9300 | MOXA SFP-1GSXLC Модуль Interface module 1 1000Sx port, LC, 500m
| 7892730 | MOXA SFP-1GSXLC-T Модуль Interface module 1 1000Sx port, LC, 500m,t:-40/+75 | шт. | Модуль SFP-1GSXLC-T Interface module 1 1000Sx port, LC, 500m,t:-40/+75 | MOXA | 12713 | MOXA SFP-1GSXLC-T Модуль Interface module 1 1000Sx port, LC, 500m,t:-40/+75
| 111179 | MOXA TCC-100I Конвертер RS-232 to RS-422/485 Isolation 2KV,Din-Rain Mountable,surge protection 16KV | шт. | Конвертер TCC-100I RS-232 to RS-422/485 Isolation 2KV,Din-Rain Mountable,surge protection 16KV | MOXA | 7640 | MOXA TCC-100I Конвертер RS-232 to RS-422/485 Isolation 2KV,Din-Rain Mountable,surge protection 16KV
| 7886939 | MOXA TCC-120 Конвертер RS-422/485 Repeater,Din-Rain Mountable | шт. | Конвертер TCC-120 RS-422/485 Repeater,Din-Rain Mountable | MOXA | 5361 | MOXA TCC-120 Конвертер RS-422/485 Repeater,Din-Rain Mountable
| 111180 | MOXA TCC-120I Конвертер RS-422/485 Repeater,Isolation 2 KV, Din-Rain Mountable | шт. | Конвертер TCC-120I RS-422/485 Repeater,Isolation 2 KV, Din-Rain Mountable | MOXA | 7982 | MOXA TCC-120I Конвертер RS-422/485 Repeater,Isolation 2 KV, Din-Rain Mountable
| 112388 | MOXA TCC-80 Конвертер RS-232 to RS-422/485,w/15 KV ESD Surge Protection | шт. | Конвертер TCC-80 RS-232 to RS-422/485,w/15 KV ESD Surge Protection | MOXA | 3049 | MOXA TCC-80 Конвертер RS-232 to RS-422/485,w/15 KV ESD Surge Protection
| 7927078 | MOXA TCC-82 Конвертер RS-232 Isolator w/4KV Isolation, 15 KV ESD Surge Protection | шт. | Конвертер TCC-82 RS-232 Isolator w/4KV Isolation, 15 KV ESD Surge Protection | MOXA | 4426 | MOXA TCC-82 Конвертер RS-232 Isolator w/4KV Isolation, 15 KV ESD Surge Protection
| 89101 | MOXA TCF-142-M-SC Преобразователь RS-232/422/485 to SC Fiber Converter, multi mode, up to 2 Km, fiber ring | шт. | Преобразователь TCF-142-M-SC RS-232/422/485 to SC Fiber Converter, multi mode, up to 2 Km, fiber ring | MOXA | 9788 | MOXA TCF-142-M-SC Преобразователь RS-232/422/485 to SC Fiber Converter, multi mode, up to 2 Km, fiber ring
| 7880609 | MOXA TCF-142-M-SC-T Преобразователь RS-232/422/485 to SC Fiber Converter, multi mode, up to 2 Km, fiber ring, t:-40/+75 | шт. | Преобразователь TCF-142-M-SC-T RS-232/422/485 to SC Fiber Converter, multi mode, up to 2 Km, fiber ring, t:-40/+75 | MOXA | 12281 | MOXA TCF-142-M-SC-T Преобразователь RS-232/422/485 to SC Fiber Converter, multi mode, up to 2 Km, fiber ring, t:-40/+75
| 111181 | MOXA TCF-142-M-ST Преобразователь RS-232/422/485 to ST Fiber Multi mode Optic Converter, 921.6Kbps | шт. | Преобразователь TCF-142-M-ST RS-232/422/485 to ST Fiber Multi mode Optic Converter, 921.6Kbps | MOXA | 9788 | MOXA TCF-142-M-ST Преобразователь RS-232/422/485 to ST Fiber Multi mode Optic Converter, 921.6Kbps
| 7904680 | MOXA TCF-142-M-ST-T Преобразователь RS-232/422/485 to ST Fiber Multi mode,up to 2 Km,-40/+70C | шт. | Преобразователь TCF-142-M-ST-T RS-232/422/485 to ST Fiber Multi mode,up to 2 Km,-40/+70C | MOXA | 12281 | MOXA TCF-142-M-ST-T Преобразователь RS-232/422/485 to ST Fiber Multi mode,up to 2 Km,-40/+70C
| 7894741 | MOXA TCF-142-S-SC Преобразователь RS-232/422/485 to SC Fiber Single mode Optic Converter,921.6Kbps | шт. | Преобразователь TCF-142-S-SC RS-232/422/485 to SC Fiber Single mode Optic Converter,921.6Kbps | MOXA | 19162 | MOXA TCF-142-S-SC Преобразователь RS-232/422/485 to SC Fiber Single mode Optic Converter,921.6Kbps
| 7899447 | MOXA TCF-142-S-SC-T Преобразователь RS-232/422/485 to SC Fiber Single mode Optic Converter,921.6Kbps, t:-40/+75 | шт. | Преобразователь TCF-142-S-SC-T RS-232/422/485 to SC Fiber Single mode Optic Converter,921.6Kbps, t:-40/+75 | MOXA | 26907 | MOXA TCF-142-S-SC-T Преобразователь RS-232/422/485 to SC Fiber Single mode Optic Converter,921.6Kbps, t:-40/+75
| 109689 | MOXA TCF-142-S-ST Преобразователь RS-232/422/485 to ST Fiber Single mode Optic Converter,921.6Kbps | шт. | Преобразователь TCF-142-S-ST RS-232/422/485 to ST Fiber Single mode Optic Converter,921.6Kbps | MOXA | 19162 | MOXA TCF-142-S-ST Преобразователь RS-232/422/485 to ST Fiber Single mode Optic Converter,921.6Kbps
| 7891772 | MOXA TCF-142-S-ST-T Преобразователь RS-232/422/485 to ST Fiber Single mode,up to 20 Km,-40/+75C | шт. | Преобразователь TCF-142-S-ST-T RS-232/422/485 to ST Fiber Single mode,up to 20 Km,-40/+75C | MOXA | 26907 | MOXA TCF-142-S-ST-T Преобразователь RS-232/422/485 to ST Fiber Single mode,up to 20 Km,-40/+75C
| 7890295 | MOXA TRC-190-AC Преобразователь 19 inches chassis, 110V to 220V AC input, 19 slots | шт. | Преобразователь TRC-190-AC 19 inches chassis, 110V to 220V AC input, 19 slots | MOXA | 38266 | MOXA TRC-190-AC Преобразователь 19 inches chassis, 110V to 220V AC input, 19 slots
| 7914431 | MOXA UC-8100-ME Монтажный комплект Din-Rail Kit UC-8100-ME Din-Rail Kit Accessory | шт. | Монтажный комплект UC-8100-ME Din-Rail Kit UC-8100-ME Din-Rail Kit Accessory | MOXA | 2000 | MOXA UC-8100-ME Монтажный комплект Din-Rail Kit UC-8100-ME Din-Rail Kit Accessory
| 7914430 | MOXA UC-8112-ME-T-LX Компьютер Communication-centric RISC computing platform | шт. | Компьютер UC-8112-ME-T-LX Communication-centric RISC computing platform | MOXA | 37053 | MOXA UC-8112-ME-T-LX Компьютер Communication-centric RISC computing platform
| 7876642 | MOXA UPort 1110 Преобразователь USB to RS-232 Adaptor | шт. | Преобразователь UPort 1110 USB to RS-232 Adaptor | MOXA | 2345 | MOXA UPort 1110 Преобразователь USB to RS-232 Adaptor
| 109263 | MOXA UPort 1130 Преобразователь USB to RS-422/485 Adaptor (include mini DB9F-to-TB) | шт. | Преобразователь UPort 1130 USB to RS-422/485 Adaptor (include mini DB9F-to-TB) | MOXA | 4870 | MOXA UPort 1130 Преобразователь USB to RS-422/485 Adaptor (include mini DB9F-to-TB)
| 7873873 | MOXA UPort 1130I Преобразователь USB to RS-422/485 Adaptor (include mini DB9F-to-TB), Isolation 2KV | шт. | Преобразователь UPort 1130I USB to RS-422/485 Adaptor (include mini DB9F-to-TB), Isolation 2KV | MOXA | 8353 | MOXA UPort 1130I Преобразователь USB to RS-422/485 Adaptor (include mini DB9F-to-TB), Isolation 2KV
| 110066 | MOXA UPort 1150 Преобразователь USB to RS-232/422/485 Adaptor (include mini DB9F-to-TB) | шт. | Преобразователь UPort 1150 USB to RS-232/422/485 Adaptor (include mini DB9F-to-TB) | MOXA | 5605 | MOXA UPort 1150 Преобразователь USB to RS-232/422/485 Adaptor (include mini DB9F-to-TB)
| 7875398 | MOXA UPort 1150I Преобразователь USB to RS-232/422/485 Adaptor (include mini DB9F-to-TB), Isolation 2KV | шт. | Преобразователь UPort 1150I USB to RS-232/422/485 Adaptor (include mini DB9F-to-TB), Isolation 2KV | MOXA | 9500 | MOXA UPort 1150I Преобразователь USB to RS-232/422/485 Adaptor (include mini DB9F-to-TB), Isolation 2KV
| 114365 | MOXA UPort 1250 Преобразователь USB to 2-port RS-232/422/485,921.6Kbps,15KV ESD Protection,mini DB9F-to-TB | шт. | Преобразователь UPort 1250 USB to 2-port RS-232/422/485,921.6Kbps,15KV ESD Protection,mini DB9F-to-TB | MOXA | 10467 | MOXA UPort 1250 Преобразователь USB to 2-port RS-232/422/485,921.6Kbps,15KV ESD Protection,mini DB9F-to-TB
| 7888664 | MOXA UPort 1250I Преобразователь USB to 2-port RS-232/422/485,921.6Kbps,15KV ESD Protection, Isolation | шт. | Преобразователь UPort 1250I USB to 2-port RS-232/422/485,921.6Kbps,15KV ESD Protection,Isolation | MOXA | 18730 | MOXA UPort 1250I Преобразователь USB to 2-port RS-232/422/485,921.6Kbps,15KV ESD Protection, Isolation
| 7925831 | MOXA UPort 1450 Преобразователь UPort 1450 USB to 4-port RS-232/422/485, 921.6Kbps, 15KV ESD Protection, mini DB9F-to-TB | шт. | UPort 1450 Преобразователь UPort 1450 USB to 4-port RS-232/422/485, 921.6Kbps, 15KV ESD Protection, mini DB9F-to-TB | MOXA | 16665 | MOXA UPort 1450 Преобразователь UPort 1450 USB to 4-port RS-232/422/485, 921.6Kbps, 15KV ESD Protection, mini DB9F-to-TB
| 4010350 | MOXA UPort 1450I Преобразователь USB to 4-port RS-232/422/485,921.6Kbps,15KV Protection,Isolation,miniDB9F-to-TB | шт. | Преобразователь UPort 1450I USB to 4-port RS-232/422/485,921.6Kbps,15KV Protection,Isolation,miniDB9F-to-TB | MOXA | 30439 | MOXA UPort 1450I Преобразователь USB to 4-port RS-232/422/485,921.6Kbps,15KV Protection,Isolation,miniDB9F-to-TB
| 7924923 | MOXA UPort 1610-8 Преобразователь USB to 8-port RS-232, 921.6Kbps, 15KV ESD Protection | шт. | Преобразователь UPort 1610-8 USB to 8-port RS-232, 921.6Kbps, 15KV ESD Protection | MOXA | 20531 | MOXA UPort 1610-8 Преобразователь USB to 8-port RS-232, 921.6Kbps, 15KV ESD Protection
| 7893269 | MOXA UPort 1650-16 Преобразователь USB to 16-port RS-232/422/485, 921.6Kbps, 15KV ESD Protection, mini DB9F-to-TB | шт. | Преобразователь UPort 1650-16 USB to 16-port RS-232/422/485, 921.6Kbps, 15KV ESD Protection, mini DB9F-to-TB | MOXA | 50074 | MOXA UPort 1650-16 Преобразователь USB to 16-port RS-232/422/485, 921.6Kbps, 15KV ESD Protection, mini DB9F-to-TB
| 120626 | MOXA UPort 1650-8 Преобразователь USB to 8-port RS-232/422/485, 921.6Kbps, 15KV ESD Protection, mini DB9F-to-TB | шт. | Преобразователь UPort 1650-8 USB to 8-port RS-232/422/485, 921.6Kbps, 15KV ESD Protection, mini DB9F-to-TB | MOXA | 29267 | MOXA UPort 1650-8 Преобразователь USB to 8-port RS-232/422/485, 921.6Kbps, 15KV ESD Protection, mini DB9F-to-TB
| 7886048 | MOXA UPort 207 USB-хаб 7 Port entry-level USB Hub, w/ adapter | шт. | USB-хаб UPort 207 7 Port entry-level USB Hub, w/ adapter | MOXA | 13216 | MOXA UPort 207 USB-хаб 7 Port entry-level USB Hub, w/ adapter
| 7894238 | MOXA UPort 2210 USB-хаб 2 port USB-to-Serial Converter, RS-232 | шт. | USB-хаб UPort 2210 2 port USB-to-Serial Converter, RS-232 | MOXA | 8402 | MOXA UPort 2210 USB-хаб 2 port USB-to-Serial Converter, RS-232
| 7894681 | MOXA UPort 2410 USB-хаб 4 port USB-to-Serial Converter, RS-232 | шт. | USB-хаб UPort 2410 4 port USB-to-Serial Converter, RS-232 | MOXA | 11156 | MOXA UPort 2410 USB-хаб 4 port USB-to-Serial Converter, RS-232
| 116001 | MOXA WK-46 Крепеж EDS Wall Mount Kit | шт. | Крепеж WK-46 EDS Wall Mount Kit | MOXA | 456 | MOXA WK-46 Крепеж EDS Wall Mount Kit
| 7929704 | MOXA Mini DB9F-to-TB Mini DB9 Female to Terminal Block Adapter Переходник | шт. |  | MOXA | 729 | MOXA Mini DB9F-to-TB Mini DB9 Female to Terminal Block Adapter Переходник
| 7924912 | MOXA PWR-12125-WPEU-S1 Блок питания Non-locking barrel plug, 12VDC 1.25A, 100-240VAC with EU Plug, t: 0/40 | шт. | Блок питания PWR-12125-WPEU-S1 Non-locking barrel plug, 12VDC 1.25A, 100-240VAC with EU Plug, t: 0/40 | MOXA | 1425 | MOXA PWR-12125-WPEU-S1 Блок питания Non-locking barrel plug, 12VDC 1.25A, 100-240VAC with EU Plug, t: 0/40
| 7927803 | яяMOXA DK35A Крепеж DIN-Rail Mounting Kit (35mm) | шт. |  | MOXA | 294 | яяMOXA DK35A Крепеж DIN-Rail Mounting Kit (35mm)
030606 NetGear
| 7888373 | NetGear AGM731F Трансивер | шт. | 1000Base-SX SFP, до 550м, многомодовый кабель, разъем LC | Netgear | 5935 | NetGear AGM731F Трансивер
| 7894932 | NetGear AGM732F Трансивер | шт. |  | Netgear | 20153 | NetGear AGM732F Трансивер
| 7921176 | NetGear AXM762-10000S Трансивер | шт. |  | Netgear | 19339 | NetGear AXM762-10000S Трансивер
| 7885511 | NetGear FFS726TPEU коммутатор | шт. | FS726TPEU Коммутатор Netgear (FS726TPEU) Управляемый Smart на 24FE+2SFP/Combo, из них 12FE портов с PoE | Netgear | 21828 | NetGear FFS726TPEU коммутатор
| 7904109 | NetGear FS108PEU коммутатор | шт. |  | Netgear | 4107 | NetGear FS108PEU коммутатор
| 7881077 | NetGear FS116GE коммутатор | шт. |  | Netgear | 4273 | NetGear FS116GE коммутатор
| 7897861 | NetGear FS116PEU коммутатор | шт. |  | Netgear |  | NetGear FS116PEU коммутатор
| 7886992 | NetGear FS205-100PES коммутатор | шт. |  | Netgear | 697 | NetGear FS205-100PES коммутатор
| 7899430 | NetGear FS308-100PES коммутатор | шт. |  | Netgear | 1424 | NetGear FS308-100PES коммутатор
| 7913628 | NetGear FS728TLP-100EUS коммутатор | шт. |  | Netgear | 14632 | NetGear FS728TLP-100EUS коммутатор
| 7883090 | NetGear FS728TP-100EUS коммутатор | шт. |  | Netgear | 26276 | NetGear FS728TP-100EUS коммутатор
| 7884914 | NetGear FS750T2 коммутатор | шт. |  | Netgear | 21546 | NetGear FS750T2 коммутатор
| 7901812 | NetGear GS105E-200PES коммутатор | шт. |  | Netgear | 2070 | NetGear GS105E-200PES коммутатор
| 7880585 | NetGear GS105GE коммутатор | шт. |  | Netgear | 1815 | NetGear GS105GE коммутатор
| 7912580 | NetGear GS108GE коммутатор | шт. |  | Netgear | 2166 | NetGear GS108GE коммутатор
| 7896923 | NetGear GS108PE-300EUS коммутатор | шт. |  | Netgear | 8073 | NetGear GS108PE-300EUS коммутатор
030607 Osnovo
03060701 Коммутаторы
| 7907425 | OSNOVO SW-10500/I Промышленный коммутатор Fast Ethernet на 5 портов | шт. | Промышленный коммутатор Fast Ethernet на 5 портов. Порты: 5 x FE (10/100Base-T). Питание DC12-56V, 4W, клемная колодка (2 контакта) или DC штекер 5,5/2,5 мм. БП и адаптер в комплект НЕ входят. Размеры (ШхВхГ): 24x130x97мм. Монтаж на DIN-рейку. Рабочая температура: -40…+70°С. | Osnovo | 5677 | OSNOVO SW-10500/I Промышленный коммутатор Fast Ethernet на 5 портов
| 7920960 | OSNOVO SW-10800/I(ver.2) Промышленный коммутатор Fast Ethernet на 8 портов. Порты: 8 x FE (10/100Base-T) | шт. | Промышленный коммутатор Fast Ethernet на 8 портов. Порты: 8 x FE (10/100Base-T). Питание DC12-56V, 6W, клемная колодка (2 контакта) или DC штекер 5,5/2,5 мм. БП и адаптер в комплект НЕ входят Размеры (ШхВхГ): 30x142x96мм. Монтаж на DIN-рейку. Рабочая температура: -40…+70°С. | Osnovo | 7048 | OSNOVO SW-10800/I(ver.2) Промышленный коммутатор Fast Ethernet на 8 портов. Порты: 8 x FE (10/100Base-T)
| 7922739 | OSNOVO SW-20500/B(ver.2) PoE коммутатор Fast Ethernet на 5 портов. Порты: 4 х FE (10/100 Base-T) с поддержкой PoE (IEEE 802.3af/at), FE (10/100 Base | шт. | PoE коммутатор Fast Ethernet на 5 портов. Порты: 4 х FE (10/100 Base-T) с поддержкой PoE (IEEE 802.3af/at), FE (10/100 Base-T) Uplink. Соответствует стандартам PoE IEEE 802.3af/at. Автоматическое определение PoE устройств. Мощность PoE на порт - до 30W. Суммарная мощность PoE до 60W. Поддержка режима CCTV: Увеличение расстояния передачи данных до 250м, изоляция портов. Питание: AC100-240V (65W) Внешний БП. Размеры (Ш х В х Г): 130 x 28 x 85мм. Рабочая температура: 0...+50 гр. С. | Osnovo | 3626 | OSNOVO SW-20500/B(ver.2) PoE коммутатор Fast Ethernet на 5 портов. Порты: 4 х FE (10/100 Base-T) с поддержкой PoE (IEEE 802.3af/at), FE (10/100 Base
| 7891850 | OSNOVO SW-20500/C PoE коммутатор Fast Ethernet на 5 портов | шт. | PoE коммутатор Fast Ethernet на 5 портов. Порты: 4 х FE (10/100 Base-T) с поддержкой PoE, FE (10/100Base-T) Uplink. Совместим с оборудованием PoE IEEE 802.3af/at. Мощность PoE на порт - до 52W. Суммарная мощность PoE до 120W.DIP переключатели для вкл./откл. функции PoE. Питание: AC100-240V (120W) Внешний БП. Размеры: 120 x 90 x 28 мм. Рабочая температура: 0...+50 гр. С. | Osnovo | 6000 | OSNOVO SW-20500/C PoE коммутатор Fast Ethernet на 5 портов
| 7917271 | OSNOVO SW-20800/B(12/24/48) PoE коммутатор Fast Ethernet на 8 портов с возможностью выбора выходного напряжения 12V/24V/48V | шт. | PoE коммутатор Fast Ethernet на 8 портов с возможностью выбора выходного напряжения 12V/24V/48V. Порты: 7 x FE (10/100 Base-T) с поддержкой PoE (IEEE 802.3af/at). 1 x FE (10/100 Base-T). Соответствует стандартам PoE IEEE 802.3af/at. Автоматическое определение PoE устройств. Мощность PoE на порт - до 28,8W. Максимальный выходной ток на порт - 600mA(48V),950mA(12V и 24V). Суммарная мощность PoE - до 120W. Поддержка VLAN. Питание: AC100-240V (130W). Встроенный БП. Монтаж в 19" стойку, крепление в комплекте. Размеры: 280 x 179 x 45 мм. Рабочая температура: 0...+50 гр. С. | Osnovo | 7098 | OSNOVO SW-20800/B(12/24/48) PoE коммутатор Fast Ethernet на 8 портов с возможностью выбора выходного напряжения 12V/24V/48V
| 7896744 | OSNOVO SW-20800/HB PoE коммутатор Fast Ethernet на 8 портов | шт. | PoE коммутатор Fast Ethernet на 8 портов. Порты: 4 x FE (10/100 Base-T) с поддержкой PoE (IEEE 802.3af/at), 4 х FE (10/100 Base-T) . Соответствует стандартам PoE IEEE 802.3af/at. Автоматическое определение PoE устройств. Мощность PoE на порт - до 30W. Суммарная мощность PoE до 65W. Питание: AC100-240V. Внешний БП. Размеры: 188 x 119 x 38 мм. Рабочая температура: 0...+45 гр. С. | Osnovo | 4801 | OSNOVO SW-20800/HB PoE коммутатор Fast Ethernet на 8 портов
| 7895409 | OSNOVO SW-20800/IB Промышленный PoE коммутатор Fast Ethernet на 8 портов | шт. | Промышленный PoE коммутатор Fast Ethernet на 8 портов. Порты: 4 x FE (10/100 Base-T) с PoE (до 30W), 4 х FE (10/100 Base-T), клеммы основного питания, клеммы резервного питания, клеммы для тревоги. Соответствует стандартам PoE IEEE 802.3af/at. Автоматическое определение PoE устройств. Суммарная мощность PoE до 130W. Питание: DC48V (130W). БП в комплект НЕ входит. Размеры (ШхВхГ): 55x120x118мм. Монтаж на DIN-рейку. Рабочая температура: -40…+70°С. | Osnovo |  | OSNOVO SW-20800/IB Промышленный PoE коммутатор Fast Ethernet на 8 портов
| 7901900 | OSNOVO SW-20810/C PoE коммутатор Fast Ethernet на 9 портов | шт. | PoE коммутатор Fast Ethernet на 9 портов. Порты: 8 x FE (10/100 Base-T) с поддержкой PoE, 1 x GE Uplink (10/100/1000 Base-T). Совместим с оборудованием PoE IEEE 802.3af/at.. Мощность PoE на порт - до 30W. Суммарная мощность PoE до 250W. Питание: AC220-240V (250W).Встроенный БП. Монтаж в 19" стойку, крепление в комплекте. Размеры: 480 x 118 x 38 мм. Рабочая температура: 0...+50 гр. С. | Osnovo | 9498 | OSNOVO SW-20810/C PoE коммутатор Fast Ethernet на 9 портов
| 7907434 | OSNOVO SW-20820/B PoE коммутатор Fast Ethernet на 10 портов | шт. | PoE коммутатор Fast Ethernet на 10 портов. Порты: 8 x FE (10/100 Base-T) с поддержкой PoE, 2 x GE Uplink (10/100/1000 Base-T). Совместим с оборудованием PoE IEEE 802.3af/at.. Мощность PoE на порт - до 30W. Суммарная мощность PoE до 120W. Питание: AC100-240V (120W) Внешний БП. Размеры 188 x 118 x 38 мм. Рабочая температура: 0...+50 гр. С. | Osnovo | 7501 | OSNOVO SW-20820/B PoE коммутатор Fast Ethernet на 10 портов
| 7927521 | OSNOVO SW-20820/B(96W) PoE коммутатор Fast Ethernet на 10 портов | шт. | PoE коммутатор Fast Ethernet на 10 портов. Порты: 8 x FE (10/100 Base-T) с поддержкой PoE (IEEE 802.3af/at), 2 x GE (10/100/1000 Base-T). Соответствует стандартам PoE IEEE 802.3af/at. Автоматическое определение PoE устройств. Мощность PoE на порт - до 30W. Суммарная мощность PoE до 90W. Поддержка режима CCTV: Увеличение расстояния передачи данных до 250м, изоляция портов. Питание: AC100-240V (96W). Внешний БП. Размеры (ШxВxГ): 240 x28 x 105 мм. Рабочая температура: 0...+40 гр. С. | Osnovo | 9000 | OSNOVO SW-20820/B(96W) PoE коммутатор Fast Ethernet на 10 портов
| 7917895 | OSNOVO SW-20900/B PoE коммутатор Fast Ethernet на 9 портов. Порты: 8 x FE (10/100 Base-T) с поддержкой PoE (IEEE 802.3af/at), 1 x FE (10/100 Base-T | шт. | PoE коммутатор Fast Ethernet на 9 портов. Порты: 8 x FE (10/100 Base-T) с поддержкой PoE (IEEE 802.3af/at), 1 x FE (10/100 Base-T). Соответствует стандартам PoE IEEE 802.3af/at. Автоматическое определение PoE устройств. Мощность PoE на порт - до 30W. Суммарная мощность PoE до 130W.Поддержка режима CCTV: Увеличение расстояния передачи данных до 250м, изоляция портов. Питание: AC100-240V (135W). Внешний БП. Размеры (ШxВxГ): 240 x28 x 105 мм. Рабочая температура: 0...+50 гр. С. | Osnovo | 6340 | OSNOVO SW-20900/B PoE коммутатор Fast Ethernet на 9 портов. Порты: 8 x FE (10/100 Base-T) с поддержкой PoE (IEEE 802.3af/at), 1 x FE (10/100 Base-T
| 7891948 | OSNOVO SW-21600/B PoE коммутатор Fast Ethernet на 16 портов | шт. | PoE коммутатор Fast Ethernet на 16 портов. Порты: 16 x FE (10/100 Base-T) с поддержкой PoE (IEEE 802.3af/at). Соответствует стандартам PoE IEEE 802.3af/at. Автоматическое определение PoE устройств. Мощность PoE на порт - до 30W. Суммарная мощность PoE до 240W. Питание: AC100-240V (250W). Встроенный БП. Монтаж в 19" стойку. Размеры: 480 x200 x 44 мм. Рабочая температура: 0...+50 гр. С. | Osnovo | 22133 | OSNOVO SW-21600/B PoE коммутатор Fast Ethernet на 16 портов
| 7898200 | OSNOVO SW-21600/HB PoE коммутатор Fast Ethernet на 16 портов | шт. | PoE коммутатор Fast Ethernet на 16 портов. Порты: 8 x FE (10/100 Base-T) с поддержкой PoE (IEEE 802.3af/at), 8 х FE (10/100 Base-T) . Соответствует стандартам PoE IEEE 802.3af/at. Автоматическое определение PoE устройств. Мощность PoE на порт - до 30W. Суммарная мощность PoE до 120W. Питание: AC100-240V. Встроенный БП. Монтаж в 19" стойку. Размеры: 480 x 200 x 44 мм. Рабочая температура: 0...+40 гр. С. | Osnovo | 11576 | OSNOVO SW-21600/HB PoE коммутатор Fast Ethernet на 16 портов
| 7907436 | OSNOVO SW-21610/B PoE коммутатор Fast Ethernet на 17 портов | шт. | PoE коммутатор Fast Ethernet на 17 портов. Порты: 16 x FE (10/100 Base-T) с поддержкой PoE, 1 x GE Uplink (10/100/1000 Base-T). Совместим с оборудованием PoE IEEE 802.3af/at.. Мощность PoE на порт - до 30W. Суммарная мощность PoE - до 250W. Питание: AC100-240V. Встроенный БП. Монтаж в 19" стойку. Размеры 480 x 118 x 40 мм. Рабочая температура: 0...+50 гр. С. | Osnovo | 17930 | OSNOVO SW-21610/B PoE коммутатор Fast Ethernet на 17 портов
| 7907444 | OSNOVO SW-40501/IC Промышленный PoE коммутатор Fast Ethernet на 6 портов | шт. | Промышленный PoE коммутатор Fast Ethernet на 6 портов. Порты: 4 x FE (10/100Base-T) с PoE (до 30W) + 1 x FE (10/100Base-T) + 1 x FE SFP (100Base-X). Вход для резервного питания. Встроенная грозозащита. Соответствует стандартам PoE IEEE 802.3af/at. Автоматическое определение PoE устройств. Суммарная мощность PoE до 120W. Питание DC48-55V(125W). БП в комплект НЕ входит. Размеры (ШхВхГ): 48x138,5x118мм. Монтаж на DIN-рейку. Рабочая температура: -40…+85°С. | Osnovo | 10283 | OSNOVO SW-40501/IC Промышленный PoE коммутатор Fast Ethernet на 6 портов
| 7907427 | OSNOVO SW-50602/I-P Бескорпусной неуправляемый промышленный коммутатор на 8 портов | шт. | Бескорпусной неуправляемый промышленный коммутатор на 8 портов. Порты: 6 x FE (10/100Base-T), 2 x GE SFP (1000Base-X). Питание DC12V-24V. БП в комплект не входит. Вход для резервного питания и тревожный выход. Размеры (ШхВхГ): 30x125x90мм. Рабочая температура -40…+70°C. | Osnovo | 10584 | OSNOVO SW-50602/I-P Бескорпусной неуправляемый промышленный коммутатор на 8 портов
| 7907445 | OSNOVO SW-60402/IC-P Бескорпусной промышленный PoE коммутатор на 6 портов | шт. | Бескорпусной промышленный PoE коммутатор на 6 портов. Порты: 4 x FE (10/100Base-T) с PoE (до 30W) + 2 x GE SFP (1000Base-X). Вход для резервного питания и тревожный выход. Встроенная грозозащита. Соответствует стандартам PoE IEEE 802.3af/at. Питание DC 44V-57V. БП в комплект не входит. Размеры (ШхВхГ): 115x30x95мм. Рабочая температура -40…+70°C. | Osnovo | 13405 | OSNOVO SW-60402/IC-P Бескорпусной промышленный PoE коммутатор на 6 портов
| 7907451 | OSNOVO SW-60602/ILC Промышленный управляемый (L2+) PoE коммутатор на 8 портов | шт. | Промышленный управляемый (L2+) PoE коммутатор на 8 портов. Порты: 6 x FE (10/100Base-T) с PoE (до 30W) + 2 x GE SFP (1000Base-X). Вход для резервного питания и тревожный выход. Встроенная грозозащита . Уровень управления L2 (Web smart). Соответствует стандартам PoE IEEE 802.3af/at. Автоматическое определение PoE устройств, управление питанием. Суммарная мощность PoE до 180W. Питание DC44-57V(188W). БП в комплект НЕ входит. Размеры (ШхВхГ): 55x120x118мм. Монтаж на DIN-рейку. Рабочая температура: -40…+70°С. | Osnovo | 25617 | OSNOVO SW-60602/ILC Промышленный управляемый (L2+) PoE коммутатор на 8 портов
| 7907450 | OSNOVO SW-60602/ILC-P Бескорпусной промышленный управляемый PoE коммутатор на 8 портов | шт. | Бескорпусной промышленный управляемый (L2+) PoE коммутатор на 8 портов. Порты: 6 x FE (10/100Base-T) с PoE (до 30W) + 2 x GE SFP (1000Base-X). Вход для резервного питания и тревожный выход. Встроенная грозозащита . Уровень управления L2 (Web smart). Соответствует стандартам PoE IEEE 802.3af/at. Автоматическое определение PoE устройств, управление питанием. Суммарная мощность PoE до 180W. Питание DC44-57V(188W). БП в комплект НЕ входит. Размеры (ШхВхГ): 55x120x118мм. Монтаж на DIN-рейку. Рабочая температура: -40…+70°С. | Osnovo | 23839 | OSNOVO SW-60602/ILC-P Бескорпусной промышленный управляемый PoE коммутатор на 8 портов
| 7907452 | OSNOVO SW-60802/IC Промышленный PoE коммутатор на 10 портов | шт. | Промышленный PoE коммутатор на 10 портов. Порты: 8 x FE (10/100Base-T) с PoE (до 25W) + 2 x GE SFP (1000Base-X). Вход для резервного питания. Встроенная грозозащита. Соответствует стандартам PoE IEEE 802.3af/at. Автоматическое определение PoE устройств. Суммарная мощность PoE до 200W. Питание DC48-55V(205W). БП в комплект НЕ входит. Размеры (ШхВхГ): 48x183x118мм. Монтаж на DIN-рейку. Рабочая температура: -40…+85°С. | Osnovo | 13674 | OSNOVO SW-60802/IC Промышленный PoE коммутатор на 10 портов
| 7899394 | OSNOVO SW-60811/MB Управляемый PoE коммутатор Fast Ethernet на 9 портов | шт. | Управляемый PoE коммутатор Fast Ethernet на 9 портов. Порты: 8 х FE (10/100 Base-T) с поддержкой PoE (IEEE 802.3af/at), GE (10/100/1000 Base-T) Combo Uplink (RJ45 + SFP). Соответствует стандартам PoE IEEE 802.3af/at. Автоматическое определение PoE устройств. Управление питанием. Мощность PoE на порт - до 30W. Суммарная мощность PoE до 120W. Питание: AC100-240V (130W). Встроенный БП. Размеры: 266 x160 x 44мм. Рабочая температура: 0...+45 гр. | Osnovo | 13856 | OSNOVO SW-60811/MB Управляемый PoE коммутатор Fast Ethernet на 9 портов
| 7907435 | OSNOVO SW-60822/B PoE коммутатор Fast Ethernet на 10 портов | шт. | PoE коммутатор Fast Ethernet на 10 портов. Порты: 8 x FE (10/100 Base-T) с поддержкой PoE (IEEE 802.3af/at), 2 x GE Combo Uplink (RJ45 + SFP). Соответствует стандартам PoE IEEE 802.3af/at. Автоматическое определение PoE устройств. Мощность PoE на порт - до 30W. Суммарная мощность PoE до 130W. Питание: AC100-240V. Встроенный БП. Монтаж в 19" стойку, крепление в комплекте. Размеры:440 x 220 x 44мм. Рабочая температура: 0...+40 гр. С. | Osnovo | 10997 | OSNOVO SW-60822/B PoE коммутатор Fast Ethernet на 10 портов
| 7923717 | OSNOVO SW-60822/ILC Промышленный управляемый (L2+) PoE коммутатор на 10 портов | шт. | Промышленный управляемый (L2+) PoE коммутатор на 10 портов. Порты: 8 x FE (10/100Base-T) с PoE (до 30W) + 2 x GE Combo (RJ45 10/100/1000Base-T+ SFP 1000Base-X). Вход для резервного питания и тревожный выход. Встроенная грозозащита . Уровень управления L2 (Web smart). Соответствует стандартам PoE IEEE 802.3af/at. Автоматическое определение и режим антизависания PoE устройств, управление питанием. Суммарная мощность PoE до 240W. Питание DC45-57V(252W). БП в комплект НЕ входит. Размеры (ШхВхГ): 75x175x125мм. Монтаж на DIN-рейку. Рабочая температура: -40…+70°С. | Osnovo | 37274 | OSNOVO SW-60822/ILC Промышленный управляемый (L2+) PoE коммутатор на 10 портов
| 7907417 | OSNOVO SW-60822/TB Коммутатор Fast Ethernet на 10 портов с измерением нагрузки PoE | шт. | Коммутатор Fast Ethernet на 10 портов с измерением нагрузки PoE. Порты: 8 x FE (10/100 Base-T) с поддержкой PoE (IEEE 802.3af/at), 2 x GE Combo Uplink (RJ45 + SFP). Соответствует стандартам PoE IEEE 802.3af/at. Автоматическое определение PoE устройств. Мощность PoE на порт - до 30W. Суммарная мощность PoE до 180W. Встроенная грозозащита 4kV. TFT-дисплей для отображения состояния коммутатора: Суммарная мощность PoE / Суммарная мощность нагрузки/ Мощность нагрузки на порту/ Короткое замыкание/ Перегрузка/ Перегрев. Питание: AC100-240V (200W). Встроенный БП. Монтаж в 19" стойку, крепление в комплекте. Размеры: 280 x 179 x 44.5 мм. Рабочая температура: 0...+50 гр. С. | Osnovo |  | OSNOVO SW-60822/TB Коммутатор Fast Ethernet на 10 портов с измерением нагрузки PoE
| 7916793 | OSNOVO SW-61622/B(250W) PoE коммутатор Fast Ethernet на 18 портов. Порты: 16 x FE (10/100 Base-T) с поддержкой PoE (IEEE 802.3af/at) | шт. | PoE коммутатор Fast Ethernet на 18 портов. Порты: 16 x FE (10/100 Base-T) с поддержкой PoE (IEEE 802.3af/at), 2 x GE Combo Uplink (RJ45 + SFP). Соответствует стандартам PoE IEEE 802.3af/at. Автоматическое определение PoE устройств. Мощность PoE на порт - до 30W. Суммарная мощность PoE до 250W. Питание: AC100-240V. Встроенный БП. Монтаж в 19" стойку, крепление в комплекте. Размеры:440 x 220 x 44мм. Рабочая температура: 0...+40 гр. С. | Osnovo | 22399 | OSNOVO SW-61622/B(250W) PoE коммутатор Fast Ethernet на 18 портов. Порты: 16 x FE (10/100 Base-T) с поддержкой PoE (IEEE 802.3af/at)
| 7927522 | OSNOVO SW-61622/B(270W) PoE коммутатор Fast Ethernet на 18 портов | шт. | PoE коммутатор Fast Ethernet на 18 портов. Порты: 16 x FE (10/100 Base-T) с поддержкой PoE (IEEE 802.3af/at), 2 x GE Combo Uplink (RJ45 + SFP). Соответствует стандартам PoE IEEE 802.3af/at. Автоматическое определение PoE устройств. Мощность PoE на порт - до 30W. Суммарная мощность PoE до 270W. Питание: AC100-240V. Встроенный БП. Монтаж в 19" стойку, крепление в комплекте. Размеры:440 x 220 x 44мм. Рабочая температура: 0...+40 гр. С. | Osnovo | 25500 | OSNOVO SW-61622/B(270W) PoE коммутатор Fast Ethernet на 18 портов
| 7918524 | OSNOVO SW-61622/MB(ver.2) Управляемый PoE коммутатор Fast Ethernet на 18 портов. Порты: 16 х FE (10/100 Base-T) с поддержкой PoE | шт. | Управляемый PoE коммутатор Fast Ethernet на 18 портов. Порты: 16 х FE (10/100 Base-T) с поддержкой PoE (IEEE 802.3af/at), 2 x GE (10/100/1000 Base-T) Combo Uplink (RJ45 + SFP). Соответствует стандартам PoE IEEE 802.3af/at. Автоматическое определение PoE устройств, управление питанием. Мощность PoE на порт - до 30W. Суммарная мощность PoE до 240W. Питание: AC100-240V (250W). Встроенный БП. Размеры (ШхВхГ): 440 х 44 х 220. Рабочая температура: 0...+50 гр. С. | Osnovo | 26941 | OSNOVO SW-61622/MB(ver.2) Управляемый PoE коммутатор Fast Ethernet на 18 портов. Порты: 16 х FE (10/100 Base-T) с поддержкой PoE
| 7907440 | OSNOVO SW-62422/B PoE коммутатор Fast Ethernet на 26 портов | шт. | PoE коммутатор Fast Ethernet на 26 портов. Порты: 24 x FE (10/100 Base-T) с поддержкой PoE (IEEE 802.3af/at), 2 x GE Combo Uplink (RJ45 + SFP). Соответствует стандартам PoE IEEE 802.3af/at. Автоматическое определение PoE устройств. Мощность PoE на порт - до 30W. Суммарная мощность PoE до 250W. Питание: AC100-240V. Встроенный БП. Монтаж в 19" стойку. Размеры:440 x 220 x 44мм. Рабочая температура: 0...+55 гр. С. | Osnovo | 27881 | OSNOVO SW-62422/B PoE коммутатор Fast Ethernet на 26 портов
| 7927523 | OSNOVO SW-62422/B(330W) PoE коммутатор Fast Ethernet на 26 портов | шт. | PoE коммутатор Fast Ethernet на 26 портов. Порты: 24 x FE (10/100 Base-T) с поддержкой PoE (IEEE 802.3af/at), 2 x GE Combo Uplink (RJ45 + SFP). Соответствует стандартам PoE IEEE 802.3af/at. Автоматическое определение PoE устройств. Мощность PoE на порт - до 30W. Суммарная мощность PoE до 330W. Питание: AC100-240V. Встроенный БП. Монтаж в 19" стойку. Размеры:440 x 220 x 44мм. Рабочая температура: 0...+40 гр. С. | Osnovo | 32401 | OSNOVO SW-62422/B(330W) PoE коммутатор Fast Ethernet на 26 портов
| 7907441 | OSNOVO SW-62422/B(400W) PoE коммутатор Fast Ethernet на 26 портов | шт. | PoE коммутатор Fast Ethernet на 26 портов. Порты: 24 x FE (10/100 Base-T) с поддержкой PoE (IEEE 802.3af/at), 2 x GE Combo Uplink (RJ45 + SFP). Соответствует стандартам PoE IEEE 802.3af/at. Автоматическое определение PoE устройств. Мощность PoE на порт - до 30W. Суммарная мощность PoE до 400W. Питание: AC100-240V. Встроенный БП. Монтаж в 19" стойку. Размеры:440 x 220 x 44мм. Рабочая температура: 0...+55 гр. С. | Osnovo | 29001 | OSNOVO SW-62422/B(400W) PoE коммутатор Fast Ethernet на 26 портов
| 7907442 | OSNOVO SW-62422/MB Управляемый PoE коммутатор Fast Ethernet на 26 портов | шт. | Управляемый PoE коммутатор Fast Ethernet на 26 портов. Порты: 24 х FE (10/100 Base-T) с поддержкой PoE (IEEE 802.3af/at), 2 x GE (10/100/1000 Base-T) Combo Uplink (RJ45 + SFP). Соответствует стандартам PoE IEEE 802.3af/at. Автоматическое определение PoE устройств. Управление питанием. Мощность PoE на порт - до 30W. Суммарная мощность PoE до 370W. Питание: AC100-240V (390W). Встроенный БП. Монтаж в 19" стойку, крепление в комплекте. Размеры: 440х332х44. Рабочая температура: 0...+45 гр. С. | Osnovo | 36387 | OSNOVO SW-62422/MB Управляемый PoE коммутатор Fast Ethernet на 26 портов
| 7921080 | OSNOVO SW-62422/MB(500W) Управляемый PoE коммутатор Fast Ethernet на 26 портов | шт. | Управляемый PoE коммутатор Fast Ethernet на 26 портов. Порты: 24 х FE (10/100 Base-T) с поддержкой PoE (IEEE 802.3af/at), 2 x GE (10/100/1000 Base-T) Combo Uplink (RJ45 + SFP). Соответствует стандартам PoE IEEE 802.3af/at. Автоматическое определение PoE устройств, управление питанием. Мощность PoE на порт - до 30W. Суммарная мощность PoE до 500W. Питание: AC100-240V (520W). Встроенный БП. Размеры: 440х331х44. Рабочая температура: 0...+45 гр. С. | Osnovo | 40000 | OSNOVO SW-62422/MB(500W) Управляемый PoE коммутатор Fast Ethernet на 26 портов
| 7907422 | OSNOVO SW-62422/TB Коммутатор Fast Ethernet на 26 портов с измерением нагрузки PoE | шт. | Коммутатор Fast Ethernet на 26 портов с измерением нагрузки PoE. Порты: 24 x FE (10/100 Base-T) с поддержкой PoE (IEEE 802.3af/at), 2 x GE Combo Uplink (RJ45 + SFP). Соответствует стандартам PoE IEEE 802.3af/at. Автоматическое определение PoE устройств. Мощность PoE на порт - до 30W. Суммарная мощность PoE до 300W. Встроенная грозозащита 4kV. TFT-дисплей для отображения состояния коммутатора: Суммарная мощность PoE / Суммарная мощность нагрузки/ Мощность нагрузки на порту/ Короткое замыкание/ Перегрузка/ Перегрев. Питание: AC100-240V (330W). Встроенный БП. Монтаж в 19" стойку, крепление в комплекте. Размеры: 440 x 232 x 45 мм. Рабочая температура: 0...+50 гр. С. | Osnovo |  | OSNOVO SW-62422/TB Коммутатор Fast Ethernet на 26 портов с измерением нагрузки PoE
| 7925651 | OSNOVO SW-70108 Неуправляемый коммутатор Gigabit Ethernet на 9 портов. Порты: 1 x GE (10/100/1000Base-T), 8 x GE SFP (1000Base-FX) | шт. | Неуправляемый коммутатор Gigabit Ethernet на 9 портов. Порты: 1 x GE (10/100/1000Base-T), 8 x GE SFP (1000Base-FX). В комплекте БП DC5V(2A). Размеры (ШхВхГ): 172х30x110мм. Рабочая температура: 0…+50°С | Osnovo | 13399 | OSNOVO SW-70108 Неуправляемый коммутатор Gigabit Ethernet на 9 портов. Порты: 1 x GE (10/100/1000Base-T), 8 x GE SFP (1000Base-FX)
| 7922222 | OSNOVO SW-70202 Неуправляемый коммутатор Gigabit Ethernet на 4 порта. Порты: 2 x GE (10/100/1000Base-T), 2 x GE SFP (1000Base-FX) | шт. | Неуправляемый коммутатор Gigabit Ethernet на 4 порта. Порты: 2 x GE (10/100/1000Base-T), 2 x GE SFP (1000Base-FX). В комплекте БП DC5V(2A). Размеры (ШхВхГ): 125x27х85 мм. Рабочая температура: 0…+50°С. | Osnovo | 4655 | OSNOVO SW-70202 Неуправляемый коммутатор Gigabit Ethernet на 4 порта. Порты: 2 x GE (10/100/1000Base-T), 2 x GE SFP (1000Base-FX)
| 7922223 | OSNOVO SW-70402 Неуправляемый коммутатор Gigabit Ethernet на 6 портов. Порты: 4 x GE (10/100/1000Base-T), 2 x GE SFP (1000Base-FX) | шт. | Неуправляемый коммутатор Gigabit Ethernet на 6 портов. Порты: 4 x GE (10/100/1000Base-T), 2 x GE SFP (1000Base-FX). В комплекте БП DC5V(2A). Размеры (ШхВхГ): 140x30х90 мм. Рабочая температура: 0…+50°С. | Osnovo | 4871 | OSNOVO SW-70402 Неуправляемый коммутатор Gigabit Ethernet на 6 портов. Порты: 4 x GE (10/100/1000Base-T), 2 x GE SFP (1000Base-FX)
| 7907426 | OSNOVO SW-70800/I Промышленный коммутатор Gigabit Ethernet на 8 портов | шт. | Промышленный коммутатор Gigabit Ethernet на 8 портов. Порты: 8 x GE (10/100/1000Base-T). Вход для резервного питания. Встроенная грозозащита. Питание DC9-36V(макс. 8W). БП в комплект НЕ входит. Размеры (ШхВхГ): 48x183x118мм. Монтаж на DIN-рейку. Рабочая температура: -40…+85°С. | Osnovo | 9571 | OSNOVO SW-70800/I Промышленный коммутатор Gigabit Ethernet на 8 портов
| 7907428 | OSNOVO SW-70802/I Промышленный коммутатор Gigabit Ethernet на 10 портов | шт. | Промышленный коммутатор Gigabit Ethernet на 10 портов. Порты: 8 x GE (10/100/1000Base-T) + 2 x GE SFP (1000Base-X). Вход для резервного питания. Встроенная грозозащита. Питание DC9-36V(макс. 9W). БП в комплект НЕ входит. Размеры (ШхВхГ): 48x183x118мм. Монтаж на DIN-рейку. Рабочая температура: -40…+85°С. | Osnovo | 12251 | OSNOVO SW-70802/I Промышленный коммутатор Gigabit Ethernet на 10 портов
| 7907447 | OSNOVO SW-80412/IC(Booster) Промышленный 6-и портовый PoE коммутатор Gigabit Ethernet с питанием от 12V | шт. | Промышленный 6-и портовый PoE коммутатор Gigabit Ethernet с питанием от 12V (встроенный преобразователь напряжения питания с 12 до 48V). Порты: 4 x GE (10/100/1000Base-T) с PoE (до 30W) + 1 x GE SFP (1000Base-X) + 1 x GE Combo (RJ45 10/100/1000Base-T+ SFP 1000Base-X). Вход для резервного питания и тревожный выход. Соответствует стандартам PoE IEEE 802.3af/at. Автоматическое определение PoE устройств. Суммарная мощность PoE до 120W (при питании DC24-48V, 80Wпри питании 12V). Питание DC12-55V(126W) БП в комплект НЕ входит. Размеры (ШхВхГ): 43x142x105мм. Монтаж на DIN-рейку. Рабочая температура: -40…+75°С. | Osnovo | 20426 | OSNOVO SW-80412/IC(Booster) Промышленный 6-и портовый PoE коммутатор Gigabit Ethernet с питанием от 12V
| 7907446 | OSNOVO SW-8042/IC Промышленный PoE коммутатор Gigabit Ethernet на 6 портов | шт. | Промышленный PoE коммутатор Gigabit Ethernet на 6 портов. Порты: 4 x GE (10/100/1000Base-T) с PoE (до 25W) + 2 x GE SFP (1000Base-X). Вход для резервного питания. Встроенная грозозащита. Соответствует стандартам PoE IEEE 802.3af/at. Автоматическое определение PoE устройств. Суммарная мощность PoE до 100W. Питание DC48-55V(105W). БП в комплект НЕ входит. Размеры (ШхВхГ): 48x183x118мм Монтаж на DIN-рейку. Рабочая температура: -40…+85°С. | Osnovo | 15065 | OSNOVO SW-8042/IC Промышленный PoE коммутатор Gigabit Ethernet на 6 портов
| 7907448 | OSNOVO SW-8042/IF Промышленный Ultra PoE(60W) коммутатор Gigabit Ethernet на 6 портов | шт. | Промышленный Ultra PoE(60W) коммутатор Gigabit Ethernet на 6 портов. Порты: 4 x GE (10/100/1000Base-T) с PoE (до 60W) + 2 x GE SFP (100/1000Base-X). Вход для резервного питания и тревожный выход. Соответствует стандартам PoE IEEE 802.3af/at. Автоматическое определение PoE устройств. Суммарная мощность PoE до 240W. Питание DC44-56V. БП в комплект НЕ входит. Размеры (ШхВхГ): 43x142x105мм. Монтаж на DIN-рейку. Рабочая температура: -40…+75°С. | Osnovo | 28028 | OSNOVO SW-8042/IF Промышленный Ultra PoE(60W) коммутатор Gigabit Ethernet на 6 портов
| 7907431 | OSNOVO SW-8050/B PoE коммутатор Gigabit Ethernet на 5 портов | шт. | PoE коммутатор Gigabit Ethernet на 5 портов. Порты: 4 х GE (10/100/1000 Base-T) с поддержкой PoE (IEEE 802.3af/at), GE (10/100/1000 Base-T) Uplink. Соответствует стандартам PoE IEEE 802.3af/at. Автоматическое определение PoE устройств. Мощность PoE на порт - до 30W. Суммарная мощность PoE до 65W. Питание: AC100-240V (65W) Внешний БП. Размеры: 120 x 90 x 28 мм. Рабочая температура: 0...+50 гр. С | Osnovo | 4503 | OSNOVO SW-8050/B PoE коммутатор Gigabit Ethernet на 5 портов
| 7907432 | OSNOVO SW-8050/C PoE коммутатор Gigabit Ethernet на 5 портов | шт. | PoE коммутатор Gigabit Ethernet на 5 портов. Порты: 4 х GE (10/100/1000 Base-T) с поддержкой PoE (IEEE 802.3af/at), GE (10/100/1000 Base-T) Uplink. Соответствует стандартам PoE IEEE 802.3af/at. Автоматическое определение PoE устройств. Мощность PoE на порт - до 30W. Суммарная мощность PoE до 120W. Питание: AC100-240V (120W) Внешний БП. Размеры: 120 x 90 x 28 мм. Рабочая температура: 0...+50 гр. С. | Osnovo | 5003 | OSNOVO SW-8050/C PoE коммутатор Gigabit Ethernet на 5 портов
| 7906777 | OSNOVO SW-8050/E Ultra PoE(60W) коммутатор Gigabit Ethernet на 5 портов | шт. | Ultra PoE(60W) коммутатор Gigabit Ethernet на 5 портов. Порты: 4 х GE (10/100/1000 Base-T) с поддержкой PoE, GE (10/100/1000 Base-T) Uplink. Совместим с оборудованием PoE IEEE 802.3af/at. Мощность PoE на порт - до 60W. Суммарная мощность PoE до 120W. DIP переключатели для вкл./откл. функции PoE Питание: AC100-240V (120W) Внешний БП. Размеры: 120 x 90 x 28 мм. Рабочая температура: 0...+50 гр. С. | Osnovo | 5502 | OSNOVO SW-8050/E Ultra PoE(60W) коммутатор Gigabit Ethernet на 5 портов
| 7907433 | OSNOVO SW-8050/F Ultra PoE (60W) коммутатор Gigabit Ethernet на 5 портов | шт. | Ultra PoE (60W) коммутатор Gigabit Ethernet на 5 портов. Порты: 4 х GE (10/100/1000 Base-T) с поддержкой PoE, GE (10/100/1000 Base-T) Uplink. Совместим с оборудованием PoE IEEE 802.3af/at. Мощность PoE на порт - до 60W. Суммарная мощность PoE до 250W. DIP переключатели для вкл./откл. функции PoE Питание: AC100-240V (250W) Внешний БП. Размеры: 120 x 90 x 28 мм. Рабочая температура: 0...+50 гр. С. | Osnovo | 7001 | OSNOVO SW-8050/F Ultra PoE (60W) коммутатор Gigabit Ethernet на 5 портов
| 7907449 | OSNOVO SW-8062/IC Промышленный PoE коммутатор Gigabit Ethernet на 8 портов | шт. | Промышленный PoE коммутатор Gigabit Ethernet на 8 портов. Порты: 6 x GE (10/100/1000Base-T) с PoE (до 30W) + 2 x GE SFP (1000Base-X). Вход для резервного питания. Встроенная грозозащита. Соответствует стандартам PoE IEEE 802.3af/at. Автоматическое определение PoE устройств. Суммарная мощность PoE до 180W. Питание DC48-55V(185W). БП в комплект НЕ входит. Размеры (ШхВхГ): 48x183x118мм. Монтаж на DIN-рейку. Рабочая температура: -40…+85°С. | Osnovo | 16114 | OSNOVO SW-8062/IC Промышленный PoE коммутатор Gigabit Ethernet на 8 портов
| 7907416 | OSNOVO SW-8080/THE Ultra PoE(60W) коммутатор Gigabit Ethernet на 8 портов с измерением нагрузки | шт. | Ultra PoE(60W) коммутатор Gigabit Ethernet на 8 портов с измерением нагрузки. Порты: 4 х GE (10/100/1000 Base-T) с поддержкой PoE, 4 х GE (10/100/1000 Base-T). Соответствует стандартам PoE IEEE 802.3af/at. Автоматическое определение PoE устройств. Мощность PoE на порт - до 60W. Суммарная мощность PoE до 180W. Встроенная грозозащита 4kV.TFT-дисплей для отображения состояния коммутатора: Суммарная мощность PoE / Суммарная мощность нагрузки/ Мощность нагрузки на порту/ Короткое замыкание/ Перегрузка/ Перегрев. Питание: AC100-240V (200W) Встроенный БП. Монтаж в 19" стойку, крепление в комплекте. Размеры: 280 x 179 x 44.5 мм. Рабочая температура: 0...+50 гр. С. | Osnovo | 11348 | OSNOVO SW-8080/THE Ultra PoE(60W) коммутатор Gigabit Ethernet на 8 портов с измерением нагрузки
| 7907453 | OSNOVO SW-8082/IC Промышленный PoE коммутатор Gigabit Ethernet на 10 портов | шт. | Промышленный PoE коммутатор Gigabit Ethernet на 10 портов. Порты: 8 x GE (10/100/1000Base-T) с PoE (до 30W) + 2 x GE SFP (1000Base-X). Вход для резервного питания. Встроенная грозозащита. Соответствует стандартам PoE IEEE 802.3af/at. Автоматическое определение PoE устройств. Суммарная мощность PoE до 240W. Питание DC48-55V(245W). БП в комплект НЕ входит. Размеры (ШхВхГ): 48x183x118мм. Монтаж на DIN-рейку. Рабочая температура: -40…+85°С. | Osnovo | 19302 | OSNOVO SW-8082/IC Промышленный PoE коммутатор Gigabit Ethernet на 10 портов
| 7923158 | OSNOVO SW-8091/IC Промышленный PoE коммутатор Gigabit Ethernet на 10 портов | шт. | Промышленный PoE коммутатор Gigabit Ethernet на 10 портов. Порты: 8 x GE (10/100/1000Base-T) с PoE (до 25W) + 1 x GE (10/100/1000Base-T, выполнен в виде SFP модуля GE RJ45) + 1 x GE SFP (1000Base-X). Вход для резервного питания. Встроенная грозозащита. Соответствует стандартам PoE IEEE 802.3af/at. Автоматическое определение PoE устройств. Суммарная мощность PoE до 200W. Питание DC48-55V(205W). БП в комплект НЕ входит. Размеры (ШхВхГ): 48x183x118мм.. Монтаж на DIN-рейку. Рабочая температура: -40…+85°С. | Osnovo | 19838 | OSNOVO SW-8091/IC Промышленный PoE коммутатор Gigabit Ethernet на 10 портов
| 7907439 | OSNOVO SW-81244/MB Управляемый PoE коммутатор Gigabit Ethernet на 16 портов | шт. | Управляемый PoE коммутатор Gigabit Ethernet на 16 портов. Порты: 12 х GE (10/100/1000 Base-T) с поддержкой PoE (IEEE 802.3af/at), 4 x GE (10/100/1000 Base-T) Combo Uplink (RJ45 + SFP) с поддержкой PoE (IEEE 802.3af/at). Соответствует стандартам PoE IEEE 802.3af/at. Автоматическое определение PoE устройств, управление питанием. Мощность PoE на порт - до 30W. Суммарная мощность PoE до 250W. Питание: AC100-240V (274W). Встроенный БП. Монтаж в 19" стойку, крепление в комплекте. Размеры: 440х331х44. Рабочая температура: 0...+45 гр. С. | Osnovo | 28000 | OSNOVO SW-81244/MB Управляемый PoE коммутатор Gigabit Ethernet на 16 портов
| 7905542 | OSNOVO SW-8160/HB PoE коммутатор Gigabit Ethernet на 16 портов | шт. | PoE коммутатор Gigabit Ethernet на 16 портов. Порты: 8 x GE (10/100/1000 Base-T) с поддержкой PoE (IEEE 802.3af/at), 8 x GE (10/100/1000 Base-T). Соответствует стандартам PoE IEEE 802.3af/at. Автоматическое определение PoE устройств. Мощность PoE на порт - до 30W. Суммарная мощность PoE до 120W. Питание: AC100-240V. Встроенный БП. Монтаж в 19" стойку. Размеры: 480 x 200 x 44 мм. Рабочая температура: 0...+40 гр. С. | Osnovo |  | OSNOVO SW-8160/HB PoE коммутатор Gigabit Ethernet на 16 портов
| 7907421 | OSNOVO SW-8162/TB Коммутатор Gigabit Ethernet на 18 портов с измерением нагрузки PoE | шт. | Коммутатор Gigabit Ethernet на 18 портов с измерением нагрузки PoE. Порты: 16 х GE (10/100/1000 Base-T) с поддержкой PoE, 2 x GE (1000 Base-X) Uplink (SFP) Соответствует стандартам PoE IEEE 802.3af/at. Автоматическое определение PoE устройств. Мощность PoE на порт - до 30W. Суммарная мощность PoE до 300W. Встроенная грозозащита 4kV. TFT-дисплей для отображения состояния коммутатора: Суммарная мощность PoE / Суммарная мощность нагрузки/ Мощность нагрузки на порту/ Короткое замыкание/ Перегрузка/ Перегрев. Питание: AC100-240V (330W) Встроенный БП. Монтаж в 19" стойку, крепление в комплекте. Размеры: 440 x 232 x 45 мм. Рабочая температура: 0...+50 гр. С. | Osnovo | 26039 | OSNOVO SW-8162/TB Коммутатор Gigabit Ethernet на 18 портов с измерением нагрузки PoE
| 7907443 | OSNOVO SW-82044/MB Управляемый PoE коммутатор Gigabit Ethernet на 24 порта | шт. | Управляемый PoE коммутатор Gigabit Ethernet на 24 порта. Порты: 20 х GE (10/100/1000 Base-T) с поддержкой PoE (IEEE 802.3af/at), 4 x GE (10/100/1000 Base-T) Combo Uplink (RJ45 + SFP) с поддержкой PoE (IEEE 802.3af/at) . Соответствует стандартам PoE IEEE 802.3af/at. Автоматическое определение PoE устройств, управление питанием. Мощность PoE на порт - до 30W. Суммарная мощность PoE до 500W. Питание: AC100-240V (526W). Встроенный БП. Монтаж в 19" стойку, крепление в комплекте. Размеры: 440х331х44. Рабочая температура: 0...+45 гр. С. | Osnovo | 44085 | OSNOVO SW-82044/MB Управляемый PoE коммутатор Gigabit Ethernet на 24 порта
| 7907423 | OSNOVO SW-8242/TB Коммутатор Gigabit Ethernet на 26 портов с измерением нагрузки PoE | шт. | Коммутатор Gigabit Ethernet на 26 портов с измерением нагрузки PoE. Порты: 24 х GE (10/100/1000 Base-T) с поддержкой PoE, 2 x GE (1000 Base-X) Uplink (SFP). Соответствует стандартам PoE IEEE 802.3af/at. Автоматическое определение PoE устройств. Мощность PoE на порт - до 30W. Суммарная мощность PoE до 300W. Встроенная грозозащита 4kV. TFT-дисплей для отображения состояния коммутатора: Суммарная мощность PoE / Суммарная мощность нагрузки/ Мощность нагрузки на порту/ Короткое замыкание/ Перегрузка/ Перегрев. Питание: AC100-240V (330W) Встроенный БП. Монтаж в 19" стойку, крепление в комплекте. Размеры: 440 x 232 x 45 мм. Рабочая температура: 0...+50 гр. С. | Osnovo | 27894 | OSNOVO SW-8242/TB Коммутатор Gigabit Ethernet на 26 портов с измерением нагрузки PoE
| 7907459 | OSNOVO Комплект крепления на столб для ком-ров 200-300 мм Комплект крепления на столб для коммутаторов 200-300 мм | шт. | Комплект крепления на столб для ком-ров 200-300 мм - для уличных коммутаторов в пластиковом корпусе шириной от 200мм до 300мм, на опоры следующих размеров: круглых - 40-175мм., прямоугольных - 60-150мм. В комплекте 2 планки с хомутами. | Osnovo | 2255 | OSNOVO Комплект крепления на столб для ком-ров 200-300 мм Комплект крепления на столб для коммутаторов 200-300 мм
| 7924464 | OSNOVO Комплект крепления на столб для станций 200-300 мм - для уличных станций и уличных коммутаторов на базе уличных станций в металлических шкафах | шт. | Комплект крепления на столб для станций 200-300 мм - для уличных станций и уличных коммутаторов на базе уличных станций в металлических шкафах шириной от 200мм до 300мм, на опоры следующих размеров: круглых - 40-175мм., прямоугольных - 60-150мм. В комплекте 2 планки с хомутами. | Osnovo | 2255 | OSNOVO Комплект крепления на столб для станций 200-300 мм - для уличных станций и уличных коммутаторов на базе уличных станций в металлических шкафах
| 7907460 | OSNOVO Комплект крепления на столб для станций 400-600 мм комплект крепления на столб для станций 400-600 мм | шт. | Комплект крепления на столб для станций 400-600 мм - для уличных станций и уличных коммутаторов на базе уличных станций в металлических шкафах шириной от 400мм до 600мм, на опоры следующих размеров: круглых - 40-500мм., прямоугольных - 60-260мм. В составе 2 планки с хомутами. | Osnovo | 2499 | OSNOVO Комплект крепления на столб для станций 400-600 мм комплект крепления на столб для станций 400-600 мм
03060702 Уличные коммутаторы
| 7929314 | OSNOVO OS-33T1(SW-8091/IC) Уличный коммутатор с термостабилизацией на базе уличной станции OSNOVO OS-33T1 | шт. | OS-33T1(SW-8091/IC) OSNOVO Уличный коммутатор с термостабилизацией на базе уличной станции OSNOVO OS-33T1. Порты: 8 x GE (10/100/1000Base-T) с PoE (до 25W) + 1 x GE (10/100/1000Base-T, выполнен в виде SFP модуля GE RJ45) + 1 x GE SFP (1000Base-X), металлический шкаф (ШxВxГ): 300х300х210мм, питание AC100-240V, оптический кросс. Рабочая температура (температура окружающей среды): -50…+50°С, температура внутри станции -15…+60°С, исполнение IP66. | Osnovo | 41501 | OSNOVO OS-33T1(SW-8091/IC) Уличный коммутатор с термостабилизацией на базе уличной станции OSNOVO OS-33T1
| 7907456 | OSNOVO OS-441(SW-8091/IC) Уличная станция, коммутатор SW-8091/IC (порты: 8 x GE (10/100/1000Base-T) с PoE (до 25W) | шт. | Уличный коммутатор на базе уличной станции OSNOVO OS-441. Порты: 8 x GE (10/100/1000Base-T) с PoE (до 25W) + 1 x GE (10/100/1000Base-T, выполнен в виде SFP модуля GE RJ45) + 1 x GE SFP (1000Base-X), металлический шкаф (ШxВxГ): 400х400х210мм, питание AC100-240V, оптический кросс, исполнение IP66. Рабочая температура: -40…+50°С. | Osnovo | 36377 | OSNOVO OS-441(SW-8091/IC) Уличная станция, коммутатор SW-8091/IC (порты: 8 x GE (10/100/1000Base-T) с PoE (до 25W)
| 7907457 | OSNOVO OS-44T1(SW-8091/IC) Уличная станция с термостабилизацией, коммутатор SW-8091/IC (порты: 8 x GE (10/100/1000Base-T) с PoE (до 25W) | шт. | Уличный коммутатор с термостабилизацией на базе уличной станции OSNOVO OS-44T1. Порты: 8 x GE (10/100/1000Base-T) с PoE (до 25W) + 1 x GE (10/100/1000Base-T, выполнен в виде SFP модуля GE RJ45) + 1 x GE SFP (1000Base-X), металлический шкаф (ШxВxГ): 400х400х210мм, питание AC100-240V, оптический кросс. Рабочая температура (температура окружающей среды): -50…+50°С, температура внутри станции -15…+55°С, исполнение IP66. | Osnovo | 41681 | OSNOVO OS-44T1(SW-8091/IC) Уличная станция с термостабилизацией, коммутатор SW-8091/IC (порты: 8 x GE (10/100/1000Base-T) с PoE (до 25W)
| 7907458 | OSNOVO OS-44TB1(SW-8091/IC) Уличная станция с термостабилизацией и резервным питанием, коммутатор SW-8091/IC (порты: 8 x GE (10/100/1000Base-T) | шт. | Уличный коммутатор с термостабилизацией и резервным питанием на базе уличной станции OSNOVO OS-44TB1. Порты: 8 x GE (10/100/1000Base-T) с PoE (до 25W) + 1 x GE (10/100/1000Base-T, выполнен в виде SFP модуля GE RJ45) + 1 x GE SFP (1000Base-X), металлический шкаф (ШxВxГ): 400х400х210мм, питание AC100-240V, оптический кросс, исполнение IP66. Рабочая температура (температура окружающей среды): -40…+50°С, температура внутри станции -7…+55°С. | Osnovo | 49090 | OSNOVO OS-44TB1(SW-8091/IC) Уличная станция с термостабилизацией и резервным питанием, коммутатор SW-8091/IC (порты: 8 x GE (10/100/1000Base-T)
| 7916895 | OSNOVO SW-40501/WC Уличный PoE коммутатор Fast Ethernet на 6 портов | шт. | Уличный PoE коммутатор Fast Ethernet на 6 портов. Порты: 4 x FE (10/100Base-T) с PoE (до 30W) + 1 x FE (10/100Base-T) + 1 x FE SFP (100Base-X). Соответствует стандартам PoE IEEE 802.3af/at. Автоматическое определение PoE устройств. Суммарная мощность PoE до 120W. В комплекте оптическая розетка, пигтейл SM SC. Корпус из поликарбоната. Защита IP65. Питание AC100-240V. Размеры (ШхВхГ): 300x230x111мм. Рабочая температура: -40…+50°С. | Osnovo | 19571 | OSNOVO SW-40501/WC Уличный PoE коммутатор Fast Ethernet на 6 портов
| 7907454 | OSNOVO SW-60402/WC Уличный PoE коммутатор на 6 портов | шт. | Уличный PoE коммутатор на 6 портов. Порты: 4 x FE (10/100Base-T) с PoE (до 30W) + 2 x GE SFP (1000Base-X). Соответствует стандартам PoE IEEE 802.3af/at. Автоматическое определение PoE устройств. Суммарная мощность PoE до 120W. В комплекте оптическая розетка, пигтейл SM SC. Корпус из поликарбоната. Защита IP65. Питание AC100-240V. Размеры (ШхВхГ): 300x230x111мм. Рабочая температура: -40…+50°С. | Osnovo | 23999 | OSNOVO SW-60402/WC Уличный PoE коммутатор на 6 портов
| 7907455 | OSNOVO SW-60602/WLC Уличный управляемый PoE коммутатор на 8 портов | шт. | Уличный управляемый PoE коммутатор на 8 портов. Порты: 6 x FE (10/100Base-T) с PoE (до 30W) + 2 x GE SFP (1000Base-X). Соответствует стандартам PoE IEEE 802.3af/at. Автоматическое определение PoE устройств, управление питанием. Суммарная мощность PoE до 180W. В комплекте оптическая розетка, пигтейл SM SC. Корпус из поликарбоната. Защита IP65. Питание AC100-240V. Размеры (ШхВхГ): 300x230x111мм. Рабочая температура: -40…+50°С. | Osnovo | 36200 | OSNOVO SW-60602/WLC Уличный управляемый PoE коммутатор на 8 портов
03060703 Инжекторы и сплиттеры
| 7899691 | OSNOVO Midspan-1/151 PoE-инжектор | шт. | PoE-инжектор. Соответствует стандартам PoE IEEE 802.3af. Автоматическое определение PoE устройств.. Мощность PoE - до 15.4W. Fast Ethernet. Порты: вх. - RJ45(FE, 10/100 Base-T), вых. - RJ45(PoE, IEEE 802.3af). Питание: AC100-240V. Не требует монтажа, устанавливается на сетевую розетку. Размеры: 90 x 72 x 46 мм. Рабочая температура -10 ... +40 гр. С. | Osnovo | 1038 | OSNOVO Midspan-1/151 PoE-инжектор
| 7898201 | OSNOVO Midspan-1/151A PoE-инжектор | шт. | PoE-инжектор. Мощность PoE - до 15.4W. Напряжение PoE - 48V(конт. 4,5 (+); 7,8 (-)), Fast Ethernet. Совместим с оборудованием PoE IEEE 802.3af. Порты: вх. - RJ45(FE, 10/100 Base-T), вых. - RJ45(PoE). Питание: AC100-240V. Не требует монтажа, устанавливается на сетевую розетку. Размеры: 90 x 72 x 46 мм. Рабочая температура -10 ... +40 гр. С. | Osnovo | 490 | OSNOVO Midspan-1/151A PoE-инжектор
| 7898202 | OSNOVO Midspan-1/190A PoE-инжектор | шт. | PoE-инжектор. Мощность PoE - до 19W. Напряжение PoE - 52V(конт. 4,5 (+); 7,8 (-)), Fast Ethernet. Совместим с оборудованием PoE IEEE 802.3af/at. Порты: вх. - RJ45(FE, 10/100 Base-T), вых. - RJ45(PoE). Питание: AC100-240V (0.8A). Размеры: 166 x 88 x 51 мм. Рабочая температура -10 ... +45 гр. С. | Osnovo |  | OSNOVO Midspan-1/190A PoE-инжектор
| 7893749 | OSNOVO Midspan-1/300G PoE-инжектор | шт. | PoE-инжектор. Соответствует стандартам PoE IEEE 802.3af/at. (конт. 1,2(+); 3,6(-)). Автоматическое определение PoE устройств. Мощность PoE - до 30W. Gigabit Ethernet. Порты: вх. - RJ45(GE, 10/100/1000 Base-T), вых. - RJ45(PoE, IEEE 802.3af/at). Размеры (ШхВхГ): 150x65х38 мм. Рабочая температура -10 ... +45 гр. С. | Osnovo | 2017 | OSNOVO Midspan-1/300G PoE-инжектор
| 7921919 | OSNOVO Midspan-1/300GA PoE-инжектор | шт. | Midspan-1/300GA PoE-инжектор. Мощность PoE - до 30W. Напряжение PoE - 48V. (конт. 4,5 (+); 7,8 (-)), Gigabit Ethernet. Совместим с оборудованием PoE IEEE 802.3af/at. Порты: вх. - RJ45 (GE, 10/100/1000 Base-T), вых. - RJ45(GE + PoE). Питание: AC100-240V . Размеры (ШхВхГ): 150 x 38 x 65 мм. Рабочая температура : -10 ... +50 гр. С. | Osnovo | 953 | OSNOVO Midspan-1/300GA PoE-инжектор
| 7907465 | OSNOVO Midspan-1/303G Промышленный гигабитный PoE-инжектор | шт. | Промышленный гигабитный PoE-инжектор. Соответствует стандартам PoE IEEE 802.3af/at. Автоматическое определение PoE устройств. Мощность PoE - до 30W. Поддержка скорости 10/100/1000Base-T. вх. - RJ45 (10/100/1000 Base-T), вых. - RJ45(10/100/1000 Base-T, PoE, IEEE 802.3af/at). Размеры(ШхВхГ):: 32x102x75мм. Металлический корпус, Монтаж на DIN-рейку. Питание DC48-56V. Рабочая температура -40 ... +75 гр. С. | Osnovo | 5714 | OSNOVO Midspan-1/303G Промышленный гигабитный PoE-инжектор
| 7907466 | OSNOVO Midspan-1/603AG Промышленный гигабитный PoE-инжектор мощностью 60W | шт. | Промышленный гигабитный PoE-инжектор мощностью 60W. Совместим с оборудованием PoE IEEE 802.3af/at. DIP-переключатели для настройки PoE мощности. Мощность PoE - до 60W. Поддержка скорости 10/100/1000Base-T. вх. - RJ45 (10/100/1000 Base-T), вых. - RJ45(10/100/1000 Base-T, PoE, IEEE 802.3af/at). Размеры(ШхВхГ):: 32x102x75мм. Металлический корпус, крепление на DIN-рейку. Питание DC48-56V. Рабочая температура -40 ... +75 гр. С. | Osnovo | 8275 | OSNOVO Midspan-1/603AG Промышленный гигабитный PoE-инжектор мощностью 60W
| 7920622 | OSNOVO Midspan-1/P1 Пассивный PoE-инжектор/PoE-сплиттер | шт. | Пассивный PoE-инжектор/PoE-сплиттер. Предназначен для питания оконечных сетевых устройств. Напряжение PoE - до 57V(конт. 4,5 (+), 7,8 (-)). Fast Ethernet. Максимальный ток - 1A. Порты: вх./вых. - RJ45(FE, 10/100 Base-T)/роз.2.1*5.5мм(DC). Не требует питания. Размеры: 76 x 27 x 20 мм. Рабочая температура -40 ... +70°C. | Osnovo | 153 | OSNOVO Midspan-1/P1 Пассивный PoE-инжектор/PoE-сплиттер
| 7914822 | OSNOVO Midspan-12/P Пассивный PoE-инжектор Fast Ethernet на 12 портов | шт. | Пассивный PoE-инжектор Fast Ethernet на 12 портов. Предназначен для питания оконечных сетевых устройств. Напряжение PoE - до 57V(конт. 4,5 (+), 7,8 (-)). Максимальный ток на каждый порт - 650 мА. Защита портов от коротких замыканий.. Порты: вх. - 12 х RJ45(FE, 10/100 Base-T)/роз.2.1*5.5мм(DC), вых. - 12 х RJ45(FE+PoE, 10/100 Base-T). Блок питания в комплект не входит. Металлический корпус. Монтаж в 19" стойку. Размеры: 482,6 x 44,3 x 25 мм. Рабочая температура -40 ... +70°C. | Osnovo | 2457 | OSNOVO Midspan-12/P Пассивный PoE-инжектор Fast Ethernet на 12 портов
| 7918475 | OSNOVO Midspan-16/250RG PoE-инжектор Gigabit Ethernet на 16 портов | шт. | PoE-инжектор Gigabit Ethernet на 16 портов. Соответствует стандартам PoE IEEE 802.3af/at. Автоматическое определение PoE устройств. Мощность PoE на порт - до 30W. Суммарная мощность PoE - до 250W. Вх. - 16 x RJ45 (10/100/1000 Base-T), вых. - 16 x RJ45(10/100/1000 Base-T, PoE, IEEE 802.3af/at). Питание: AC100-240V. Встроенный БП. Монтаж в 19" стойку, крепление в комплекте. Размеры(ШхВхГ): 440x44x200мм. Рабочая температура: -10...+45 гр. C | Osnovo | 16126 | OSNOVO Midspan-16/250RG PoE-инжектор Gigabit Ethernet на 16 портов
| 7885614 | OSNOVO Midspan-16/300 PoE-инжектор Fast Ethernet на 16 портов | шт. | PoE-инжектор Fast Ethernet на 16 портов. Соответствует стандартам PoE IEEE 802.3af/at. Автоматическое определение PoE устройств. Мощность PoE - до 25W на порт. Суммарная мощность PoE до 300W. Порты: вх. - 16 x RJ45(FE, 10/100 Base-T), вых. - 16 x RJ45(PoE, IEEE 802.3af/at). TFT-дисплей для мониторинга состояния инжектора: Суммарная мощность/ Мощность на порт/ Ошибки/ Температура. Питание: AC100-240V. Встроенный БП. Размеры: 440 x 240 x 44 мм. Рабочая температура 0 ... +40 гр. С. | Osnovo |  | OSNOVO Midspan-16/300 PoE-инжектор Fast Ethernet на 16 портов
| 7885610 | OSNOVO Midspan-8/150 PoE-инжектор Fast Ethernet на 8 портов | шт. | PoE-инжектор Fast Ethernet на 8 портов. Соответствует стандартам PoE IEEE 802.3af/at. Автоматическое определение PoE устройств.Мощность PoE - до 25W на порт. Суммарная мощность PoE до 150W. Порты: вх. - 8 x RJ45(FE, 10/100 Base-T), вых. - 8 x RJ45(PoE, IEEE 802.3af/at). TFT-дисплей для мониторинга состояния инжектора: Суммарная мощность/ Мощность на порт/ Ошибки/ Температура. Питание: AC100-240V. Встроенный БП. Размеры: 440 x 240 x 44 мм. Рабочая температура 0 ... +40 гр. С. | Osnovo | 10047 | OSNOVO Midspan-8/150 PoE-инжектор Fast Ethernet на 8 портов
| 7925585 | OSNOVO Midspan-8/150RG PoE-инжектор Gigabit Ethernet на 8 портов | шт. | PoE-инжектор Gigabit Ethernet на 8 портов. Соответствует стандартам PoE IEEE 802.3af/at. Автоматическое определение PoE устройств. Мощность PoE на порт - до 30W. Суммарная мощность PoE - до 150W. Вх. - 8 x RJ45 (10/100/1000 Base-T), вых. - 8 x RJ45(10/100/1000 Base-T, PoE, IEEE 802.3af/at). Питание: AC100-240V. Встроенный БП. Монтаж в 19" стойку, крепление в комплекте. Размеры(ШхВхГ): 270x44x180мм. Рабочая температура: -10...+45 гр. C | Osnovo | 9460 | OSNOVO Midspan-8/150RG PoE-инжектор Gigabit Ethernet на 8 портов
| 7919916 | OSNOVO Midspan-8/P Пассивный PoE-инжектор Fast Ethernet на 8 портов | шт. | Пассивный PoE-инжектор Fast Ethernet на 8 портов. Предназначен для питания оконечных сетевых устройств. Напряжение PoE - до 57V(конт. 4,5 (+), 7,8 (-)). Максимальный ток на каждый порт - 650мA. Порты: вх. - 8 х RJ45(FE, 10/100 Base-T)/роз.2.1*5.5мм(DC), вых. - 8 х RJ45(FE+PoE, 10/100 Base-T). Блок питания в комплект не входит. Пластиковый корпус. Размеры: 175 x 37 x 20 мм. Рабочая температура -40 ... +70°C. | Osnovo | 701 | OSNOVO Midspan-8/P Пассивный PoE-инжектор Fast Ethernet на 8 портов
| 7924462 | OSNOVO OS-34TB1 Уличная станция с термостабилизацией, резервным питанием и оптическим кроссом | шт. | Уличная станция с термостабилизацией, резервным питанием и оптическим кроссом. Промышленный БП DC48V(240W), АКБ 48В(2Ач). Защита АКБ от глубокого разряда. В основе металлический шкаф с классом защиты IP66. Доступное место под установку оборудования на встроенные DIN-рейки: верхняя - 80мм. Размеры (ШхВхГ): 300x400x210мм. Рабочая температура (температура окружающей среды): -40…+50°С, температура внутри станции -7…+50°С. | Osnovo | 28499 | OSNOVO OS-34TB1 Уличная станция с термостабилизацией, резервным питанием и оптическим кроссом
| 7885604 | OSNOVO PoE Splitter Сплиттер одноканальный предназначен для питания оконечных сетевых устройств, не поддерживающих функцию PoE | шт. | Сплиттер одноканальный предназначен для питания оконечных сетевых устройств, не поддерживающих функцию PoE. Подключается между инжектором и оконечным сетевым устройством и разделяет поток данных и напряжение питания. Поддержка стандартов IEEE 802.3 at и IEEE 802.3 af. Вх.-RJ45(PoE), вых. RJ45/ DC12V(1,5А). Размеры 100 x 85 x 35 мм. Рабочая температура 0 ... +40°C. | Osnovo | 1646 | OSNOVO PoE Splitter Сплиттер одноканальный предназначен для питания оконечных сетевых устройств, не поддерживающих функцию PoE
| 7894050 | OSNOVO PPK-11 Пассивный комплект (инжектор + сплиттер) для передачи PoE по кабелю Cat 5e | шт. | Пассивный комплект (инжектор + сплиттер) для передачи PoE по кабелю Cat 5e. Предназначен для питания оконечных сетевых устройств. Напряжение PoE - до 57V(конт. 4,5 (+); 7,8 (-)). Fast Ethernet. Инжектор: вх. - RJ45(FE, 10/100 Base-T)/роз.2.1*5.5мм(DC), вых. - RJ45(PoE). Сплиттер: вх. - RJ45(PoE), вых. - RJ45(FE, 10/100 Base-T)/штекер 2.1*5.5мм (DC). Цвет черный. Не требует питания. Размеры(каждое устройство): 40 x 19 x 19 мм + кабель 20см. Рабочая температура 0 ... +40°C. | Osnovo | 278 | OSNOVO PPK-11 Пассивный комплект (инжектор + сплиттер) для передачи PoE по кабелю Cat 5e
| 7907538 | OSNOVO PS-12024/I Промышленный блок питания | шт. | Промышленный блок питания. DC12V, 2A (24W). Диапазон входных напряжений: AC100-240V. КПД: 80%. Защита от короткого замыкания, перенапряжения и перегрузки. Конвекционное охлаждение. Монтаж на DIN-рейку или стену. Размеры (ШxВxГ): 45x96x75мм. Рабочая температура: -40...+50°C. | Osnovo | 1347 | OSNOVO PS-12024/I Промышленный блок питания
| 7917865 | OSNOVO PS-12150/I Промышленный блок питания | шт. | Промышленный блок питания. DC12V, 12,5A (150W). Диапазон входных напряжений: AC100-240V. КПД: 80%. Регулировка выходного напряжения в диапазоне 11-13V. Защита от короткого замыкания, перенапряжения и перегрузки. Конвекционное охлаждение. Монтаж на DIN-рейку или стену. Размеры (ШxВxГ): 75x110x121мм. Рабочая температура: -40...+50°C. | Osnovo | 3392 | OSNOVO PS-12150/I Промышленный блок питания
| 7920970 | OSNOVO PS-12240/I Промышленный блок питания | шт. | Промышленный блок питания. DC12V, 20A (240W). Диапазон входных напряжений: AC115, 230V. КПД: 80%. Регулировка выходного напряжения в диапазоне 11-13V. Защита от короткого замыкания, перенапряжения и перегрузки. Принудительная система охлаждения (вентилятор). Монтаж на DIN-рейку или стену. Размеры (ШxВxГ): 75x110x121мм. Рабочая температура: -40...+50°C. | Osnovo | 4203 | OSNOVO PS-12240/I Промышленный блок питания
| 7929471 | OSNOVO PS-24120 Блок питания (сетевой адаптер) DC24V, 5A (120Вт макс.). | шт. | Блок питания (сетевой адаптер) DC24V, 5A (120Вт макс.). Диапазон входных напряжений: AC100-240V. Штекер 2.1x5.5мм. Размеры (ШхВхГ): 170x40x65мм. Рабочая температура: -10...+70гр. С. | Osnovo | 1601 | OSNOVO PS-24120 Блок питания (сетевой адаптер) DC24V, 5A (120Вт макс.).
| 7917462 | OSNOVO PS-24240/I Промышленный блок питания. DC24V, 10A (240W) | шт. | Промышленный блок питания. DC24V, 10A (240W). Диапазон входных напряжений: AC115, 230V. КПД: 82%. Регулировка выходного напряжения в диапазоне 22-26V. Защита от короткого замыкания, перенапряжения и перегрузки. Принудительная система охлаждения (вентилятор). Монтаж на DIN-рейку или стену. Размеры (ШxВxГ): 75x110x121мм. Рабочая температура: -40...+50°C. | Osnovo | 4210 | OSNOVO PS-24240/I Промышленный блок питания. DC24V, 10A (240W)
| 7907539 | OSNOVO PS-48048/I Промышленный блок питания | шт. | Промышленный блок питания. DC48V, 1A (48W). Диапазон входных напряжений: AC100-240V. КПД: 83%. Регулировка выходного напряжения в диапазоне 45-53V. Защита от короткого замыкания, перенапряжения и перегрузки. Конвекционное охлаждение. Монтаж на DIN-рейку или стену. Размеры (ШxВxГ): 45x96x75мм. Рабочая температура: -40...+50°C. | Osnovo | 1616 | OSNOVO PS-48048/I Промышленный блок питания
| 7915711 | OSNOVO PS-48150/I Промышленный блок питания | шт. | Промышленный блок питания. DC48V, 3.2A (150W). Диапазон входных напряжений: AC100-240V. КПД: 83%. Регулировка выходного напряжения в диапазоне 45-53V. Защита от короткого замыкания, перенапряжения и перегрузки. Конвекционное охлаждение. Монтаж на DIN-рейку или стену. Размеры (ШxВxГ): 75x110x121мм. Рабочая температура: -40...+50°C. | Osnovo | 3232 | OSNOVO PS-48150/I Промышленный блок питания
| 7899830 | OSNOVO PS-48240/I Промышленный блок питания | шт. | Промышленный блок питания. DC48V, 5A (240W). Входное напряжение AC230V. КПД: 84%. Регулировка выходного напряжения в диапазоне 45-53V. Защита от короткого замыкания, перенапряжения и перегрузки. Принудительная система охлаждения (вентилятор). Монтаж на DIN-рейку или стену. Размеры (ШxВxГ): 75x110x121мм. Рабочая температура: -40...+50°C. | Osnovo | 4040 | OSNOVO PS-48240/I Промышленный блок питания
| 7920971 | OSNOVO PS-48360/I Промышленный блок питания | шт. | Промышленный блок питания. DC48V, 7,5A (360W). Диапазон входных напряжений: AC115, 230V. КПД: 83%. Регулировка выходного напряжения в диапазоне 44-53V. Защита от короткого замыкания, перенапряжения и перегрузки. Принудительная система охлаждения (вентилятор). Монтаж на DIN-рейку или стену. Размеры (ШxВxГ): 75x110x121мм. Рабочая температура: -40...+50°C. | Osnovo | 5715 | OSNOVO PS-48360/I Промышленный блок питания
03060704 Удлинители Ethernet, PoE
| 7896157 | OSNOVO E-PoE/1 PoE удлинитель 10M/100M Fast Ethernet до 500м (до 22W) | шт. | PoE удлинитель 10M/100M Fast Ethernet до 500м (до 22W).Увеличение расстояния передачи данных + питание на 100м. При каскадном подключении - 2 x E-Poe/1: до 300м (до 12W), 3 x E-Poe/1: до 400м (до 6W), 4 x E-Poe/1: до 500м (До 4W). Соответствует стандартам PoE IEEE 802.3af/at. Автоматическое определение PoE устройств. Порты: вх.- FE (10/100 Base-T), вых.- FE (10/100 Base-T). Не требует дополнительного питания. Размеры: 130 x 48 x 36 мм. Рабочая температура: -40...+75 гр. С. | Osnovo | 2901 | OSNOVO E-PoE/1 PoE удлинитель 10M/100M Fast Ethernet до 500м (до 22W)
| 7907462 | OSNOVO E-PoE/1G PoE удлинитель 10/100/1000M Gigabit Ethernet до 500м (до 22W) | шт. | PoE удлинитель 10/100/1000M Gigabit Ethernet до 500м (до 22W).Увеличение расстояния передачи данных + питание на 100м. При каскадном подключении - 2 x E-Poe/1G: до 300м (до 12W), 3 x E-Poe/1G: до 400м (до 6W), 4 x E-Poe/1G: до 500м (До 4W). Соответствует стандартам PoE IEEE 802.3af/at. Автоматическое определение PoE устройств. Порты: вх.- GE (10/100/1000 Base-T), вых.- GE (10/100/1000 Base-T). Не требует дополнительного питания. Размеры: 130 x 48 x 36 мм. Рабочая температура: -40...+75 гр. С. | Osnovo | 3862 | OSNOVO E-PoE/1G PoE удлинитель 10/100/1000M Gigabit Ethernet до 500м (до 22W)
| 7907463 | OSNOVO E-PoE/1GW Уличный PoE удлинитель 10/100/1000M Gigabit Ethernet до 500м (до 22W) | шт. | Уличный PoE удлинитель 10/100/1000M Gigabit Ethernet до 500м (до 22W). Степень защиты - IP65. Увеличение расстояния передачи данных + питание на 100м. При каскадном подключении - 2 x E-Poe/1GW: до 300м (до 12W), 3 x E-Poe/1GW: до 400м (до 6W), 4 x E-Poe/1GW: до 500м (До 4W). Соответствует стандартам PoE IEEE 802.3af/at. Автоматическое определение PoE устройств. Порты: вх.- FE (10/100/1000 Base-T), вых.- FE (10/100/1000 Base-T). Не требует дополнительного питания. Размеры: 190 x 48 x 38 мм. Рабочая температура: -40...+75 гр. С. | Osnovo | 5941 | OSNOVO E-PoE/1GW Уличный PoE удлинитель 10/100/1000M Gigabit Ethernet до 500м (до 22W)
| 7907461 | OSNOVO E-PoE/1W Уличный PoE удлинитель 10M/100M Fast Ethernet до 500м (до 22W) | шт. | Уличный PoE удлинитель 10M/100M Fast Ethernet до 500м (до 22W). Степень защиты - IP65. Увеличение расстояния передачи данных + питание на 100м. При каскадном подключении - 2 x E-Poe/1: до 300м (до 12W), 3 x E-Poe/1: до 400м (до 6W), 4 x E-Poe/1: до 500м (До 4W). Соответствует стандартам PoE IEEE 802.3af/at. Автоматическое определение PoE устройств. Порты: вх.- FE (10/100 Base-T), вых.- FE (10/100 Base-T). Не требует дополнительного питания. Размеры: 190 x 48 x 38 мм. Рабочая температура: -40...+75 гр. С. | Osnovo | 4581 | OSNOVO E-PoE/1W Уличный PoE удлинитель 10M/100M Fast Ethernet до 500м (до 22W)
| 7893684 | OSNOVO RA-IP4 Удлинитель Ethernet на 4 порта (локальное устройство) | шт. | Удлинитель Ethernet (VDSL) на 4 порта (локальное устройство). Расстояние передачи до 1500м. Скорость передачи 100Мбит/с (300м), 90Мбит/с(600м), 60Мбит/с(900м), 40Мбит/с(1200м), 25Мбит/с(1500м). Встроенные функции маршрутизации. Вх.-роз. 2.1х5мм(DC12V). Вх./вых.- RJ11(линия)/клеммы(линия)/RJ11(телефон)/RJ45(Ethernet)x4/RS232(упр.). БП DC12V(1A) в комплекте. Размеры 184х146х40 мм. Рабочая температура -40...+50 гр.С. | Osnovo | 8126 | OSNOVO RA-IP4 Удлинитель Ethernet на 4 порта (локальное устройство)
| 7908624 | OSNOVO SW-20500/DB PoE удлинитель Fast Ethernet на 4 порта с функциями коммутатора | шт. | PoE удлинитель Fast Ethernet на 4 порта с функциями коммутатора. Порты: 4 х FE (10/100 Base-T) с поддержкой PoE, FE (10/100 Base-T) Uplink с поддержкой PoE (до 60W). Совместим с оборудованием PoE IEEE 802.3af/at. Мощность PoE на порт - до 25W. Питание: По порту FE (10/100 Base-T) Uplink. DIP переключатели для вкл./откл. функции PoE. Размеры: 120 x 90 x 28 мм. Рабочая температура: 0...+50 гр. С. Размеры: 120 x 90 x 28 мм. | Osnovo | 3701 | OSNOVO SW-20500/DB PoE удлинитель Fast Ethernet на 4 порта с функциями коммутатора
| 7915350 | OSNOVO TA-Hi/4+RA-Hi/4 Комплект для передачи HDMI и ИК сигнала управления по одному кабелю витой пары CAT5e/6 до 50м. | шт. | Комплект для передачи HDMI и ИК сигнала управления по одному кабелю витой пары CAT5e/6 до 50м. Разрешение до 1080p/24бит (Deep Color). Поддержка 3D. Скорость передачи данных до 6,75Гбит/с. Расширенные настройки EDID. Передатчик: Вх. - HDMI(A)/TRS3,5мм(ИК)/Роз.2,1х5мм(DC5V). Вых. - RJ45/TRS3,5мм(ИК). Приёмник: Вх. - RJ45/TRS3,5мм(ИК)/Роз.2,1х5мм(DC5V). Вых. - HDMI(A)/TRS3,5мм(ИК). В комплекте БП DC5V(1А) - 2шт. Размеры каждого устройства (ШxВxГ): 65x24.1x85мм. Рабочая температура: -5…+35°С. | Osnovo | 6413 | OSNOVO TA-Hi/4+RA-Hi/4 Комплект для передачи HDMI и ИК сигнала управления по одному кабелю витой пары CAT5e/6 до 50м.
| 7893685 | OSNOVO TA-IP4 Удлинитель Ethernet на 4 порта (удалённое устройство) | шт. | Удлинитель Ethernet (VDSL) на 4 порта (удалённое устройство). Расстояние передачи до 1500м. Скорость передачи 100Мбит/с (300м), 90Мбит/с(600м), 60Мбит/с(900м), 40Мбит/с(1200м), 25Мбит/с(1500м). Встроенные функции маршрутизации. Вх.-роз. 2.1х5мм(DC12V). Вх./вых.- RJ11(VDSL2)/клеммы(VDSL2)/RJ11(телефон)/RJ45(Ethernet)x4/RS232(упр.). БП DC12V(1A) в комплекте. Размеры 184х146х40 мм. Рабочая температура -40...+50 гр.С. | Osnovo | 8126 | OSNOVO TA-IP4 Удлинитель Ethernet на 4 порта (удалённое устройство)
| 7924784 | OSNOVO TP-H16 Пассивный 16-канальный приёмопередатчик HDCVI/HDTVI/AHD по витой паре CAT5e/6 до 250м | шт. | Пассивный 16-канальный приёмопередатчик HDCVI/HDTVI/AHD по витой паре CAT5e/6 до 250м. Разрешение до 1080p. Полоса пропускания видеосигнала до 65МГц. Два варианта подключения: RJ45 (1 порт на 4 канала) или клеммные колодки (2pin на канал). Размеры (ШxВxГ): 430х44.5х100мм (1U). Монтаж в 19" стойку. Рабочая температура 0...+50°C. | Osnovo | 9211 | OSNOVO TP-H16 Пассивный 16-канальный приёмопередатчик HDCVI/HDTVI/AHD по витой паре CAT5e/6 до 250м
03060705 Грозозащита
| 7928279 | OSNOVO SP-ACR/220 Устройство для защиты цепей 220в, 10А | шт. | Устройство для защиты цепей 220в, 10А, на 5 розеток, для монтажа в 19" стойку. Время отклика не более 20нс. Размеры (ШxВxГ): 482.5x62x45мм. | Osnovo | 8737 | OSNOVO SP-ACR/220 Устройство для защиты цепей 220в, 10А
| 7922819 | OSNOVO SP-IP/100(ver.2) Устройство грозозащиты для локальной вычислительной сети (скорость до 100 Мб/с), 1 вход (RJ45-мама), 1 выход (RJ45-мама) | шт. | Устройство грозозащиты для локальной вычислительной сети (скорость до 100 Мб/с), 1 вход (RJ45-мама), 1 выход (RJ45-мама). Максимальное рабочее напряжение 6V. Номинальный ток пробоя (8/20 мкс) 5kA.Максимальный ток пробоя (8/20 мкс) 10kA. Общий ток пробоя (8/20 мкс) 20kA. Уровень защитного напряжения 35V. Размеры (ШxВxГ): 25x104x25мм. Рабочая температура: -40…+80°С. | Osnovo | 1251 | OSNOVO SP-IP/100(ver.2) Устройство грозозащиты для локальной вычислительной сети (скорость до 100 Мб/с), 1 вход (RJ45-мама), 1 выход (RJ45-мама)
| 7928278 | OSNOVO SP-IP/1000PD Устройство грозозащиты для локальной вычислительной сети (скорость до 1000 Мбит/с) | шт. | Устройство грозозащиты для локальной вычислительной сети (скорость до 1000 Мбит/с) с защитой линий PoE (af/at, методы A + B, контакты 1/2, 3/6, 4/5, 7/8). Двухступенчатая защита. Максимальное длительное рабочее напряжение (Uс) DC57V. Номинальный ток разряда (8/20 мкс, In) 2,5kA. Суммарный ток разряда (8/20 мкс, Itotal) 10kA. Время отклика 1нс. 1 вход (RJ45-мама), 1 выход (RJ45-мама). Монтаж на DIN-рейку. Размеры (ШхВхГ): 25x104x25мм. Рабочая температура: -40…+80°С. | Osnovo | 2090 | OSNOVO SP-IP/1000PD Устройство грозозащиты для локальной вычислительной сети (скорость до 1000 Мбит/с)
| 7916898 | OSNOVO SP-IP/100PD Устройство грозозащиты для локальной вычислительной сети (скорость до 100 Мбит/с) с защитой линий PoE | шт. | Устройство грозозащиты для локальной вычислительной сети (скорость до 100Мбит/с) с защитой линий PoE (af/at, метод B, контакты 4/5, 7/8), двухуровневая защита. 1 вход (RJ45-мама), 1 выход (RJ45-мама). Максимальное длительное рабочее напряжение (данные/питание) 7,5V/60V. Номинальный ток разряда (8/20мкс, In, данные/питание) 2kA/2,5kA. Суммарный ток разряда (8/20мкс, Itotal) 4kA. Время отклика для линии данных не более 1нс (линия-линия), не более 100нс (линия-земля); для линии PoE не более 25нс. Монтаж на DIN-рейку. Размеры (ШxВxГ): 25x104x25мм. Рабочая температура: -40…+80°С. | Osnovo | 1950 | OSNOVO SP-IP/100PD Устройство грозозащиты для локальной вычислительной сети (скорость до 100 Мбит/с) с защитой линий PoE
| 7919915 | OSNOVO SP-IP16/1000PR 1U устройство грозозащиты для локальной вычислительной сети на 16 портов | шт. | 1U устройство грозозащиты для локальной вычислительной сети на 16 портов (скорость до 1000 Мб/с) с защитой линий PoE (af/at, методы A + B, контакты 1/2, 3/6, 4/5, 7/8). Двухступенчатая защита. Максимальное длительное рабочее напряжение (Uс) DC58V. Номинальный ток разряда (8/20 мкс, In) 2,5kA. Суммарный ток разряда (8/20 мкс, Itotal) 20kA. Время отклика 1нс. 16 входов (RJ45-мама), 16 выходов (RJ45-мама). Монтаж в 19" стойку (1U). Размеры (ШхВхГ): 487x44.5x102мм. Рабочая температура: -40…+80°С. | Osnovo | 28599 | OSNOVO SP-IP16/1000PR 1U устройство грозозащиты для локальной вычислительной сети на 16 портов
| 7924461 | OSNOVO SP-IP24/100 Устройство грозозащиты для локальной вычислительной сети (скорость до 100 Мб/сек), на 24 порта | шт. | Устройство грозозащиты для локальной вычислительной сети (скорость до 100 Мб/сек), на 24 порта | Osnovo | 18090 | OSNOVO SP-IP24/100 Устройство грозозащиты для локальной вычислительной сети (скорость до 100 Мб/сек), на 24 порта
| 7925769 | OSNOVO SP-IP4/100 Устройство грозозащиты для локальной вычислительной сети на 4 порта (скорость до 100 Мб/с) | шт. | Устройство грозозащиты для локальной вычислительной сети на 4 порта (скорость до 100 Мб/с) Защищаемые контакты 1/2, 3/6. Двухступенчатая защита. Максимальное длительное рабочее напряжение (Uс) DC6V. Номинальный ток разряда (8/20 мкс, In) 2,5kA. Суммарный ток разряда (8/20 мкс, Itotal) 10kA. Время отклика 1нс. 4 входа (RJ45-мама), 4 выхода (RJ45-мама). Возможность монтажа на стену. Размеры (ШхВхГ): 100x96x29мм. Рабочая температура: -40…+80°С. | Osnovo | 3990 | OSNOVO SP-IP4/100 Устройство грозозащиты для локальной вычислительной сети на 4 порта (скорость до 100 Мб/с)
| 7909253 | OSNOVO SP-IP8/100 Устройство грозозащиты для локальной вычислительной сети (скорость до 100 Мб/сек), на 8 портов | шт. | Устройство грозозащиты для локальной вычислительной сети (скорость до 100 Мб/сек), на 8 портов | Osnovo | 7210 | OSNOVO SP-IP8/100 Устройство грозозащиты для локальной вычислительной сети (скорость до 100 Мб/сек), на 8 портов
| 7916123 | OSNOVO SP-IP8/1000PR 1U устройство грозозащиты для локальной вычислительной сети на 8 портов (скорость до 1000 Мб/с) с защитой линий PoE | шт. | 1U устройство грозозащиты для локальной вычислительной сети на 8 портов (скорость до 1000 Мб/с) с защитой линий PoE (af/at, методы A + B, контакты 1/2, 3/6, 4/5, 7/8). Двухступенчатая защита. Максимальное длительное рабочее напряжение (Uс) DC58V. Номинальный ток разряда (8/20 мкс, In) 2,5kA. Суммарный ток разряда (8/20 мкс, Itotal) 20kA. Время отклика 1нс. 8 входов (RJ45-мама), 8 выходов (RJ45-мама). Монтаж в 19" стойку (1U). Размеры (ШхВхГ): 487x44.5x102мм. Рабочая температура: -40…+80°С. | Osnovo | 15890 | OSNOVO SP-IP8/1000PR 1U устройство грозозащиты для локальной вычислительной сети на 8 портов (скорость до 1000 Мб/с) с защитой линий PoE
03060706 Медиаконверторы и SFP-модули
| 7920919 | OSNOVO OMC-1000-11S5b Оптический Gigabit Ethernet медиаконвертер для передачи Ethernet | шт. | Оптический Gigabit Ethernet медиаконвертер для передачи Ethernet по одному волокну одномодового оптического кабеля до 20км (по многомодовому кабелю до 500м). Поддерживает скорость 10/100/1000М (IEEE 802.3i, IEEE 802.3u, IEEE 802.3ab, IEEE 802.3z). Автоопределение MDI/MDI-X. Вх. - Роз.2,1х5мм(DC5V); Вх./вых. - RJ45(Ethernet)/SC(tx1550/rx1310нм). В комплекте: БП DC5V(1A). Размеры (ШхВхГ): 70x25х93мм. Может устанавливаться в бокс для 19'' стойки модели О-142B (1 слот). Рабочая температура: 0…+60гр.С. | Osnovo | 4924 | OSNOVO OMC-1000-11S5b Оптический Gigabit Ethernet медиаконвертер для передачи Ethernet
030608 SC&T
| 7882933 | SC&T EP01 Инжектор + сплиттер | шт. | Инжектор + сплиттер. Позволяет передавать напряжение питания от внешнего источника питания на удаленное устройство по свободным парам сети Ethernet 10/100baseT, по кабелю UTP CAT5e. Пассивный. Источником питания не комплектуется. Размеры: 69x25x22 мм. Рабочая температура -40...+55°C. | SC&T | 305 | SC&T EP01 Инжектор + сплиттер
| 7885591 | SC&T IP01H Коммутатор Ethernet (4 входа / 1 выход) | шт. | Коммутатор Ethernet (4 входа / 1 выход). Предназначен для объединения Ethernet-сигналов от 4-х устройств, переданных по коаксиальному кабелю (с передатчика IP01) на расстояние до 200 м, в 1 IP-канал. Рабочая температура -40...+45°C. | SC&T | 7998 | SC&T IP01H Коммутатор Ethernet (4 входа / 1 выход)
| 7885602 | SC&T IP05 Комплект IP05I (PoE инжектор) + IP05S (PoE сплиттер) | шт. | Комплект IP05I (PoE инжектор) + IP05S (PoE сплиттер). Предназначен для передачи питания по сети Ethernet. Поддерживает стандарт IEEE 802.3af (12.95Вт). Питание сетевых устройств (IP-камер, Wi-Fi точек доступа, IP-телефонов): DC5В/12В(12.95Вт) или PoE IEEE 802.3af (12.95Вт). Скорость передачи 10/100/1000 BASE-T. IP05I: вх. RJ45/220В, вых. RJ45(PoE). IP05S: вх.RJ45(PoE), вых. RJ45/DC(5В/12В). Рабочая температура -40...+55гр.С. Размеры IP05I -101х115х36 мм, IP05S - 87 x 67 x 27мм. | SC&T | 4572 | SC&T IP05 Комплект IP05I (PoE инжектор) + IP05S (PoE сплиттер)
| 7885594 | SC&T IP05H Коммутатор PoE 4-портовый, 10/100/1000M | шт. | Коммутатор PoE 4-портовый, 10/100/1000M. 4 порта со встроенным PoE-инжектором (по 15.4W (300mA)) + 1 порт для подключения к сети LAN. Соответствует стандарту PoE IEEE 802.3af. Автоматическое определение PoE устройств. Встроенный блок питания. Может монтироваться в стойку 19'' при помощи монтажной панели TPN002 (для 2-х IP05H). Рабочая температура -40...55°С. Размеры: 167x96x40 мм. | SC&T | 7550 | SC&T IP05H Коммутатор PoE 4-портовый, 10/100/1000M
| 7881697 | SC&T IP05I PoE инжектор | шт. | PoE инжектор. Предназначен для передачи питания по сети Ethernet. Соответствует стандарту PoE IEEE 802.3af. Автоматическое определение PoE устройств. Питание сетевых устройств (IP-камер, Wi-Fi точек доступа, IP-телефонов). Скорость передачи 10/100/1000Base-T. Разъёмы: вх. RJ45/220В, вых. RJ45 (PoE/15,4Вт). Рабочая температура -40...+55гр.С. Размеры: 101х115х36мм. | SC&T | 3012 | SC&T IP05I PoE инжектор
| 7881698 | SC&T IP05S PoE сплиттер | шт. | PoE сплиттер. Обеспечивает разделение питающего напряжения и данных, передаваемых по Ethernet от инжектора PoE. Соответствует стандарту PoE IEEE 802.3af. Выходное напряжение: 5VDC/12VDC. Скорость передачи 10/100/1000Base-T. Разъёмы: вх.RJ45(PoE), вых. RJ45/DC (5В(2A)/12В(1A)). Рабочая температура -40...+55гр.С. Размеры: 87x67x27мм. | SC&T | 1693 | SC&T IP05S PoE сплиттер
| 7885603 | SC&T IP06 Комплект IP06I (High PoE инжектор) + IP06S (High PoE сплиттер) | шт. | Комплект IP06I (High PoE инжектор) + IP06S (High PoE сплиттер). Предназначен для передачи питания по сети Ethernet. Соответствует стандартам PoE IEEE 802.3af/at. Автоматическое определение PoE устройств. Питание сетевых устройств (IP-камер, Wi-Fi точек доступа, IP-телефонов): DC5В(3.6А)/12В(1.8А) или PoE IEEE 802.3at (25Вт). Скорость передачи 10/100/1000 BASE-T. IP06I - вх. RJ45/220В, вых. RJ45(PoE). IP06S-вх.RJ45(PoE), вых. RJ45/DC(5В/12В). Рабочая температура -40...+55°С. Размеры IP06I -117.7 x 117 x 36 мм, IP06S - 113.5 x 117 x 36 мм. | SC&T | 7975 | SC&T IP06 Комплект IP06I (High PoE инжектор) + IP06S (High PoE сплиттер)
| 7885595 | SC&T IP06H Коммутатор High PoE 5-портовый, 10/100/1000M | шт. | Коммутатор High PoE 5-портовый, 10/100/1000M. 4 порта со встроенным PoE-инжектором (по 30W (600mA)) + 1 порт для подключения к сети LAN. Соответствует стандартам PoE IEEE 802.3af/at. Автоматическое определение PoE устройств. Расстояние передачи PoE от коммутатора до 120м и до 480м при использовании удлинителей High PoE IP04X. Встроенный блок питания. Может монтироваться в стойку 19'' при помощи монтажной панели TPN002 (для 2-х IP06H). Размеры: 187x136,6x42 мм. Рабочая температура -40...55°С. | SC&T | 9615 | SC&T IP06H Коммутатор High PoE 5-портовый, 10/100/1000M
| 7885605 | SC&T IP06I High PoE инжектор | шт. | High PoE инжектор. Предназначен для передачи питания по сети Ethernet. Соответствует стандартам PoE IEEE 802.3af/at. Автоматическое определение PoE устройств. Питание сетевых устройств (IP-камер, Wi-Fi точек доступа, IP-телефонов). Макс. выходная мощность 25Вт. Скорость передачи 10/100/1000Base-T. Разъёмы: вх. RJ45/220В, вых. RJ45(PoE). Рабочая температура -40...+55гр.С. Размеры: 117.7x117x36мм. | SC&T | 4618 | SC&T IP06I High PoE инжектор
| 7885607 | SC&T IP06S High PoE сплиттер | шт. | High PoE сплиттер. Соответствует стандартам PoE IEEE 802.3af/at. Обеспечивает разделение питающего напряжения и данных, передаваемых по Ethernet от инжектора High PoE. Выходное напряжение: 5VDC(3.6А)/12VDC(1.8А). Скорость передачи 10/100/1000Base-T. Разъёмы: вх.RJ45(PoE), вых. RJ45/DC(5В/12В). Размеры: 113.5x117x36мм. Рабочая температура -40...+55гр.С. | SC&T | 3472 | SC&T IP06S High PoE сплиттер
| 7907464 | SC&T IP07M Удлинитель Ethernet и питания (DC12V до 12W) по любому двухжильному кабелю до 700м (без питания до 1500м) | шт. | Удлинитель Ethernet (VDSL) и питания (DC12V до 12W) по любому двухжильному кабелю до 700м (без питания до 1500м). Расстояние передачи зависит от типа кабеля и его качества. Cкорость передачи до 73Мбит/с. Возможность каскадного подключения до 5 устройств в линии. Поддерживает топологию подключения "кольцо" и "звезда". Вх. - BNC/Клм.(2pin)/DC24-56V. Вых. - RJ45/DC12V(1A макс.). Каскадно подключенные IP07M могут питаться от линии. Для работы необходимо минимум 2 устройства. БП (DC24-56V) в комплект НЕ входит. В комплекте BNC "Т"-коннектор. Размер: 88х110х30мм. Рабочая температура: -40...+55°C. | SC&T | 6302 | SC&T IP07M Удлинитель Ethernet и питания (DC12V до 12W) по любому двухжильному кабелю до 700м (без питания до 1500м)
030609 SF&T
| 7922279 | OSNOVO OMC-100-11S5a Оптический медиаконвертер для передачи Ethernet | шт. | Оптический Fast Ethernet медиаконвертер для передачи Ethernet по одному волокну одномодового оптического кабеля до 20км (по многомодовому кабелю до 1,5км). Поддерживает скорость 10/100М (IEEE 802.3i, IEEE 802.3u, IEEE 802.3x). Автоопределение MDI/MDI-X. Вх. - Роз.2,1х5мм(DC5V); Вх./вых. - RJ45(Ethernet)/SC(tx1310/rx1550нм). В комплекте: БП DC5V(1A). Размеры (ШхВхГ): 70x25х93мм. Может устанавливаться в бокс для 19'' стойки модели О-142B (1 слот). Рабочая температура: 0…+60гр.С. | Osnovo | 2224 | OSNOVO OMC-100-11S5a Оптический медиаконвертер для передачи Ethernet
| 7922278 | OSNOVO OMC-100-11S5b Оптический медиаконвертер для передачи Ethernet | шт. | Оптический Fast Ethernet медиаконвертер для передачи Ethernet по одному волокну одномодового оптического кабеля до 20км (по многомодовому кабелю до 1,5км). Поддерживает скорость 10/100М (IEEE 802.3i, IEEE 802.3u, IEEE 802.3x). Автоопределение MDI/MDI-X. Вх. - Роз.2,1х5мм(DC5V); Вх./вых. - RJ45(Ethernet)/SC(tx1550/rx1310нм). В комплекте: БП DC5V(1A). Размеры (ШхВхГ): 70x25х93мм. Может устанавливаться в бокс для 19'' стойки модели О-142B (1 слот). Рабочая температура: 0…+60гр.С. | Osnovo | 2224 | OSNOVO OMC-100-11S5b Оптический медиаконвертер для передачи Ethernet
| 7898203 | OSNOVO SFP-S5a Oптический SFP модуль | шт. | Oптический SFP модуль. До 1,25Гбит/с. Расстояние передачи по одномодовому волокну до 20км. Оптический порт SC tx1310/rx1550нм (WDM). Размеры: 14,3x12,7x63мм. Рабочая температура: 0…+70°С. | Osnovo | 1067 | OSNOVO SFP-S5a Oптический SFP модуль
| 7898204 | OSNOVO SFP-S5b Оптический SFP модуль | шт. | Оптический SFP модуль. До 1,25Гбит/с. Расстояние передачи по одномодовому волокну до 20км. Тип лазера: DFB. Оптический порт SC tx1550/rx1310нм (WDM). Размеры: 14,3x12,7x63мм. Рабочая температура: 0…+70°С. | Osnovo | 1859 | OSNOVO SFP-S5b Оптический SFP модуль
| 7929500 | OSNOVO SFP-S5b(ver.2) Оптический SFP модуль | шт. | Оптический SFP модуль. До 1,25Гбит/с. Расстояние передачи по одномодовому волокну до 20км. Тип лазера: DFB. Оптический порт SC tx1550/rx1310нм (WDM). Размеры: 14,3x12,7x63мм. Рабочая температура: 0…+70°С. | Osnovo | 2044 | OSNOVO SFP-S5b(ver.2) Оптический SFP модуль
| 7893513 | SF&T SF-100-62S5ab Неуправляемый коммутатор Fast Ethernet на 6 портов | шт. | Неуправляемый коммутатор Fast Ethernet на 6 портов. Порты: 6 x FE (10/100Base-T), 2 x FE (100Base-FX, SC, tx1310нм/rx1550нм и tx1550нм/rx1310нм). Дальность передачи по оптической линии до 20км (одномод, одно волокно (WDM мультиплексирование) (по многомодовому кабелю до 1,5км). Возможно каскадное подключение по оптической линии. Питание DC5V(2A). БП в комплекте. Размеры: 190x95x25мм. Рабочая температура: 0…+50°С. | SF&T | 6551 | SF&T SF-100-62S5ab Неуправляемый коммутатор Fast Ethernet на 6 портов
| 7893512 | SF&T SF-100-71S5a Неуправляемый коммутатор Fast Ethernet на 7 портов | шт. | Неуправляемый коммутатор Fast Ethernet на 7 портов. Порты: 7 x FE (10/100Base-T), 1 x FE (100Base-FX, SC, tx1310нм/rx1550нм). Дальность передачи по оптической линии до 20км (одномод, одно волокно (WDM мультиплексирование) (по многомодовому кабелю до 1,5км). Питание DC5V(2A). БП в комплекте. Размеры: 190x95x25мм. Рабочая температура: 0…+50°С. | SF&T |  | SF&T SF-100-71S5a Неуправляемый коммутатор Fast Ethernet на 7 портов
| 7893517 | SF&T SF-1000-41HS5b PoE коммутатор Gigabit Ethernet на 4 порта | шт. | PoE коммутатор Gigabit Ethernet на 4 порта. Порты: 4 x GE (10/100/1000Base-T) с PoE (до 25,5W), 1 x GE (1000Base-FX), SC, tx1550нм/rx1310нм). Соответствует стандартам PoE IEEE 802.3af/at. Автоматическое определение PoE устройств.Дальность передачи по оптической линии до 20км (одномод, одно волокно (WDM мультиплексирование) (по многомодовому кабелю до 500м). Суммарная мощность PoE до 102W. Питание DC48V(3A). БП в комплекте. Размеры: 158x95x27мм. Рабочая температура: 0…+50гр.С. | SF&T | 6033 | SF&T SF-1000-41HS5b PoE коммутатор Gigabit Ethernet на 4 порта
| 7893519 | SF&T SF-40602/IB Промышленный PoE коммутатор Fast Ethernet на 8 портов | шт. | Промышленный PoE коммутатор Fast Ethernet на 8 портов. Порты: 4 x FE (10/100Base-T) с PoE (до 30W), 2 x FE (10/100Base-T), 2 x FE (100Base-FX, SC, tx1310нм/rx1550нм и tx1550нм/rx1310нм). Вход для резервного питания и тревожный выход. Дальность передачи по оптической линии до 20км (одномод, одно волокно (WDM мультиплексирование). Соответствует стандартам PoE IEEE 802.3af/at. Автоматическое определение PoE устройств. Суммарная мощность PoE до 120W. Питание DC48V(130W). БП в комплект НЕ входит. Размеры (ШхВхГ): 55x120x118мм. Монтаж на DIN-рейку. Рабочая температура: -40…+70°С. | SF&T | 10236 | SF&T SF-40602/IB Промышленный PoE коммутатор Fast Ethernet на 8 портов
| 7893514 | SF&T SF-G1041/I Промышленный неуправляемый коммутатор Gigabit Ethernet на 5 портов | шт. | Промышленный неуправляемый коммутатор Gigabit Ethernet на 5 портов. Порты: 4 x GE (10/100/1000Base-T), 1 x GE SFP (1000Base-X). Вход для резервного питания и тревожный выход. Питание DC48V(20W). БП в комплект НЕ входит. Размеры (ШхВхГ): 55x120x118мм. Монтаж на DIN-рейку. Рабочая температура: -40…+70°С. | SF&T | 9872 | SF&T SF-G1041/I Промышленный неуправляемый коммутатор Gigabit Ethernet на 5 портов
| 7893518 | SF&T SF-G2041/IC Промышленный PoE коммутатор Gigabit Ethernet на 5 портов | шт. | Промышленный PoE коммутатор Gigabit Ethernet на 5 портов. Порты: 4 x GE (10/100/1000Base-T) с PoE (до 30W), 1 x GE SFP (1000Base-X). Вход для резервного питания и тревожный выход. Соответствует стандартам PoE IEEE 802.3af/at. Автоматическое определение PoE устройств. Суммарная мощность PoE до 120W. Питание DC48V(125W). БП в комплект НЕ входит. Размеры (ШхВхГ): 55x120x118мм. Монтаж на DIN-рейку. Рабочая температура: -40…+70°С. | SF&T | 14381 | SF&T SF-G2041/IC Промышленный PoE коммутатор Gigabit Ethernet на 5 портов
| 7923394 | SF&T SF10M2R Оптический приёмник 1 канала видео (с разрешением до 960H/700ТВЛ) по многомодовому оптоволокну до 2км | шт. | Оптический приёмник 1 канала видео (с разрешением до 960H/700ТВЛ) по многомодовому оптоволокну до 2км. Рабочая длина волны 1310нм, передача данных в цифровом формате. Вх. - FC/Роз.4pin(DC5,5V), Вых. - BNC. В комплекте: БП DC5,5V(2A). Размеры (ШxВxГ): 182x27.5x200.5мм. Может устанавливаться в боксы для 19’’ стойки (занимает 1 слот): SF-041B, SF-082B, SF-184B. Рабочая температура: -40…+74°С. | SF&T | 13137 | SF&T SF10M2R Оптический приёмник 1 канала видео (с разрешением до 960H/700ТВЛ) по многомодовому оптоволокну до 2км
| 7923393 | SF&T SF10M2T Оптический передатчик 1 канала видео (с разрешением до 960H/700ТВЛ) по многомодовому оптоволокну до 2км | шт. | Оптический передатчик 1 канала видео (с разрешением до 960H/700ТВЛ) по многомодовому оптоволокну до 2км. Рабочая длина волны 1310нм, передача данных в цифровом формате. Вх. - BNC/Роз.4pin(DC5,5V), Вых. - FC. В комплекте: БП DC5,5V(2A). Размеры (ШxВxГ): 182x27.5x200.5мм. Может устанавливаться в боксы для 19’’ стойки (занимает 1 слот): SF-041B, SF-082B, SF-184B. Рабочая температура: -40…+74°С. | SF&T | 13137 | SF&T SF10M2T Оптический передатчик 1 канала видео (с разрешением до 960H/700ТВЛ) по многомодовому оптоволокну до 2км
| 7917493 | SF&T SF12S5R Оптический приёмник 1 канала видео (с разрешением до 960H/700ТВЛ) + 1 двунаправленного канала управления (RS485/полудуплекс) | шт. | Оптический приёмник 1 канала видео (с разрешением до 960H/700ТВЛ) + 1 двунаправленного канала управления (RS485/полудуплекс) по одномодовому оптоволокну до 20км. Рабочие длины волн 1310нм/1550нм, использует WDM мультиплексирование, передача данных в цифровом формате. Вх. - FC/Роз.4pin(DC5,5V), Вых. - BNC/Клм.(RS485). В комплекте: БП DC5,5V(2A). Размеры (ШxВxГ): 182x27.5x200.5мм. Может устанавливаться в боксы для 19’’ стойки (занимает 1 слот): SF-041B, SF-082B, SF-184B. Рабочая температура: -40…+74°С. | SF&T | 15797 | SF&T SF12S5R Оптический приёмник 1 канала видео (с разрешением до 960H/700ТВЛ) + 1 двунаправленного канала управления (RS485/полудуплекс)
| 7917494 | SF&T SF12S5T Оптический передатчик 1 канала видео (с разрешением до 960H/700ТВЛ) + 1 двунаправленного канала управления (RS485/полудуплекс) | шт. | Оптический передатчик 1 канала видео (с разрешением до 960H/700ТВЛ) + 1 двунаправленного канала управления (RS485/полудуплекс) по одномодовому оптоволокну до 20км. Рабочие длины волн 1310нм/1550нм, использует WDM мультиплексирование, передача данных в цифровом формате. Вх. - BNC/Клм.(RS485)/Роз.4pin(DC5,5V), Вых. - FC. В комплекте: БП DC5,5V(2A). Размеры (ШxВxГ): 182x27.5x200.5мм. Может устанавливаться в боксы для 19’’ стойки (занимает 1 слот): SF-041B, SF-082B, SF-184B. Рабочая температура: -40…+74°С. | SF&T | 15797 | SF&T SF12S5T Оптический передатчик 1 канала видео (с разрешением до 960H/700ТВЛ) + 1 двунаправленного канала управления (RS485/полудуплекс)
| 7914668 | SF&T SF20S2R Оптический приёмник 2-х каналов видео (с разрешением до 960H/700ТВЛ) по одномодовому оптоволокну | шт. | Оптический приёмник 2-х каналов видео (с разрешением до 960H/700ТВЛ) по одномодовому оптоволокну. Рабочая длина волны 1310нм, передача данных в цифровом формате. Вх. - FC/Роз.4pin(DC5,5V), Вых. - BNCx2. В комплекте: БП DC5,5V(2A). Размеры (ШxВxГ): 182x27.5x200.5мм. Может устанавливаться в боксы для 19’’ стойки (занимает 1 слот): SF-041B, SF-082B, SF-184B. Рабочая температура: -40…+74°С. | SF&T | 16641 | SF&T SF20S2R Оптический приёмник 2-х каналов видео (с разрешением до 960H/700ТВЛ) по одномодовому оптоволокну
| 7914667 | SF&T SF20S2T Оптический передатчик 2-х каналов видео (с разрешением до 960H/700ТВЛ) по одномодовому оптоволокну до 20км | шт. | Оптический передатчик 2-х каналов видео (с разрешением до 960H/700ТВЛ) по одномодовому оптоволокну до 20км. Рабочая длина волны 1310нм, передача данных в цифровом формате. Вх. - BNCx2/Роз.4pin(DC5,5V), Вых. - FC. В комплекте: БП DC5,5V(2A). Размеры (ШxВxГ): 182x27.5x200.5мм. Может устанавливаться в боксы для 19’’ стойки (занимает 1 слот): SF-041B, SF-082B, SF-184B. Рабочая температура: -40…+74°С. | SF&T | 16641 | SF&T SF20S2T Оптический передатчик 2-х каналов видео (с разрешением до 960H/700ТВЛ) по одномодовому оптоволокну до 20км
| 7915451 | SF&T SFP-S5a/F Промышленный оптический SFP модуль | шт. | Oптический SFP модуль. До 155Мбит/с. Расстояние передачи по одномодовому волокну до 20км. Оптический порт SC tx1310/rx1550нм (WDM). Размеры: 14,3x12,7x63мм. Рабочая температура: 0…+70°С. | SF&T | 1018 | SF&T SFP-S5a/F Промышленный оптический SFP модуль
| 7903357 | SF&T SFP-S5a/FI Промышленный оптический SFP модуль | шт. | Промышленный оптический SFP модуль. До 155Мбит/с. Расстояние передачи по одномодовому волокну до 20км. Оптический порт SC tx1310/rx1550нм (WDM). Размеры: 14,3x12,7x63мм. Рабочая температура: -40…+85°С. | SF&T | 2299 | SF&T SFP-S5a/FI Промышленный оптический SFP модуль
| 7893524 | SF&T SFP-S5a/I Промышленный оптический SFP модуль | шт. | Промышленный оптический SFP модуль. До 1,25Гбит/с. Расстояние передачи по одномодовому волокну до 20км. Оптический порт SC tx1310/rx1550нм (WDM). Размеры: 14,3x12,7x63мм. Рабочая температура: -40…+85°С. | SF&T | 2070 | SF&T SFP-S5a/I Промышленный оптический SFP модуль
| 7915452 | SF&T SFP-S5b/F Промышленный оптический SFP модуль | шт. | Оптический SFP модуль. До 155Мбит/с. Расстояние передачи по одномодовому волокну до 20км. Оптический порт SC tx1550/rx1310нм (WDM). Размеры: 14,3x12,7x63мм. Рабочая температура: 0…+70°С. | SF&T | 1060 | SF&T SFP-S5b/F Промышленный оптический SFP модуль
| 7903358 | SF&T SFP-S5b/FI Промышленный оптический SFP модуль | шт. | Промышленный оптический SFP модуль. До 155Мбит/с. Расстояние передачи по одномодовому волокну до 20км. Оптический порт SC tx1550/rx1310нм (WDM). Размеры: 14,3x12,7x63мм. Рабочая температура: -40…+85°С. | SF&T | 2324 | SF&T SFP-S5b/FI Промышленный оптический SFP модуль
| 7893526 | SF&T SFP-S5b/I Промышленный оптический SFP модуль | шт. | Промышленный оптический SFP модуль. До 1,25Гбит/с. Расстояние передачи по одномодовому волокну до 20км. Тип лазера: DFB. Оптический порт SC tx1550/rx1310нм (WDM). Размеры: 14,3x12,7x63мм. Рабочая температура: -40…+85°С. | SF&T | 2496 | SF&T SFP-S5b/I Промышленный оптический SFP модуль
| 7916869 | SF&T SFP-TP-RJ45 Медный SFP модуль Gigabit Ethernet с разъемом RJ45 | шт. | Медный SFP модуль Gigabit Ethernet с разъемом RJ45. Скорость до 1,25Гбит/с. Расстояние передачи до 100 м. Размеры (ШхВхГ): 14,3x12,7x63мм. Рабочая температура: 0…+70°С. | SF&T | 1549 | SF&T SFP-TP-RJ45 Медный SFP модуль Gigabit Ethernet с разъемом RJ45
| 7904288 | SF&T SFS10S5T Оптический передатчик SF&T для передачи 1 канала видео HD-SDI по одному волокну одномодового оптического кабеля до 20км | шт. | Оптический передатчик SF&T для передачи 1 канала видео HD-SDI по одному волокну одномодового оптического кабеля до 20км. Имеет сквозной выход BNC на локальный монитор. Вх. - BNC(SDI)/Роз.2,1х5мм(DC12V); вых. - BNC(SDI)/FC(tx1310нм/rx1550нм)/Клм.(RS485 - НЕ активен). В комплекте: соединительный шнур BNC-BNC 1.5м, БП DC12V(1A). Размеры (ШxВxГ): 88x25x106мм. Рабочая температура: -25…+70°С. | SF&T | 17698 | SF&T SFS10S5T Оптический передатчик SF&T для передачи 1 канала видео HD-SDI по одному волокну одномодового оптического кабеля до 20км
| 7916194 | SF&T SFS11S5R/small Приёмник SDI по оптоволокну (миниатюрный), 1 канал SD-SDI/HD-SDI | шт. | Приёмник SDI по оптоволокну (миниатюрный), 1 канал SD-SDI/HD-SDI, 1 обратный канал данных RS485, 1310/1550нм, одномод (1 волокно), до 20км. Вх.: Клм.(RS-485)/SC (SFP модуль в комплекте). Вых.: BNC. БП в комплекте DC12V(1A). Размеры (ШxВxГ): 50х25х99мм. Рабочая температура: -40...+74°С. | SF&T | 24860 | SF&T SFS11S5R/small Приёмник SDI по оптоволокну (миниатюрный), 1 канал SD-SDI/HD-SDI
| 7916193 | SF&T SFS11S5T/small Передатчик SDI по оптоволокну (миниатюрный), 1 канал SD-SDI/HD-SDI | шт. | Передатчик SDI по оптоволокну (миниатюрный), 1 канал SD-SDI/HD-SDI, 1 обратный канал данных RS485, 1550/1310нм, одномод (1 волокно), до 20км. Вх.: BNC. Вых.: Клм.(RS-485)/SC (SFP модуль в комплекте). Питание DC12V(1A) (БП в комплекте). Размеры (ШxВxГ): 50х25х99мм. Рабочая температура: -40...+74°С. | SF&T | 24860 | SF&T SFS11S5T/small Передатчик SDI по оптоволокну (миниатюрный), 1 канал SD-SDI/HD-SDI
030610 TFortis
| 7889317 | TFortis CrossBox-1 Металлический шкаф с оптическим кроссом Размеры - 395х310х220 мм, IP54 для PSW-1 / PSW-11 / PSW-2G4F / PSW-1G4F | шт. | Металлический шкаф с оптическим кроссом Размеры - 395х310х220 мм, IP54 для PSW-1 / PSW-11 / PSW-2G4F / PSW-1G4F | TFortis | 6339 | TFortis CrossBox-1 Металлический шкаф с оптическим кроссом Размеры - 395х310х220 мм, IP54 для PSW-1 / PSW-11 / PSW-2G4F / PSW-1G4F
| 7889361 | TFortis CrossBox-2 Металлический шкаф с оптическим кроссом Размеры - 500х400х220 мм, IP54 для всех моделей PSW | шт. | Металлический шкаф с оптическим кроссом Размеры - 500х400х220 мм, IP54 для всех моделей PSW | TFortis | 7374 | TFortis CrossBox-2 Металлический шкаф с оптическим кроссом Размеры - 500х400х220 мм, IP54 для всех моделей PSW
| 7908939 | TFortis CrossBox-3 Металлический шкаф с оптическим кроссом Размеры - 600х600х250 мм, IP54 для всех моделей PSW | шт. | Металлический шкаф с оптическим кроссом Размеры - 600х600х250 мм, IP54 для всех моделей PSW | TFortis | 11513 | TFortis CrossBox-3 Металлический шкаф с оптическим кроссом Размеры - 600х600х250 мм, IP54 для всех моделей PSW
| 7894002 | TFortis FSE-2C 2-портовый инжектор РоЕ 802.3af для питания двух термокожухов TFortis TH | шт. | 2-портовый инжектор РоЕ 802.3af для питания двух термокожухов TFortis TH | TFortis | 6727 | TFortis FSE-2C 2-портовый инжектор РоЕ 802.3af для питания двух термокожухов TFortis TH
| 7889644 | TFortis FSE-2G+ 2-портовый инжектор РоЕ+(HighPoE) 802.3at для питания двух видеокамер РоЕ+ (30W) или одной PTZ-видеокамеры РоЕ+ (60W) | шт. | 2-портовый инжектор РоЕ+(HighPoE) 802.3at для питания двух видеокамер РоЕ+ (30W) или одной PTZ-видеокамеры РоЕ+ (60W) | TFortis | 8020 | TFortis FSE-2G+ 2-портовый инжектор РоЕ+(HighPoE) 802.3at для питания двух видеокамер РоЕ+ (30W) или одной PTZ-видеокамеры РоЕ+ (60W)
| 7888888 | TFortis FSE-4B 4-портовый инжектор РоЕ 802.3af | шт. | 4-портовый инжектор РоЕ 802.3af | TFortis | 4916 | TFortis FSE-4B 4-портовый инжектор РоЕ 802.3af
| 7882902 | TFortis PSW-1 (оптика) Уличный неуправляемый коммутатор для подключения 4 камер | шт. | Уличный неуправляемый коммутатор для подключения 4 камер | TFortis | 23155 | TFortis PSW-1 (оптика) Уличный неуправляемый коммутатор для подключения 4 камер
| 7881027 | TFortis PSW-1-45 (медь) Уличный неуправляемый коммутатор для подключения 4 камер | шт. | Уличный неуправляемый коммутатор для подключения 4 камер | TFortis | 21344 | TFortis PSW-1-45 (медь) Уличный неуправляемый коммутатор для подключения 4 камер
| 7908935 | TFortis PSW-1-45 WiFi Уличный неуправляемый коммутатор для подключения 4 камер c возможностью подключения WiFi-точки доступа с питанием РоЕ 24V | шт. | Уличный неуправляемый коммутатор для подключения 4 камер c возможностью подключения WiFi-точки доступа с питанием РоЕ 24V | TFortis | 18369 | TFortis PSW-1-45 WiFi Уличный неуправляемый коммутатор для подключения 4 камер c возможностью подключения WiFi-точки доступа с питанием РоЕ 24V
| 7898152 | TFortis PSW-11 (оптика) Уличный неуправляемый коммутатор для подключения 1 камеры | шт. | Уличный неуправляемый коммутатор для подключения 1 камеры | TFortis | 14876 | TFortis PSW-11 (оптика) Уличный неуправляемый коммутатор для подключения 1 камеры
| 7898154 | TFortis PSW-1G 4F Гигабитный управляемый / неуправляемый уличный коммутатор для подключения 4 камер | шт. | Гигабитный управляемый / неуправляемый уличный коммутатор для подключения 4 камер | TFortis | 21603 | TFortis PSW-1G 4F Гигабитный управляемый / неуправляемый уличный коммутатор для подключения 4 камер
| 7898156 | TFortis PSW-1G 4F UPS Гигабитный управляемый / неуправляемый уличный коммутатор для подключения 4 камер с системой бесперебойного питания | шт. | Гигабитный управляемый / неуправляемый уличный коммутатор для подключения 4 камер с системой бесперебойного питания | TFortis | 47604 | TFortis PSW-1G 4F UPS Гигабитный управляемый / неуправляемый уличный коммутатор для подключения 4 камер с системой бесперебойного питания
| 7889643 | TFortis PSW-2G Гигабитный управляемый уличный коммутатор для подключения 3 камер | шт. | Гигабитный управляемый уличный коммутатор для подключения 3 камер | TFortis | 25743 | TFortis PSW-2G Гигабитный управляемый уличный коммутатор для подключения 3 камер
| 7908937 | TFortis PSW-2G 2F+ UPS Гигабитный управляемый уличный коммутатор для подключения 1 поворотной камеры с системой бесперебойного питания с поддержкой | шт. | Гигабитный управляемый уличный коммутатор для подключения 1 поворотной камеры с системой бесперебойного питания с поддержкой РоЕ+ (HighPoE) 802.3at (60W) | TFortis | 51615 | TFortis PSW-2G 2F+ UPS Гигабитный управляемый уличный коммутатор для подключения 1 поворотной камеры с системой бесперебойного питания с поддержкой
| 7894451 | TFortis PSW-2G 4F Гигабитный управляемый уличный коммутатор для подключения 4 камер | шт. | Гигабитный управляемый уличный коммутатор для подключения 4 камер | TFortis | 25743 | TFortis PSW-2G 4F Гигабитный управляемый уличный коммутатор для подключения 4 камер
| 7908579 | TFortis PSW-2G 4F Ex Взрывозащищенный гигабитный управляемый уличный коммутатор для подключения 3 камер* Маркировка взрывозащиты: 1ExdIIBT6+H2/1Ex | шт. | Взрывозащищенный гигабитный управляемый уличный коммутатор для подключения 3 камер* Маркировка взрывозащиты: 1ExdIIBT6+H2/1Ex d IIB+H2 T6 Gb* (* - базовое исполнение) | TFortis | 161700 | TFortis PSW-2G 4F Ex Взрывозащищенный гигабитный управляемый уличный коммутатор для подключения 3 камер* Маркировка взрывозащиты: 1ExdIIBT6+H2/1Ex
| 7898157 | TFortis PSW-2G 4F UPS Гигабитный управляемый уличный коммутатор для подключения 4 камер с системой бесперебойного питания | шт. | Гигабитный управляемый уличный коммутатор для подключения 4 камер с системой бесперебойного питания | TFortis | 51485 | TFortis PSW-2G 4F UPS Гигабитный управляемый уличный коммутатор для подключения 4 камер с системой бесперебойного питания
| 7898155 | TFortis PSW-2G 6F+ Гигабитный управляемый уличный коммутатор для подключения 6 камер с встроенным оптическим кроссом с поддержкой РоЕ+ (HighPoE) 802 | шт. | Гигабитный управляемый уличный коммутатор для подключения 6 камер с встроенным оптическим кроссом с поддержкой РоЕ+ (HighPoE) 802.3at (60W) | TFortis | 48769 | TFortis PSW-2G 6F+ Гигабитный управляемый уличный коммутатор для подключения 6 камер с встроенным оптическим кроссом с поддержкой РоЕ+ (HighPoE) 802
| 7908936 | TFortis PSW-2G 8F Kit Гигабитный управляемый / неуправляемый уличный коммутатор для подключения 8 камер с встроенным оптическим кроссом в антиванда | шт. | Гигабитный управляемый / неуправляемый уличный коммутатор для подключения 8 камер с встроенным оптическим кроссом в антивандальном исполнении | TFortis | 50580 | TFortis PSW-2G 8F Kit Гигабитный управляемый / неуправляемый уличный коммутатор для подключения 8 камер с встроенным оптическим кроссом в антиванда
| 7908938 | TFortis PSW-2G 8F UPS Kit Гигабитный управляемый / неуправляемый уличный коммутатор для подключения 8 камер с встроенным оптическим кроссом в антив | шт. | Гигабитный управляемый / неуправляемый уличный коммутатор для подключения 8 камер с встроенным оптическим кроссом в антивандальном исполнении с системой бесперебойного питания | TFortis | 106722 | TFortis PSW-2G 8F UPS Kit Гигабитный управляемый / неуправляемый уличный коммутатор для подключения 8 камер с встроенным оптическим кроссом в антив
| 7889359 | TFortis PSW-2G+ Гигабитный управляемый уличный коммутатор для подключения 4 камер с встроенным оптическим кроссом с поддержкой РоЕ+ (HighPoE) 802.3 | шт. | Гигабитный управляемый уличный коммутатор для подключения 4 камер с встроенным оптическим кроссом с поддержкой РоЕ+ (HighPoE) 802.3at (60W) | TFortis | 46958 | TFortis PSW-2G+ Гигабитный управляемый уличный коммутатор для подключения 4 камер с встроенным оптическим кроссом с поддержкой РоЕ+ (HighPoE) 802.3
| 7900886 | TFortis PWR-48D Блок питания для коммутатора SWD-1 с креплением на DIN-рейку | шт. | Блок питания для коммутатора SWD-1 с креплением на DIN-рейку | TFortis | 2587 | TFortis PWR-48D Блок питания для коммутатора SWD-1 с креплением на DIN-рейку
| 7908941 | TFortis SFP-модуль T1000 Industrial Витая пара, SFP 1000Base-T (1Гбит/с, разъем RJ-45, дальность до 100м.) | шт. | Витая пара, SFP 1000Base-T (1Гбит/с, разъем RJ-45, дальность до 100м.) | TFortis | 5433 | TFortis SFP-модуль T1000 Industrial Витая пара, SFP 1000Base-T (1Гбит/с, разъем RJ-45, дальность до 100м.)
| 7888196 | TFortis SFP-модуль оптический 1Гбит/с одномодовый одноволоконный (1Гбит/с, разъем SC, дальность до 3 км.) пара | компл. | Оптический одномодовый одноволоконный (1Гбит/с, разъем SC, дальность до 3 км.) | TFortis | 5433 | TFortis SFP-модуль оптический 1Гбит/с одномодовый одноволоконный (1Гбит/с, разъем SC, дальность до 3 км.) пара
| 7900885 | TFortis SWD-1 Неуправляемый коммутатор для подключения 4 камер с функцией перезагрузки и креплением на DIN-рейку | шт. | Неуправляемый коммутатор для подключения 4 камер с функцией перезагрузки и креплением на DIN-рейку | TFortis | 5692 | TFortis SWD-1 Неуправляемый коммутатор для подключения 4 камер с функцией перезагрузки и креплением на DIN-рейку
| 7914481 | TFortis SWU-16 Коммутатор в стойку 19" | шт. |  | TFortis | 64033 | TFortis SWU-16 Коммутатор в стойку 19"
| 7893316 | TFortis T-BOX Термобокс для дополнительного оборудования Размеры - 240х160х90 мм, IP66 с системой обогрева (220В) | шт. | Термобокс для дополнительного оборудования Размеры - 240х160х90 мм, IP66 с системой обогрева (220В) | TFortis | 6209 | TFortis T-BOX Термобокс для дополнительного оборудования Размеры - 240х160х90 мм, IP66 с системой обогрева (220В)
| 7890291 | TFortis TH-02 Термокожух для IP-видеокамеры (доработанный HOT39D1A Videotec), от – 45С кронштейн Videotec WBJA | шт. | Термокожух для IP-видеокамеры (доработанный HOT39D1A Videotec), от – 45С кронштейн Videotec WBJA | TFortis | 10090 | TFortis TH-02 Термокожух для IP-видеокамеры (доработанный HOT39D1A Videotec), от – 45С кронштейн Videotec WBJA
| 7896023 | TFortis TH-03 Термокожух для IP-видеокамеры (доработанный HOT39D1A Videotec), от – 55С кронштейн Videotec WBJA | шт. | Термокожух для IP-видеокамеры (доработанный HOT39D1A Videotec), от – 55С кронштейн Videotec WBJA | TFortis | 12677 | TFortis TH-03 Термокожух для IP-видеокамеры (доработанный HOT39D1A Videotec), от – 55С кронштейн Videotec WBJA
| 7898161 | TFortis БП для FC Блок питания импульсный 12V 1А для FC-2 | шт. | Блок питания импульсный 12V 1А для FC-2 | TFortis | 1682 | TFortis БП для FC Блок питания импульсный 12V 1А для FC-2
| 7891266 | TFortis Кронштейн TFortis Универсальное крепление на опору (столб, мачту) для CrossBox и ТН | шт. | Универсальное крепление на опору (столб, мачту) для CrossBox и ТН | TFortis | 1779 | TFortis Кронштейн TFortis Универсальное крепление на опору (столб, мачту) для CrossBox и ТН
| 7898160 | TFortis Медиаконвертер FC-2 Универсальный однопортовый (1Гбит/с / 100Мбит/с) Порт RJ-45 с автоопределением скорости (10/100/1000 Мбит/с) | шт. | Универсальный однопортовый (1Гбит/с / 100Мбит/с) Порт RJ-45 с автоопределением скорости (10/100/1000 Мбит/с) | TFortis | 4786 | TFortis Медиаконвертер FC-2 Универсальный однопортовый (1Гбит/с / 100Мбит/с) Порт RJ-45 с автоопределением скорости (10/100/1000 Мбит/с)
| 7898158 | TFortis Монтажная панель TFortis Универсальное крепление на опору (столб, мачту) для PSW | шт. | Универсальное крепление на опору (столб, мачту) для PSW | TFortis | 1035 | TFortis Монтажная панель TFortis Универсальное крепление на опору (столб, мачту) для PSW
| 7906472 | TFortis Монтажная панель для PSW-11 Металлическое крепление для установки PSW-11 в шкаф CrossBox | шт. | Металлическое крепление для установки PSW-11 в шкаф CrossBox | TFortis |  | TFortis Монтажная панель для PSW-11 Металлическое крепление для установки PSW-11 в шкаф CrossBox
| 7908940 | TFortis Плата PLC-02 Плата опций для PSW-2G4F / PSW-1G4F(3 входа "сухой контакт" / 1 релейный выход / порт RS-485) | шт. | Плата опций для PSW-2G4F / PSW-1G4F(3 входа "сухой контакт" / 1 релейный выход / порт RS-485) | TFortis |  | TFortis Плата PLC-02 Плата опций для PSW-2G4F / PSW-1G4F(3 входа "сухой контакт" / 1 релейный выход / порт RS-485)
030611 TP-Link
03061101 Коммутаторы
| 7916223 | TP-Link T1500-28PCT (TL-SL2428P) Smart коммутатор PoE+ на 24 порта 10/100 Мбит/с и 4 гигабитных порта | шт. | T1500-28PCT (TL-SL2428P) Smart коммутатор PoE+ на 24 порта 10/100 Мбит/с и 4 гигабитных порта | TP-Link | 17777 | TP-Link T1500-28PCT (TL-SL2428P) Smart коммутатор PoE+ на 24 порта 10/100 Мбит/с и 4 гигабитных порта
| 7909218 | TP-Link T1600G-28PS коммутатор (до 1000Мбит/с) 24 порта | шт. |  | TP-Link | 24874 | TP-Link T1600G-28PS коммутатор (до 1000Мбит/с) 24 порта
| 7909944 | TP-Link T1600G-28TS коммутатор | шт. |  | TP-Link | 11131 | TP-Link T1600G-28TS коммутатор
| 7916222 | TP-Link T1600G-52PS (TL-SG2452P) JetStream 48-портовый гигабитный Smart коммутатор PoE+ с 4 SFP-слотами | шт. | T1600G-52PS (TL-SG2452P) JetStream 48-портовый гигабитный Smart коммутатор PoE+ с 4 SFP-слотами | TP-Link |  | TP-Link T1600G-52PS (TL-SG2452P) JetStream 48-портовый гигабитный Smart коммутатор PoE+ с 4 SFP-слотами
| 7916221 | TP-Link T2600G-28MPS JetStream 24-портовый гигабитный управляемый коммутатор PoE+ 2 уровня с 4 SFP-слотами | шт. |  | TP-Link | 33155 | TP-Link T2600G-28MPS JetStream 24-портовый гигабитный управляемый коммутатор PoE+ 2 уровня с 4 SFP-слотами
| 7880955 | TP-Link TL-SF1005D коммутатор (до 100Мбит/с) 5 портов | шт. |  | TP-Link | 436 | TP-Link TL-SF1005D коммутатор (до 100Мбит/с) 5 портов
| 85627 | TP-Link TL-SF1008D коммутатор (до 100Мбит/с) 8 портов | шт. |  | TP-Link | 529 | TP-Link TL-SF1008D коммутатор (до 100Мбит/с) 8 портов
| 7876108 | TP-Link TL-SF1016D коммутатор (до 100Мбит/с) 16 портов | шт. |  | TP-Link | 1437 | TP-Link TL-SF1016D коммутатор (до 100Мбит/с) 16 портов
| 7890152 | TP-Link TL-SF1016DS коммутатор (до 100Мбит/с) 16 портов | шт. |  | TP-Link | 2114 | TP-Link TL-SF1016DS коммутатор (до 100Мбит/с) 16 портов
| 7890150 | TP-Link TL-SF1024 коммутатор (до 100Мбит/с) 24 порта | шт. |  | TP-Link | 3146 | TP-Link TL-SF1024 коммутатор (до 100Мбит/с) 24 порта
| 7926576 | TP-Link TL-SF1048 коммутатор | шт. |  | TP-Link | 7494 | TP-Link TL-SF1048 коммутатор
| 7885800 | TP-Link TL-SG1005D коммутатор (до 1000Мбит/с) 5 портов | шт. |  | TP-Link | 1010 | TP-Link TL-SG1005D коммутатор (до 1000Мбит/с) 5 портов
| 7879283 | TP-Link TL-SG1008D коммутатор (до 1000Мбит/с) 8 портов | шт. | 8-port Desktop Gigabit Switch, 8 10/100/1000M RJ45 ports, plastic case | TP-Link | 1293 | TP-Link TL-SG1008D коммутатор (до 1000Мбит/с) 8 портов
| 7891457 | TP-Link TL-SG1016 коммутатор (до 1000Мбит/с) 16 портов | шт. |  | TP-Link | 4061 | TP-Link TL-SG1016 коммутатор (до 1000Мбит/с) 16 портов
| 7891456 | TP-Link TL-SG1016D коммутатор (до 1000Мбит/с) 16 портов | шт. |  | TP-Link | 3731 | TP-Link TL-SG1016D коммутатор (до 1000Мбит/с) 16 портов
| 7896339 | TP-Link TL-SG1024 коммутатор (до 1000Мбит/с) 24 порта | шт. |  | TP-Link | 5777 | TP-Link TL-SG1024 коммутатор (до 1000Мбит/с) 24 порта
| 7889502 | TP-Link TL-SG1024D коммутатор (до 1000Мбит/с) 24 порта | шт. |  | TP-Link | 5721 | TP-Link TL-SG1024D коммутатор (до 1000Мбит/с) 24 порта
| 7897110 | TP-Link TL-SG1024DE коммутатор (до 1000Мбит/с) 24 порта | шт. |  | TP-Link | 8240 | TP-Link TL-SG1024DE коммутатор (до 1000Мбит/с) 24 порта
| 7890151 | TP-Link TL-SG1048 коммутатор (до 1000Мбит/с) 48 портов | шт. |  | TP-Link | 19153 | TP-Link TL-SG1048 коммутатор (до 1000Мбит/с) 48 портов
| 7880951 | TP-Link TL-SG105 коммутатор (до 1000Мбит/с) 5 портов | шт. |  | TP-Link | 1163 | TP-Link TL-SG105 коммутатор (до 1000Мбит/с) 5 портов
| 7909310 | TP-Link TL-SG105E коммутатор (до 1000Мбит/с) 5 портов | шт. |  | TP-Link | 2138 | TP-Link TL-SG105E коммутатор (до 1000Мбит/с) 5 портов
| 7913596 | TP-Link TL-SG108 коммутатор (до 1000Мбит/с) 8 портов | шт. |  | TP-Link | 1735 | TP-Link TL-SG108 коммутатор (до 1000Мбит/с) 8 портов
| 7908548 | TP-Link TL-SG108E коммутатор (до 1000Мбит/с) 8 портов | шт. |  | TP-Link | 2561 | TP-Link TL-SG108E коммутатор (до 1000Мбит/с) 8 портов
| 7898942 | TP-Link TL-SG2210P коммутатор (до 1000Мбит/с) 8 портов | шт. |  | TP-Link | 11896 | TP-Link TL-SG2210P коммутатор (до 1000Мбит/с) 8 портов
| 7884837 | TP-Link TL-SG2216 коммутатор (до 1000Мбит/с) 16 портов | шт. | TP-Link Net Switch 16PORT 1000M 2 SFP TL-SG2216 | TP-Link | 8706 | TP-Link TL-SG2216 коммутатор (до 1000Мбит/с) 16 портов
| 7899971 | TP-Link TL-SG2424 коммутатор (до 1000Мбит/с) 24 порта | шт. |  | TP-Link | 10886 | TP-Link TL-SG2424 коммутатор (до 1000Мбит/с) 24 порта
| 7899972 | TP-Link TL-SG2452 коммутатор | шт. |  | TP-Link | 23944 | TP-Link TL-SG2452 коммутатор
| 7885364 | TP-Link TL-SG3210 коммутатор управляемый (до 1000Мбит/с) 8 портов | шт. |  | TP-Link | 9460 | TP-Link TL-SG3210 коммутатор управляемый (до 1000Мбит/с) 8 портов
| 7909309 | TP-Link TL-SG3216 коммутатор управляемый (до 1000Мбит/с) 16 портов | шт. |  | TP-Link | 12437 | TP-Link TL-SG3216 коммутатор управляемый (до 1000Мбит/с) 16 портов
| 7876196 | TP-Link TL-SG3424 коммутатор управляемый (до 1000Мбит/с) 24 порта | шт. |  | TP-Link | 16731 | TP-Link TL-SG3424 коммутатор управляемый (до 1000Мбит/с) 24 порта
| 7897191 | TP-Link TL-SG5412F коммутатор управляемый (до 1000Мбит/с) 16 портов | шт. | JetStream гигабитный управляемый коммутатор 2 уровня на 12 SFP-слотов с 4 комбинированными портами 1000BASE-T TL-SG5412F | TP-Link | 21135 | TP-Link TL-SG5412F коммутатор управляемый (до 1000Мбит/с) 16 портов
| 7917047 | TP-Link TL-SL1226 коммутатор | шт. |  | TP-Link | 4850 | TP-Link TL-SL1226 коммутатор
| 7876198 | TP-Link TL-SL2210 WEB коммутатор WEB-управляемый (до 100Мбит/с) 8 портов/1SFP | шт. |  | TP-Link | 5040 | TP-Link TL-SL2210 WEB коммутатор WEB-управляемый (до 100Мбит/с) 8 портов/1SFP
| 7916666 | TP-Link TL-SM321A трансивер | шт. |  | TP-Link | 2618 | TP-Link TL-SM321A трансивер
| 7896559 | TP-Link TL-WA850RE Повторитель беспроводного сигнала | шт. |  | TP-Link | 1424 | TP-Link TL-WA850RE Повторитель беспроводного сигнала
03061102 Маршрутизаторы
| 7926577 | TP-Link EAP115 маршрутизатор | шт. |  | TP-Link | 1853 | TP-Link EAP115 маршрутизатор
| 7876087 | TP-Link TD-8817 маршрутизатор (до 100Мбит/с), со встроенным ASSL2-модемои портами Ethernet/USB | шт. |  | TP-Link | 1119 | TP-Link TD-8817 маршрутизатор (до 100Мбит/с), со встроенным ASSL2-модемои портами Ethernet/USB
| 7876090 | TP-Link TD-W8960N маршрутизатор (до 300Мбит/с), со встроенным ASSL2-модемои | шт. |  | TP-Link | 1880 | TP-Link TD-W8960N маршрутизатор (до 300Мбит/с), со встроенным ASSL2-модемои
| 7876091 | TP-Link TD-W8961NB маршрутизатор (до 300Мбит/с), со встроенным ASSL2-модемои, (Annex B) | шт. |  | TP-Link | 2166 | TP-Link TD-W8961NB маршрутизатор (до 300Мбит/с), со встроенным ASSL2-модемои, (Annex B)
| 7929469 | TP-Link TL-ER6020 маршрутизатор | шт. |  | TP-Link | 8594 | TP-Link TL-ER6020 маршрутизатор
| 7878878 | TP-Link TL-ER6120 маршрутизатор | шт. |  | TP-Link | 16167 | TP-Link TL-ER6120 маршрутизатор
| 7917794 | TP-Link TL-MC220L медиаконвертер | шт. |  | TP-Link | 1691 | TP-Link TL-MC220L медиаконвертер
| 7913275 | TP-Link TL-MR200 маршрутизатор беспроводной | шт. |  | TP-Link | 8470 | TP-Link TL-MR200 маршрутизатор беспроводной
| 7881484 | TP-Link TL-MR3020 маршрутизатор портативный (до 150Мбит/с) | шт. |  | TP-Link | 1368 | TP-Link TL-MR3020 маршрутизатор портативный (до 150Мбит/с)
| 7897778 | TP-Link TL-MR3420 маршрутизатор беспроводной (до 300Мбит/с) | шт. |  | TP-Link | 1588 | TP-Link TL-MR3420 маршрутизатор беспроводной (до 300Мбит/с)
| 7876105 | TP-Link TL-R460 маршрутизатор (кабельный/DSL) на 4 порта | шт. |  | TP-Link | 988 | TP-Link TL-R460 маршрутизатор (кабельный/DSL) на 4 порта
| 7880985 | TP-Link TL-R470T+ маршрутизатор | шт. |  | TP-Link | 3007 | TP-Link TL-R470T+ маршрутизатор
| 7876106 | TP-Link TL-R480T+ маршрутизатор с балансировкой нагрузки | шт. |  | TP-Link | 3826 | TP-Link TL-R480T+ маршрутизатор с балансировкой нагрузки
| 7927374 | TP-Link TL-R600VPN маршрутизатор | шт. |  | TP-Link | 3826 | TP-Link TL-R600VPN маршрутизатор
| 7889328 | TP-Link TL-R860 маршрутизатор (до 100Мбит/с) | шт. |  | TP-Link | 1404 | TP-Link TL-R860 маршрутизатор (до 100Мбит/с)
| 7913899 | TP-Link TL-SM321B Модуль SFP | шт. |  | TP-Link | 1834 | TP-Link TL-SM321B Модуль SFP
| 7902901 | TP-Link TL-WA854RE Повторитель беспроводного сигнала | шт. |  | TP-Link | 1310 | TP-Link TL-WA854RE Повторитель беспроводного сигнала
| 7903148 | TP-Link TL-WR720N маршрутизатор | шт. |  | TP-Link | 870 | TP-Link TL-WR720N маршрутизатор
03061103 Оборудование Power over Ethernet
| 7925888 | TP-Link TL-CPE210 10/100BASE-TX Точка доступа | шт. |  | TP-Link | 2780 | TP-Link TL-CPE210 10/100BASE-TX Точка доступа
| 7897330 | TP-Link TL-PA2010 Адаптер NET POWERLINE 200MBPS | шт. |  | TP-Link | 1822 | TP-Link TL-PA2010 Адаптер NET POWERLINE 200MBPS
| 7889183 | TP-Link TL-PA4010KIT Адаптер NET POWERLINE 500MBPS | шт. |  | TP-Link | 2672 | TP-Link TL-PA4010KIT Адаптер NET POWERLINE 500MBPS
| 7876102 | TP-Link TL-POE10R сплиттер POE (15.4Вт) | шт. |  | TP-Link | 853 | TP-Link TL-POE10R сплиттер POE (15.4Вт)
| 7876791 | TP-Link TL-POE150S инжектор POE (15.4Вт) | шт. |  | TP-Link | 1424 | TP-Link TL-POE150S инжектор POE (15.4Вт)
| 7876086 | TP-Link TL-POE200 KIT (инжектор + сплиттер) набор передачи POE (15.4Вт) | шт. | KIT (инжектор + сплиттер) набор передачи POE (15.4Вт) | TP-Link | 1753 | TP-Link TL-POE200 KIT (инжектор + сплиттер) набор передачи POE (15.4Вт)
| 7877136 | TP-Link TL-SF1008P коммутатор (до 100Мбит/с) 8 портов / 4 порта POE (53Вт) | шт. |  | TP-Link | 2985 | TP-Link TL-SF1008P коммутатор (до 100Мбит/с) 8 портов / 4 порта POE (53Вт)
| 7894823 | TP-Link TL-SG1008P коммутатор (до 1000Мбит/с) 8 портов / 4 порта POE (53Вт) | шт. |  | TP-Link | 4024 | TP-Link TL-SG1008P коммутатор (до 1000Мбит/с) 8 портов / 4 порта POE (53Вт)
| 7891386 | TP-Link TL-SG1008PE коммутатор (до 1000Мбит/с) 8 портов POE+ (124Вт) | шт. |  | TP-Link | 7243 | TP-Link TL-SG1008PE коммутатор (до 1000Мбит/с) 8 портов POE+ (124Вт)
03061104 Беспроводное оборудование
| 7924344 | TP-Link Archer C2 Маршрутизатор | шт. |  | TP-Link | 3345 | TP-Link Archer C2 Маршрутизатор
| 7920918 | TP-Link Archer C7 Маршрутизатор | шт. |  | TP-Link | 6896 | TP-Link Archer C7 Маршрутизатор
| 7888480 | TP-Link TG-3468 сетевая карта PCI-E Ethernet, 10/100/1000Mbps | шт. |  | TP-Link | 637 | TP-Link TG-3468 сетевая карта PCI-E Ethernet, 10/100/1000Mbps
| 7905284 | TP-Link TL-ANT2408C внутренняя антенна 8dB (всенаправленная) | шт. |  | TP-Link | 1002 | TP-Link TL-ANT2408C внутренняя антенна 8dB (всенаправленная)
| 7876094 | TP-Link TL-ANT2408CL внутренняя антенна 8dB (всенаправленная) | шт. |  | TP-Link | 424 | TP-Link TL-ANT2408CL внутренняя антенна 8dB (всенаправленная)
| 7887993 | TP-Link TL-ANT2409A направленная антенна 9dB | шт. |  | TP-Link | 1375 | TP-Link TL-ANT2409A направленная антенна 9dB
| 7920890 | TP-Link TL-ANT2414A Антенна 2.4GHz 14dBi Outdoor Directional Panel Antenna, 1m Cable, SMA connector | шт. |  | TP-Link | 3717 | TP-Link TL-ANT2414A Антенна 2.4GHz 14dBi Outdoor Directional Panel Antenna, 1m Cable, SMA connector
| 7876095 | TP-Link TL-ANT24EC12N 12-метровый удлиняющий антенный кабель | шт. |  | TP-Link | 3346 | TP-Link TL-ANT24EC12N 12-метровый удлиняющий антенный кабель
| 7876096 | TP-Link TL-ANT24EC3S 3-метровый удлиняющий антенный кабель | шт. |  | TP-Link | 685 | TP-Link TL-ANT24EC3S 3-метровый удлиняющий антенный кабель
| 7876097 | TP-Link TL-ANT24EC5S 5-метровый удлиняющий антенный кабель | шт. |  | TP-Link | 895 | TP-Link TL-ANT24EC5S 5-метровый удлиняющий антенный кабель
| 7876098 | TP-Link TL-ANT24EC6N 6-метровый удлиняющий антенный кабель | шт. |  | TP-Link | 1844 | TP-Link TL-ANT24EC6N 6-метровый удлиняющий антенный кабель
| 7877568 | TP-Link TL-ANT24PT3 3-метровый антенный кабель | шт. |  | TP-Link | 578 | TP-Link TL-ANT24PT3 3-метровый антенный кабель
| 7881152 | TP-Link TL-WA701ND точка доступа беспроводная (до 150Мбит/с) | шт. |  | TP-Link | 1463 | TP-Link TL-WA701ND точка доступа беспроводная (до 150Мбит/с)
| 7901821 | TP-Link TL-WA7210N точка доступа беспроводная (до 150Мбит/с) наружная | шт. |  | TP-Link | 2475 | TP-Link TL-WA7210N точка доступа беспроводная (до 150Мбит/с) наружная
| 7876200 | TP-Link TL-WA730RE усилитель беспроводного сигнала (до 150Мбит/с) 1 антенна | шт. |  | TP-Link | 1610 | TP-Link TL-WA730RE усилитель беспроводного сигнала (до 150Мбит/с) 1 антенна
| 7876201 | TP-Link TL-WA7510N точка доступа беспроводная (до 150Мбит/с) наружная | шт. |  | TP-Link | 4352 | TP-Link TL-WA7510N точка доступа беспроводная (до 150Мбит/с) наружная
| 7876202 | TP-Link TL-WA801ND точка доступа беспроводная (до 300Мбит/с) 2 антенны | шт. |  | TP-Link | 1431 | TP-Link TL-WA801ND точка доступа беспроводная (до 300Мбит/с) 2 антенны
| 7876203 | TP-Link TL-WA830RE усилитель беспроводного сигнала (до 300Мбит/с) 2 антенны | шт. |  | TP-Link | 2129 | TP-Link TL-WA830RE усилитель беспроводного сигнала (до 300Мбит/с) 2 антенны
| 7925580 | TP-Link TL-WA855RE точка доступа беспроводная (до 300Мбит/с) | шт. |  | TP-Link | 1275 | TP-Link TL-WA855RE точка доступа беспроводная (до 300Мбит/с)
| 7924602 | TP-Link TL-WBS210 точка доступа беспроводная (до 300Мбит/с) наружная | шт. |  | TP-Link | 4603 | TP-Link TL-WBS210 точка доступа беспроводная (до 300Мбит/с) наружная
| 7876204 | TP-Link TL-WDN4800 сетевой адаптер беспроводной, двухдиапазонный (до 450Мбит/с) 3 антенны | шт. |  | TP-Link | 1880 | TP-Link TL-WDN4800 сетевой адаптер беспроводной, двухдиапазонный (до 450Мбит/с) 3 антенны
| 7891162 | TP-Link TL-WDR4300 маршрутизатор беспроводной (до 750Мбит/с) 3 антенны | шт. |  | TP-Link | 5347 | TP-Link TL-WDR4300 маршрутизатор беспроводной (до 750Мбит/с) 3 антенны
| 7876205 | TP-Link TL-WN721NC USB-адаптер беспроводной (до 150Мбит/с) подставка в комплекте | шт. |  | TP-Link | 571 | TP-Link TL-WN721NC USB-адаптер беспроводной (до 150Мбит/с) подставка в комплекте
| 7894404 | TP-Link TL-WN727N USB-адаптер беспроводной (до 150Мбит/с) | шт. |  | TP-Link | 424 | TP-Link TL-WN727N USB-адаптер беспроводной (до 150Мбит/с)
| 7876207 | TP-Link TL-WN821N USB-адаптер беспроводной (до 300Мбит/с) | шт. |  | TP-Link | 564 | TP-Link TL-WN821N USB-адаптер беспроводной (до 300Мбит/с)
| 7876208 | TP-Link TL-WN822N USB-адаптер беспроводной (до 300Мбит/с) высокой мощности | шт. |  | TP-Link | 841 | TP-Link TL-WN822N USB-адаптер беспроводной (до 300Мбит/с) высокой мощности
| 7876209 | TP-Link TL-WR1042ND маршрутизатор беспроводной (до 300/1000Мбит/с) 2 антенны | шт. |  | TP-Link | 2304 | TP-Link TL-WR1042ND маршрутизатор беспроводной (до 300/1000Мбит/с) 2 антенны
| 7911889 | TP-Link TL-WR1045ND маршрутизатор беспроводной (до 450Мбит/с) 3 антенны | шт. |  | TP-Link | 3190 | TP-Link TL-WR1045ND маршрутизатор беспроводной (до 450Мбит/с) 3 антенны
| 7876213 | TP-Link TL-WR702N маршрутизатор беспроводной (до 150Мбит/с) nano | шт. |  | TP-Link | 1170 | TP-Link TL-WR702N маршрутизатор беспроводной (до 150Мбит/с) nano
| 7925138 | TP-Link TL-WR840N маршрутизатор беспроводной (до 300Мбит/с) | шт. |  | TP-Link | 1126 | TP-Link TL-WR840N маршрутизатор беспроводной (до 300Мбит/с)
| 7876216 | TP-Link TL-WR841N маршрутизатор беспроводной (до 300Мбит/с) 2 антенны | шт. |  | TP-Link | 1229 | TP-Link TL-WR841N маршрутизатор беспроводной (до 300Мбит/с) 2 антенны
03061105 Дополнительное оборудование
| 7929494 | TP-Link CAP300 Точка доступа | шт. |  | TP-Link | 4136 | TP-Link CAP300 Точка доступа
| 7918655 | TP-Link EAP110 Точка доступа TP-Link EAP110 10/100BASE-TX | шт. |  | TP-Link | 2780 | TP-Link EAP110 Точка доступа TP-Link EAP110 10/100BASE-TX
| 7928680 | TP-Link EAP245 Точка доступа | шт. |  | TP-Link | 6206 | TP-Link EAP245 Точка доступа
| 7908746 | TP-Link TF-3239DL сетевой адаптер | шт. |  | TP-Link | 335 | TP-Link TF-3239DL сетевой адаптер
| 7876092 | TP-Link TF-3239DL сетевой адаптер PCI 10/100M | шт. |  | TP-Link | 308 | TP-Link TF-3239DL сетевой адаптер PCI 10/100M
| 7893379 | TP-Link TG-3468 сетевой адаптер | шт. |  | TP-Link | 637 | TP-Link TG-3468 сетевой адаптер
| 7876099 | TP-Link TL-ANT24SP предохранитель от скачков напряжения | шт. |  | TP-Link | 1095 | TP-Link TL-ANT24SP предохранитель от скачков напряжения
| 7876103 | TP-Link TL-PS110P принт сервер с 1 параллельным портом и 1 портом Fast Ethrnet | шт. |  | TP-Link | 2904 | TP-Link TL-PS110P принт сервер с 1 параллельным портом и 1 портом Fast Ethrnet
| 7876104 | TP-Link TL-PS310U принт сервер с 1 портом USB и функцией хранения данных | шт. |  | TP-Link | 2904 | TP-Link TL-PS310U принт сервер с 1 портом USB и функцией хранения данных
| 7929750 | TP-Link TL-SM311LM модуль | шт. |  | TP-Link | 1536 | TP-Link TL-SM311LM модуль
| 7885365 | TP-Link TL-SM311LS модуль MINI GBIC | шт. |  | TP-Link | 1536 | TP-Link TL-SM311LS модуль MINI GBIC
| 7908234 | TP-Link TL-WPA4220KIT сетевой адаптер HomePlug AV/WiFi | шт. |  | TP-Link | 3576 | TP-Link TL-WPA4220KIT сетевой адаптер HomePlug AV/WiFi
030612 TRENDnet
03061201 Коммутаторы
| 7878109 | TRENDnet TE100-S16D Коммутатор | шт. | 16-портовый коммутатор 10/100 Мбит/с | TRENDnet | 3105 | TRENDnet TE100-S16D Коммутатор
| 7878110 | TRENDnet TE100-S16EG Коммутатор | шт. | 16-портовый компактный коммутатор 10/100 Мбит/с с поддержкой GREENnet-технологии | TRENDnet | 2946 | TRENDnet TE100-S16EG Коммутатор
| 7878111 | TRENDnet TE100-S16G Коммутатор | шт. | 16-ти портовый коммутатор 10/100 Мбит/с с технологией GREENnet, корпус 19" | TRENDnet | 3412 | TRENDnet TE100-S16G Коммутатор
| 7878112 | TRENDnet TE100-S24D Коммутатор | шт. | 24-портовый коммутатор 10/100 Мбит/с | TRENDnet | 4140 | TRENDnet TE100-S24D Коммутатор
| 7878113 | TRENDnet TE100-S24G Коммутатор | шт. | 24 портовый коммутатор 10/100 Мбит/с с технологией GREENnet | TRENDnet | 4856 | TRENDnet TE100-S24G Коммутатор
| 7878114 | TRENDnet TE100-S5 Коммутатор | шт. | Неуправляемый коммутатор 5x10/100 (пластиковый корпус) | TRENDnet | 557 | TRENDnet TE100-S5 Коммутатор
| 7878115 | TRENDnet TE100-S50G Коммутатор | шт. | Неуправляемый коммутатор 5x10/100 (экономия электроэнергии до 30%) | TRENDnet | 1154 | TRENDnet TE100-S50G Коммутатор
| 7878116 | TRENDnet TE100-S8 Коммутатор | шт. | Неуправляемый коммутатор 8x10/100 (пластиковый корпус) | TRENDnet | 716 | TRENDnet TE100-S8 Коммутатор
| 7878117 | TRENDnet TE100-S800i Коммутатор | шт. | Управляемый коммутатор 8x10/100 2-ого уровня | TRENDnet | 14786 | TRENDnet TE100-S800i Коммутатор
| 7878118 | TRENDnet TE100-S80G Коммутатор | шт. | Неуправляемый коммутатор 8x10/100 (экономия электроэнергии до 30%) | TRENDnet | 1436 | TRENDnet TE100-S80G Коммутатор
| 7878119 | TRENDnet TEG-160WS Коммутатор | шт. | Гигабитный смарт-коммутатор 16x10/100/1000 2хMiniGBIC | TRENDnet | 13455 | TRENDnet TEG-160WS Коммутатор
| 7878120 | TRENDnet TEG-2248WS Коммутатор | шт. | Смарт-коммутатор 48х10/100 2х1000/MiniGBIC | TRENDnet | 17834 | TRENDnet TEG-2248WS Коммутатор
| 7878121 | TRENDnet TEG-424WS Коммутатор | шт. | Смарт-коммутатор 24х10/100 4x1000 2xMiniGBIC | TRENDnet | 6755 | TRENDnet TEG-424WS Коммутатор
| 7878122 | TRENDnet TEG-448WS Коммутатор | шт. | Гигабитный смарт-коммутатор 48x10/100/1000 4хMiniGBIC | TRENDnet | 34952 | TRENDnet TEG-448WS Коммутатор
| 7878134 | TRENDnet TEG-S081Fi Коммутатор | шт. | Интеллектуальный коммутатор 2/3 уровня с восемью портами 10/100 Мбит/с и портом GBIC на Gigabit Ethernet | TRENDnet | 50803 | TRENDnet TEG-S081Fi Коммутатор
| 7878136 | TRENDnet TEG-S081FMi Коммутатор | шт. | Интеллектуальный коммутатор 2/3 уровня с восемью портами 10/100 Мбит/с и портом GBIC на Gigabit Ethernet | TRENDnet | 50424 | TRENDnet TEG-S081FMi Коммутатор
| 7878137 | TRENDnet TEG-S160TX Коммутатор | шт. | Неуправляемый коммутатор 16x10/100/1000 19" | TRENDnet | 11602 | TRENDnet TEG-S160TX Коммутатор
| 7878138 | TRENDnet TEG-S16DG Коммутатор | шт. | 16-портовый гигабитный коммутатор с технологией GREENnet c возможностью монтажа в стойку | TRENDnet | 7464 | TRENDnet TEG-S16DG Коммутатор
| 7878139 | TRENDnet TEG-S224 Коммутатор | шт. |  | TRENDnet | 6768 | TRENDnet TEG-S224 Коммутатор
| 7878141 | TRENDnet TEG-S2400i Коммутатор | шт. | 24-портовый SNMP коммутатор с гнездом гигабитного модуля | TRENDnet | 17061 | TRENDnet TEG-S2400i Коммутатор
| 7878142 | TRENDnet TEG-S240TX Коммутатор | шт. | Неуправляемый коммутатор 24x10/100/1000 19" | TRENDnet | 16265 | TRENDnet TEG-S240TX Коммутатор
| 7878143 | TRENDnet TEG-S24DG Коммутатор | шт. | 24-портовый гигабитный коммутатор с технологией GREENnet с возможностью монтажа в стойку | TRENDnet | 11106 | TRENDnet TEG-S24DG Коммутатор
| 4011130 | TRENDnet TEG-S24G Коммутатор | шт. | 24-портовый гигабитный коммутатор с технологией GREENnet с возможностью монтажа в стойку | TRENDnet | 11106 | TRENDnet TEG-S24G Коммутатор
| 7878144 | TRENDnet TEG-S2600i Коммутатор | шт. | 26-портовый SNMP-коммутатор для монтажа в стойке с 2 гнездами мини GBIC | TRENDnet | 23885 | TRENDnet TEG-S2600i Коммутатор
| 7878149 | TRENDnet TEG-S4000 Коммутатор | шт. | 4-х разъемный модульный коммутатор | TRENDnet | 6824 | TRENDnet TEG-S4000 Коммутатор
| 7878150 | TRENDnet TEG-S4000i Коммутатор | шт. | 4-х разъемный модульный SNMP коммутатор | TRENDnet | 30330 | TRENDnet TEG-S4000i Коммутатор
| 116999 | TRENDnet TEG-S50G Коммутатор | шт. | Неуправляемый коммутатор 5x10/100/1000 (экономия электроэнергии до 30%) | TRENDnet | 2230 | TRENDnet TEG-S50G Коммутатор
| 7878152 | TRENDnet TEG-S5G Коммутатор | шт. | 5-портовый 10/100/1000 Мбит/c гигабитный коммутатор (режим экономии электроэнергии до 30%) (пластиковый корпус) | TRENDnet | 1871 | TRENDnet TEG-S5G Коммутатор
| 7878153 | TRENDnet TEG-S80DG Коммутатор | шт. | 8-портовый 10/100/1000 Мбит/c гигабитный коммутатор (режим экономии электроэнергии до 30%) (внут адаптер питания) | TRENDnet | 3504 | TRENDnet TEG-S80DG Коммутатор
| 7878154 | TRENDnet TEG-S80G Коммутатор | шт. | Неуправляемый коммутатор 8x10/100/1000 (экономия электроэнергии до 30%) | TRENDnet | 3105 | TRENDnet TEG-S80G Коммутатор
| 7878156 | TRENDnet TEG-S811Fi Коммутатор | шт. | Интеллектуальный коммутатор 2/3 уровня с восемью портами 10/100 Мбит/с и портом Mini-GBIC на Gigabit Ethernet | TRENDnet | 15165 | TRENDnet TEG-S811Fi Коммутатор
| 7878157 | TRENDnet TEG-S8G Коммутатор | шт. | 8-портовый 10/100/1000 Мбит/c гигабитный коммутатор (режим экономии электроэнергии до 30 (пластиковый корпус) | TRENDnet | 2786 | TRENDnet TEG-S8G Коммутатор
| 7878352 | TRENDnet TL2-E284 Коммутатор | шт. | Интеллектуальный коммутатор 2/3 уровня, с 24-мя портами 10/100 Мбит/с, четырьмя портами Gigabit Ethernet и двумя разъёмами Mini-GBIC | TRENDnet | 15525 | TRENDnet TL2-E284 Коммутатор
| 7878353 | TRENDnet TL2-G244 Коммутатор | шт. | Гигабитный коммутатор 2/3 уровня с 24-мя портами 10/100/1000 Мбит/с, четырьмя совмещенными разъёмами Mini-GBIC и портом RS-232, управляемый через WEB-интерфейс | TRENDnet | 29268 | TRENDnet TL2-G244 Коммутатор
| 7878359 | TRENDnet TPE-224WS Коммутатор PoE | шт. | 26 портовый (24xPOE и 2x10/100/1000 Мбит/c) веб-коммутатор | TRENDnet | 30239 | TRENDnet TPE-224WS Коммутатор PoE
| 113096 | TRENDnet TPE-80WS Коммутатор | шт. | 8-портовый коммутатор Gigabit Web Smart (технология РоЕ) | TRENDnet | 23009 | TRENDnet TPE-80WS Коммутатор
| 7878360 | TRENDnet TPE-S160 Коммутатор PoE | шт. | 16-портовый PoE коммутатор 10/100 Мбит/с | TRENDnet | 30971 | TRENDnet TPE-S160 Коммутатор PoE
| 7878361 | TRENDnet TPE-S80 Коммутатор PoE | шт. | 8-портовый 10/100 Мбит/с PoE коммутатор | TRENDnet | 17038 | TRENDnet TPE-S80 Коммутатор PoE
| 7878362 | TRENDnet TPE-T160 Коммутатор PoE+ | шт. | Коммутатор 10/100 Мбит/с с шестнадцатью 30-ваттными портами стандарта PoE+ | TRENDnet | 43312 | TRENDnet TPE-T160 Коммутатор PoE+
| 7878363 | TRENDnet TPE-T80 Коммутатор PoE+ | шт. | Коммутатор 10/100 Мбит/с с восемью 30-ваттными портами стандарта PoE+ | TRENDnet | 22293 | TRENDnet TPE-T80 Коммутатор PoE+
| 7878364 | TRENDnet TPE-T88g Коммутатор PoE+ | шт. | 16-портовый PoE+ коммутатор 10/100 Мбит/с с технологией GREENnet | TRENDnet | 20047 | TRENDnet TPE-T88g Коммутатор PoE+
| 7878365 | TRENDnet TPE-TG44g Коммутатор PoE+ | шт. | 8-портовый гигабитный PoE+ коммутатор с технологией GREENnet | TRENDnet | 11019 | TRENDnet TPE-TG44g Коммутатор PoE+
| 7878366 | TRENDnet TPE-TG80g Коммутатор PoE+ | шт. | 8-портовый гигабитный PoE+ коммутатор с технологией GREENnet | TRENDnet | 21981 | TRENDnet TPE-TG80g Коммутатор PoE+
03061202 Маршрутизаторы
| 7878162 | TRENDnet TEW-634GRU Маршрутизатор | шт. | Беспроводный маршрутизатор стандарта N (300Мбит/с) с USB портом | TRENDnet | 6688 | TRENDnet TEW-634GRU Маршрутизатор
| 7878163 | TRENDnet TEW-635BRM Маршрутизатор | шт. | Беспроводный маршрутизатор ADSL2/2+ 4x10/100 N-Draft | TRENDnet | 4474 | TRENDnet TEW-635BRM Маршрутизатор
| 7878164 | TRENDnet TEW-635BRM(RU) Маршрутизатор | шт. | Беспроводной брандмауэр-маршрутизатор ADSL2/2+ 4x10/100 стандарта 802,11n 300Мбит/с с поддержкой IP TV, российская адаптация | TRENDnet | 4474 | TRENDnet TEW-635BRM(RU) Маршрутизатор
| 7878285 | TRENDnet TEW-651BR Маршрутизатор | шт. | Беспроводной домашный маршрутизатор стандарта стандарта N (150 мбит/с) | TRENDnet | 1751 | TRENDnet TEW-651BR Маршрутизатор
| 7878286 | TRENDnet TEW-652BRP Маршрутизатор | шт. | Беспроводный марштрутизатор 4x10/100 N-Draft | TRENDnet | 2414 | TRENDnet TEW-652BRP Маршрутизатор
| 7878287 | TRENDnet TEW-652BRU Маршрутизатор | шт. | Wi-Fi роутер стандарта 802.11n 300 Мбит/с с поддержкой IP-TV и USB-портом (протестирован провайдерами) | TRENDnet | 2739 | TRENDnet TEW-652BRU Маршрутизатор
| 7878289 | TRENDnet TEW-654TR Маршрутизатор | шт. | Беспроводный маршрутизатор стандарта N для путешественников | TRENDnet | 4817 | TRENDnet TEW-654TR Маршрутизатор
| 7878290 | TRENDnet TEW-655BR3G Маршрутизатор | шт. | Компактный 3G/4G Wi-Fi маршрутизатор стандарта 802.11n 150 Мбит/с | TRENDnet | 6290 | TRENDnet TEW-655BR3G Маршрутизатор
| 7878291 | TRENDnet TEW-656BRG Маршрутизатор | шт. | Мобильный 3G/4G Wi-Fi роутер стандарта 802.11n 150 Мбит/с | TRENDnet | 5175 | TRENDnet TEW-656BRG Маршрутизатор
| 7878292 | TRENDnet TEW-657BRM Маршрутизатор | шт. | ADSL/ADSL2+ Wi-Fi маршрутизатор стандарта 802.11n | TRENDnet | 4379 | TRENDnet TEW-657BRM Маршрутизатор
| 7878293 | TRENDnet TEW-658BRM Маршрутизатор | шт. | ADSL/ADSL2+ Wi-Fi роутер стандарта 802.11n 300 Мбит/с | TRENDnet | 3902 | TRENDnet TEW-658BRM Маршрутизатор
| 7878296 | TRENDnet TEW-671BR Маршрутизатор | шт. | Беспроводной двухдиапазонный гигабитный маршрутизатор 802.11n+802.11a/b/g | TRENDnet | 5971 | TRENDnet TEW-671BR Маршрутизатор
| 7878297 | TRENDnet TEW-673GRU Маршрутизатор | шт. | Гигабитный Wi-Fi роутер стандарта 802.11 Dual Band N 300 Мбит/с | TRENDnet | 9176 | TRENDnet TEW-673GRU Маршрутизатор
| 7878301 | TRENDnet TEW-691GR Маршрутизатор | шт. | Маршрутизатор беспроводных сетей Wireless N Gigabit 450 Мбит/с | TRENDnet | 6727 | TRENDnet TEW-691GR Маршрутизатор
| 7878302 | TRENDnet TEW-692GR Маршрутизатор | шт. | Гигабитный Wi-Fi роутер стандарта 802.11 Dual Band N 450 Мбит/с | TRENDnet | 10748 | TRENDnet TEW-692GR Маршрутизатор
| 7878303 | TRENDnet TEW-711BR Маршрутизатор | шт. | Wi-Fi роутер стандарта 802.11n 150 Мбит/с с поддержкой IP-TV | TRENDnet | 2230 | TRENDnet TEW-711BR Маршрутизатор
| 7878304 | TRENDnet TEW-731BR Маршрутизатор | шт. | Wi-Fi роутер стандарта 802.11n 300 Мбит/с с поддержкой IP-TV | TRENDnet | 2468 | TRENDnet TEW-731BR Маршрутизатор
03061203 Оборудование Power over Ethernet
| 7878356 | TRENDnet TPE-111GI PoE-инжектор гигабитный | шт. |  | TRENDnet | 3782 | TRENDnet TPE-111GI PoE-инжектор гигабитный
| 113498 | TRENDnet TPE-112GS PoE-сплиттер гигабитный | шт. | Гигабитный PoE-сплиттер (питание через Ethernet) | TRENDnet | 1903 | TRENDnet TPE-112GS PoE-сплиттер гигабитный
| 7878357 | TRENDnet TPE-113GI PoE-инжектор гигабитный | шт. |  | TRENDnet | 3412 | TRENDnet TPE-113GI PoE-инжектор гигабитный
| 7878358 | TRENDnet TPE-114GS PoE-сплиттер гигабитный | шт. |  | TRENDnet | 2466 | TRENDnet TPE-114GS PoE-сплиттер гигабитный
03061204 Беспроводное оборудование
| 7878158 | TRENDnet TEW-430APB Точка доступа | шт. | Беспроводная точка доступа 11g 54 Мбит/с | TRENDnet | 1832 | TRENDnet TEW-430APB Точка доступа
| 7878159 | TRENDnet TEW-434APB Точка доступа | шт. | Беспроводная точка доступа 11g PoE 54 Мбит/c | TRENDnet | 3424 | TRENDnet TEW-434APB Точка доступа
| 7878160 | TRENDnet TEW-455APBO Внешняя точка доступа | шт. | Внешняя Беспроводная точка доступа 11g PoE 108 Мбит/c | TRENDnet | 16848 | TRENDnet TEW-455APBO Внешняя точка доступа
| 7878166 | TRENDnet TEW-636APB Точка доступа | шт. | Беспроводная точка доступа Wireless N 300Мбит/с | TRENDnet | 4180 | TRENDnet TEW-636APB Точка доступа
| 7878167 | TRENDnet TEW-637AP Точка доступа | шт. | Компактная беспроводная точка доступа N 300 Мбит/с | TRENDnet | 3105 | TRENDnet TEW-637AP Точка доступа
| 7878168 | TRENDnet TEW-638APB Точка доступа | шт. | Беспроводная точка доступа N 300 Мбит/с | TRENDnet | 3132 | TRENDnet TEW-638APB Точка доступа
| 112938 | TRENDnet TEW-638PAP Точка доступа | шт. | Точка доступа стандарта 802.11n 300Мбит/с с технологией PoE | TRENDnet | 4698 | TRENDnet TEW-638PAP Точка доступа
| 7878169 | TRENDnet TEW-639GR Точка доступа | шт. | Беспроводный маршрутизатор 4x1000 N-Draf | TRENDnet | 4737 | TRENDnet TEW-639GR Точка доступа
| 7878170 | TRENDnet TEW-640MB Медиабридж | шт. | Wi-Fi 4х портовый медиабридж стандарта 802.11n 300Мбит/с для игровых консолей, приставок, телевизоров, плееров | TRENDnet | 4458 | TRENDnet TEW-640MB Медиабридж
| 7878284 | TRENDnet TEW-650AP Точка доступа | шт. | 150Мбит/с точка доступа стандарта N | TRENDnet | 2866 | TRENDnet TEW-650AP Точка доступа
| 7878288 | TRENDnet TEW-653AP Точка доступа | шт. | Точка доступа настенного/потолочного крепления стандарта 802,11n 300Mбит/с с технологией PoE | TRENDnet | 8256 | TRENDnet TEW-653AP Точка доступа
| 7878295 | TRENDnet TEW-670AP Точка доступа | шт. | Wi-Fi Concurent Dual Band точка доступа стандарта 802.11 N 300 Мбит/с | TRENDnet | 6290 | TRENDnet TEW-670AP Точка доступа
| 7878298 | TRENDnet TEW-676APBO Точка доступа | шт. | Внешняя Wi-Fi точка доступа стандарта 802.11N 300 Мбит с технологией PoE (встроенная антенна 12 дБи) | TRENDnet | 22452 | TRENDnet TEW-676APBO Точка доступа
| 7878299 | TRENDnet TEW-680MB Медиамост | шт. | Четырехпортовый Wi-Fi медиамост стандарта 802.11 Dual Band N 450Мбит/с для игровых консолей, телевизоров, цифровых видеорекордеров, плееров и др. | TRENDnet | 8360 | TRENDnet TEW-680MB Медиамост
| 7878300 | TRENDnet TEW-690AP Точка доступа | шт. | Wi-Fi точка доступа стандарта 802.11n 450 мбит/с | TRENDnet | 7086 | TRENDnet TEW-690AP Точка доступа
| 7878305 | TRENDnet TEW-736RE Ретранслятор | шт. | Wi-Fi ретранслятор стандарта 802.11n 300 Мбит/с (для расширения зоны охвата Wi-Fi сети) | TRENDnet | 3662 | TRENDnet TEW-736RE Ретранслятор
| 7878306 | TRENDnet TEW-AI07OB Антенна внутренняя | шт. | 7dBi всенаправленная внутренняя антенна | TRENDnet | 1857 | TRENDnet TEW-AI07OB Антенна внутренняя
| 7878307 | TRENDnet TEW-AI75OB Антенна внутренняя | шт. | Двухдиапазонная всенаправленная внутренняя антенна 802.11a/g 7/5dBi с крепежной основой | TRENDnet | 1782 | TRENDnet TEW-AI75OB Антенна внутренняя
| 7878308 | TRENDnet TEW-AI77OB Антенна внутренняя | шт. | Двухдиапазонная всенаправленная внутренняя антенна 802.11a/g/n 7/5dBi | TRENDnet | 2722 | TRENDnet TEW-AI77OB Антенна внутренняя
| 7878309 | TRENDnet TEW-AI86DB Антенна внутренняя | шт. | Двухдиапазонная направленная внутренняя антенна 802.11a/g 8/6dBi с крепежной основой | TRENDnet | 1782 | TRENDnet TEW-AI86DB Антенна внутренняя
| 7878310 | TRENDnet TEW-AMBA Переходник | шт. | Переходник с RP-SMA типа "папа" на разъём RP-TNC типа "мама" | TRENDnet | 697 | TRENDnet TEW-AMBA Переходник
| 7878311 | TRENDnet TEW-AO08O Антенна наружная | шт. | Наружная всенаправленная антенна, 8dBi | TRENDnet | 3481 | TRENDnet TEW-AO08O Антенна наружная
| 7878312 | TRENDnet TEW-AO09D Антенна наружная | шт. | Комнатная / наружная направленная антенна с высоким коэффициентом усиления (9 dBi) | TRENDnet | 3943 | TRENDnet TEW-AO09D Антенна наружная
| 7878313 | TRENDnet TEW-AO10O Антенна наружная | шт. | Наружная всенаправленная антенна, 10dBi | TRENDnet | 5027 | TRENDnet TEW-AO10O Антенна наружная
| 7878314 | TRENDnet TEW-AO12O Антенна наружная | шт. | Наружная всенаправленная антенна Wi-Fi с коэффициентом усиления 12 dBi | TRENDnet | 5462 | TRENDnet TEW-AO12O Антенна наружная
| 7878315 | TRENDnet TEW-AO14D Антенна наружная | шт. | Наружная направленная антенна с высоким усилением (14 дБи) | TRENDnet | 5346 | TRENDnet TEW-AO14D Антенна наружная
| 7878316 | TRENDnet TEW-L202 Кабель для соединения | шт. | Кабель для соединения штырькового разъема LMR400 типа Reverse SMA с гнездовым типа N (2 метров) | TRENDnet | 1240 | TRENDnet TEW-L202 Кабель для соединения
| 7878317 | TRENDnet TEW-L208 Кабель для соединения | шт. | Кабель для соединения штырькового разъема LMR400 типа Reverse SMA с гнездовым типа N (8 метров) | TRENDnet | 1782 | TRENDnet TEW-L208 Кабель для соединения
| 7878318 | TRENDnet TEW-L406 Кабель для соединения | шт. | Кабель для соединения штырькового разъема LMR400 типа N с гнездовым типа N (6 метров) | TRENDnet | 3094 | TRENDnet TEW-L406 Кабель для соединения
| 7878319 | TRENDnet TEW-L412 Кабель для соединения | шт. | Кабель для соединения штырькового разъема LMR400 типа N с гнездовым типа N (12 метров) | TRENDnet | 4246 | TRENDnet TEW-L412 Кабель для соединения
| 7878368 | TRENDnet TPL-110AP Точка доступа Powerline | шт. | 125Мбит/с 802.11g беспроводная Powerline точка доступа | TRENDnet | 4777 | TRENDnet TPL-110AP Точка доступа Powerline
| 7878370 | TRENDnet TPL-210AP Точка доступа Powerline | шт. | 85Mбит/с Powerline беспроводная точка доступа | TRENDnet | 5175 | TRENDnet TPL-210AP Точка доступа Powerline
03061205 Дополнительное оборудование
| 7878105 | TRENDnet ETH-11MK Комплект для монтажа | шт. | Комплект для монтажа в 19" стойку 11" устройств | TRENDnet | 652 | TRENDnet ETH-11MK Комплект для монтажа
| 7878106 | TRENDnet ETH-S8i Набор полок | шт. | для монтажа устройств 8 портовых коммутаторов TE100-S8xxi) | TRENDnet | 910 | TRENDnet ETH-S8i Набор полок
| 7878107 | TRENDnet TBW-106UB Микро-Bluetooth USB Адаптер | шт. |  | TRENDnet | 1130 | TRENDnet TBW-106UB Микро-Bluetooth USB Адаптер
| 7878123 | TRENDnet TEG-ECSX Адаптер | шт. | Адаптер Gigabit Fiber SC Multi-Mode PCI Express | TRENDnet | 12283 | TRENDnet TEG-ECSX Адаптер
| 7878124 | TRENDnet TEG-ECTX Адаптер | шт. | PCI Express адаптер 10/100/1000 Мб/с | TRENDnet | 3952 | TRENDnet TEG-ECTX Адаптер
| 7876175 | TRENDnet TEG-GBSX Многомодовый модуль GBIC | шт. |  | TRENDnet | 4929 | TRENDnet TEG-GBSX Многомодовый модуль GBIC
| 7878126 | TRENDnet TEG-MGBS10D3_D5 Модуль | шт. | Одномодовый модуль Mini GBIC WDM 1310/1550 пара (10KM) | TRENDnet | 42461 | TRENDnet TEG-MGBS10D3_D5 Модуль
| 7878127 | TRENDnet TEG-MGBS40 Модуль | шт. | Одномодовый модуль Mini GBIC (40 км) | TRENDnet | 31923 | TRENDnet TEG-MGBS40 Модуль
| 7878128 | TRENDnet TEG-MGBS40D3_D5 Модуль | шт. | Одномодовый модуль Mini GBIC WDM 1310/1550 пара (40KM) | TRENDnet | 58385 | TRENDnet TEG-MGBS40D3_D5 Модуль
| 7878130 | TRENDnet TEG-MGBSX Модуль | шт. | Многомодовый модуль Mini GBIC | TRENDnet | 4550 | TRENDnet TEG-MGBSX Модуль
| 7878132 | TRENDnet TEG-PCBUSR Адаптер | шт. | CardBus адаптер гигабитный 32-х разрядный | TRENDnet | 1692 | TRENDnet TEG-PCBUSR Адаптер
| 7878133 | TRENDnet TEG-PCITXR Адаптер | шт. | PCI адаптер 10/100/1000 Мб/с 32-х разрядный Retail | TRENDnet | 623 | TRENDnet TEG-PCITXR Адаптер
| 7878145 | TRENDnet TEG-S3M2CG Модуль | шт. | 2 порта гигабитный модуль для TEG-3000i | TRENDnet | 3034 | TRENDnet TEG-S3M2CG Модуль
| 7878147 | TRENDnet TEG-S3M8FX Модуль | шт. | 8-портовый многомодовый волоконно-оптический модуль, тип 100Base-FX SC для TEG-3000i | TRENDnet | 37155 | TRENDnet TEG-S3M8FX Модуль
| 7878148 | TRENDnet TEG-S3M8TX Модуль | шт. | 8-портовый модуль 10/100 Мбит/с для TEG-3000i | TRENDnet | 3412 | TRENDnet TEG-S3M8TX Модуль
| 7878151 | TRENDnet TEG-S4M8TX Модуль | шт. | 8-портовый модуль RJ-45 10/100 Мбит/с | TRENDnet | 9478 | TRENDnet TEG-S4M8TX Модуль
| 7878321 | TRENDnet TFC-1000MGB Преобразователь | шт. | Преобразователь из 1000 Мбит/с в 1000Base-SX/LX для волоконных носителей | TRENDnet | 5687 | TRENDnet TFC-1000MGB Преобразователь
| 7878322 | TRENDnet TFC-1000MSC Медиаконвертор | шт. | Медиаконвертор (1000Base-T, оптико-волоконный 1000Base-SX с SC-коннектором) | TRENDnet | 10464 | TRENDnet TFC-1000MSC Медиаконвертор
| 7878323 | TRENDnet TFC-1000S10D3 Медиаконвертор | шт. | Медиаконвертор (1000Base-T ,оптико-волоконный одномодовой WDM TX-1310) (10 Км) | TRENDnet | 31922 | TRENDnet TFC-1000S10D3 Медиаконвертор
| 7878324 | TRENDnet TFC-1000S10D5 Медиаконвертор | шт. | Медиаконвертор (1000Base-T ,оптико-волоконный одномодовой WDM TX-1550) (10 Км) | TRENDnet | 35031 | TRENDnet TFC-1000S10D5 Медиаконвертор
| 7878325 | TRENDnet TFC-1000S20 Медиаконвертор | шт. | Медиаконвертор (1000Base-T, оптико-волоконный 1000Base-LX с SC-коннектором, 20 км.) | TRENDnet | 20169 | TRENDnet TFC-1000S20 Медиаконвертор
| 7878326 | TRENDnet TFC-1000S40D3 Медиаконвертор | шт. | Медиаконвертор (1000Base-T ,оптико-волоконный одномодовой WDM TX-1310) (40 Км) | TRENDnet | 53080 | TRENDnet TFC-1000S40D3 Медиаконвертор
| 7878327 | TRENDnet TFC-1000S40D5 Медиаконвертор | шт. | Медиаконвертор (1000Base-T ,оптико-волоконный одномодовой WDM TX-1550) (40 Км) | TRENDnet | 73247 | TRENDnet TFC-1000S40D5 Медиаконвертор
| 7878328 | TRENDnet TFC-1000S50 Медиаконвертор | шт. | Медиаконвертор (1000Base-T, оптико-волоконный 1000Base-LX с SC-коннектором, 50 км.) | TRENDnet | 53080 | TRENDnet TFC-1000S50 Медиаконвертор
| 7878329 | TRENDnet TFC-1000S70 Медиаконвертор | шт. | Медиаконвертор (1000Base-T, оптико-волоконный 1000Base-LX с SC-коннектором, 70 км.) | TRENDnet | 79617 | TRENDnet TFC-1000S70 Медиаконвертор
| 7878330 | TRENDnet TFC-110MM Медиаконвертор | шт. | Медиаконвертор (10/100Base-TX, оптико-волоконный многомодовый 100Base-FX с коннектором MT-RJ) | TRENDnet | 14407 | TRENDnet TFC-110MM Медиаконвертор
| 7878331 | TRENDnet TFC-110MSC Медиаконвертор | шт. | Медиаконвертор (10/100Base-TX, оптико-волоконный многомодовый 100Base-FX с SC-коннектором) | TRENDnet | 3412 | TRENDnet TFC-110MSC Медиаконвертор
| 7878332 | TRENDnet TFC-110MST Медиаконвертор | шт. | Медиаконвертор (10/100Base-TX, оптико-волоконный многомодовый 100Base-FX с SТ-коннектором) | TRENDnet | 3412 | TRENDnet TFC-110MST Медиаконвертор
| 7878333 | TRENDnet TFC-110MSTE Медиаконвертор | шт. | Многомодовый оптико-волоконный медиа-конвертор (10/100Base-TX / 100Base-FX c ST-коннектором) | TRENDnet | 4019 | TRENDnet TFC-110MSTE Медиаконвертор
| 7878334 | TRENDnet TFC-110S100 Медиаконвертор | шт. | Медиаконвертор (10/100Base-TX, оптико-волоконный одномодовый 100Base-FX с SC-коннектором, 100 км.) | TRENDnet | 53080 | TRENDnet TFC-110S100 Медиаконвертор
| 7878335 | TRENDnet TFC-110S15 Медиаконвертор | шт. | Медиаконвертор (10/100Base-TX, оптико-волоконный одномодовый 100Base-FX с SC-коннектором, 15 км.) | TRENDnet | 8493 | TRENDnet TFC-110S15 Медиаконвертор
| 7878336 | TRENDnet TFC-110S15i Медиаконвертор | шт. | Медиаконвертор (Intelligent 10/100Base-TX , оптико-волоконный одномодовой 100Base-FX) (15 Км) | TRENDnet | 9023 | TRENDnet TFC-110S15i Медиаконвертор
| 7878337 | TRENDnet TFC-110S20D3 Медиаконвертор | шт. | Медиаконвертор (10/100Base-TX , оптико-волоконный одномодовой WDM TX-1310) (20 Км) | TRENDnet | 8493 | TRENDnet TFC-110S20D3 Медиаконвертор
| 7878338 | TRENDnet TFC-110S20D5 Медиаконвертор | шт. | Медиаконвертор (10/100Base-TX , оптико-волоконный одномодовой WDM TX-1550) (20 Км) | TRENDnet | 10236 | TRENDnet TFC-110S20D5 Медиаконвертор
| 7878339 | TRENDnet TFC-110S30 Медиаконвертор | шт. | Медиа-конвертор (10/100Base-TX, оптико-волоконный одномодовый 100Base-FX с SC-коннектором, 30 км.) | TRENDnet | 9554 | TRENDnet TFC-110S30 Медиаконвертор
| 7878340 | TRENDnet TFC-110S30i Медиаконвертор | шт. | Медиаконвертор (Intelligent 10/100Base-TX , оптико-волоконный одномодовой 100Base-FX) (30 Км) | TRENDnet | 10085 | TRENDnet TFC-110S30i Медиаконвертор
| 7878341 | TRENDnet TFC-110S40D3 Медиаконвертор | шт. | Медиаконвертор (10/100Base-TX , оптико-волоконный одномодовой WDM TX-1310) (40 Км) | TRENDnet | 25477 | TRENDnet TFC-110S40D3 Медиаконвертор
| 7878342 | TRENDnet TFC-110S40D5 Медиаконвертор | шт. | Медиаконвертор (10/100Base-TX , оптико-волоконный одномодовой WDM TX-1550) (40 Км) | TRENDnet | 35031 | TRENDnet TFC-110S40D5 Медиаконвертор
| 7878343 | TRENDnet TFC-110S60 Медиаконвертор | шт. | Медиаконвертор (10/100Base-TX, оптико-волоконный одномодовый 100Base-FX с SC-коннектором, 60 км.) | TRENDnet | 14862 | TRENDnet TFC-110S60 Медиаконвертор
| 7878344 | TRENDnet TFC-110S60i Медиаконвертор | шт. | Медиаконвертор (Intelligent 10/100Base-TX , оптико-волоконный одномодовой 100Base-FX) (60 Км) | TRENDnet | 15392 | TRENDnet TFC-110S60i Медиаконвертор
| 7878345 | TRENDnet TFC-15MS100 Медиаконвертор | шт. | Медиаконвертор (многомодовый 100Base-TX, оптико-волоконный одномодовый 100Base-FX с SC-коннектором) | TRENDnet | 16984 | TRENDnet TFC-15MS100 Медиаконвертор
| 7878346 | TRENDnet TFC-210S30 Медиаконвертор | шт. | Медиаконвертор (10/100Base-TX ,оптико-волоконный одномодовый 100Base-FX) (30Км) | TRENDnet | 7962 | TRENDnet TFC-210S30 Медиаконвертор
| 7878347 | TRENDnet TK-1601R Коммутатор КВМ | шт. | 16-ми портовый стоечный коммутатор КВМ | TRENDnet | 14410 | TRENDnet TK-1601R Коммутатор КВМ
| 7878348 | TRENDnet TK-1603R Коммутатор КВМ | шт. | 16-ми портовый USB стоечный коммутатор КВМ | TRENDnet | 17221 | TRENDnet TK-1603R Коммутатор КВМ
| 7878349 | TRENDnet TK-204UK Коммутатор КВМ | шт. | 2-х портовый DVI USB коммутатор КВМ c аудио | TRENDnet | 7086 | TRENDnet TK-204UK Коммутатор КВМ
| 7878350 | TRENDnet TK-205K Переключатель PS/2 клавиатура/видео/мышь | шт. | Переключатель клавиатура/видео/мышь, 2-портовый, PS/2 | TRENDnet | 1559 | TRENDnet TK-205K Переключатель PS/2 клавиатура/видео/мышь
| 7878351 | TRENDnet TK-207K Переключатель USB клавиатура/видео/мышь | шт. | 2-портовый USB переключатель клавиатура/видео/мышь | TRENDnet | 1902 | TRENDnet TK-207K Переключатель USB клавиатура/видео/мышь
| 7888054 | TRENDnet TK-408K Переключатель | шт. |  | TRENDnet | 4829 | TRENDnet TK-408K Переключатель
| 7878367 | TRENDnet TPL-101U Адаптер Powerline USB | шт. |  | TRENDnet | 1990 | TRENDnet TPL-101U Адаптер Powerline USB
| 7878369 | TRENDnet TPL-202E Мост Powerline | шт. | 85Mбит/с Powerline Fast Ethernet мост | TRENDnet | 3264 | TRENDnet TPL-202E Мост Powerline
| 7878371 | TRENDnet TS-I300 Сетевой сервер USB 2.0 & IDE | шт. |  | TRENDnet | 9933 | TRENDnet TS-I300 Сетевой сервер USB 2.0 & IDE
| 7878372 | TRENDnet TS-I300W Беспроводный сервер USB 2.0 IDE хранения данных | шт. |  | TRENDnet | 9634 | TRENDnet TS-I300W Беспроводный сервер USB 2.0 IDE хранения данных
| 7878373 | TRENDnet TS-S402 2-Bay 3.5" SATA сетевое хранилище данных | шт. |  | TRENDnet | 15844 | TRENDnet TS-S402 2-Bay 3.5" SATA сетевое хранилище данных
| 7878374 | TRENDnet TS-U100 Сервер хранения данных USB 2.0 | шт. |  | TRENDnet | 4379 | TRENDnet TS-U100 Сервер хранения данных USB 2.0
| 7876715 | TRENDnet TV-VS1P Видеосервер | шт. | Одноканальный видеосервер для аналоговой камеры с PoE | TRENDnet | 19665 | TRENDnet TV-VS1P Видеосервер
030613 Ubiquiti Networks
| 7923439 | Ubiquiti AF-11FX-DUP-H Дуплексер airFiber 11FX High Band Duplexer Accessory | шт. |  | Ubiquiti Networks | 14804 | Ubiquiti AF-11FX-DUP-H Дуплексер airFiber 11FX High Band Duplexer Accessory
| 7923440 | Ubiquiti AF-11FX-DUP-L Дуплексер airFiber 11FX Low Band Duplexer Accessory | шт. |  | Ubiquiti Networks | 14804 | Ubiquiti AF-11FX-DUP-L Дуплексер airFiber 11FX Low Band Duplexer Accessory
| 7923441 | Ubiquiti AF-11FX-H РРЛ airFiber 11FX, High Band (11.44GHz - 11.7GHz, 10.94GHz - 11.2GHz) | шт. |  | Ubiquiti Networks | 63307 | Ubiquiti AF-11FX-H РРЛ airFiber 11FX, High Band (11.44GHz - 11.7GHz, 10.94GHz - 11.2GHz)
| 7923442 | Ubiquiti AF-11FX-L РРЛ airFiber 11FX, Low Band (11.2GHz -11.445GHz, 10.7GHz - 10.955GHz) | шт. |  | Ubiquiti Networks | 63307 | Ubiquiti AF-11FX-L РРЛ airFiber 11FX, Low Band (11.2GHz -11.445GHz, 10.7GHz - 10.955GHz)
| 7923443 | Ubiquiti AF-11G35 Антенна для AirFiber 11X. 35 дБ | шт. |  | Ubiquiti Networks | 25749 | Ubiquiti AF-11G35 Антенна для AirFiber 11X. 35 дБ
| 7923444 | Ubiquiti AF-2G24-S45 Антенна для AirFiber 2x, 24 дБ | шт. |  | Ubiquiti Networks | 14512 | Ubiquiti AF-2G24-S45 Антенна для AirFiber 2x, 24 дБ
| 7923445 | Ubiquiti AF-2X Полукомплект РРЛ AirFiber 2,4 GHz, 500+ Mbps | шт. |  | Ubiquiti Networks | 37236 | Ubiquiti AF-2X Полукомплект РРЛ AirFiber 2,4 GHz, 500+ Mbps
| 7923446 | Ubiquiti AF-3X Полукомплект РРЛ AirFiber 3,3-3,9 GHz GHz, 500+ Mbps | шт. |  | Ubiquiti Networks | 59411 | Ubiquiti AF-3X Полукомплект РРЛ AirFiber 3,3-3,9 GHz GHz, 500+ Mbps
| 7923447 | Ubiquiti AF-4X Полукомплект РРЛ AirFiber 4700 - 4990 MHz, 500+ Mbps | шт. |  | Ubiquiti Networks | 30193 | Ubiquiti AF-4X Полукомплект РРЛ AirFiber 4700 - 4990 MHz, 500+ Mbps
| 7923452 | Ubiquiti AF-5G-OMT-S45 Переходник для подключения AirFiber 5x к антеннам RocketDish 30 и RD-34 | шт. |  | Ubiquiti Networks | 2532 | Ubiquiti AF-5G-OMT-S45 Переходник для подключения AirFiber 5x к антеннам RocketDish 30 и RD-34
| 7923449 | Ubiquiti AF-5G23-S45 Антенна для AirFiber 5x, 23 дБ | шт. |  | Ubiquiti Networks | 7304 | Ubiquiti AF-5G23-S45 Антенна для AirFiber 5x, 23 дБ
| 7923450 | Ubiquiti AF-5G30-S45 Антенна для AirFiber 5x, 30 дБ | шт. |  | Ubiquiti Networks | 8728 | Ubiquiti AF-5G30-S45 Антенна для AirFiber 5x, 30 дБ
| 7923451 | Ubiquiti AF-5G34-S45 Антенна для AirFiber 5x, 34 дБ | шт. |  | Ubiquiti Networks | 23375 | Ubiquiti AF-5G34-S45 Антенна для AirFiber 5x, 34 дБ
| 7923453 | Ubiquiti AF-5X Полукомплект РРЛ AirFiber 5150 - 5470 MHz | шт. |  | Ubiquiti Networks | 29983 | Ubiquiti AF-5X Полукомплект РРЛ AirFiber 5150 - 5470 MHz
| 7923459 | Ubiquiti AF-MPX4 airFiber Multiplexer 4x4 | шт. |  | Ubiquiti Networks | 6287 | Ubiquiti AF-MPX4 airFiber Multiplexer 4x4
| 7923460 | Ubiquiti AF-MPX8 airFiber Multiplexer 8x8 | шт. |  | Ubiquiti Networks | 8705 | Ubiquiti AF-MPX8 airFiber Multiplexer 8x8
| 7923448 | Ubiquiti AF5 Полукомплект РРЛ AirFiber 5470 - 5950 MHz | шт. |  | Ubiquiti Networks | 76090 | Ubiquiti AF5 Полукомплект РРЛ AirFiber 5470 - 5950 MHz
| 7923454 | Ubiquiti AFi-HD Комплект домашнего WiFi AmpliFi High Density Home Wi-Fi System with Router and (2) Mesh Points | шт. |  | Ubiquiti Networks | 27460 | Ubiquiti AFi-HD Комплект домашнего WiFi AmpliFi High Density Home Wi-Fi System with Router and (2) Mesh Points
| 7923455 | Ubiquiti AFi-LR Комплект домашнего WiFi AmpliFi Long Range Home Wi-Fi System with Router and (2) Mesh Points | шт. |  | Ubiquiti Networks | 23537 | Ubiquiti AFi-LR Комплект домашнего WiFi AmpliFi Long Range Home Wi-Fi System with Router and (2) Mesh Points
| 7923456 | Ubiquiti AFi-P-HD Точка доступа AmpliFi HD Mesh Point | шт. |  | Ubiquiti Networks | 9318 | Ubiquiti AFi-P-HD Точка доступа AmpliFi HD Mesh Point
| 7923457 | Ubiquiti AFi-R Домашний маршрутизатор AmpliFi HD Home Wi-Fi Router | шт. |  | Ubiquiti Networks | 10788 | Ubiquiti AFi-R Домашний маршрутизатор AmpliFi HD Home Wi-Fi Router
| 7923458 | Ubiquiti AFi-Rx3 Домашний маршрутизатор AmpliFi HD Home Wi-Fi Router (3-pack) | шт. |  | Ubiquiti Networks | 32363 | Ubiquiti AFi-Rx3 Домашний маршрутизатор AmpliFi HD Home Wi-Fi Router (3-pack)
| 7923461 | Ubiquiti AirGateway Indoor AP | шт. |  | Ubiquiti Networks | 1353 | Ubiquiti AirGateway Indoor AP
| 7923462 | Ubiquiti AirGateway-LR Компактный беспроводной роутер для помещений с увеличенным радиусом действия, 2,4 ГГц | шт. |  | Ubiquiti Networks | 2128 | Ubiquiti AirGateway-LR Компактный беспроводной роутер для помещений с увеличенным радиусом действия, 2,4 ГГц
| 7910635 | Ubiquiti AirRouter Точка доступа WiFi 802.11 g/n, комнатное исполнение, коммутатор на 4 порта Ethernet | шт. |  | Ubiquiti Networks | 2476 | Ubiquiti AirRouter Точка доступа WiFi 802.11 g/n, комнатное исполнение, коммутатор на 4 порта Ethernet
| 7923463 | Ubiquiti AirVision-C Контроллер AirVision NVR Controller (UVC-NVR) | шт. |  | Ubiquiti Networks | 24180 | Ubiquiti AirVision-C Контроллер AirVision NVR Controller (UVC-NVR)
| 7897439 | Ubiquiti AM-2G15-120 Антенна секторная MIMO 2x2, 15 дБ, 2,3-2,7 ГГц, 120°x9°, 2* RP-SMA | шт. |  | Ubiquiti Networks | 9642 | Ubiquiti AM-2G15-120 Антенна секторная MIMO 2x2, 15 дБ, 2,3-2,7 ГГц, 120°x9°, 2* RP-SMA
| 7888801 | Ubiquiti AM-2G16-90 Антенна секторная MIMO 2x2, 16 дБ, 2,3-2,7 ГГц, 90°x9°, 2* RP-SMA | шт. |  | Ubiquiti Networks | 9642 | Ubiquiti AM-2G16-90 Антенна секторная MIMO 2x2, 16 дБ, 2,3-2,7 ГГц, 90°x9°, 2* RP-SMA
| 7923464 | Ubiquiti AM-3G18-120 Антенна секторная MIMO 2x2, 18 дБ, 3,3-3,8 ГГц, 120°x6°, 2* RP-SMA | шт. |  | Ubiquiti Networks | 13444 | Ubiquiti AM-3G18-120 Антенна секторная MIMO 2x2, 18 дБ, 3,3-3,8 ГГц, 120°x6°, 2* RP-SMA
| 7923465 | Ubiquiti AM-5AC21-60 AirMax AC Sector Antenna.Антенна секторная 5 GHz airMAX AC Sector Antenna, 21 dBi, 60° | шт. |  | Ubiquiti Networks | 14024 | Ubiquiti AM-5AC21-60 AirMax AC Sector Antenna.Антенна секторная 5 GHz airMAX AC Sector Antenna, 21 dBi, 60°
| 7923466 | Ubiquiti AM-5AC22-45 AirMax AC Sector Antenna.Антенна секторная 5 GHz airMAX AC Sector Antenna, 22 dBi, 45° | шт. |  | Ubiquiti Networks | 14024 | Ubiquiti AM-5AC22-45 AirMax AC Sector Antenna.Антенна секторная 5 GHz airMAX AC Sector Antenna, 22 dBi, 45°
| 7897440 | Ubiquiti AM-5G16-120 Антенна секторная MIMO 2x2, 16 дБ, 5,15-5,85 ГГц, 120°x8°, 2* RP-SMA | шт. |  | Ubiquiti Networks | 5649 | Ubiquiti AM-5G16-120 Антенна секторная MIMO 2x2, 16 дБ, 5,15-5,85 ГГц, 120°x8°, 2* RP-SMA
| 7886632 | Ubiquiti AM-5G17-90 Антенна секторная MIMO 2x2, 17 дБ, 5,15-5,85 ГГц, 90°x8°, 2* RP-SMA | шт. |  | Ubiquiti Networks | 5649 | Ubiquiti AM-5G17-90 Антенна секторная MIMO 2x2, 17 дБ, 5,15-5,85 ГГц, 90°x8°, 2* RP-SMA
| 7886144 | Ubiquiti AM-5G19-120 Антенна секторная MIMO 2x2, 19 дБ, 5,15-5,85 ГГц, 120°x4°, 2* RP-SMA | шт. |  | Ubiquiti Networks | 9642 | Ubiquiti AM-5G19-120 Антенна секторная MIMO 2x2, 19 дБ, 5,15-5,85 ГГц, 120°x4°, 2* RP-SMA
| 7897441 | Ubiquiti AM-5G20-90 Антенна секторная MIMO 2x2, 20 дБ, 5,15-5,85 ГГц, 90°x4°, 2* RP-SMA | шт. |  | Ubiquiti Networks | 9642 | Ubiquiti AM-5G20-90 Антенна секторная MIMO 2x2, 20 дБ, 5,15-5,85 ГГц, 90°x4°, 2* RP-SMA
| 7923468 | Ubiquiti AM-M-V5G-Ti Антенна средней дальности с изменяемой диаграммой направленности 60°-120° для Rocket Titanium, 5 ГГц, | шт. |  | Ubiquiti Networks | 12089 | Ubiquiti AM-M-V5G-Ti Антенна средней дальности с изменяемой диаграммой направленности 60°-120° для Rocket Titanium, 5 ГГц,
| 7923469 | Ubiquiti AM-V2G-Ti Антенна секторная с изменяемой диаграммой направленности 60°-120° для Rocket Titanium, 2,3-2,7 ГГц, | шт. |  | Ubiquiti Networks | 19247 | Ubiquiti AM-V2G-Ti Антенна секторная с изменяемой диаграммой направленности 60°-120° для Rocket Titanium, 2,3-2,7 ГГц,
| 7923470 | Ubiquiti AM-V5G-Ti Антенна секторная с изменяемой диаграммой направленности 60°-120° для Rocket Titanium, 5 ГГц, | шт. |  | Ubiquiti Networks | 16442 | Ubiquiti AM-V5G-Ti Антенна секторная с изменяемой диаграммой направленности 60°-120° для Rocket Titanium, 5 ГГц,
| 7923467 | Ubiquiti AMG-PRO Двухдиапазонный беспроводной минироутер для помещений | шт. |  | Ubiquiti Networks | 2922 | Ubiquiti AMG-PRO Двухдиапазонный беспроводной минироутер для помещений
| 7891079 | Ubiquiti AMO-2G10 Антенна всенаправленная MIMO 2x2, 10 дБ, 2,35-2,55 ГГц, 360°x12°, 2* RP-SMA | шт. |  | Ubiquiti Networks | 12089 | Ubiquiti AMO-2G10 Антенна всенаправленная MIMO 2x2, 10 дБ, 2,35-2,55 ГГц, 360°x12°, 2* RP-SMA
| 7897426 | Ubiquiti AMO-2G13 Антенна всенаправленная MIMO 2x2, 13 дБ, 2,35-2,55 ГГц, 360°x7°, 2* RP-SMA | шт. |  | Ubiquiti Networks | 17409 | Ubiquiti AMO-2G13 Антенна всенаправленная MIMO 2x2, 13 дБ, 2,35-2,55 ГГц, 360°x7°, 2* RP-SMA
| 7886134 | Ubiquiti AMO-5G10 Антенна всенаправленная MIMO 2x2, 10 дБ, 5,15-5,85 ГГц, 360°x12°, 2* RP-SMA | шт. |  | Ubiquiti Networks | 8705 | Ubiquiti AMO-5G10 Антенна всенаправленная MIMO 2x2, 10 дБ, 5,15-5,85 ГГц, 360°x12°, 2* RP-SMA
| 7896273 | Ubiquiti AMO-5G13 Антенна всенаправленная MIMO 2x2, 13 дБ, 5,15-5,85 ГГц, 360°x7°, 2* RP-SMA | шт. |  | Ubiquiti Networks | 11607 | Ubiquiti AMO-5G13 Антенна всенаправленная MIMO 2x2, 13 дБ, 5,15-5,85 ГГц, 360°x7°, 2* RP-SMA
| 7923471 | Ubiquiti AP-5AC-90-HD Rocket AC Prism antenna. Секторная антенна для подключения до 3-х Rocket AC Prism. 3*30 градусов | шт. |  | Ubiquiti Networks | 31917 | Ubiquiti AP-5AC-90-HD Rocket AC Prism antenna. Секторная антенна для подключения до 3-х Rocket AC Prism. 3*30 градусов
| 7883188 | Ubiquiti BulletM2-Ti Точка доступа/абонент в металлическом корпусе. 2412-2482 MHz, N-Type male разъем. POE-24 в комплекте. | шт. |  | Ubiquiti Networks | 8221 | Ubiquiti BulletM2-Ti Точка доступа/абонент в металлическом корпусе. 2412-2482 MHz, N-Type male разъем. POE-24 в комплекте.
| 7897427 | Ubiquiti BulletM5-HP Ультракомпактная всепогодная Wi-Fi точка доступа/абонент, 5 ГГц, без БП | шт. |  | Ubiquiti Networks | 5649 | Ubiquiti BulletM5-HP Ультракомпактная всепогодная Wi-Fi точка доступа/абонент, 5 ГГц, без БП
| 7897428 | Ubiquiti BulletM5-Ti Точка доступа/абонент в металлическом корпусе. 5.05-5.825 GHz, N-Type male разъем. Блок питания POE-24 в комплекте. | шт. |  | Ubiquiti Networks | 8221 | Ubiquiti BulletM5-Ti Точка доступа/абонент в металлическом корпусе. 5.05-5.825 GHz, N-Type male разъем. Блок питания POE-24 в комплекте.
| 7923472 | Ubiquiti DreamStation5n-24D Радиомост/абонент AirMAX с грозозащитой и интегрированной антенной 24 дБи | шт. |  | Ubiquiti Networks | 22997 | Ubiquiti DreamStation5n-24D Радиомост/абонент AirMAX с грозозащитой и интегрированной антенной 24 дБи
| 7923473 | Ubiquiti EP-54V-150W Блок питания модульный EdgePower, 54v, 150W | шт. |  | Ubiquiti Networks | 14512 | Ubiquiti EP-54V-150W Блок питания модульный EdgePower, 54v, 150W
| 7923474 | Ubiquiti EP-54V-150W-AC Модуль для блока питания EdgePower, 54v, 150W, AC | шт. |  | Ubiquiti Networks | 5649 | Ubiquiti EP-54V-150W-AC Модуль для блока питания EdgePower, 54v, 150W, AC
| 7923475 | Ubiquiti EP-54V-150W-DC Модуль для блока питания EdgePower, 54v, 150W, DC | шт. |  | Ubiquiti Networks | 5649 | Ubiquiti EP-54V-150W-DC Модуль для блока питания EdgePower, 54v, 150W, DC
| 7923476 | Ubiquiti EP-R6 Маршрутизатор всепогодный EdgePoint Router, 6 портов | шт. |  | Ubiquiti Networks | 8766 | Ubiquiti EP-R6 Маршрутизатор всепогодный EdgePoint Router, 6 портов
| 7923477 | Ubiquiti EP-R8 Маршрутизатор всепогодный EdgePoint Router, 8 портов | шт. |  | Ubiquiti Networks | 33755 | Ubiquiti EP-R8 Маршрутизатор всепогодный EdgePoint Router, 8 портов
| 7923478 | Ubiquiti EP-S16 Коммутатор всепогодный EdgePoint Switch, 16-port PoE | шт. |  | Ubiquiti Networks | 35689 | Ubiquiti EP-S16 Коммутатор всепогодный EdgePoint Switch, 16-port PoE
| 7923479 | Ubiquiti ER-8 Маршрутизатор EdgeRouter, 8 GE | шт. |  | Ubiquiti Networks | 23696 | Ubiquiti ER-8 Маршрутизатор EdgeRouter, 8 GE
| 7923273 | Ubiquiti ER-X Маршрутизатор EdgeRouter X, 5-Port | шт. |  | Ubiquiti Networks | 3799 | Ubiquiti ER-X Маршрутизатор EdgeRouter X, 5-Port
| 7923482 | Ubiquiti ER-X-SFP Маршрутизатор EdgeRouter X, 6-Port, PoE, SFP | шт. |  | Ubiquiti Networks | 5706 | Ubiquiti ER-X-SFP Маршрутизатор EdgeRouter X, 6-Port, PoE, SFP
| 7923480 | Ubiquiti ERLite-3 Маршрутизатор EdgeRouter, 3 GE | шт. |  | Ubiquiti Networks | 7034 | Ubiquiti ERLite-3 Маршрутизатор EdgeRouter, 3 GE
| 7921137 | Ubiquiti ERPoe-5 Маршрутизатор EdgeRouter-POE, 5 GE | шт. |  | Ubiquiti Networks | 12573 | Ubiquiti ERPoe-5 Маршрутизатор EdgeRouter-POE, 5 GE
| 7923481 | Ubiquiti ERPro-8 Маршрутизатор EdgeRouter-Pro, 8 GE, 2 SFP | шт. |  | Ubiquiti Networks | 26598 | Ubiquiti ERPro-8 Маршрутизатор EdgeRouter-Pro, 8 GE, 2 SFP
| 7923483 | Ubiquiti ES-12F Коммутатор EdgeSwitch Fiber, 12-port 1G SFP, 4-port 1G RJ-45 | шт. |  | Ubiquiti Networks | 14998 | Ubiquiti ES-12F Коммутатор EdgeSwitch Fiber, 12-port 1G SFP, 4-port 1G RJ-45
| 7916286 | Ubiquiti ES-16-150W Коммутатор EdgeSwitch 16-port PoE (150W Model) | шт. |  | Ubiquiti Networks | 22729 | Ubiquiti ES-16-150W Коммутатор EdgeSwitch 16-port PoE (150W Model)
| 7923484 | Ubiquiti ES-16-XG Коммутатор EdgeSwitch, 16-Port, 10G | шт. |  | Ubiquiti Networks | 43040 | Ubiquiti ES-16-XG Коммутатор EdgeSwitch, 16-Port, 10G
| 7903078 | Ubiquiti ES-24-250W Коммутатор EdgeSwitch 24-port PoE (250W Model) | шт. |  | Ubiquiti Networks | 30950 | Ubiquiti ES-24-250W Коммутатор EdgeSwitch 24-port PoE (250W Model)
| 7898278 | Ubiquiti ES-24-500W Коммутатор EdgeSwitch 24-port PoE (500W Model) | шт. |  | Ubiquiti Networks | 42073 | Ubiquiti ES-24-500W Коммутатор EdgeSwitch 24-port PoE (500W Model)
| 7923485 | Ubiquiti ES-24-LITE Коммутатор EdgeSwitch 24,Lite, Non-POE | шт. |  | Ubiquiti Networks | 15378 | Ubiquiti ES-24-LITE Коммутатор EdgeSwitch 24,Lite, Non-POE
| 7923486 | Ubiquiti ES-48-500W Коммутатор EdgeSwitch 48-port PoE (500W Model) | шт. |  | Ubiquiti Networks | 58999 | Ubiquiti ES-48-500W Коммутатор EdgeSwitch 48-port PoE (500W Model)
| 7905122 | Ubiquiti ES-48-750W Коммутатор EdgeSwitch 48-port PoE (750W Model) | шт. |  | Ubiquiti Networks | 73023 | Ubiquiti ES-48-750W Коммутатор EdgeSwitch 48-port PoE (750W Model)
| 7923487 | Ubiquiti ES-48-LITE Коммутатор EdgeSwitch 48,Lite, Non-POE | шт. |  | Ubiquiti Networks | 29886 | Ubiquiti ES-48-LITE Коммутатор EdgeSwitch 48,Lite, Non-POE
| 7921128 | Ubiquiti ES-8-150W Коммутатор EdgeSwitch 8-port PoE (150W Model) | шт. |  | Ubiquiti Networks | 15475 | Ubiquiti ES-8-150W Коммутатор EdgeSwitch 8-port PoE (150W Model)
| 7912178 | Ubiquiti ETH-SP Грозозащита Ethernet Surge Protector | шт. |  | Ubiquiti Networks | 1015 | Ubiquiti ETH-SP Грозозащита Ethernet Surge Protector
| 7923491 | Ubiquiti F-POE Медиаконвертор FiberPoE 24/50 VDC | шт. |  | Ubiquiti Networks | 2240 | Ubiquiti F-POE Медиаконвертор FiberPoE 24/50 VDC
| 7923488 | Ubiquiti FC-SM-100 Оптический кабель с разъемами Fiber Cable, Single Mode, 100' | шт. |  | Ubiquiti Networks | 4773 | Ubiquiti FC-SM-100 Оптический кабель с разъемами Fiber Cable, Single Mode, 100'
| 7923489 | Ubiquiti FC-SM-200 Оптический кабель с разъемами Fiber Cable, Single Mode, 200' | шт. |  | Ubiquiti Networks | 7012 | Ubiquiti FC-SM-200 Оптический кабель с разъемами Fiber Cable, Single Mode, 200'
| 7923490 | Ubiquiti FC-SM-300 Оптический кабель с разъемами Fiber Cable, Single Mode, 300' | шт. |  | Ubiquiti Networks | 9642 | Ubiquiti FC-SM-300 Оптический кабель с разъемами Fiber Cable, Single Mode, 300'
| 7923492 | Ubiquiti INS-3AF-I-G Преобразователь напряжения Instant 802.3af Adapter, Indoor, Gigabit | шт. |  | Ubiquiti Networks | 1461 | Ubiquiti INS-3AF-I-G Преобразователь напряжения Instant 802.3af Adapter, Indoor, Gigabit
| 7923493 | Ubiquiti INS-3AF-O-G Преобразователь напряжения Instant 802.3af Adapter, Outdoor, Gigabit | шт. |  | Ubiquiti Networks | 1559 | Ubiquiti INS-3AF-O-G Преобразователь напряжения Instant 802.3af Adapter, Outdoor, Gigabit
| 7923494 | Ubiquiti INS-8023AF-I Преобразователь питания Instant PoE 802.3af -> 18VDC 0.8A. | шт. |  | Ubiquiti Networks | 1267 | Ubiquiti INS-8023AF-I Преобразователь питания Instant PoE 802.3af -> 18VDC 0.8A.
| 7923495 | Ubiquiti INS-8023AF-O Преобразователь питания всепогодный Instant PoE 802.3af -> 18VDC 0.8A. | шт. |  | Ubiquiti Networks | 1315 | Ubiquiti INS-8023AF-O Преобразователь питания всепогодный Instant PoE 802.3af -> 18VDC 0.8A.
| 7923496 | Ubiquiti IS-5AC Радиомост IsoStation AC 5 ГГц с рупорной антенной 14 дБ. | шт. |  | Ubiquiti Networks | 9252 | Ubiquiti IS-5AC Радиомост IsoStation AC 5 ГГц с рупорной антенной 14 дБ.
| 7923497 | Ubiquiti IS-M5 Радиомост isoStation 5 ГГц, с интегрированной рупорной антенной 14 дБ. | шт. |  | Ubiquiti Networks | 7986 | Ubiquiti IS-M5 Радиомост isoStation 5 ГГц, с интегрированной рупорной антенной 14 дБ.
| 7923498 | Ubiquiti ISO-BEAM-16 Радиопрозрачный колпак NanoBeam 16 Isolator Shield | шт. |  | Ubiquiti Networks | 682 | Ubiquiti ISO-BEAM-16 Радиопрозрачный колпак NanoBeam 16 Isolator Shield
| 7923499 | Ubiquiti ISO-BEAM-19 Защитный кожух NanoBeam 19 Isolator Shield | шт. |  | Ubiquiti Networks | 876 | Ubiquiti ISO-BEAM-19 Защитный кожух NanoBeam 19 Isolator Shield
| 7923500 | Ubiquiti ISO-BEAM-620 Изолирующий барабан для уменьшения боковых лепестков антенн 24-30 дБ | шт. |  | Ubiquiti Networks | 6087 | Ubiquiti ISO-BEAM-620 Изолирующий барабан для уменьшения боковых лепестков антенн 24-30 дБ
| 7923501 | Ubiquiti LBE-5AC-16-120 LiteBeamAC. База LiteBeam, интегрированная в секторную антенну 120° 16 дБи | шт. |  | Ubiquiti Networks | 6331 | Ubiquiti LBE-5AC-16-120 LiteBeamAC. База LiteBeam, интегрированная в секторную антенну 120° 16 дБи
| 7923502 | Ubiquiti LBE-5AC-23 LiteBeamAC. Абонент LiteBeam, интегрированный в антенну 23 дБ. | шт. |  | Ubiquiti Networks | 4383 | Ubiquiti LBE-5AC-23 LiteBeamAC. Абонент LiteBeam, интегрированный в антенну 23 дБ.
| 7923503 | Ubiquiti LBE-5AC-Gen2 Абонент LiteBeam AC gen2 5 ГГц с интегрированной антенной 23 дБ. | шт. |  | Ubiquiti Networks | 4773 | Ubiquiti LBE-5AC-Gen2 Абонент LiteBeam AC gen2 5 ГГц с интегрированной антенной 23 дБ.
| 7923504 | Ubiquiti LBE-M5-23 LiteBeam M5. Радиомост/абонент AirMAX, 5 ГГц, интегрированный в антенну 23 дБ. | шт. |  | Ubiquiti Networks | 3506 | Ubiquiti LBE-M5-23 LiteBeam M5. Радиомост/абонент AirMAX, 5 ГГц, интегрированный в антенну 23 дБ.
| 7888802 | Ubiquiti LOCOM2 Абонентская станция AirMAX 2.4 ГГц, интегрированная антенна 10 дБ | шт. |  | Ubiquiti Networks | 3371 | Ubiquiti LOCOM2 Абонентская станция AirMAX 2.4 ГГц, интегрированная антенна 10 дБ
| 7879159 | Ubiquiti LOCOM5 Абонентская станция AirMAX 5 ГГц, интегрированная антенна 13 дБ | шт. |  | Ubiquiti Networks | 4773 | Ubiquiti LOCOM5 Абонентская станция AirMAX 5 ГГц, интегрированная антенна 13 дБ
| 7923505 | Ubiquiti mFi-DS Геркон на дверь, mFi | шт. |  | Ubiquiti Networks | 585 | Ubiquiti mFi-DS Геркон на дверь, mFi
| 7923506 | Ubiquiti mFi-MSC Детектор движения потолочный с портом Ethernet, mFi | шт. |  | Ubiquiti Networks | 3020 | Ubiquiti mFi-MSC Детектор движения потолочный с портом Ethernet, mFi
| 7923507 | Ubiquiti mFi-MSW Детектор движения настенный с портом Ethernet, mFi | шт. |  | Ubiquiti Networks | 2143 | Ubiquiti mFi-MSW Детектор движения настенный с портом Ethernet, mFi
| 7923508 | Ubiquiti mFi-THS Датчик температуры настенный с портом Ethernet, mFi | шт. |  | Ubiquiti Networks | 1656 | Ubiquiti mFi-THS Датчик температуры настенный с портом Ethernet, mFi
| 7923509 | Ubiquiti mPort Адаптер mPort, IP Gateway Device for mFi Networks | шт. |  | Ubiquiti Networks | 5649 | Ubiquiti mPort Адаптер mPort, IP Gateway Device for mFi Networks
| 7923510 | Ubiquiti mPort-S Адаптер mPort, Serial Gateway Device for mFi Networks | шт. |  | Ubiquiti Networks | 7012 | Ubiquiti mPort-S Адаптер mPort, Serial Gateway Device for mFi Networks
| 7923511 | Ubiquiti mPower Розетка mFi, 3-port Power EU, WiFi | шт. |  | Ubiquiti Networks | 4285 | Ubiquiti mPower Розетка mFi, 3-port Power EU, WiFi
| 7903843 | Ubiquiti NanoMount Крепление для Nanostation Loco | шт. |  | Ubiquiti Networks | 406 | Ubiquiti NanoMount Крепление для Nanostation Loco
| 7923512 | Ubiquiti NBE-16-WM Крепеж на стекло NanoBeam 16 Window Mount | шт. |  | Ubiquiti Networks | 609 | Ubiquiti NBE-16-WM Крепеж на стекло NanoBeam 16 Window Mount
| 7923513 | Ubiquiti NBE-19-WM Крепеж на стекло NanoBeam 19 Window Mount | шт. |  | Ubiquiti Networks | 745 | Ubiquiti NBE-19-WM Крепеж на стекло NanoBeam 19 Window Mount
| 7916881 | Ubiquiti NBE-5AC-16 NanoBeam 5AC. Радиомост/абонент AirMAX AC, интегрированный в антенну 16 дБ. | шт. |  | Ubiquiti Networks | 5844 | Ubiquiti NBE-5AC-16 NanoBeam 5AC. Радиомост/абонент AirMAX AC, интегрированный в антенну 16 дБ.
| 7923514 | Ubiquiti NBE-5AC-19 NanoBeam 5AC. Радиомост/абонент AirMAX AC, интегрированный в антенну 19 дБ. | шт. |  | Ubiquiti Networks | 7012 | Ubiquiti NBE-5AC-19 NanoBeam 5AC. Радиомост/абонент AirMAX AC, интегрированный в антенну 19 дБ.
| 7923515 | Ubiquiti NBE-5AC-Gen2 Радиомост NanoBeam AC gen2 5 ГГц с интегрированной антенной 19 дБ. | шт. |  | Ubiquiti Networks | 7110 | Ubiquiti NBE-5AC-Gen2 Радиомост NanoBeam AC gen2 5 ГГц с интегрированной антенной 19 дБ.
| 7923516 | Ubiquiti NBE-M2-13 NanoBeam M2. Радиомост/абонент AirMAX, 2,4 ГГц, интегрированный в антенну 13 дБ. | шт. |  | Ubiquiti Networks | 6331 | Ubiquiti NBE-M2-13 NanoBeam M2. Радиомост/абонент AirMAX, 2,4 ГГц, интегрированный в антенну 13 дБ.
| 7911833 | Ubiquiti NBE-M5-16 NanoBeam M5. Радиомост/абонент AirMAX, 5 ГГц, интегрированный в антенну 16 дБ. | шт. |  | Ubiquiti Networks | 4586 | Ubiquiti NBE-M5-16 NanoBeam M5. Радиомост/абонент AirMAX, 5 ГГц, интегрированный в антенну 16 дБ.
| 7923517 | Ubiquiti NBE-M5-19 NanoBeam M5. Радиомост/абонент AirMAX, 5 ГГц, интегрированный в антенну 19 дБ. | шт. |  | Ubiquiti Networks | 6039 | Ubiquiti NBE-M5-19 NanoBeam M5. Радиомост/абонент AirMAX, 5 ГГц, интегрированный в антенну 19 дБ.
| 7923518 | Ubiquiti NBE-WMK NanoBeam Wall Mount Kit Крепление на стену для устройств серии NanoBeam M | шт. |  | Ubiquiti Networks | 203 | Ubiquiti NBE-WMK NanoBeam Wall Mount Kit Крепление на стену для устройств серии NanoBeam M
| 7923519 | Ubiquiti NS-WM Крепление для Nanostation на стекло | шт. |  | Ubiquiti Networks | 1421 | Ubiquiti NS-WM Крепление для Nanostation на стекло
| 7888804 | Ubiquiti NSM2 Nanostation M2. Всепогодная точка доступа/абонент AirMAX, 2,4 ГГц, интегрированная антенна 11 дБ | шт. |  | Ubiquiti Networks | 5955 | Ubiquiti NSM2 Nanostation M2. Всепогодная точка доступа/абонент AirMAX, 2,4 ГГц, интегрированная антенна 11 дБ
| 7897434 | Ubiquiti NSM3 Nanostation M3. Всепогодная точка доступа/абонент AirMAX. 3400-3600 MHz,интегрированная антенна 12dBi, | шт. |  | Ubiquiti Networks | 9252 | Ubiquiti NSM3 Nanostation M3. Всепогодная точка доступа/абонент AirMAX. 3400-3600 MHz,интегрированная антенна 12dBi,
| 7894108 | Ubiquiti NSM5 Nanostation M5. Всепогодная точка доступа/абонент AirMAX, 5 ГГц, интегрированная антенна 16 дБ. | шт. |  | Ubiquiti Networks | 5861 | Ubiquiti NSM5 Nanostation M5. Всепогодная точка доступа/абонент AirMAX, 5 ГГц, интегрированная антенна 16 дБ.
| 7923520 | Ubiquiti PAK-620 Набор для точной юстировки антенн 24-30 дБ | шт. |  | Ubiquiti Networks | 2638 | Ubiquiti PAK-620 Набор для точной юстировки антенн 24-30 дБ
| 7923521 | Ubiquiti PBE-5AC-300 PowerBeam 5AC. Радиомост AirMAX AC, интегрированный в антенну 22 дБ. | шт. |  | Ubiquiti Networks | 6964 | Ubiquiti PBE-5AC-300 PowerBeam 5AC. Радиомост AirMAX AC, интегрированный в антенну 22 дБ.
| 7923522 | Ubiquiti PBE-5AC-300-ISO PowerBeam 5AC. Радиомост AirMAX AC, интегрированный в антенну 22 дБ с защитой от боковых помех. | шт. |  | Ubiquiti Networks | 8279 | Ubiquiti PBE-5AC-300-ISO PowerBeam 5AC. Радиомост AirMAX AC, интегрированный в антенну 22 дБ с защитой от боковых помех.
| 7923523 | Ubiquiti PBE-5AC-400 PowerBeam 5AC. Радиомост AirMAX AC, интегрированный в антенну 25 дБ. | шт. |  | Ubiquiti Networks | 7792 | Ubiquiti PBE-5AC-400 PowerBeam 5AC. Радиомост AirMAX AC, интегрированный в антенну 25 дБ.
| 7923524 | Ubiquiti PBE-5AC-400-ISO PowerBeam 5AC. Радиомост AirMAX AC, интегрированный в антенну 25 дБ с защитой от боковых помех. | шт. |  | Ubiquiti Networks | 9252 | Ubiquiti PBE-5AC-400-ISO PowerBeam 5AC. Радиомост AirMAX AC, интегрированный в антенну 25 дБ с защитой от боковых помех.
| 7923525 | Ubiquiti PBE-5AC-500 PowerBeam 5AC. Радиомост AirMAX AC, интегрированный в антенну 27 дБ. | шт. |  | Ubiquiti Networks | 11510 | Ubiquiti PBE-5AC-500 PowerBeam 5AC. Радиомост AirMAX AC, интегрированный в антенну 27 дБ.
| 7923526 | Ubiquiti PBE-5AC-500-ISO PowerBeam 5AC. Радиомост AirMAX AC, интегрированный в антенну 27 дБ с защитой от боковых помех. | шт. |  | Ubiquiti Networks | 12856 | Ubiquiti PBE-5AC-500-ISO PowerBeam 5AC. Радиомост AirMAX AC, интегрированный в антенну 27 дБ с защитой от боковых помех.
| 7923527 | Ubiquiti PBE-5AC-620 PowerBeam 5AC. Радиомост AirMAX AC, интегрированный в антенну 29 дБ. | шт. |  | Ubiquiti Networks | 15486 | Ubiquiti PBE-5AC-620 PowerBeam 5AC. Радиомост AirMAX AC, интегрированный в антенну 29 дБ.
| 7923528 | Ubiquiti PBE-5AC-Gen2 Радиомост PowerBeam AC gen2 5 ГГц с антенной 25 дБ. | шт. |  | Ubiquiti Networks | 8571 | Ubiquiti PBE-5AC-Gen2 Радиомост PowerBeam AC gen2 5 ГГц с антенной 25 дБ.
| 7923529 | Ubiquiti PBE-5AC-Gen2-5 Радиомост PowerBeam AC gen2 5 ГГц с антенной 25 дБ.Комплект 5 шт. | шт. |  | Ubiquiti Networks | 41881 | Ubiquiti PBE-5AC-Gen2-5 Радиомост PowerBeam AC gen2 5 ГГц с антенной 25 дБ.Комплект 5 шт.
| 7905379 | Ubiquiti PBE-M2-400 PowerBeam M2. Радиомост/абонент AirMAX, 2,4 ГГц, интегрированный в антенну 18 дБ. | шт. |  | Ubiquiti Networks | 5649 | Ubiquiti PBE-M2-400 PowerBeam M2. Радиомост/абонент AirMAX, 2,4 ГГц, интегрированный в антенну 18 дБ.
| 7923530 | Ubiquiti PBE-M5-300 PowerBeam M5. Радиомост/абонент AirMAX 5 ГГц, интегрированный в антенну 22 дБ. | шт. |  | Ubiquiti Networks | 5649 | Ubiquiti PBE-M5-300 PowerBeam M5. Радиомост/абонент AirMAX 5 ГГц, интегрированный в антенну 22 дБ.
| 7923531 | Ubiquiti PBE-M5-300-ISO PowerBeam M5. Радиомост/абонент AirMAX 5 ГГц, интегрированный в антенну 22 дБ с изоляцией от боковых помех. | шт. |  | Ubiquiti Networks | 6720 | Ubiquiti PBE-M5-300-ISO PowerBeam M5. Радиомост/абонент AirMAX 5 ГГц, интегрированный в антенну 22 дБ с изоляцией от боковых помех.
| 7923532 | Ubiquiti PBE-M5-400 PowerBeam M5. Радиомост/абонент AirMAX 5 ГГц, интегрированный в антенну 25 дБ. | шт. |  | Ubiquiti Networks | 6386 | Ubiquiti PBE-M5-400 PowerBeam M5. Радиомост/абонент AirMAX 5 ГГц, интегрированный в антенну 25 дБ.
| 7923533 | Ubiquiti PBE-M5-400-ISO PowerBeam M5. Радиомост/абонент AirMAX 5 ГГц, интегрированный в антенну 25 дБ с изоляцией от боковых помех. | шт. |  | Ubiquiti Networks | 7792 | Ubiquiti PBE-M5-400-ISO PowerBeam M5. Радиомост/абонент AirMAX 5 ГГц, интегрированный в антенну 25 дБ с изоляцией от боковых помех.
| 7923534 | Ubiquiti PBE-M5-620 PowerBeam M5. Радиомост/абонент AirMAX 5 ГГц, интегрированный в антенну 29 дБ | шт. |  | Ubiquiti Networks | 14121 | Ubiquiti PBE-M5-620 PowerBeam M5. Радиомост/абонент AirMAX 5 ГГц, интегрированный в антенну 29 дБ
| 7923535 | Ubiquiti PBE-RAD-400 Радиопрозрачный колпак для NanoBeamM5-400 и NanoBeamM2-400 | шт. |  | Ubiquiti Networks | 1082 | Ubiquiti PBE-RAD-400 Радиопрозрачный колпак для NanoBeamM5-400 и NanoBeamM2-400
| 7923536 | Ubiquiti PBM5 PowerBridge M5. Беспроводной мост с антенной 25 дБ. MIMO 2x2 до 300 Мбит/с. Диапазон 5 ГГц. | шт. |  | Ubiquiti Networks | 18824 | Ubiquiti PBM5 PowerBridge M5. Беспроводной мост с антенной 25 дБ. MIMO 2x2 до 300 Мбит/с. Диапазон 5 ГГц.
| 7923537 | Ubiquiti PC-12 Кабель силовой всепогодный, 4 мм2, бухта 304 м | шт. |  | Ubiquiti Networks | 49113 | Ubiquiti PC-12 Кабель силовой всепогодный, 4 мм2, бухта 304 м
| 7879163 | Ubiquiti PICO5 PicoStation 5. Ультракомпактная всепогодная Wi-Fi точка доступа. 802.11a, 5150-5350 МГц | шт. |  | Ubiquiti Networks | 5688 | Ubiquiti PICO5 PicoStation 5. Ультракомпактная всепогодная Wi-Fi точка доступа. 802.11a, 5150-5350 МГц
| 7896272 | Ubiquiti POE-24-12W Блок питания с PoE, 220 VAC -> 24VDC 0.5A - штатный инжектор для AirMAX и Bullet M | шт. |  | Ubiquiti Networks | 609 | Ubiquiti POE-24-12W Блок питания с PoE, 220 VAC -> 24VDC 0.5A - штатный инжектор для AirMAX и Bullet M
| 7897447 | Ubiquiti POE-24-12W-G Блок питания с PoE, 220 VAC -> 24VDC 0.5A,1 Gbit | шт. |  | Ubiquiti Networks | 947 | Ubiquiti POE-24-12W-G Блок питания с PoE, 220 VAC -> 24VDC 0.5A,1 Gbit
| 7883192 | Ubiquiti POE-24-24W Инжектор питания, 220 VAC -> 24VDC 1A - RocketM, UAP, UAP-LR | шт. |  | Ubiquiti Networks | 947 | Ubiquiti POE-24-24W Инжектор питания, 220 VAC -> 24VDC 1A - RocketM, UAP, UAP-LR
| 7923538 | Ubiquiti POE-24-24W-G Блок питания с PoE, 220 VAC -> 24VDC 1A, 1Gbi | шт. |  | Ubiquiti Networks | 1150 | Ubiquiti POE-24-24W-G Блок питания с PoE, 220 VAC -> 24VDC 1A, 1Gbi
| 7923539 | Ubiquiti POE-24-30W Блок питания с PoE, 220 VAC -> 24VDC 30W | шт. |  | Ubiquiti Networks | 1150 | Ubiquiti POE-24-30W Блок питания с PoE, 220 VAC -> 24VDC 30W
| 7923540 | Ubiquiti POE-24-AF5X Инжектор питания для AirFiber 5x | шт. |  | Ubiquiti Networks | 1150 | Ubiquiti POE-24-AF5X Инжектор питания для AirFiber 5x
| 7897445 | Ubiquiti POE-48-24W Блок питания с PoE, 220 VAC ->48VDC 0.5A | шт. |  | Ubiquiti Networks | 947 | Ubiquiti POE-48-24W Блок питания с PoE, 220 VAC ->48VDC 0.5A
| 7897446 | Ubiquiti POE-48-24W-G Блок питания с PoE, 220 VAC -> 48VDC, 0,5A, 1Gbi | шт. |  | Ubiquiti Networks | 1150 | Ubiquiti POE-48-24W-G Блок питания с PoE, 220 VAC -> 48VDC, 0,5A, 1Gbi
| 7923541 | Ubiquiti POE-50-60W Блок питания с PoE, 220 VAC -> 50VDC, 1.2A - AirFiber | шт. |  | Ubiquiti Networks | 1217 | Ubiquiti POE-50-60W Блок питания с PoE, 220 VAC -> 50VDC, 1.2A - AirFiber
| 7923542 | Ubiquiti POE-54V-80W Инжектор питания с PoE, 220 VAC -> 54VDC, 1.5A - EdgePoint | шт. |  | Ubiquiti Networks | 2128 | Ubiquiti POE-54V-80W Инжектор питания с PoE, 220 VAC -> 54VDC, 1.5A - EdgePoint
| 7923543 | Ubiquiti POE-WM Настенное крепление для любых инжекторов питания | шт. |  | Ubiquiti Networks | 102 | Ubiquiti POE-WM Настенное крепление для любых инжекторов питания
| 7923544 | Ubiquiti R5AC-PRISM Rocket AC Prism.Базовая станция AirMAX AC 5 ГГц, 2*RPSMA | шт. |  | Ubiquiti Networks | 15958 | Ubiquiti R5AC-PRISM Rocket AC Prism.Базовая станция AirMAX AC 5 ГГц, 2*RPSMA
| 7923545 | Ubiquiti R5AC-PTP Rocket AC PTP. Радиомост AirMAX AC для каналов "точка-точка", 5470 - 5875 МГц | шт. |  | Ubiquiti Networks | 15593 | Ubiquiti R5AC-PTP Rocket AC PTP. Радиомост AirMAX AC для каналов "точка-точка", 5470 - 5875 МГц
| 7923546 | Ubiquiti RAD-RD2 RocketDish Radome 2'. Радиопрозрачный колпак для антенн 24-30 дБ | шт. |  | Ubiquiti Networks | 4006 | Ubiquiti RAD-RD2 RocketDish Radome 2'. Радиопрозрачный колпак для антенн 24-30 дБ
| 7923547 | Ubiquiti RAD-RD3 RocketDish Radome 3'. Радиопрозрачный колпак для антенн 34 дБ | шт. |  | Ubiquiti Networks | 6580 | Ubiquiti RAD-RD3 RocketDish Radome 3'. Радиопрозрачный колпак для антенн 34 дБ
| 7923548 | Ubiquiti RD-2G24 Антенна направленная MIMO 2x2, 24 дБ, 2,4-2,5 ГГц, 5°x5°, 2*RP-SMA | шт. |  | Ubiquiti Networks | 11201 | Ubiquiti RD-2G24 Антенна направленная MIMO 2x2, 24 дБ, 2,4-2,5 ГГц, 5°x5°, 2*RP-SMA
| 7923549 | Ubiquiti RD-3G26 Антенна направленная MIMO 2x2, 26 дБ, 3,3-3,8 ГГц, 3°x3°, 2*RP-SMA | шт. |  | Ubiquiti Networks | 16117 | Ubiquiti RD-3G26 Антенна направленная MIMO 2x2, 26 дБ, 3,3-3,8 ГГц, 3°x3°, 2*RP-SMA
| 7923550 | Ubiquiti RD-5G30 Антенна направленная MIMO 2x2, 30 дБ, 4,9-5,9 ГГц, 5°x5°, 2*RP-SMA | шт. |  | Ubiquiti Networks | 9709 | Ubiquiti RD-5G30 Антенна направленная MIMO 2x2, 30 дБ, 4,9-5,9 ГГц, 5°x5°, 2*RP-SMA
| 7923551 | Ubiquiti RD-5G30-LW Антенна направленная MIMO 2x2, 30 дБ, 4,9-5,9 ГГц, 5°x5°, 2*RP-SMA облегченная | шт. |  | Ubiquiti Networks | 7061 | Ubiquiti RD-5G30-LW Антенна направленная MIMO 2x2, 30 дБ, 4,9-5,9 ГГц, 5°x5°, 2*RP-SMA облегченная
| 7923552 | Ubiquiti RD-5G31-AC Антенна направленная для Rocket AC, 31 дБ, 4,9-5,9 ГГц, 5°x5°, 2*RP-SMA | шт. |  | Ubiquiti Networks | 24180 | Ubiquiti RD-5G31-AC Антенна направленная для Rocket AC, 31 дБ, 4,9-5,9 ГГц, 5°x5°, 2*RP-SMA
| 7923553 | Ubiquiti RD-5G34 Антенна направленная MIMO 2x2, 34 дБ, 4,9-5,9 ГГц, 3°x3°, 2*RP-SMA | шт. |  | Ubiquiti Networks | 21576 | Ubiquiti RD-5G34 Антенна направленная MIMO 2x2, 34 дБ, 4,9-5,9 ГГц, 3°x3°, 2*RP-SMA
| 7888800 | Ubiquiti RocketM2 Всепогодная база/абонент/радиомостAirMAX, 2,4 ГГц, 2 разъема RP-SMA. | шт. |  | Ubiquiti Networks | 6287 | Ubiquiti RocketM2 Всепогодная база/абонент/радиомостAirMAX, 2,4 ГГц, 2 разъема RP-SMA.
| 7897430 | Ubiquiti RocketM2-Ti Всепогодная база/абонент/радиомост AirMAX в металлическом корпусе. 2,4 ГГц . | шт. |  | Ubiquiti Networks | 15096 | Ubiquiti RocketM2-Ti Всепогодная база/абонент/радиомост AirMAX в металлическом корпусе. 2,4 ГГц .
| 7897432 | Ubiquiti RocketM3 Всепогодная база/абонент/радиомост AirMAX, 3400-3600 МГц, 2 разъема RP-TNC. | шт. |  | Ubiquiti Networks | 12477 | Ubiquiti RocketM3 Всепогодная база/абонент/радиомост AirMAX, 3400-3600 МГц, 2 разъема RP-TNC.
| 7886631 | Ubiquiti RocketM5 Всепогодная база/абонент/радиомост AirMAX, 5 ГГц, 2 разъема RP-TNC | шт. |  | Ubiquiti Networks | 6287 | Ubiquiti RocketM5 Всепогодная база/абонент/радиомост AirMAX, 5 ГГц, 2 разъема RP-TNC
| 7923554 | Ubiquiti RP-5AC-Gen2 Базовая станция Rocket AC Prism 5 ГГц с разъемами для подлючения внешней антенны. | шт. |  | Ubiquiti Networks | 17726 | Ubiquiti RP-5AC-Gen2 Базовая станция Rocket AC Prism 5 ГГц с разъемами для подлючения внешней антенны.
| 7923555 | Ubiquiti RP-SMA-0,2m СВЧ переходник для подключения Rocket к антенне (RP-SMA Male -> N RP-SMA Male), 0,2 м, RG-58 | шт. |  | Ubiquiti Networks | 1082 | Ubiquiti RP-SMA-0,2m СВЧ переходник для подключения Rocket к антенне (RP-SMA Male -> N RP-SMA Male), 0,2 м, RG-58
| 7923556 | Ubiquiti RP-SMA-Nmale-0,3m СВЧ переходник для подключения Rocket к антенне (RP-SMA Male -> Ntype Male), 0,3 м, RG-58 | шт. |  | Ubiquiti Networks | 1082 | Ubiquiti RP-SMA-Nmale-0,3m СВЧ переходник для подключения Rocket к антенне (RP-SMA Male -> Ntype Male), 0,3 м, RG-58
| 7923557 | Ubiquiti RP-SMA-Nmale-0,5m СВЧ переходник для Rocket (RP-SMA Male -> N Male), 50 cм, RG-58 | шт. |  | Ubiquiti Networks | 1082 | Ubiquiti RP-SMA-Nmale-0,5m СВЧ переходник для Rocket (RP-SMA Male -> N Male), 50 cм, RG-58
| 7923558 | Ubiquiti SEC-CC-2-14 Антенна 2.4 ГГц, MIMO 2x2, 14 дБи, 2x RP-SMA (male) | шт. |  | Ubiquiti Networks | 6696 | Ubiquiti SEC-CC-2-14 Антенна 2.4 ГГц, MIMO 2x2, 14 дБи, 2x RP-SMA (male)
| 7892224 | Ubiquiti TC-Carrier Кабель SFTP, всепогодный Cat 5e с грозозащитой, 305м | шт. |  | Ubiquiti Networks | 14204 | Ubiquiti TC-Carrier Кабель SFTP, всепогодный Cat 5e с грозозащитой, 305м
| 7923559 | Ubiquiti TC-Con-100 Комплект 100 разъемов "с ушком" с заземлением для кабеля TC-Pro и TC-Carrier | шт. |  | Ubiquiti Networks | 3652 | Ubiquiti TC-Con-100 Комплект 100 разъемов "с ушком" с заземлением для кабеля TC-Pro и TC-Carrier
| 7923560 | Ubiquiti TC-Pro Кабель FTP, всепогодный Cat 5e с грозозащитой, 305м | Кор. |  | Ubiquiti Networks | 11028 | Ubiquiti TC-Pro Кабель FTP, всепогодный Cat 5e с грозозащитой, 305м
| 7886142 | Ubiquiti TS-5-POE Коммутатор 5-Port PoE ToughSwitch для UniFi, AirMAX | шт. |  | Ubiquiti Networks | 6165 | Ubiquiti TS-5-POE Коммутатор 5-Port PoE ToughSwitch для UniFi, AirMAX
| 7897433 | Ubiquiti TS-8-PRO Коммутатор ToughSwitch, 8-Port, PoE 24VDCи 48VDC | шт. |  | Ubiquiti Networks | 12561 | Ubiquiti TS-8-PRO Коммутатор ToughSwitch, 8-Port, PoE 24VDCи 48VDC
| 7923561 | Ubiquiti UAP Точка доступа WiFi 802.11 g/n, indoor, работает с контроллером UniFi | шт. |  | Ubiquiti Networks | 4527 | Ubiquiti UAP Точка доступа WiFi 802.11 g/n, indoor, работает с контроллером UniFi
| 7923562 | Ubiquiti UAP-3 Точка доступа WiFi 802.11 g/n, indoor, работает с контроллером UniFi. Комплект из 3-х точек | шт. |  | Ubiquiti Networks | 14024 | Ubiquiti UAP-3 Точка доступа WiFi 802.11 g/n, indoor, работает с контроллером UniFi. Комплект из 3-х точек
| 7923564 | Ubiquiti UAP-AC-EDU Точка доступа WiFi 802.11ac dual-band 1300 Mbps,Intercom, 2 Gigabit Ethernet port, 802.3af, indoor | шт. |  | Ubiquiti Networks | 28532 | Ubiquiti UAP-AC-EDU Точка доступа WiFi 802.11ac dual-band 1300 Mbps,Intercom, 2 Gigabit Ethernet port, 802.3af, indoor
| 7923563 | Ubiquiti UAP-AC-EDU-4 Точка доступа WiFi 802.11ac dual-band 1300 Mbps,Intercom, 2GE, 802.3af, indoor. Комплект из 4 точек | шт. |  | Ubiquiti Networks | 112005 | Ubiquiti UAP-AC-EDU-4 Точка доступа WiFi 802.11ac dual-band 1300 Mbps,Intercom, 2GE, 802.3af, indoor. Комплект из 4 точек
| 7923566 | Ubiquiti UAP-AC-HD UniFi AP, AC, High Density | шт. |  | Ubiquiti Networks | 23890 | Ubiquiti UAP-AC-HD UniFi AP, AC, High Density
| 7923565 | Ubiquiti UAP-AC-HD-5 UniFi AP, AC, High Density, 5-Pack, PoE Not Included | шт. |  | Ubiquiti Networks | 115578 | Ubiquiti UAP-AC-HD-5 UniFi AP, AC, High Density, 5-Pack, PoE Not Included
| 7923568 | Ubiquiti UAP-AC-IW UniFi AP, AC, In Wall, PoE Not Included | шт. |  | Ubiquiti Networks | 7110 | Ubiquiti UAP-AC-IW UniFi AP, AC, In Wall, PoE Not Included
| 7923567 | Ubiquiti UAP-AC-IW-5 UniFi AP, AC, In Wall, 5-Pack, PoE Not Included | шт. |  | Ubiquiti Networks | 34333 | Ubiquiti UAP-AC-IW-5 UniFi AP, AC, In Wall, 5-Pack, PoE Not Included
| 7923570 | Ubiquiti UAP-AC-LITE Точка доступа WiFi 802.11ac Dual-Radio 867 Mbps, indoor, работает с контроллером UniFi | шт. |  | Ubiquiti Networks | 6287 | Ubiquiti UAP-AC-LITE Точка доступа WiFi 802.11ac Dual-Radio 867 Mbps, indoor, работает с контроллером UniFi
| 7923569 | Ubiquiti UAP-AC-LITE-5 Точка доступа WiFi 802.11ac Dual-Radio 867 Mbps, indoor. Комплект из 5 точек | шт. |  | Ubiquiti Networks | 28532 | Ubiquiti UAP-AC-LITE-5 Точка доступа WiFi 802.11ac Dual-Radio 867 Mbps, indoor. Комплект из 5 точек
| 7905705 | Ubiquiti UAP-AC-LR Точка доступа WiFi 802.11ac Dual-Radio Long Range 867 Mbps, indoor, работает с контроллером UniFi | шт. |  | Ubiquiti Networks | 7737 | Ubiquiti UAP-AC-LR Точка доступа WiFi 802.11ac Dual-Radio Long Range 867 Mbps, indoor, работает с контроллером UniFi
| 7919117 | Ubiquiti UAP-AC-LR-5 Точка доступа WiFi 802.11ac Dual-Radio Long Range 867 Mbps, indoor. Комплект из 5 точек. | шт. |  | Ubiquiti Networks | 32586 | Ubiquiti UAP-AC-LR-5 Точка доступа WiFi 802.11ac Dual-Radio Long Range 867 Mbps, indoor. Комплект из 5 точек.
| 7923572 | Ubiquiti UAP-AC-M Точка доступа WiFi 802.11ac, outdoor, работает с контроллером UniFi | шт. |  | Ubiquiti Networks | 7110 | Ubiquiti UAP-AC-M Точка доступа WiFi 802.11ac, outdoor, работает с контроллером UniFi
| 7923571 | Ubiquiti UAP-AC-M-5 Точка доступа WiFi 802.11ac, outdoor, работает с контроллером UniFi, комплект 5 штук | шт. |  | Ubiquiti Networks | 35062 | Ubiquiti UAP-AC-M-5 Точка доступа WiFi 802.11ac, outdoor, работает с контроллером UniFi, комплект 5 штук
| 7923574 | Ubiquiti UAP-AC-M-PRO Точка доступа WiFi 802.11ac, outdoor, работает с контроллером UniFi | шт. |  | Ubiquiti Networks | 14121 | Ubiquiti UAP-AC-M-PRO Точка доступа WiFi 802.11ac, outdoor, работает с контроллером UniFi
| 7923573 | Ubiquiti UAP-AC-M-PRO-5 Точка доступа WiFi 802.11ac, outdoor, работает с контроллером UniFi, комплект 5 штук | шт. |  | Ubiquiti Networks | 71585 | Ubiquiti UAP-AC-M-PRO-5 Точка доступа WiFi 802.11ac, outdoor, работает с контроллером UniFi, комплект 5 штук
| 7902181 | Ubiquiti UAP-AC-Outdoor Точка доступа WiFi 802.11ac, всепогодная, работает с контроллером UniFi. | шт. |  | Ubiquiti Networks | 35302 | Ubiquiti UAP-AC-Outdoor Точка доступа WiFi 802.11ac, всепогодная, работает с контроллером UniFi.
| 7912148 | Ubiquiti UAP-AC-PRO Точка доступа WiFi 802.11ac dual-band 3x3 MIMO 1300 Mbps, 2 Gigabit Ethernet port, 802.3af, indoor | шт. |  | Ubiquiti Networks | 10616 | Ubiquiti UAP-AC-PRO Точка доступа WiFi 802.11ac dual-band 3x3 MIMO 1300 Mbps, 2 Gigabit Ethernet port, 802.3af, indoor
| 7923575 | Ubiquiti UAP-AC-PRO-5 Точка доступа WiFi 802.11ac dual-band 3x3MIMO 1300 Mbps, 2 GE, 802.3af, indoor, Комплект из 5 точек | шт. |  | Ubiquiti Networks | 50294 | Ubiquiti UAP-AC-PRO-5 Точка доступа WiFi 802.11ac dual-band 3x3MIMO 1300 Mbps, 2 GE, 802.3af, indoor, Комплект из 5 точек
| 7923576 | Ubiquiti UAP-AC-SHD UniFi Wave2 AC AP, Security and BLE | шт. |  | Ubiquiti Networks |  | Ubiquiti UAP-AC-SHD UniFi Wave2 AC AP, Security and BLE
| 7923577 | Ubiquiti UAP-IW Точка доступа для гостиниц WiFi 802.11 g/n, 802.3af PoE, настенная. | шт. |  | Ubiquiti Networks | 4159 | Ubiquiti UAP-IW Точка доступа для гостиниц WiFi 802.11 g/n, 802.3af PoE, настенная.
| 7923578 | Ubiquiti UAP-IW-5 Точка доступа для гостиниц WiFi 802.11 g/n, 802.3af PoE, настенная. Комплект из 5 точек. | шт. |  | Ubiquiti Networks | 19344 | Ubiquiti UAP-IW-5 Точка доступа для гостиниц WiFi 802.11 g/n, 802.3af PoE, настенная. Комплект из 5 точек.
| 7923579 | Ubiquiti UAP-LR Точка доступа WiFi 802.11g/n, indoor, Long Range, работает с контроллером UniFi. | шт. |  | Ubiquiti Networks | 5924 | Ubiquiti UAP-LR Точка доступа WiFi 802.11g/n, indoor, Long Range, работает с контроллером UniFi.
| 7924069 | Ubiquiti UAP-LR-3 Точка доступа WiFi 802.11g/n, indoor,Long Range, работает с контроллером UniFi. Комплект из 3 точек. | шт. |  | Ubiquiti Networks | 18377 | Ubiquiti UAP-LR-3 Точка доступа WiFi 802.11g/n, indoor,Long Range, работает с контроллером UniFi. Комплект из 3 точек.
| 7880887 | Ubiquiti UB-AM Универсальный крепежный кронштейн | шт. |  | Ubiquiti Networks | 541 | Ubiquiti UB-AM Универсальный крепежный кронштейн
| 7923581 | Ubiquiti UC-C6-CMR Кабель витая пара для внутренней прокладки UTP, Cat6, CMR | шт. |  | Ubiquiti Networks | 11921 | Ubiquiti UC-C6-CMR Кабель витая пара для внутренней прокладки UTP, Cat6, CMR
| 7923582 | Ubiquiti UC-CK Сервер для управления сетями UniFi | шт. |  | Ubiquiti Networks | 6093 | Ubiquiti UC-CK Сервер для управления сетями UniFi
| 7923583 | Ubiquiti UF-MM-10G Модуль SFP+, U Fiber, Multi-Mode Module, 10G, 2-Pack | шт. |  | Ubiquiti Networks | 3117 | Ubiquiti UF-MM-10G Модуль SFP+, U Fiber, Multi-Mode Module, 10G, 2-Pack
| 7923584 | Ubiquiti UF-MM-10G-20 Модуль SFP+, U Fiber, Multi-Mode Module, 10G, 20-Pack | шт. |  | Ubiquiti Networks | 28050 | Ubiquiti UF-MM-10G-20 Модуль SFP+, U Fiber, Multi-Mode Module, 10G, 20-Pack
| 7923585 | Ubiquiti UF-MM-1G Модуль SFP, U Fiber, Multi-Mode Module, 1G, 2-Pack | шт. |  | Ubiquiti Networks | 1242 | Ubiquiti UF-MM-1G Модуль SFP, U Fiber, Multi-Mode Module, 1G, 2-Pack
| 7923586 | Ubiquiti UF-MM-1G-20 Модуль SFP, U Fiber, Multi-Mode Module, 1G, 20-Pack | шт. |  | Ubiquiti Networks | 12466 | Ubiquiti UF-MM-1G-20 Модуль SFP, U Fiber, Multi-Mode Module, 1G, 20-Pack
| 7923587 | Ubiquiti UF-SM-10G Модуль SFP+, U Fiber, Single-Mode Module, 10G, 2-Pack | шт. |  | Ubiquiti Networks | 12953 | Ubiquiti UF-SM-10G Модуль SFP+, U Fiber, Single-Mode Module, 10G, 2-Pack
| 7923588 | Ubiquiti UF-SM-10G-20 Модуль SFP+, U Fiber, Single-Mode Module, 10G, 20-Pack | шт. |  | Ubiquiti Networks | 117653 | Ubiquiti UF-SM-10G-20 Модуль SFP+, U Fiber, Single-Mode Module, 10G, 20-Pack
| 7923589 | Ubiquiti UF-SM-10G-S Модуль SFP+, U Fiber, Single-Mode Module, 10G, BiDi, 2-Pack | шт. |  | Ubiquiti Networks | 6916 | Ubiquiti UF-SM-10G-S Модуль SFP+, U Fiber, Single-Mode Module, 10G, BiDi, 2-Pack
| 7923590 | Ubiquiti UF-SM-10G-S-20 Модуль SFP+, U Fiber, Single-Mode Module, 10G, BiDi, 20-Pack | шт. |  | Ubiquiti Networks | 63112 | Ubiquiti UF-SM-10G-S-20 Модуль SFP+, U Fiber, Single-Mode Module, 10G, BiDi, 20-Pack
| 7923591 | Ubiquiti UF-SM-1G-S Модуль SFP, U Fiber, Single-Mode Module, 1G, BiDi, 2-Pack | шт. |  | Ubiquiti Networks | 1850 | Ubiquiti UF-SM-1G-S Модуль SFP, U Fiber, Single-Mode Module, 1G, BiDi, 2-Pack
| 7923592 | Ubiquiti UF-SM-1G-S-20 Модуль SFP, U Fiber, Single-Mode Module, 1G, BiDi, 20-Pack | шт. |  | Ubiquiti Networks | 16362 | Ubiquiti UF-SM-1G-S-20 Модуль SFP, U Fiber, Single-Mode Module, 1G, BiDi, 20-Pack
| 7929721 | Ubiquiti UniFi Cloud Key контроллер | шт. |  | Ubiquiti Networks | 5837 | Ubiquiti UniFi Cloud Key контроллер
| 7923593 | Ubiquiti UniFi-C Сервер для управления сетями UniFi (Wi-Fi) и AirVision (Видео) | шт. |  | Ubiquiti Networks | 24180 | Ubiquiti UniFi-C Сервер для управления сетями UniFi (Wi-Fi) и AirVision (Видео)
| 7923594 | Ubiquiti US-16-150W Коммутатор UniFi Switch 16 port, PoE 150W | шт. |  | Ubiquiti Networks | 23530 | Ubiquiti US-16-150W Коммутатор UniFi Switch 16 port, PoE 150W
| 7923595 | Ubiquiti US-16-XG Коммутатор UniFi Switch 16 port, 10 Gigabit | шт. |  | Ubiquiti Networks | 43828 | Ubiquiti US-16-XG Коммутатор UniFi Switch 16 port, 10 Gigabit
| 7923596 | Ubiquiti US-24 Коммутатор UniFi Switch 24 port, non-PoE | шт. |  | Ubiquiti Networks | 15378 | Ubiquiti US-24 Коммутатор UniFi Switch 24 port, non-PoE
| 7917666 | Ubiquiti US-24-250W Коммутатор UniFi Switch 24 port, PoE 250W | шт. |  | Ubiquiti Networks | 29408 | Ubiquiti US-24-250W Коммутатор UniFi Switch 24 port, PoE 250W
| 7923597 | Ubiquiti US-24-500W Коммутатор UniFi Switch 24 port, PoE 500W | шт. |  | Ubiquiti Networks | 40261 | Ubiquiti US-24-500W Коммутатор UniFi Switch 24 port, PoE 500W
| 7923598 | Ubiquiti US-48 Коммутатор UniFi Switch 48 port, non-PoE | шт. |  | Ubiquiti Networks | 29886 | Ubiquiti US-48 Коммутатор UniFi Switch 48 port, non-PoE
| 7923599 | Ubiquiti US-48-500W Коммутатор UniFi Switch 48 port, PoE 500W | шт. |  | Ubiquiti Networks | 61417 | Ubiquiti US-48-500W Коммутатор UniFi Switch 48 port, PoE 500W
| 7923600 | Ubiquiti US-48-750W Коммутатор UniFi Switch 48 port, PoE 750W | шт. |  | Ubiquiti Networks | 74958 | Ubiquiti US-48-750W Коммутатор UniFi Switch 48 port, PoE 750W
| 7923601 | Ubiquiti US-8 Коммутатор UniFi Switch 8 port | шт. |  | Ubiquiti Networks | 7792 | Ubiquiti US-8 Коммутатор UniFi Switch 8 port
| 7923602 | Ubiquiti US-8-150W Коммутатор UniFi Switch 8 port, PoE 150W | шт. |  | Ubiquiti Networks | 15475 | Ubiquiti US-8-150W Коммутатор UniFi Switch 8 port, PoE 150W
| 7923603 | Ubiquiti US-8-5 Коммутатор UniFi Switch 8 port, 5-Pack | шт. |  | Ubiquiti Networks | 38471 | Ubiquiti US-8-5 Коммутатор UniFi Switch 8 port, 5-Pack
| 7923274 | Ubiquiti US-8-60W Коммутатор UniFi Switch 8 port, 60 W | шт. |  | Ubiquiti Networks | 8766 | Ubiquiti US-8-60W Коммутатор UniFi Switch 8 port, 60 W
| 7923604 | Ubiquiti US-8-60W-5 Коммутатор UniFi Switch 8 port, 60W, 5-Pack | шт. |  | Ubiquiti Networks | 43341 | Ubiquiti US-8-60W-5 Коммутатор UniFi Switch 8 port, 60W, 5-Pack
| 7923605 | Ubiquiti USG UniFi Security Gateway | шт. |  | Ubiquiti Networks | 8608 | Ubiquiti USG UniFi Security Gateway
| 7923606 | Ubiquiti USG-PRO-4 Шлюз UniFi Security Gateway, PRO, 4-Port | шт. |  | Ubiquiti Networks | 21278 | Ubiquiti USG-PRO-4 Шлюз UniFi Security Gateway, PRO, 4-Port
| 7926645 | Ubiquiti видеокамера UniFi Video Camera, G3 Dome, IR | шт. |  | Ubiquiti Networks | 10543 | Ubiquiti видеокамера UniFi Video Camera, G3 Dome, IR
| 7926644 | Ubiquiti регистратор UniFi Video NVR | шт. |  | Ubiquiti Networks | 24180 | Ubiquiti регистратор UniFi Video NVR
| 7923580 | Ubiquiti Точка доступа WiFi 802.11 g/n, всепогодная, работает с контроллером UniFi. (UAP-Outdoor+) | шт. |  | Ubiquiti Networks |  | Ubiquiti Точка доступа WiFi 802.11 g/n, всепогодная, работает с контроллером UniFi. (UAP-Outdoor+)
030614 ZyXEL
03061401 Коммутаторы
| 112369 | ZyXEL ES-105A Коммутатор | шт. | Пятипортовый коммутатор Fast Ethernet с двумя приоритетными портами | ZyXEL | 1569 | ZyXEL ES-105A Коммутатор
| 7897085 | ZyXEL ES-105E Коммутатор | шт. |  | ZyXEL | 953 | ZyXEL ES-105E Коммутатор
| 7878387 | ZyXEL ES-105S Коммутатор | шт. | Пятипортовый коммутатор Fast Ethernet | ZyXEL | 1112 | ZyXEL ES-105S Коммутатор
| 7878388 | ZyXEL ES-108A Коммутатор | шт. | Восьмипортовый коммутатор Fast Ethernet с тремя приоритетными портами | ZyXEL | 1698 | ZyXEL ES-108A Коммутатор
| 121957 | ZyXEL ES-108S Коммутатор | шт. | Восьмипортовый коммутатор Fast Ethernet | ZyXEL | 1484 | ZyXEL ES-108S Коммутатор
| 7878393 | ZyXEL ES-124P Коммутатор | шт. | 24-портовый коммутатор Fast Ethernet в компактном корпусе | ZyXEL | 5206 | ZyXEL ES-124P Коммутатор
| 7878395 | ZyXEL ES-2108 Коммутатор | шт. | 8-портовый управляемый коммутатор Fast Ethernet | ZyXEL | 10413 | ZyXEL ES-2108 Коммутатор
| 7878396 | ZyXEL ES-2108-F Коммутатор | шт. | 8-портовый управляемый коммутатор Fast Ethernet с SFP-слотом 100BASE-X | ZyXEL | 13461 | ZyXEL ES-2108-F Коммутатор
| 7878397 | ZyXEL ES-2108-G Коммутатор | шт. | 8-портовый управляемый коммутатор Fast Ethernet с портом Gigabit Ethernet совмещенным с SFP-слотом | ZyXEL | 12635 | ZyXEL ES-2108-G Коммутатор
| 7878398 | ZyXEL ES-2108-LC Коммутатор | шт. | 8-портовый управляемый коммутатор Fast Ethernet с SFP-слотом и многомодовым оптическим портом 100BASE-FX на расстояние до 2 км | ZyXEL | 17398 | ZyXEL ES-2108-LC Коммутатор
| 7878401 | ZyXEL ES-3124F Коммутатор | шт. | Управляемый коммутатор L2+ с 24 SFP-слотами 100BASE-X и 4 SFP-слотами 1000BASE-X из которых 2 совмещены с портами Gigabit Ethernet | ZyXEL | 55621 | ZyXEL ES-3124F Коммутатор
| 7878403 | ZyXEL ES-3124PWR Коммутатор | шт. | 24-портовый управляемый PoE-коммутатор L2+ Fast Ethernet с 4 портами Gigabit Ethernet из которых 2 совмещены с SFP-слотами | ZyXEL | 104639 | ZyXEL ES-3124PWR Коммутатор
| 7891335 | ZyXEL ES-3500-24HP Коммутатор | шт. |  | ZyXEL | 41685 | ZyXEL ES-3500-24HP Коммутатор
| 7881199 | ZyXEL ES-3500-8PD Коммутатор | шт. | 8-портовый управляемый коммутатор Fast Ethernet | ZyXEL | 11388 | ZyXEL ES-3500-8PD Коммутатор
| 7878389 | ZyXEL ES1100-16P Коммутатор | шт. | 16-портовый коммутатор Fast Ethernet c 8 портами PoE | ZyXEL | 11111 | ZyXEL ES1100-16P Коммутатор
| 7878391 | ZyXEL ES1100-24E Коммутатор | шт. | 24-портовый коммутатор Fast Ethernet | ZyXEL | 5206 | ZyXEL ES1100-24E Коммутатор
| 7880615 | ZyXEL ES1100-24G Коммутатор | шт. | 24-портовый коммутатор Fast Ethernet | ZyXEL | 8696 | ZyXEL ES1100-24G Коммутатор
| 7878390 | ZyXEL ES1100-8P Коммутатор | шт. | 8-портовый коммутатор Fast Ethernet c 4 портами PoE | ZyXEL | 5544 | ZyXEL ES1100-8P Коммутатор
| 7878416 | ZyXEL GS-105B Коммутатор | шт. | Пятипортовый коммутатор Gigabit Ethernet | ZyXEL | 2485 | ZyXEL GS-105B Коммутатор
| 7878417 | ZyXEL GS-105S EE Коммутатор | шт. | Пятипортовый коммутатор Gigabit Ethernet с приоритетными портами | ZyXEL | 1778 | ZyXEL GS-105S EE Коммутатор
| 7928197 | ZyXEL GS-108BV3 Коммутатор | шт. | Восьмипортовый коммутатор Gigabit Ethernet | ZyXEL | 3428 | ZyXEL GS-108BV3 Коммутатор
| 7878419 | ZyXEL GS-108S EE Коммутатор | шт. | Восьмипортовый коммутатор Gigabit Ethernet с приоритетными портами | ZyXEL | 2794 | ZyXEL GS-108S EE Коммутатор
| 7878422 | ZyXEL GS-1116A Коммутатор | шт. | 16-портовый коммутатор Gigabit Ethernet с 16 разъемами RJ-45 из которых 2 совмещены с SFP-слотами | ZyXEL | 14984 | ZyXEL GS-1116A Коммутатор
| 7878437 | ZyXEL GS-4012F Коммутатор | шт. | 12-портовый коммутатор L3+ Gigabit Ethernet с 12 SFP-слотами из которых 4 совмещены с разъемами RJ-45 | ZyXEL | 75241 | ZyXEL GS-4012F Коммутатор
| 7878438 | ZyXEL GS-4024 Коммутатор | шт. | 24-портовый коммутатор L3+ Gigabit Ethernet с 24 разъемами RJ-45 из которых 4 совмещены с SFP-слотами | ZyXEL | 139688 | ZyXEL GS-4024 Коммутатор
| 7878420 | ZyXEL GS1100-16 Коммутатор | шт. | 16-портовый коммутатор Gigabit Ethernet | ZyXEL | 8903 | ZyXEL GS1100-16 Коммутатор
| 7878421 | ZyXEL GS1100-24 Коммутатор | шт. | 24-портовый коммутатор Gigabit Ethernet с 24 разъемами RJ-45 из которых 2 совмещены с SFP-слотами | ZyXEL | 11683 | ZyXEL GS1100-24 Коммутатор
| 7878424 | ZyXEL GS1510-16 Коммутатор | шт. | Интеллектуальный коммутатор Gigabit Ethernet с 16 разъемами RJ-45 | ZyXEL | 13969 | ZyXEL GS1510-16 Коммутатор
| 7878425 | ZyXEL GS1510-24 Коммутатор | шт. | Интеллектуальный коммутатор Gigabit Ethernet с 24 разъемами RJ-45 и 2 SFP-слотами | ZyXEL | 17524 | ZyXEL GS1510-24 Коммутатор
| 7920963 | ZyXEL GS1900-24HP Коммутатор | шт. |  | ZyXEL | 32064 | ZyXEL GS1900-24HP Коммутатор
| 7922014 | ZyXEL GS1900-48HP Коммутатор | шт. |  | ZyXEL | 50106 | ZyXEL GS1900-48HP Коммутатор
| 7912086 | ZyXEL GS1900-8HP Коммутатор | шт. |  | ZyXEL | 12423 | ZyXEL GS1900-8HP Коммутатор
| 7878429 | ZyXEL GS1910-48 Коммутатор | шт. | Интеллектуальный коммутатор Gigabit Ethernet с 48 разъемами RJ-45 и 4 SFP-слотами | ZyXEL | 42732 | ZyXEL GS1910-48 Коммутатор
| 7878430 | ZyXEL GS1910-48HP Коммутатор | шт. | Интеллектуальный High Power PoE-коммутатор Gigabit Ethernet с 48 разъемами RJ-45 и 4 SFP-слотами | ZyXEL | 78607 | ZyXEL GS1910-48HP Коммутатор
| 7900966 | ZyXEL GS1920-24 Коммутатор | шт. |  | ZyXEL | 17465 | ZyXEL GS1920-24 Коммутатор
| 7898978 | ZyXEL GS1920-24HP Коммутатор | шт. | 24-портовый коммутатор Fast Ethernet в компактном корпусе | ZyXEL | 32341 | ZyXEL GS1920-24HP Коммутатор
| 7878431 | ZyXEL GS2200-24 Коммутатор | шт. | 24-портовый управляемый коммутатор Gigabit Ethernet с 4 SFP-слотами совмещенными с разъемами RJ-45 | ZyXEL | 37751 | ZyXEL GS2200-24 Коммутатор
| 7878432 | ZyXEL GS2200-24P Коммутатор | шт. | 24-портовый управляемый PoE-коммутатор Gigabit Ethernet с 4 SFP-слотами совмещенными с разъемами RJ-45 | ZyXEL | 67774 | ZyXEL GS2200-24P Коммутатор
| 7878436 | ZyXEL GS2200-8HP Коммутатор | шт. | 8-портовый управляемый High Power PoE-коммутатор Gigabit Ethernet с 2 SFP-слотами совмещенными с разъемами RJ-45. 4 порта High Power PoE до 30 Вт (стандарт IEEE 802.3at) и 4 порта PoE до 15.4 Вт(стандарт IEEE 802.3af) | ZyXEL | 34715 | ZyXEL GS2200-8HP Коммутатор
| 7914934 | ZyXEL GS2210-24 Коммутатор | шт. |  | ZyXEL | 25046 | ZyXEL GS2210-24 Коммутатор
| 7913208 | ZyXEL GS2210-24HP Коммутатор | шт. |  | ZyXEL | 48974 | ZyXEL GS2210-24HP Коммутатор
| 7895534 | ZyXEL GS2210-48 Коммутатор | шт. |  | ZyXEL | 69499 | ZyXEL GS2210-48 Коммутатор
| 7900423 | ZyXEL GS2210-48HP Коммутатор | шт. |  | ZyXEL | 109038 | ZyXEL GS2210-48HP Коммутатор
| 7906179 | ZyXEL GS2210-8 Коммутатор | шт. |  | ZyXEL | 17372 | ZyXEL GS2210-8 Коммутатор
| 7923835 | ZyXEL GS2210-8HP Коммутатор | шт. | 8-портовый управляемый High Power PoE-коммутатор Gigabit Ethernet с 2 SFP-слотами совмещенными с разъемами RJ-45. 4 порта High Power PoE до 30 Вт (стандарт IEEE 802.3at) и 4 порта PoE до 15.4 Вт(стандарт IEEE 802.3af) | ZyXEL | 33728 | ZyXEL GS2210-8HP Коммутатор
| 7927022 | ZyXEL Keenetic Plus DSL Модем ADSL2+/VDSL2 внешний черный | шт. | Модем xDSL Zyxel Keenetic Plus DSL RJ-11 ADSL2+/VDSL2 внешний черный | Keenetic | 1781 | ZyXEL Keenetic Plus DSL Модем ADSL2+/VDSL2 внешний черный
| 7904530 | ZyXEL LTE6100 Уличный модем LTE | шт. |  | ZyXEL | 25605 | ZyXEL LTE6100 Уличный модем LTE
| 7875795 | ZyXEL MES-3500-24 Коммутатор | шт. | 24-портовый управляемый коммутатор L2+ Metro Fast Ethernet с 4 портами Gigabit Ethernet совмещенными с SFP-слотами | ZyXEL | 15667 | ZyXEL MES-3500-24 Коммутатор
| 7916067 | ZyXEL MES-3500-24F Коммутатор | шт. | Управляемый коммутатор L2+ Metro Ethernet с 24 SFP-слотами 100BASE-X и 4 портами Gigabit Ethernet совмещенными с SFP-слотами | ZyXEL | 28158 | ZyXEL MES-3500-24F Коммутатор
| 7878450 | ZyXEL MGS-3712 Коммутатор | шт. | 12-портовый управляемый коммутатор L2+ Metro Gigabit Ethernet с 12 разъемами RJ-45 из которых 4 совмещены с SFP-слотами | ZyXEL | 76003 | ZyXEL MGS-3712 Коммутатор
| 7878451 | ZyXEL MGS-3712F Коммутатор | шт. | 12-портовый управляемый коммутатор L2+ Metro Gigabit Ethernet с 12 SFP-слотами из которых 4 совмещены с разъемами RJ-45 | ZyXEL | 74733 | ZyXEL MGS-3712F Коммутатор
| 7896661 | ZyXEL P-791R V2 маршуртизатор | шт. |  | ZyXEL | 14217 | ZyXEL P-791R V2 маршуртизатор
| 7896655 | ZyXEL P-792H V2 маршуртизатор | шт. |  | ZyXEL | 16840 | ZyXEL P-792H V2 маршуртизатор
| 7903255 | ZyXEL SFP-LX-10-D SFP-трансивер с одномодовым оптическим портом LX | шт. |  | ZyXEL | 7023 | ZyXEL SFP-LX-10-D SFP-трансивер с одномодовым оптическим портом LX
| 7902376 | ZyXEL SFP-SX трансивер | шт. |  | ZyXEL | 5082 | ZyXEL SFP-SX трансивер
| 7923836 | ZyXEL SFP-SX-D трансивер | шт. |  | ZyXEL | 5082 | ZyXEL SFP-SX-D трансивер
| 7878470 | ZyXEL XGS-4526 Коммутатор | шт. | 24-портовый коммутатор L3+ Gigabit Ethernet с 24 разъемами RJ-45 из которых 4 совмещены с SFP-слотами и слотом расширения 10G | ZyXEL | 120984 | ZyXEL XGS-4526 Коммутатор
| 7924580 | ZyXEL XGS-4528F Коммутатор | шт. | Коммутатор L3+ Gigabit Ethernet с 24 разъемами RJ-45 совмещенными с SFP-слотами, 2 портами 12G для стекирования и слотом расширения | ZyXEL | 124468 | ZyXEL XGS-4528F Коммутатор
| 7878471 | ZyXEL XGS-4728F Коммутатор | шт. | Коммутатор L3+ Gigabit Ethernet с 24 разъемами RJ-45 совмещенными с SFP-слотами, 2 портами 12G для стекирования и слотом расширения | ZyXEL | 149466 | ZyXEL XGS-4728F Коммутатор
| 7878469 | ZyXEL XGS1910-48 Коммутатор | шт. | Интеллектуальный коммутатор Gigabit Ethernet с 48 разъемами RJ-45 из которых 4 совмещены с SFP-слотами и 4 слотами 10G SFP+ | ZyXEL | 98417 | ZyXEL XGS1910-48 Коммутатор
| 7923233 | ZyXEL XGS2210-28 Коммутатор | шт. |  | ZyXEL | 64683 | ZyXEL XGS2210-28 Коммутатор
| 7903254 | ZyXEL XGS3700-48 Коммутатор | шт. | Управляемый коммутатор L2+ Gigabit Ethernet с 48 разъемами RJ-45 и 4 слотами 10G SFP+ | ZyXEL | 150455 | ZyXEL XGS3700-48 Коммутатор
| 7897598 | ZyXEL ZXNWD2105 EE | шт. | Коммутатор L3+ Gigabit Ethernet с 24 разъемами RJ-45 совмещенными с SFP-слотами, 2 портами 12G для стекирования и слотом расширения | ZyXEL |  | ZyXEL ZXNWD2105 EE
03061402 Маршрутизаторы
| 7878439 | ZyXEL Keenetic Интернет-центр | шт. | Интернет-центр для подключения по выделенной линии Ethernet, с точкой доступа Wi-Fi 802.11n 300 Мбит/с, коммутатором Ethernet и многофункциональным хостом USB | Keenetic | 5362 | ZyXEL Keenetic Интернет-центр
| 7901822 | ZyXEL Keenetic 4G III (Rev.B) Интернет-центр | шт. | Интернет-центр для подключения через USB-модем 3G/4G, с точкой доступа Wi-Fi 802.11n 150 Мбит/с и коммутатором Ethernet | Keenetic | 2159 | ZyXEL Keenetic 4G III (Rev.B) Интернет-центр
| 7916204 | ZyXEL Keenetic Giga III Интернет-центр | шт. |  | Keenetic | 6984 | ZyXEL Keenetic Giga III Интернет-центр
| 7911139 | ZyXEL Keenetic III Интернет-центр | шт. |  | Keenetic | 3048 | ZyXEL Keenetic III Интернет-центр
| 7878441 | ZyXEL Keenetic Lite Интернет-центр | шт. | Интернет-центр для подключения по выделенной линии Ethernet, с точкой доступа Wi-Fi 802.11n 150 Мбит/с и коммутатором Ethernet | Keenetic | 3139 | ZyXEL Keenetic Lite Интернет-центр
| 7905735 | ZyXEL Keenetic Lite II Интернет-центр | шт. |  | Keenetic | 3414 | ZyXEL Keenetic Lite II Интернет-центр
| 7903391 | ZyXEL Keenetic Lite III (Rev.B) Интернет-центр | шт. | ZX-Keenetic Lite III Интернет-центр для выделенной линии Ethernet, с точкой доступа Wi-Fi 802.11n 300 Мбит/с, коммутатором Ethernet и переключателем режимов работы | Keenetic | 1855 | ZyXEL Keenetic Lite III (Rev.B) Интернет-центр
| 7900874 | ZyXEL Keenetic Omni II Интернет-центр | шт. | Интернет-центр для подключения через USB-модем 3G/4G, с точкой доступа Wi-Fi 802.11n 150 Мбит/с и коммутатором Ethernet | Keenetic | 2413 | ZyXEL Keenetic Omni II Интернет-центр
| 7924538 | ZyXEL Keenetic Ultra II Интернет-центр | шт. |  | Keenetic | 8889 | ZyXEL Keenetic Ultra II Интернет-центр
| 7908141 | ZyXEL Keenetic Viva Интернет-центр | шт. |  | Keenetic | 2858 | ZyXEL Keenetic Viva Интернет-центр
| 7878442 | ZyXEL MAX-206M2 Интернет-центр | шт. | Интернет-центр для подключения по WiMAX с 2-портовым коммутатором Ethernet и адаптером IP-телефонии SIP (2 FXS) | ZyXEL | 18477 | ZyXEL MAX-206M2 Интернет-центр
| 7878452 | ZyXEL NBG318S EE Интернет-центр | шт. | Интернет-центр для подключения по выделенной линии Ethernet с точкой доступа Wi-Fi 802.11g, коммутатором Ethernet и адаптером HomePlug AV | ZyXEL | 8128 | ZyXEL NBG318S EE Интернет-центр
| 7878453 | ZyXEL NBG334W EE Интернет-центр | шт. | Интернет-центр для подключения по выделенной линии Ethernet с точкой доступа Wi-Fi 802.11g и коммутатором Ethernet | ZyXEL | 3936 | ZyXEL NBG334W EE Интернет-центр
| 7878454 | ZyXEL NBG460N EE Интернет-центр | шт. | Интернет-центр для выделенной линии Ethernet с точкой доступа Wi-Fi 802.11n 300 Мбит/с и коммутатором Gigabit Ethernet | ZyXEL | 9842 | ZyXEL NBG460N EE Интернет-центр
| 7886380 | ZyXEL P-791R-V2 маршрутизатор | шт. |  | ZyXEL | 13651 | ZyXEL P-791R-V2 маршрутизатор
03061403 Оборудование Power over Ethernet
| 7878467 | ZyXEL POE12-HP Инжектор HPoE | шт. | Инжектор PoE 802.3at (30 Вт) для подачи электропитания по кабелю Gigabit Ethernet | ZyXEL | 4506 | ZyXEL POE12-HP Инжектор HPoE
03061404 Беспроводное оборудование
| 7878382 | ZyXEL ANT2105 Антенна | шт. | 5dBi всенаправленная антенна для городской сети, комплект из 2 шт. | ZyXEL | 4000 | ZyXEL ANT2105 Антенна
| 7878383 | ZyXEL ANT2206 Антенна | шт. | 2.4/5 ГГц 6 dBi двухдиапазонная направленная антенна | ZyXEL | 6667 | ZyXEL ANT2206 Антенна
| 7878384 | ZyXEL ANT3108 Антенна | шт. | 5 ГГц 8 dBi всенаправленная антенна для городской сети | ZyXEL | 8006 | ZyXEL ANT3108 Антенна
| 7878385 | ZyXEL ANT3218 Антенна | шт. | 5 ГГц 18 dBi направленная антенна для городской сети | ZyXEL | 17207 | ZyXEL ANT3218 Антенна
| 7913301 | ZyXEL E-iCard 8 AP NXC2500 Лицензия для контроллера NXC2500 | шт. | E-iCard 8 AP NXC2500 Лицензия для контроллера NXC2500 | ZyXEL | 26568 | ZyXEL E-iCard 8 AP NXC2500 Лицензия для контроллера NXC2500
| 7878407 | ZyXEL EXT-104 Антенна потолочная | шт. | 2.4 ГГц 4dBi всенаправленная потолочная антенна | ZyXEL | 5905 | ZyXEL EXT-104 Антенна потолочная
| 7878408 | ZyXEL EXT-105 Антенна потолочная | шт. | 2.4 ГГц 5dBi всенаправленная антенна | ZyXEL | 1635 | ZyXEL EXT-105 Антенна потолочная
| 7878409 | ZyXEL EXT-106 Антенна | шт. | 2.4 ГГц 6dBi направленная антенна | ZyXEL | 2943 | ZyXEL EXT-106 Антенна
| 7878410 | ZyXEL EXT-108 Антенна | шт. | 2.4 ГГц 8dBi всенаправленная антенна для городской сети | ZyXEL | 5271 | ZyXEL EXT-108 Антенна
| 7878411 | ZyXEL EXT-109 Антенна | шт. | 2.4 ГГц 9dBi направленная антенна для городской сети | ZyXEL | 6223 | ZyXEL EXT-109 Антенна
| 7878412 | ZyXEL EXT-114 Антенна | шт. | 2.4 ГГц 14dBi направленная антенна для городской сети (Кабель-переходник с N-type на RP-SMA длинной 30 см в комплекте) | ZyXEL | 8953 | ZyXEL EXT-114 Антенна
| 7878413 | ZyXEL EXT-118 Антенна | шт. | 2.4 ГГц 18dBi направленная панельная антенна для городской сети | ZyXEL | 13906 | ZyXEL EXT-118 Антенна
| 7878414 | ZyXEL EXT-300 Комплект для подключения внешней антенны | шт. |  | ZyXEL | 3402 | ZyXEL EXT-300 Комплект для подключения внешней антенны
| 7878415 | ZyXEL EXT-409 Антенна WiMAX | шт. | Направленная антенна WiMAX | ZyXEL | 4250 | ZyXEL EXT-409 Антенна WiMAX
| 7878457 | ZyXEL NWA-3160 Точка доступа | шт. | Точка доступа Wi-Fi 802.11ag с функциями моста, ретранслятора и контроллера беспроводной сети | ZyXEL | 14730 | ZyXEL NWA-3160 Точка доступа
| 7878459 | ZyXEL NWA-3500 Точка доступа | шт. | Точка доступа Wi-Fi 802.11ag с двумя радиоинтерфейсами, функциями моста, ретранслятора и контроллера беспроводной сети | ZyXEL | 19429 | ZyXEL NWA-3500 Точка доступа
| 7878455 | ZyXEL NWA1100-N Точка доступа | шт. | Точка доступа Wi-Fi корпоративного уровня с поддержкой PoE, соответствующая стандарту 802.11b/g/n | ZyXEL | 12572 | ZyXEL NWA1100-N Точка доступа
| 7878456 | ZyXEL NWA1300-N-SINGLE Точка доступа | шт. | Встраиваемая в стену точка доступа Wi-Fi 802.11b/g/n для инфраструктуры гостиничного бизнеса, 1 шт. | ZyXEL | 18096 | ZyXEL NWA1300-N-SINGLE Точка доступа
| 7878458 | ZyXEL NWA3160-N Точка доступа | шт. | Двухдиапазонная точка доступа Wi-Fi корпоративного уровня с функцией контроллера беспроводной сети и поддержкой PoE, соответствующая стандарту 802.11a/g/n | ZyXEL | 22223 | ZyXEL NWA3160-N Точка доступа
| 7878460 | ZyXEL NWA3550 Точка доступа | шт. | Всепогодная точка доступа Wi-Fi 802.11ag Outdoor с двумя радиоинтерфейсами, функциями моста, ретранслятора и контроллера беспроводной сети | ZyXEL | 48891 | ZyXEL NWA3550 Точка доступа
| 7878461 | ZyXEL NWA3550-N Точка доступа | шт. | Всепогодная двухдиапазонная точка доступа Wi-Fi Outdoor 802.11a/g/n корпоративного уровня с функцией контроллера беспроводной сети, двумя радио интерфейсами и поддержкой PoE | ZyXEL | 54605 | ZyXEL NWA3550-N Точка доступа
| 7878462 | ZyXEL NWA3560-N Точка доступа | шт. | Двухдиапазонная точка доступа Wi-Fi 802.11a/g/n корпоративного уровня с функцией контроллера беспроводной сети, двумя радио интерфейсами и поддержкой PoE | ZyXEL | 27239 | ZyXEL NWA3560-N Точка доступа
| 7913205 | ZyXEL NWA5123-AC Двухдиапазонная точка доступа | шт. | NWA5123-AC Двухдиапазонная точка доступа | ZyXEL | 17557 | ZyXEL NWA5123-AC Двухдиапазонная точка доступа
| 7878463 | ZyXEL NWA5160N-SINGLE Точка доступа | шт. | Управляемая беспроводная точка доступа 802.11a/g/n для контроллера NXC5200, 1 шт. | ZyXEL | 36636 | ZyXEL NWA5160N-SINGLE Точка доступа
| 7878464 | ZyXEL NWA5550-N Точка доступа | шт. | Всепогодная управляемая точка доступа Wi-Fi Outdoor с двумя радиоинтерфейсами 802.11a/g/n для контроллера NXC5200 | ZyXEL | 75178 | ZyXEL NWA5550-N Точка доступа
| 7878465 | ZyXEL NWA5560-N-SINGLE Точка доступа | шт. | Управляемая точка доступа Wi-Fi 802.11a/g/n с двумя радиоинтерфейсами для контроллера NXC5200, 1 шт. | ZyXEL | 47240 | ZyXEL NWA5560-N-SINGLE Точка доступа
| 7913202 | ZyXEL NXC2500 Контроллер беспроводных сетей Wi-Fi с поддержкой до 64 точек доступа | шт. | Контроллер беспроводных сетей Wi-Fi с поддержкой до 64 точек доступа | ZyXEL | 41824 | ZyXEL NXC2500 Контроллер беспроводных сетей Wi-Fi с поддержкой до 64 точек доступа
03061405 Дополнительное оборудование
| 7878445 | ZyXEL MAX308M Модем | шт. | Уличный модем WiMAX с PoE-портом Ethernet | ZyXEL | 17335 | ZyXEL MAX308M Модем
| 7878446 | ZyXEL MC1000-SFP-FP Медиаконвертер | шт. | Медиаконвертер 1000Base-T в SFP-слот | ZyXEL | 6536 | ZyXEL MC1000-SFP-FP Медиаконвертер
| 7878448 | ZyXEL MC100FX-SC30-A Медиаконвертер | шт. | Медиаконвертер 100Base-TX в одномодовый оптический порт 100BASE-FX на расстояние до 30 км, SC-разъем | ZyXEL | 11318 | ZyXEL MC100FX-SC30-A Медиаконвертер
| 7876564 | ZyXEL P-871M Модем/мост VDSL2 | шт. |  | ZyXEL | 11457 | ZyXEL P-871M Модем/мост VDSL2
030615 Wivat
| 7899139 | Wivat WF-2BS/1 2.4 ГГц Wi-Fi базовая станция | шт. | 2.4 ГГц Wi-Fi базовая станция. Расстояние передачи до 1км. Поддержка стандартов 802.11 b/g/n. Антенна: 2 x RP-SMA разъема для внешней антенны (Антенны в комплект не входят). Мощность передатчика: 500 мВт. Шифрование: WPA/WPA2;WPA-PSK/WPA2-PSK (AES/TKIP). Интерфейсы: 1 x FE (10/100 Base-T). Корпус: пластик, класс защиты - IP65. Встроенная грозозащита. Питание: DC24V (0.75A), PoE-инжектор в комплекте. Размеры: 164x92x32мм. Рабочая температура: -30...+70 °С. | Wivat | 4540 | Wivat WF-2BS/1 2.4 ГГц Wi-Fi базовая станция
| 7899138 | Wivat WF-2CE/1 2.4 ГГц Wi-Fi точка доступа | шт. | 2.4 ГГц Wi-Fi точка доступа. Расстояние передачи до 3км. Поддержка стандартов 802.11 b/g/n. Антенна: направленная, 12dbi. Диаграмма направленности (гор./вер.): 60°/30°. Мощность передатчика: 500 мВт. Шифрование: WPA/WPA2;WPA-PSK/WPA2-PSK (AES/TKIP). Интерфейсы: 1 x FE (10/100 Base-T). Корпус: пластик, класс защиты - IP65. Встроенная грозозащита. Питание: DC24V (0.5A), PoE-инжектор в комплекте. Размеры: 180x95x44мм. Рабочая температура: -40...+65 °С. | Wivat |  | Wivat WF-2CE/1 2.4 ГГц Wi-Fi точка доступа
| 7900875 | Wivat WF-2CE/2 2.4 ГГц Wi-Fi точка доступа | шт. | 2.4 ГГц Wi-Fi точка доступа. Расстояние передачи до 3км. Поддержка стандартов 802.11 b/g/n. Антенна: направленная, 12dbi. Диаграмма направленности (гор./вер.): 60°/30°. Мощность передатчика: 100 мВт. Шифрование: WPA/WPA2;WPA-PSK/WPA2-PSK (AES/TKIP). Интерфейсы: 1 x FE (10/100 Base-T). Корпус: пластик, класс защиты - IP65. Встроенная грозозащита. Питание: DC24V (0.5A), PoE-инжектор в комплекте. Размеры: 285x47x110мм. Рабочая температура: -30...+65 °С. | Wivat |  | Wivat WF-2CE/2 2.4 ГГц Wi-Fi точка доступа
030616 Cisco
| 7916188 | Cisco 2911R/k9 2911 w/3 GE,4 EHWIC,2 DSP,1 SM,256MB CF,512MB DRAM,IPB | шт. | cisco2911R/k9 Cisco 2911 w/3 GE,4 EHWIC,2 DSP,1 SM,256MB CF,512MB DRAM,IPB | Cisco | 167351 | Cisco 2911R/k9 2911 w/3 GE,4 EHWIC,2 DSP,1 SM,256MB CF,512MB DRAM,IPB
| 7904604 | Cisco ACS-890-RM-19= Rackmount kit for 890 | шт. |  | Cisco | 6210 | Cisco ACS-890-RM-19= Rackmount kit for 890
| 7907953 | Cisco AIR-ANT2460NP-R= 2.4 GHz 6 dBi 802.11n directional antenna | шт. | AIR-ANT2460NP-R= 2.4 GHz 6 dBi 802.11n directional antenna | Cisco | 21734 | Cisco AIR-ANT2460NP-R= 2.4 GHz 6 dBi 802.11n directional antenna
| 7884891 | Cisco AIR-ANT2524DB-R= 2.4 GHz 2 dBi/5 GHz 4 dBi Dipole Ant., Blk, RP-TNC | шт. | 2.4 GHz 2 dBi/5 GHz 4 dBi Dipole Ant., Blk, RP-TNC | Cisco | 2422 | Cisco AIR-ANT2524DB-R= 2.4 GHz 2 dBi/5 GHz 4 dBi Dipole Ant., Blk, RP-TNC
| 7885256 | Cisco AIR-ANT2524DW-R= 2.4 GHz 2 dBi/5 GHz 4 dBi Dipole Ant., White, RP-TNC | шт. | 2.4 GHz 2 dBi/5 GHz 4 dBi Dipole Ant., White, RP-TNC | Cisco | 2422 | Cisco AIR-ANT2524DW-R= 2.4 GHz 2 dBi/5 GHz 4 dBi Dipole Ant., White, RP-TNC
| 7911407 | Cisco AIR-ANT2535SDW-R= 2.4 GHz 3dBi/5 GHz 5dBi Low Profile Antenna, White, RP-TNC | шт. |  | Cisco | 4036 | Cisco AIR-ANT2535SDW-R= 2.4 GHz 3dBi/5 GHz 5dBi Low Profile Antenna, White, RP-TNC
| 7911406 | Cisco AIR-AP-BRACKET-1 802.11n AP Low Profile Mounting Bracket (Default) | шт. |  | Cisco |  | Cisco AIR-AP-BRACKET-1 802.11n AP Low Profile Mounting Bracket (Default)
| 7911405 | Cisco AIR-AP-T-RAIL-R Ceiling Grid Clip for Aironet APs - Recessed Mount (Default) | шт. |  | Cisco |  | Cisco AIR-AP-T-RAIL-R Ceiling Grid Clip for Aironet APs - Recessed Mount (Default)
| 7878805 | Cisco AIR-AP1131AG-E-K9 | шт. |  | Cisco |  | Cisco AIR-AP1131AG-E-K9
| 7924831 | Cisco AIR-AP1852E-R-K9 802.11ac Wave 2; 4x4:4SS; Ext Ant; R Reg Dom | шт. | AIR-AP1852E-R-K9 802.11ac Wave 2; 4x4:4SS; Ext Ant; R Reg Dom | Cisco | 67996 | Cisco AIR-AP1852E-R-K9 802.11ac Wave 2; 4x4:4SS; Ext Ant; R Reg Dom
| 7907955 | Cisco AIR-CAB005LL-R-N= 5 ft Low Loss RF cable w/RP-TNC and N-type connectors | шт. | 5 ft Low Loss RF cable w/RP-TNC and N-type connectors | Cisco |  | Cisco AIR-CAB005LL-R-N= 5 ft Low Loss RF cable w/RP-TNC and N-type connectors
| 7907956 | Cisco AIR-CAB020LL-R 20 ft LOW LOSS CABLE ASSEMBLY W/RP-TNC CONNECTORS | шт. | 20 ft LOW LOSS CABLE ASSEMBLY W/RP-TNC CONNECTORS | Cisco | 8011 | Cisco AIR-CAB020LL-R 20 ft LOW LOSS CABLE ASSEMBLY W/RP-TNC CONNECTORS
| 7907958 | Cisco AIR-CAB050LL-R 50 ft. LOW LOSS CABLE ASSEMBLY W/RP-TNC CONNECTORS | шт. | 50 ft. LOW LOSS CABLE ASSEMBLY W/RP-TNC CONNECTORS | Cisco | 12357 | Cisco AIR-CAB050LL-R 50 ft. LOW LOSS CABLE ASSEMBLY W/RP-TNC CONNECTORS
| 7898088 | Cisco AIR-CAP1602I-R-K9 802.11a/g/n Ctrlr-based AP, Int Ant, R Reg Domain | шт. | 802.11a/g/n Ctrlr-based AP, Int Ant, R Reg Domain | Cisco |  | Cisco AIR-CAP1602I-R-K9 802.11a/g/n Ctrlr-based AP, Int Ant, R Reg Domain
| 7915956 | Cisco AIR-CAP1702I-R-K9 802.11ac CAP; 3x3:2SS; Int Ant; R Reg Domain | шт. |  | Cisco | 43157 | Cisco AIR-CAP1702I-R-K9 802.11ac CAP; 3x3:2SS; Int Ant; R Reg Domain
| 7911403 | Cisco AIR-CAP2702E-R-K9 802.11ac CAP w/CleanAir; 3x4:3SS; Ext Ant; R Domain | шт. |  | Cisco | 74206 | Cisco AIR-CAP2702E-R-K9 802.11ac CAP w/CleanAir; 3x4:3SS; Ext Ant; R Domain
| 7907787 | Cisco AIR-CAP2702I-R-K9 802.11ac CAP w/CleanAir; 3x4:3SS; Int Ant; R Reg Domain | шт. | 802.11ac CAP w/CleanAir; 3x4:3SS; Int Ant; R Reg Domain | Cisco | 67996 | Cisco AIR-CAP2702I-R-K9 802.11ac CAP w/CleanAir; 3x4:3SS; Int Ant; R Reg Domain
| 7886497 | Cisco AIR-CAP3602E-R-K9 802.11n CAP w/CleanAir; 4x4:3SS; Mod; Ext Ant; R Reg Domain | шт. | 802.11n CAP w/CleanAir; 4x4:3SS; Mod; Ext Ant; R Reg Domain | Cisco | 103199 | Cisco AIR-CAP3602E-R-K9 802.11n CAP w/CleanAir; 4x4:3SS; Mod; Ext Ant; R Reg Domain
| 7914783 | Cisco AIR-CAP3702E-R-K9 802.11ac Ctrlr AP 4x4:3SS w/CleanAir; Ext Ant; R Reg Domain | шт. | 802.11ac Ctrlr AP 4x4:3SS w/CleanAir; Ext Ant; R Reg Domain | Cisco | 99045 | Cisco AIR-CAP3702E-R-K9 802.11ac Ctrlr AP 4x4:3SS w/CleanAir; Ext Ant; R Reg Domain
| 7904322 | Cisco AIR-CAP702I-R-K9 802.11n CAP702, 2x2:2SS; Int Ant; R Reg Domain | шт. | 802.11n CAP702, 2x2:2SS; Int Ant; R Reg Domain | Cisco | 30738 | Cisco AIR-CAP702I-R-K9 802.11n CAP702, 2x2:2SS; Int Ant; R Reg Domain
| 7921456 | Cisco AIR-CT2504-15-K9 Wireless Controller with 15 AP Licenses | шт. | AIR-CT2504-15-K9 2504 Wireless Controller with 15 AP Licenses | Cisco | 241868 | Cisco AIR-CT2504-15-K9 Wireless Controller with 15 AP Licenses
| 7911408 | Cisco AIR-CT2504-25-K9 2504 Wireless Controller with 25 AP Licenses | шт. |  | Cisco | 403320 | Cisco AIR-CT2504-25-K9 2504 Wireless Controller with 25 AP Licenses
| 7911410 | Cisco AIR-CT2504-CCBL 2504 Wireless Controller Console Cable | шт. |  | Cisco |  | Cisco AIR-CT2504-CCBL 2504 Wireless Controller Console Cable
| 7911409 | Cisco AIR-CT2504-K9 2504 Wireless Controller with 0 AP Licenses | шт. |  | Cisco |  | Cisco AIR-CT2504-K9 2504 Wireless Controller with 0 AP Licenses
| 7911413 | Cisco AIR-CT2504-SW-7.6 2504 Wireless Controller SW Rel. 7.6 with WLAN Express Setup | шт. |  | Cisco |  | Cisco AIR-CT2504-SW-7.6 2504 Wireless Controller SW Rel. 7.6 with WLAN Express Setup
| 7904323 | Cisco AIR-CT5508-25-K9 Cisco 5508 Series Wireless Controller for up to 25 APs | шт. |  | Cisco |  | Cisco AIR-CT5508-25-K9 Cisco 5508 Series Wireless Controller for up to 25 APs
| 7927056 | Cisco AIR-PWR-C= Power Adapter (AC/DC) - Indoor AP700W | шт. | Power Adapter (AC/DC) - Indoor AP700W | Cisco | 4285 | Cisco AIR-PWR-C= Power Adapter (AC/DC) - Indoor AP700W
| 7885233 | Cisco AIR-PWRINJ4 Power Injector - AP-3600 Series w/ Modules | шт. | Power Injector - AP-3600 Series w/ Modules | Cisco | 9252 | Cisco AIR-PWRINJ4 Power Injector - AP-3600 Series w/ Modules
| 7907954 | Cisco AIR-PWRINJ5= Power Injector (802.3af) for AP 1600, 2600 and 3600 w/o mod | шт. | AIR-PWRINJ5= Power Injector (802.3af) for AP 1600, 2600 and 3600 w/o mod | Cisco | 6148 | Cisco AIR-PWRINJ5= Power Injector (802.3af) for AP 1600, 2600 and 3600 w/o mod
| 7907952 | Cisco AIR-SAP1602E-R-K9 802.11a/g/n Standalone AP, Ext Ant, R Reg Domain | шт. | AIR-SAP1602E-R-K9 802.11a/g/n Standalone AP, Ext Ant, R Reg Domain | Cisco |  | Cisco AIR-SAP1602E-R-K9 802.11a/g/n Standalone AP, Ext Ant, R Reg Domain
| 7905109 | Cisco AIR-SAP1602I-R-K9 802.11a/g/n Standalone AP, Int Ant, R Reg Domain | шт. | 802.11a/g/n Standalone AP, Int Ant, R Reg Domain | Cisco |  | Cisco AIR-SAP1602I-R-K9 802.11a/g/n Standalone AP, Int Ant, R Reg Domain
| 7884890 | Cisco AIR-SAP2602E-R-K9 | шт. |  | Cisco | 42888 | Cisco AIR-SAP2602E-R-K9
| 7895109 | Cisco AIR-SAP2602I-R-K9 | шт. | AIR-SAP2602I-R-K9 Точка доступа CISCO AIR-SAP2602I-R-K9 802.11n Auto ; 3x4:3SS; Mod;Int Ant; R Reg Domain | Cisco | 39576 | Cisco AIR-SAP2602I-R-K9
| 7895287 | Cisco ASA-IC-6GE-SFP-A= ASA 5512-X/5515-X Intf. Card 6-port GE SFP (SX,LH,LX) Spare | шт. | ASA 5512-X/5515-X Intf. Card 6-port GE SFP (SX,LH,LX) Spare | Cisco |  | Cisco ASA-IC-6GE-SFP-A= ASA 5512-X/5515-X Intf. Card 6-port GE SFP (SX,LH,LX) Spare
| 7921290 | Cisco ASA5500X-SSD120= ASA 5512-X through 5555-X 120 GB MLC SED SSD (Spare) | шт. | ASA5500X-SSD120= ASA 5512-X through 5555-X 120 GB MLC SED SSD (Spare) | Cisco | 49678 | Cisco ASA5500X-SSD120= ASA 5512-X through 5555-X 120 GB MLC SED SSD (Spare)
| 7883201 | Cisco ASA5505-K8 ASA 5505 Appliance with SW, 10 Users, 8 ports, DES | шт. | ASA 5505 Appliance with SW, 10 Users, 8 ports, DES | Cisco | 36948 | Cisco ASA5505-K8 ASA 5505 Appliance with SW, 10 Users, 8 ports, DES
| 7914442 | Cisco ASA5506-K8 ASA 5506-X with FirePOWER services, 8GE, AC, DES | шт. | asa5506-k8 ASA 5506-X with FirePOWER services, 8GE, AC, DES | Cisco | 61787 | Cisco ASA5506-K8 ASA 5506-X with FirePOWER services, 8GE, AC, DES
| 7924016 | Cisco ASA5508-K8 5508-X with FirePOWER services, 8GE, AC, DES | шт. | ASA 5508-X with FirePOWER services, 8GE, AC, DES | Cisco | 223239 | Cisco ASA5508-K8 5508-X with FirePOWER services, 8GE, AC, DES
| 7895273 | Cisco ASA5512-K8 ASA 5512-X with SW, 6GE Data, 1GE Mgmt, AC, DES | шт. | ASA 5512-X with SW, 6GE Data, 1GE Mgmt, AC, DES | Cisco | 248078 | Cisco ASA5512-K8 ASA 5512-X with SW, 6GE Data, 1GE Mgmt, AC, DES
| 7925534 | Cisco ASA5515-K8 ASA 5515-X with SW, 6GE Data, 1GE Mgmt, AC, DES | шт. | ASA5515-K8 ASA 5515-X with SW, 6GE Data, 1GE Mgmt, AC, DES | Cisco | 310175 | Cisco ASA5515-K8 ASA 5515-X with SW, 6GE Data, 1GE Mgmt, AC, DES
| 7925912 | Cisco ASA5516-fpwr-K8 ASA 5516-X with FirePOWER services, 8GE, AC, DES | шт. | ASA5515-K8 ASA 5515-X with SW, 6GE Data, 1GE Mgmt, AC, DES | Cisco | 372272 | Cisco ASA5516-fpwr-K8 ASA 5516-X with FirePOWER services, 8GE, AC, DES
| 7921288 | Cisco ASA5545-K8 ASA 5545-X with SW, 8GE Data, 1GE Mgmt, AC, DES | шт. | ASA5545-K8 ASA 5545-X with SW, 8GE Data, 1GE Mgmt, AC, DES | Cisco | 1117436 | Cisco ASA5545-K8 ASA 5545-X with SW, 8GE Data, 1GE Mgmt, AC, DES
| 7896912 | Cisco C2901-CME-SRST/K9 2901 Voice Bundle w/PVDM3-16,FL-CME-SRST-25,UC Lic,FL-CUBE10 | шт. | 2901 Voice Bundle w/PVDM3-16,FL-CME-SRST-25,UC Lic,FL-CUBE10 | Cisco | 210819 | Cisco C2901-CME-SRST/K9 2901 Voice Bundle w/PVDM3-16,FL-CME-SRST-25,UC Lic,FL-CUBE10
| 7881006 | Cisco C2951-CME-SRST/K9 2951 UC Bundle w/ PVDM3-32,FL-CME-SRST-25, UC License PAK | шт. |  | Cisco |  | Cisco C2951-CME-SRST/K9 2951 UC Bundle w/ PVDM3-32,FL-CME-SRST-25, UC License PAK
| 7892179 | Cisco C2960X-STACK Catalyst 2960-X FlexStack Plus Stacking Module | шт. | Catalyst 2960-X FlexStack Plus Stacking Module | Cisco | 74206 | Cisco C2960X-STACK Catalyst 2960-X FlexStack Plus Stacking Module
| 7925622 | Cisco C3650-STACK-KIT Catalyst 3650 Stack Module | шт. | C3650-STACK-KIT Cisco Catalyst 3650 Stack Module | Cisco | 102460 | Cisco C3650-STACK-KIT Catalyst 3650 Stack Module
| 7920617 | Cisco C3850-NM-2-10G= Catalyst 3850 2 x 10GE Network Module | шт. | C3850-NM-2-10G= Cisco Catalyst 3850 2 x 10GE Network Module | Cisco | 155243 | Cisco C3850-NM-2-10G= Catalyst 3850 2 x 10GE Network Module
| 7913274 | Cisco C3850-NM-4-1G= Catalyst 3850 4 x 1GE Network Module | шт. |  | Cisco | 31049 | Cisco C3850-NM-4-1G= Catalyst 3850 4 x 1GE Network Module
| 7921245 | Cisco C3850-RACK-KIT= Catalyst 3850 19, 23, 24 inch and ETSI rack mount kit | шт. | Cisco Catalyst 3850 19, 23, 24 inch and ETSI rack mount kit | Cisco | 15524 | Cisco C3850-RACK-KIT= Catalyst 3850 19, 23, 24 inch and ETSI rack mount kit
| 7887521 | Cisco C3KX-NM-10G= Catalyst 3K-X 10G Network Module | шт. | Catalyst 3K-X 10G Network Module | Cisco | 180081 | Cisco C3KX-NM-10G= Catalyst 3K-X 10G Network Module
| 7881003 | Cisco C3KX-NM-1G= Catalyst 3K-X 1G Network Module | шт. | Catalyst 3K-X 1G Network Module | Cisco | 31049 | Cisco C3KX-NM-1G= Catalyst 3K-X 1G Network Module
| 7890734 | Cisco C3KX-PWR-1100WAC= Catalyst 3K-X 1100W AC Power Supply | шт. | Catalyst 3K-X 1100W AC Power Supply | Cisco | 107117 | Cisco C3KX-PWR-1100WAC= Catalyst 3K-X 1100W AC Power Supply
| 7893917 | Cisco C3KX-PWR-350WAC= Catalyst 3K-X 350W AC Power Supply | шт. | Catalyst 3K-X 350W AC Power Supply | Cisco | 35706 | Cisco C3KX-PWR-350WAC= Catalyst 3K-X 350W AC Power Supply
| 7893923 | Cisco C3KX-PWR-350WAC= Catalyst 3K-X 350W AC Power Supply | шт. |  | Cisco | 35706 | Cisco C3KX-PWR-350WAC= Catalyst 3K-X 350W AC Power Supply
| 7902725 | Cisco C3KX-PWR-715WAC= Catalyst 3K-X 715W AC Power Supply | шт. | Catalyst 3K-X 715W AC Power Supply | Cisco | 71412 | Cisco C3KX-PWR-715WAC= Catalyst 3K-X 715W AC Power Supply
| 7895267 | Cisco C4KX-PWR-750AC-R Catalyst 4500X 750W AC front to back cooling power supply | шт. | C4KX-PWR-750AC-R Catalyst 4500X 750W AC front to back cooling power supply | Cisco | 124194 | Cisco C4KX-PWR-750AC-R Catalyst 4500X 750W AC front to back cooling power supply
| 7895266 | Cisco C4KX-PWR-750AC-R/2 Catalyst 4500X 750W AC front to back cooling 2nd PWR supply | шт. | Catalyst 4500X 750W AC front to back cooling 2nd PWR supply | Cisco | 124194 | Cisco C4KX-PWR-750AC-R/2 Catalyst 4500X 750W AC front to back cooling 2nd PWR supply
| 7901554 | Cisco C881-K9 Cisco 880 Series Integrated Services Routers | шт. | Cisco 880 Series Integrated Services Routers | Cisco | 41543 | Cisco C881-K9 Cisco 880 Series Integrated Services Routers
| 7895998 | Cisco C881-SEC-K9 881 Ethernet Sec Router w/ Adv IP Services | шт. |  | Cisco |  | Cisco C881-SEC-K9 881 Ethernet Sec Router w/ Adv IP Services
| 7904652 | Cisco C881G+7-K9 WAN FE (non-US) 3.7G HSPA+ R7 w/ SMS/GPS (MC8705) | шт. | WAN FE (non-US) 3.7G HSPA+ R7 w/ SMS/GPS (MC8705) | Cisco |  | Cisco C881G+7-K9 WAN FE (non-US) 3.7G HSPA+ R7 w/ SMS/GPS (MC8705)
| 7904603 | Cisco C881W-E-K9 Cisco 881 Eth Sec Router with 802.11n ETSI Compliant | шт. | Cisco 881 Eth Sec Router with 802.11n ETSI Compliant | Cisco | 61787 | Cisco C881W-E-K9 Cisco 881 Eth Sec Router with 802.11n ETSI Compliant
| 7893916 | Cisco CAB-3KX-AC-EU AC Power Cord for Catalyst 3K-X (Europe) | шт. | AC Power Cord for Catalyst 3K-X (Europe) | Cisco |  | Cisco CAB-3KX-AC-EU AC Power Cord for Catalyst 3K-X (Europe)
| 7911414 | Cisco CAB-AC2E AC Power cord Europe | шт. |  | Cisco |  | Cisco CAB-AC2E AC Power cord Europe
| 7893909 | Cisco CAB-ACE= AC Power Cord (Europe), C13, CEE 7, 1.5M | шт. | AC Power Cord (Europe), C13, CEE 7, 1.5M | Cisco | 3602 | Cisco CAB-ACE= AC Power Cord (Europe), C13, CEE 7, 1.5M
| 7927616 | Cisco CAB-C15-CBN= Cabinet Jumper Power Cord, 250 VAC 13A, C14-C15 Connector | шт. | 802.11ac Ctrlr AP 4x4:3SS w/CleanAir; Ext Ant; R Reg Domain | Cisco | 1552 | Cisco CAB-C15-CBN= Cabinet Jumper Power Cord, 250 VAC 13A, C14-C15 Connector
| 7891648 | Cisco CAB-CONSOLE-USB Console Cable 6 ft with USB Type A and mini-B | шт. | Console Cable 6 ft with USB Type A and mini-B | Cisco | 1863 | Cisco CAB-CONSOLE-USB Console Cable 6 ft with USB Type A and mini-B
| 7893920 | Cisco CAB-CONSOLE-USB= Console Cable 6 ft with USB Type A and mini-B | шт. | Console Cable 6 ft with USB Type A and mini-B | Cisco | 1863 | Cisco CAB-CONSOLE-USB= Console Cable 6 ft with USB Type A and mini-B
| 7898089 | Cisco CAB-SPWR-150CM= Catalyst 3750X and 3850 Stack Power Cable 150 CM Spare | шт. | Catalyst 3750X and 3850 Stack Power Cable 150 CM Spare | Cisco | 12109 | Cisco CAB-SPWR-150CM= Catalyst 3750X and 3850 Stack Power Cable 150 CM Spare
| 7927615 | Cisco CAB-SPWR-30CM Catalyst Stack Power Cable 30 CM | шт. | 802.11ac Ctrlr AP 4x4:3SS w/CleanAir; Ext Ant; R Reg Domain | Cisco | 5899 | Cisco CAB-SPWR-30CM Catalyst Stack Power Cable 30 CM
| 7901715 | Cisco CAB-STACK-1M Cisco StackWise 1M Stacking Cable | шт. | Cisco StackWise 1M Stacking Cable | Cisco | 6210 | Cisco CAB-STACK-1M Cisco StackWise 1M Stacking Cable
| 7893921 | Cisco CAB-STACK-50CM Cisco StackWise 50CM Stacking Cable | шт. | Cisco StackWise 50CM Stacking Cable | Cisco |  | Cisco CAB-STACK-50CM Cisco StackWise 50CM Stacking Cable
| 7891650 | Cisco CAB-STK-E-0.5M Cisco FlexStack 50cm stacking cable | шт. | Cisco FlexStack 50cm stacking cable | Cisco |  | Cisco CAB-STK-E-0.5M Cisco FlexStack 50cm stacking cable
| 7895272 | Cisco CAB-STK-E-1M Cisco FlexStack 1m stacking cable | шт. | Cisco FlexStack 1m stacking cable | Cisco | 12419 | Cisco CAB-STK-E-1M Cisco FlexStack 1m stacking cable
| 7895289 | Cisco CAB-STK-E-3M= Cisco Bladeswitch 3M stack cable | шт. | Cisco Bladeswitch 3M stack cable | Cisco | 18629 | Cisco CAB-STK-E-3M= Cisco Bladeswitch 3M stack cable
| 7903752 | Cisco CIAC-GW-K9 Cisco Physical Access Gateway | шт. | Cisco Physical Access Gateway | Cisco |  | Cisco CIAC-GW-K9 Cisco Physical Access Gateway
| 7892133 | Cisco CISCO GLC-T= Модуль 1000BASE-T SFP | шт. |  | Cisco | 24528 | Cisco CISCO GLC-T= Модуль 1000BASE-T SFP
| 7894121 | Cisco CISCO1921/K9 C1921 Modular Router, 2 GE, 2 EHWIC slots, 512DRAM, IP Base | шт. | C1921 Modular Router, 2 GE, 2 EHWIC slots, 512DRAM, IP Base | Cisco | 74206 | Cisco CISCO1921/K9 C1921 Modular Router, 2 GE, 2 EHWIC slots, 512DRAM, IP Base
| 111893 | Cisco CISCO2901-V/K9 Cisco 2901 Voice Bundle, PVDM3-16, UC License PAK, FL-CUBE10 | шт. | Cisco 2901 Voice Bundle, PVDM3-16, UC License PAK, FL-CUBE10 | Cisco | 179771 | Cisco CISCO2901-V/K9 Cisco 2901 Voice Bundle, PVDM3-16, UC License PAK, FL-CUBE10
| 7904279 | Cisco CISCO2901/K9 Cisco 2901 w/2 GE,4 EHWIC,2 DSP,256MB CF,512MB DRAM,IP Base | шт. | Cisco 2901 w/2 GE,4 EHWIC,2 DSP,256MB CF,512MB DRAM,IP Base | Cisco |  | Cisco CISCO2901/K9 Cisco 2901 w/2 GE,4 EHWIC,2 DSP,256MB CF,512MB DRAM,IP Base
| 7903206 | Cisco CISCO2921-V/K9 Cisco 2921 Voice Bundle, PVDM3-32, UC License PAK, FL-CUBE10 | шт. | Cisco 2921 Voice Bundle, PVDM3-32, UC License PAK, FL-CUBE10 | Cisco | 291545 | Cisco CISCO2921-V/K9 Cisco 2921 Voice Bundle, PVDM3-32, UC License PAK, FL-CUBE10
| 7892078 | Cisco CISCO2921/K9 Cisco 2921 w/3 GE,4 EHWIC,3 DSP,1 SM,256MB CF,512MB DRAM,IPB | шт. | Cisco 2921 w/3 GE,4 EHWIC,3 DSP,1 SM,256MB CF,512MB DRAM,IPB | Cisco | 229448 | Cisco CISCO2921/K9 Cisco 2921 w/3 GE,4 EHWIC,3 DSP,1 SM,256MB CF,512MB DRAM,IPB
| 7898502 | Cisco CISCO3925/K9 Cisco 3925 w/SPE100(3GE,4EHWIC,4DSP,2SM,256MBCF,1GBDRAM,IPB) | шт. | Cisco 3925 w/SPE100(3GE,4EHWIC,4DSP,2SM,256MBCF,1GBDRAM,IPB) | Cisco | 589922 | Cisco CISCO3925/K9 Cisco 3925 w/SPE100(3GE,4EHWIC,4DSP,2SM,256MBCF,1GBDRAM,IPB)
| 7895318 | Cisco CISCO881-K9 Cisco 881 Ethernet Sec Router | шт. |  | Cisco |  | Cisco CISCO881-K9 Cisco 881 Ethernet Sec Router
| 7895358 | Cisco CISCO881-SEC-K9 Cisco 881 Ethernet Sec Router w/ Adv IP Services | шт. |  | Cisco |  | Cisco CISCO881-SEC-K9 Cisco 881 Ethernet Sec Router w/ Adv IP Services
| 7891938 | Cisco CISCO888-K9 Cisco888 G.SHDSL Sec Router w/ ISDN B/U | шт. | Cisco888 G.SHDSL Sec Router w/ ISDN B/U | Cisco |  | Cisco CISCO888-K9 Cisco888 G.SHDSL Sec Router w/ ISDN B/U
| 7895108 | Cisco CISCO891-PCI-K9 Маршрутизатор (891 router for PCI DSS - FSI and payment transactions only) | шт. | CISCO891-PCI-K9 Маршрутизатор CISCO891-PCI-K9 (891 router for PCI DSS - FSI and payment transactions only) | Cisco |  | Cisco CISCO891-PCI-K9 Маршрутизатор (891 router for PCI DSS - FSI and payment transactions only)
| 7887839 | Cisco CISCO892-K9 Cisco 892 GigaE SecRouter | шт. | CISCO892-K9 Cisco 892 GigaE SecRouter | Cisco |  | Cisco CISCO892-K9 Cisco 892 GigaE SecRouter
| 7925626 | Cisco CON-3OSP-C220M4S 3YR SNTC 24X7X4OS, UCS C220 M4 SFF w/o CPU, mem, HD | шт. | CON-3OSP-C220M4S 3YR SNTC 24X7X4OS, UCS C220 M4 SFF w/o CPU, mem, HD | Cisco | 113986 | Cisco CON-3OSP-C220M4S 3YR SNTC 24X7X4OS, UCS C220 M4 SFF w/o CPU, mem, HD
| 7888963 | Cisco CON-ECDN-SX204XKP ESS WITH 8X5XNBD SX20 QuickSetHD,NPP,12xPHDCam,mic,remote | шт. |  | Cisco |  | Cisco CON-ECDN-SX204XKP ESS WITH 8X5XNBD SX20 QuickSetHD,NPP,12xPHDCam,mic,remote
| 7905165 | Cisco CON-ECMU-LIC0ENHA Сервисный пакет SWSS UPGRADES UC Manager-10.x Enhanced Single User-Und | шт. |  | Cisco |  | Cisco CON-ECMU-LIC0ENHA Сервисный пакет SWSS UPGRADES UC Manager-10.x Enhanced Single User-Und
| 7895386 | Cisco CON-ECMU-LICC9XES SWSS UPGRADES UC Manager-9.x Essen | шт. |  | Cisco |  | Cisco CON-ECMU-LICC9XES SWSS UPGRADES UC Manager-9.x Essen
| 7895385 | Cisco CON-ECMU-LICCENHA SWSS UPGRADES UC Manager-9.x Enhanced Single User-Unde | шт. |  | Cisco |  | Cisco CON-ECMU-LICCENHA SWSS UPGRADES UC Manager-9.x Enhanced Single User-Unde
| 7903756 | Cisco CON-ESW-LICCUCME ESSENTIAL SW UC Manager-10.x Enhanced Single User-Und | шт. | CON-ESW-LICCUCME ESSENTIAL SW UC Manager-10.x Enhanced Single User-Und | Cisco |  | Cisco CON-ESW-LICCUCME ESSENTIAL SW UC Manager-10.x Enhanced Single User-Und
| 7895281 | Cisco CON-ESW-PI21SW ESSENTIAL SW Prime Infrastructure 2.1 Software | шт. |  | Cisco |  | Cisco CON-ESW-PI21SW ESSENTIAL SW Prime Infrastructure 2.1 Software
| 7895278 | Cisco CON-ESW-PI2XBASE ESSENTIAL SW Prime Infrastructure 2.x Base License | шт. |  | Cisco |  | Cisco CON-ESW-PI2XBASE ESSENTIAL SW Prime Infrastructure 2.x Base License
| 7895284 | Cisco CON-ESW-PI2XLF25 ESSENTIAL SW PI 2.x - Lifecycle - 25 Device Lic | шт. |  | Cisco |  | Cisco CON-ESW-PI2XLF25 ESSENTIAL SW PI 2.x - Lifecycle - 25 Device Lic
| 7925634 | Cisco CON-ISV1-M12ST2S ISV 24X7 MS Support Std (2 CPU/2 VMs); List Price is ANNUAL | шт. | CON-ISV1-M12ST2S ISV 24X7 MS Support Std (2 CPU/2 VMs); List Price is ANNUAL | Cisco | 34006 | Cisco CON-ISV1-M12ST2S ISV 24X7 MS Support Std (2 CPU/2 VMs); List Price is ANNUAL
| 7895301 | Cisco CON-ISV1-RH2S1G3A ISV 24X7 Rhel/2 Socket/1 Guest, List Price is ANNUAL | шт. | ISV 24X7 Rhel/2 Socket/1 Guest, List Price is ANNUAL | Cisco |  | Cisco CON-ISV1-RH2S1G3A ISV 24X7 Rhel/2 Socket/1 Guest, List Price is ANNUAL
| 7893914 | Cisco CON-SCN-3750X2TL SC CORE 8X5XNBD Catalyst 3750X 24 Po | шт. |  | Cisco |  | Cisco CON-SCN-3750X2TL SC CORE 8X5XNBD Catalyst 3750X 24 Po
| 7896914 | Cisco CON-SNT-2901CMST SMARTNET 8X5XNBD 2901 Voice Bundle w/ UC License PAK | шт. | SMARTNET 8X5XNBD 2901 Voice Bundle w/ UC License PAK | Cisco |  | Cisco CON-SNT-2901CMST SMARTNET 8X5XNBD 2901 Voice Bundle w/ UC License PAK
| 7891649 | Cisco CON-SNT-2960S2PD SMARTNET 8X5XNBD Cat2960S Stk24 GigE PoE370W,2x10G LANBas | шт. | SMARTNET 8X5XNBD Cat2960S Stk24 GigE PoE370W,2x10G LANBas | Cisco |  | Cisco CON-SNT-2960S2PD SMARTNET 8X5XNBD Cat2960S Stk24 GigE PoE370W,2x10G LANBas
| 7882863 | Cisco CON-SNT-3750X2TS SMARTNET 8X5XNBD Catalyst 3750X 24 Port Data IP Base | шт. | SMARTNET 8X5XNBD Catalyst 3750X 24 Port Data IP Base | Cisco |  | Cisco CON-SNT-3750X2TS SMARTNET 8X5XNBD Catalyst 3750X 24 Port Data IP Base
| 7895274 | Cisco CON-SNT-A12K8 SMARTNET 8X5XNBD ASA 5512-X with SW, | шт. | SMARTNET 8X5XNBD ASA 5512-X with SW, | Cisco |  | Cisco CON-SNT-A12K8 SMARTNET 8X5XNBD ASA 5512-X with SW,
| 7882860 | Cisco CON-SNT-AS1BK9= SMARTNET 8X5XNBD ASA5510 | шт. |  | Cisco |  | Cisco CON-SNT-AS1BK9= SMARTNET 8X5XNBD ASA5510
| 7916238 | Cisco CON-SNT-ASA556K8 SNTC 8X5XNBD (CON-SNT-XXX) CON-SNT for ASALOW Series Products | шт. | CON-SNT-ASA556K8 SNTC 8X5XNBD (CON-SNT-XXX) CON-SNT for ASALOW Series Products | Cisco | 8093 | Cisco CON-SNT-ASA556K8 SNTC 8X5XNBD (CON-SNT-XXX) CON-SNT for ASALOW Series Products
| 7895288 | Cisco CON-SNT-ASASFA SMARTNET 8X5XNBD ASA 5512-X/5515-X In | шт. | SMARTNET 8X5XNBD ASA 5512-X/5515-X In | Cisco |  | Cisco CON-SNT-ASASFA SMARTNET 8X5XNBD ASA 5512-X/5515-X In
| 7895293 | Cisco CON-SNT-C240M3LF SMARTNET 8X5XNBD UCS C240 M3 Server - LFF | шт. | SMARTNET 8X5XNBD UCS C240 M3 Server - LFF | Cisco |  | Cisco CON-SNT-C240M3LF SMARTNET 8X5XNBD UCS C240 M3 Server - LFF
| 7882864 | Cisco CON-SNT-C29604TT= SMARTNET | шт. |  | Cisco |  | Cisco CON-SNT-C29604TT= SMARTNET
| 7895291 | Cisco CON-SNT-NCSAPL9 SMARTNET 8X5XNBD Cisco Prime Network Control System HW | шт. | SMARTNET 8X5XNBD Cisco Prime Network Control System HW | Cisco |  | Cisco CON-SNT-NCSAPL9 SMARTNET 8X5XNBD Cisco Prime Network Control System HW
| 7912068 | Cisco CON-SNT-S1602ER SNTC-8X5XNBD 802.11a/g/n | шт. |  | Cisco | 2176 | Cisco CON-SNT-S1602ER SNTC-8X5XNBD 802.11a/g/n
| 7922829 | Cisco CON-SNT-WS296X24 SNTC-8X5XNBD Catalyst 2960-XR 24 GigE, 4 x 1G SFP, IP | шт. | cisco2911R/k9 Cisco 2911 w/3 GE,4 EHWIC,2 DSP,1 SM,256MB CF,512MB DRAM,IPB | Cisco | 19247 | Cisco CON-SNT-WS296X24 SNTC-8X5XNBD Catalyst 2960-XR 24 GigE, 4 x 1G SFP, IP
| 7924221 | Cisco CON-SNT-WS60R4PC SNTC 8X5XNBD (CON-SNT-XXX) CON-SNT for C2960P Series Products | шт. | CON-SNT-WS60R4PC | Cisco | 7685 | Cisco CON-SNT-WS60R4PC SNTC 8X5XNBD (CON-SNT-XXX) CON-SNT for C2960P Series Products
| 7895265 | Cisco CON-SNT-WSC16SFX SMARTNET 8X5XNBD Catalyst 4500-X 16 Port 10G IP Base, Fro | шт. | SMARTNET 8X5XNBD Catalyst 4500-X 16 Port 10G IP Base, Fro | Cisco |  | Cisco CON-SNT-WSC16SFX SMARTNET 8X5XNBD Catalyst 4500-X 16 Port 10G IP Base, Fro
| 7927143 | Cisco CON-SNT-WSC224TS SNTC 8X5XNBD (CON-SNT-XXX) CON-SNT for C2960X Series Products | шт. | CON-SNT-WSC224TS SNTC 8X5XNBD (CON-SNT-XXX) CON-SNT for C2960X Series Products | Cisco | 10270 | Cisco CON-SNT-WSC224TS SNTC 8X5XNBD (CON-SNT-XXX) CON-SNT for C2960X Series Products
| 7926797 | Cisco CON-SNT-WSC248TS SNTC 8X5XNBD (CON-SNT-XXX) CON-SNT for C2960X Series Products | шт. | CON-SNT-WSC248TS SNTC 8X5XNBD (CON-SNT-XXX) CON-SNT for C2960X Series Products | Cisco | 17955 | Cisco CON-SNT-WSC248TS SNTC 8X5XNBD (CON-SNT-XXX) CON-SNT for C2960X Series Products
| 7927142 | Cisco CON-SNT-WSC24TSL SNTC 8X5XNBD (CON-SNT-XXX) CON-SNT for C2960X Series Products | шт. | CON-SNT-WSC24TSL SNTC 8X5XNBD (CON-SNT-XXX) CON-SNT for C2960X Series Products | Cisco | 17955 | Cisco CON-SNT-WSC24TSL SNTC 8X5XNBD (CON-SNT-XXX) CON-SNT for C2960X Series Products
| 7903868 | Cisco CON-SNT-WSC296XT SMARTNET 8X5XNBD Catalyst 2960-X 24 GigE, 4 x 1G SFP, LAN | шт. | SMARTNET 8X5XNBD Catalyst 2960-X 24 GigE, 4 x 1G SFP, LAN | Cisco | 10270 | Cisco CON-SNT-WSC296XT SMARTNET 8X5XNBD Catalyst 2960-X 24 GigE, 4 x 1G SFP, LAN
| 7895271 | Cisco CON-SNT-WSC298DL SMARTNET 8X5XNBD Catalyst 2960-X 48 G | шт. | SMARTNET 8X5XNBD Catalyst 2960-X 48 G | Cisco | 23940 | Cisco CON-SNT-WSC298DL SMARTNET 8X5XNBD Catalyst 2960-X 48 G
| 7914664 | Cisco CON-SNT-WSC365PDS SNTC-8X5XNBD Cisco Catalyst 3650 24 Port PoE 2x10G Up | шт. | CON-SNT-WSC365PDS SNTC-8X5XNBD Cisco Catalyst 3650 24 Port PoE 2x10G Up | Cisco | 28293 | Cisco CON-SNT-WSC365PDS SNTC-8X5XNBD Cisco Catalyst 3650 24 Port PoE 2x10G Up
| 7926796 | Cisco CON-SNT-WSC3851S SNTC 8X5XNBD (CON-SNT-XXX) CON-SNT for 3KAGG Series Products,CON-SNT for WHLSALE Series Products | шт. | CON-SNT-WSC3851S SNTC 8X5XNBD (CON-SNT-XXX) CON-SNT for 3KAGG Series Products,CON-SNT for WHLSALE Series Products | Cisco | 32169 | Cisco CON-SNT-WSC3851S SNTC 8X5XNBD (CON-SNT-XXX) CON-SNT for 3KAGG Series Products,CON-SNT for WHLSALE Series Products
| 7922826 | Cisco CON-SNT-WSC385SE SNTC-8X5XNBD Cisco Catalyst 3850 12 Port GE SFP IP Se | шт. |  | Cisco | 38562 | Cisco CON-SNT-WSC385SE SNTC-8X5XNBD Cisco Catalyst 3850 12 Port GE SFP IP Se
| 7925620 | Cisco CON-SNT-WSC450X2 SNTC-8X5XNBD Cat 4500-X 24 Prt 10G IP Base | шт. | CON-SNT-WSC450X2 SNTC-8X5XNBD Cat 4500-X 24 Prt 10G IP Base, Front to | Cisco | 89775 | Cisco CON-SNT-WSC450X2 SNTC-8X5XNBD Cat 4500-X 24 Prt 10G IP Base
| 7922651 | Cisco CON-SNT-WSCR4PSL CON-SNT for C2960X Series Products | шт. | CON-SNT for C2960X Series Products, CON-SNT-WSCR4PSL | Cisco | 13670 | Cisco CON-SNT-WSCR4PSL CON-SNT for C2960X Series Products
| 7917187 | Cisco CP-3905= Unified SIP Phone 3905, Charcoal, Standard Handset | шт. |  | Cisco | 6148 | Cisco CP-3905= Unified SIP Phone 3905, Charcoal, Standard Handset
| 7876491 | Cisco CP-6921-C-K9 Cisco Unified IP Phone 6921 Charcoal Standard Handset, телефон | шт. |  | Cisco |  | Cisco CP-6921-C-K9 Cisco Unified IP Phone 6921 Charcoal Standard Handset, телефон
| 7900154 | Cisco CP-7821-K9= Cisco UC Phone 7821 | шт. | Cisco UC Phone 7821 | Cisco | 15835 | Cisco CP-7821-K9= Cisco UC Phone 7821
| 7903753 | Cisco CP-7841-K9= Cisco UC Phone 7841 | шт. | Cisco UC Phone 7841 | Cisco | 22665 | Cisco CP-7841-K9= Cisco UC Phone 7841
| 7895012 | Cisco CP-7861-K9= Cisco UC Phone 7861 | шт. | Cisco UC Phone 7861 | Cisco | 24528 | Cisco CP-7861-K9= Cisco UC Phone 7861
| 7881008 | Cisco CP-7931G= Cisco UC phone 7931G | шт. | Cisco UC phone 7931G | Cisco | 12833 | Cisco CP-7931G= Cisco UC phone 7931G
| 7898337 | Cisco CP-7942G-R= Cisco UC Phone 7942, spare for Russia | шт. | Cisco UC Phone 7942, spare for Russia | Cisco |  | Cisco CP-7942G-R= Cisco UC Phone 7942, spare for Russia
| 7905180 | Cisco CPS-UCS-1RU-K9= Cisco Connected Safety and Security UCS C220 1-RU | шт. | Cisco Connected Safety and Security UCS C220 1-RU | Cisco | 237521 | Cisco CPS-UCS-1RU-K9= Cisco Connected Safety and Security UCS C220 1-RU
| 7888962 | Cisco CTS-SX20-4XK9-PRM SX20 Quick Set HD, NPP, 4x PHDCam, 1 mic, remote cntrl | шт. |  | Cisco |  | Cisco CTS-SX20-4XK9-PRM SX20 Quick Set HD, NPP, 4x PHDCam, 1 mic, remote cntrl
| 7882845 | Cisco CWDM-SFP-1470= CWDM 1470 NM SFP Gigabit Ethernet and 1G/2G FC | шт. | CWDM 1470 NM SFP Gigabit Ethernet and 1G/2G FC | Cisco | 310175 | Cisco CWDM-SFP-1470= CWDM 1470 NM SFP Gigabit Ethernet and 1G/2G FC
| 7881004 | Cisco EHWIC-1GE-SFP-CU= EHWIC 1 port dual mode SFP(100M/1G) or GE(10M/100M/1G) Spare | шт. | EHWIC 1 port dual mode SFP(100M/1G) or GE(10M/100M/1G) Spare | Cisco |  | Cisco EHWIC-1GE-SFP-CU= EHWIC 1 port dual mode SFP(100M/1G) or GE(10M/100M/1G) Spare
| 7881007 | Cisco EM3-HDA-8FXS/DID= 8-port voice/fax expansion module - FXS and DID | шт. | 8-port voice/fax expansion module - FXS and DID | Cisco | 102460 | Cisco EM3-HDA-8FXS/DID= 8-port voice/fax expansion module - FXS and DID
| 7878930 | Cisco GLC-BX-D= 1000BASE-BX SFP, 1490NM | шт. | 1000BASE-BX SFP, 1490NM | Cisco | 80726 | Cisco GLC-BX-D= 1000BASE-BX SFP, 1490NM
| 7878928 | Cisco GLC-BX-U= 1000BASE-BX SFP, 1310NM | шт. | 1000BASE-BX SFP, 1310NM | Cisco | 80726 | Cisco GLC-BX-U= 1000BASE-BX SFP, 1310NM
| 7883122 | Cisco GLC-FE-100BX-D= 100BASE-BX10-D SFP | шт. | 100BASE-BX10-D SFP | Cisco | 27944 | Cisco GLC-FE-100BX-D= 100BASE-BX10-D SFP
| 7883124 | Cisco GLC-FE-100BX-U= 100BASE-BX10-U SFP | шт. | 100BASE-BX10-U SFP | Cisco | 27944 | Cisco GLC-FE-100BX-U= 100BASE-BX10-U SFP
| 7873583 | Cisco GLC-FE-100FX 100BASE-FX SFP for FE port | шт. | 100BASE-FX SFP for FE port | Cisco | 15524 | Cisco GLC-FE-100FX 100BASE-FX SFP for FE port
| 7873584 | Cisco GLC-GE-100FX 100FX SFP on GE ports | шт. | 100FX SFP on GE ports | Cisco | 15524 | Cisco GLC-GE-100FX 100FX SFP on GE ports
| 7873885 | Cisco GLC-LH-SM= GE SFP_LC connector LX-LH transceiver | шт. |  | Cisco |  | Cisco GLC-LH-SM= GE SFP_LC connector LX-LH transceiver
| 7879097 | Cisco GLC-LH-SMD= 1000BASE-LX/LH SFP transceiver module, MMF/SMF, 1310nm, DOM | шт. | 1000BASE-LX/LH SFP transceiver module, MMF/SMF, 1310nm, DOM | Cisco | 61787 | Cisco GLC-LH-SMD= 1000BASE-LX/LH SFP transceiver module, MMF/SMF, 1310nm, DOM
| 7881009 | Cisco GLC-LX-SM-RGD= 1000Mbps Single Mode Rugged SFP | шт. | 1000Mbps Single Mode Rugged SFP | Cisco |  | Cisco GLC-LX-SM-RGD= 1000Mbps Single Mode Rugged SFP
| 7891271 | Cisco GLC-SX-MM= LC connector SX transceiver | шт. |  | Cisco |  | Cisco GLC-SX-MM= LC connector SX transceiver
| 114731 | Cisco GLC-SX-MMD= 1000BASE-SX SFP transceiver module, MMF, 850nm, DOM | шт. | 1000BASE-SX SFP transceiver module, MMF, 850nm, DOM | Cisco | 31049 | Cisco GLC-SX-MMD= 1000BASE-SX SFP transceiver module, MMF, 850nm, DOM
| 7876462 | Cisco GLC-T= 1000BASE-T SFP | шт. | 1000BASE-T SFP | Cisco | 24528 | Cisco GLC-T= 1000BASE-T SFP
| 7919133 | Cisco GLC-TE= 1000BASE-T SFP transceiver module for Category 5 copper wire | шт. |  | Cisco | 27944 | Cisco GLC-TE= 1000BASE-T SFP transceiver module for Category 5 copper wire
| 7908592 | Cisco GLC-ZX-SM ^1000BASE-ZX SFP | шт. |  | Cisco |  | Cisco GLC-ZX-SM ^1000BASE-ZX SFP
| 7911432 | Cisco GLC-ZX-SMD= 1000BASE-ZX SFP transceiver module, SMF, 1550nm, DOM | шт. |  | Cisco | 248078 | Cisco GLC-ZX-SMD= 1000BASE-ZX SFP transceiver module, SMF, 1550nm, DOM
| 7898618 | Cisco HWIC-4ESW= Модуль (Four port 10/100 Ethernet switch interface card) | шт. | Модуль CISCO HWIC-4ESW= (Four port 10/100 Ethernet switch interface card) | Cisco |  | Cisco HWIC-4ESW= Модуль (Four port 10/100 Ethernet switch interface card)
| 7916568 | Cisco IE-2000-4TS-G-B IE 4 10/100, 2SFP, Base | шт. |  | Cisco | 86625 | Cisco IE-2000-4TS-G-B IE 4 10/100, 2SFP, Base
| 7915367 | Cisco IE-2000-8TC-G-B IE 8 10/100,2 T/SFP, Base | шт. | IE-2000-8TC-G-B IE 8 10/100,2 T/SFP, Base | Cisco | 117674 | Cisco IE-2000-8TC-G-B IE 8 10/100,2 T/SFP, Base
| 7880888 | Cisco IE-3000-4TC Cisco IE 3000 Switch, 4 10/100 + 2 T/SFP | шт. | Cisco IE 3000 Switch, 4 10/100 + 2 T/SFP | Cisco | 92835 | Cisco IE-3000-4TC Cisco IE 3000 Switch, 4 10/100 + 2 T/SFP
| 7877594 | Cisco IE-3000-8TC Cisco IE 3000 Switch, 8 10/100 + 2 T/SFP | шт. | Cisco IE 3000 Switch, 8 10/100 + 2 T/SFP | Cisco | 123884 | Cisco IE-3000-8TC Cisco IE 3000 Switch, 8 10/100 + 2 T/SFP
| 7928699 | Cisco L-880-AIS= eDelivery Cisco 880 Advanced IP Services License PAK | шт. | L-880-AIS= eDelivery Cisco 880 Advanced IP Services License PAK | Cisco | 10556 | Cisco L-880-AIS= eDelivery Cisco 880 Advanced IP Services License PAK
| 7895276 | Cisco L-ASA5512-SEC-PL= ASA 5512-X Sec. Plus Lic. w/ HA Sec Ctxt more VLAN + Conns | шт. |  | Cisco |  | Cisco L-ASA5512-SEC-PL= ASA 5512-X Sec. Plus Lic. w/ HA Sec Ctxt more VLAN + Conns
| 7895286 | Cisco L-ASA5512AWI3Y= ASA 5512-X AVC,WSE, IPS 3Year (eD) | шт. | ASA 5512-X AVC,WSE, IPS 3Year (eD) | Cisco |  | Cisco L-ASA5512AWI3Y= ASA 5512-X AVC,WSE, IPS 3Year (eD)
| 7890222 | Cisco L-C4500E-LIC= Base PID for Licensing on the cat4500 | шт. | Base PID for Licensing on the cat4500 | Cisco |  | Cisco L-C4500E-LIC= Base PID for Licensing on the cat4500
| 7895268 | Cisco L-C4500X-16P-IP-ES IP Base to Ent. Services license for 16 Port Catalyst 4500-X | шт. | L-C4500X-16P-IP-ES IP Base to Ent. Services license for 16 Port Catalyst 4500-X | Cisco |  | Cisco L-C4500X-16P-IP-ES IP Base to Ent. Services license for 16 Port Catalyst 4500-X
| 7886391 | Cisco L-CPS-VSM7-1CAM= EDelivery License for 1 camera connection with VSM7 | шт. | EDelivery License for 1 camera connection with VSM7 | Cisco | 20182 | Cisco L-CPS-VSM7-1CAM= EDelivery License for 1 camera connection with VSM7
| 7898224 | Cisco L-CPS-VSM7-1CAM= лицензия | шт. |  | Cisco | 20182 | Cisco L-CPS-VSM7-1CAM= лицензия
| 7911418 | Cisco L-LIC-CT2504-1A 1 AP Adder License for 2504 WLAN Controller (e-Delivery) программное обеспечение | шт. |  | Cisco | 16145 | Cisco L-LIC-CT2504-1A 1 AP Adder License for 2504 WLAN Controller (e-Delivery) программное обеспечение
| 7911419 | Cisco L-LIC-CT2504-UPG Upgrade Options for 2504 WLAN Controller (e-Delivery) | шт. |  | Cisco |  | Cisco L-LIC-CT2504-UPG Upgrade Options for 2504 WLAN Controller (e-Delivery)
| 7907788 | Cisco L-MGMT3X-AP-K9 Ent MGMT: PI 3.x LF, AS & APIC-EM Lic, 1 AP | шт. |  | Cisco |  | Cisco L-MGMT3X-AP-K9 Ent MGMT: PI 3.x LF, AS & APIC-EM Lic, 1 AP
| 7895277 | Cisco L-PI2X-BASE Prime Infrastructure 2.x Base License | шт. | Prime Infrastructure 2.x Base License | Cisco |  | Cisco L-PI2X-BASE Prime Infrastructure 2.x Base License
| 7895282 | Cisco L-PI2X-LF-25 Prime Infrastructure 2.x - Lifecycle - 25 Device Lic | шт. | Prime Infrastructure 2.x - Lifecycle - 25 Device Lic | Cisco |  | Cisco L-PI2X-LF-25 Prime Infrastructure 2.x - Lifecycle - 25 Device Lic
| 7911412 | Cisco LIC-CT2504-5 5 AP License for 2504 WLAN Controller | шт. |  | Cisco |  | Cisco LIC-CT2504-5 5 AP License for 2504 WLAN Controller
| 7911411 | Cisco LIC-CT2504-BASE Base Software License | шт. |  | Cisco |  | Cisco LIC-CT2504-BASE Base Software License
| 7903754 | Cisco LIC-CUCM-10X-ENH-A UC Manager-10.x Enhanced Single User-Under 1K | шт. | UC Manager-10.x Enhanced Single User-Under 1K | Cisco | 13040 | Cisco LIC-CUCM-10X-ENH-A UC Manager-10.x Enhanced Single User-Under 1K
| 7895011 | Cisco LIC-CUCM-9X-ENH-A UC Manager-9.x Enhanced Single User-Under 1K | шт. | UC Manager-9.x Enhanced Single User-Under 1K | Cisco | 13040 | Cisco LIC-CUCM-9X-ENH-A UC Manager-9.x Enhanced Single User-Under 1K
| 7893925 | Cisco LIC-CUCM-9X-ESS-A UC Manager-9.x Essential User License User-Under 1K | шт. | UC Manager-9.x Essential User License User-Under 1K | Cisco | 2484 | Cisco LIC-CUCM-9X-ESS-A UC Manager-9.x Essential User License User-Under 1K
| 7928675 | Cisco ME-3400EG-2CS-A ME3400E 2Combo + 2 SFP | шт. | ME3400E 2Combo + 2 SFP | Cisco | 117674 | Cisco ME-3400EG-2CS-A ME3400E 2Combo + 2 SFP
| 7893912 | Cisco MEM-224-1X128D-U 128MB DRAM Memory for VG224 (Factory Upgrade) | шт. | 128MB DRAM Memory for VG224 (Factory Upgrade) | Cisco |  | Cisco MEM-224-1X128D-U 128MB DRAM Memory for VG224 (Factory Upgrade)
| 7893913 | Cisco MEM-224-1X64F-U 64MB Flash Memory for VG224 (Factory Upgrade) | шт. | 64MB Flash Memory for VG224 (Factory Upgrade) | Cisco |  | Cisco MEM-224-1X64F-U 64MB Flash Memory for VG224 (Factory Upgrade)
| 7897075 | Cisco MGBLX1 Gigabit Ethernet LX Mini-GBIC SFP Transceiver | шт. | Gigabit Ethernet LX Mini-GBIC SFP Transceiver | Cisco |  | Cisco MGBLX1 Gigabit Ethernet LX Mini-GBIC SFP Transceiver
| 7925633 | Cisco MSWS-12R2-ST2S Windows Server 2012 R2 Standard (2 CPU/2 VMs) | шт. | MSWS-12R2-ST2S Windows Server 2012 R2 Standard (2 CPU/2 VMs) | Cisco | 116059 | Cisco MSWS-12R2-ST2S Windows Server 2012 R2 Standard (2 CPU/2 VMs)
| 7895297 | Cisco N2XX-AQPCI05 Qlogic QLE2562 Dual Port 8Gb Fibre Channel HBA | шт. | Qlogic QLE2562 Dual Port 8Gb Fibre Channel HBA | Cisco | 221127 | Cisco N2XX-AQPCI05 Qlogic QLE2562 Dual Port 8Gb Fibre Channel HBA
| 7904719 | Cisco PA100 блок питания | шт. |  | Cisco |  | Cisco PA100 блок питания
| 7893924 | Cisco Pl-MSE-PRMO-INSR PI-MSE-PRMO-INSRT | шт. |  | Cisco |  | Cisco Pl-MSE-PRMO-INSR PI-MSE-PRMO-INSRT
| 7895290 | Cisco PRIME-NCS-APL-K9 Cisco Prime Network Control System Hardware Appliance | шт. |  | Cisco |  | Cisco PRIME-NCS-APL-K9 Cisco Prime Network Control System Hardware Appliance
| 7911415 | Cisco PS-SWITCH-AC-2P 2 Prong C7/C8 On-Off AC Power Supply Switch | шт. |  | Cisco |  | Cisco PS-SWITCH-AC-2P 2 Prong C7/C8 On-Off AC Power Supply Switch
| 7881000 | Cisco PVDM3-32U64 PVDM3 32-channel to 64-channel factory upgrade | шт. | PVDM3 32-channel to 64-channel factory upgrade | Cisco | 93146 | Cisco PVDM3-32U64 PVDM3 32-channel to 64-channel factory upgrade
| 7913877 | Cisco PWR-C1-350WAC= 350W AC Config 1 Power Supply | шт. |  | Cisco | 40363 | Cisco PWR-C1-350WAC= 350W AC Config 1 Power Supply
| 7922827 | Cisco PWR-C1-715WAC/2 715W AC Config 1 Secondary Power Supply | шт. |  | Cisco | 77621 | Cisco PWR-C1-715WAC/2 715W AC Config 1 Secondary Power Supply
| 7922831 | Cisco PWR-C2-250WAC= 250W AC Config 2 Power Supply Spare | шт. |  | Cisco | 34153 | Cisco PWR-C2-250WAC= 250W AC Config 2 Power Supply Spare
| 7921826 | Cisco PWR-C2-640WAC 640W AC Config 2 Power Supply | шт. | PWR-C2-640WAC 640W AC Config 2 Power Supply $598,50 | Cisco | 58992 | Cisco PWR-C2-640WAC 640W AC Config 2 Power Supply
| 7925621 | Cisco PWR-C2-640WAC/2 640W AC Config 2 Secondary Power Supply | шт. | PWR-C2-640WAC/2 640W AC Config 2 Secondary Power Supply | Cisco | 74516 | Cisco PWR-C2-640WAC/2 640W AC Config 2 Secondary Power Supply
| 7921827 | Cisco PWR-C2-640WAC= 640W AC Config 2 Power Supply Spare | шт. | PWR-C2-640WAC 640W AC Config 2 Power Supply $598,50 | Cisco | 74516 | Cisco PWR-C2-640WAC= 640W AC Config 2 Power Supply Spare
| 7890220 | Cisco PWR-C45-1400AC= Catalyst 4500 1400W AC Power Supply (Data Only)(Spare) | шт. | Catalyst 4500 1400W AC Power Supply (Data Only)(Spare) | Cisco | 92835 | Cisco PWR-C45-1400AC= Catalyst 4500 1400W AC Power Supply (Data Only)(Spare)
| 7890474 | Cisco PWR-C45-6000ACV Catalyst 4500 6000W AC dual input Power Supply (Data + PoE) | шт. | Catalyst 4500 6000W AC dual input Power Supply (Data + PoE) | Cisco | 248078 | Cisco PWR-C45-6000ACV Catalyst 4500 6000W AC dual input Power Supply (Data + PoE)
| 7895280 | Cisco R-PI21-SW-K9 Prime Infrastructure 2.1 Software | шт. | Prime Infrastructure 2.1 Software | Cisco |  | Cisco R-PI21-SW-K9 Prime Infrastructure 2.1 Software
| 7895300 | Cisco R2XX-SRAID0 Enable Single Disk Raid 0 Setting | шт. |  | Cisco |  | Cisco R2XX-SRAID0 Enable Single Disk Raid 0 Setting
| 7878926 | Cisco RCKMNT-19-CMPCT= 19in RackMount for Catalyst 3560,2960,ME-3400 Compact Switch | шт. | 19in RackMount for Catalyst 3560,2960,ME-3400 Compact Switch | Cisco | 4657 | Cisco RCKMNT-19-CMPCT= 19in RackMount for Catalyst 3560,2960,ME-3400 Compact Switch
| 7905108 | Cisco RCKMNT-1RU-2KX= Rack Mount Kit for 1RU for 2960-X and 2960-XR | шт. |  | Cisco | 4657 | Cisco RCKMNT-1RU-2KX= Rack Mount Kit for 1RU for 2960-X and 2960-XR
| 7908533 | Cisco RCKMNT-1RU= Rack Mount Kit for 1RU for 3750,3560,3550,2900-LRE-XL | шт. |  | Cisco |  | Cisco RCKMNT-1RU= Rack Mount Kit for 1RU for 3750,3560,3550,2900-LRE-XL
| 7917067 | Cisco RCKMNT-REC-1RU= RECESSED 1RU RACK MOUNT FOR 3550, 3560, and 3750 | шт. |  | Cisco | 3105 | Cisco RCKMNT-REC-1RU= RECESSED 1RU RACK MOUNT FOR 3550, 3560, and 3750
| 7895302 | Cisco RHEL-6 RHEL 6 Recovery Media Only (Multilingual) | шт. | RHEL 6 Recovery Media Only (Multilingual) | Cisco |  | Cisco RHEL-6 RHEL 6 Recovery Media Only (Multilingual)
| 7893918 | Cisco S375XVK9T-12258SE CAT 3750X IOS UNIVERSAL WITH WEB BASE DEV MGR | шт. | CAT 3750X IOS UNIVERSAL WITH WEB BASE DEV MGR | Cisco |  | Cisco S375XVK9T-12258SE CAT 3750X IOS UNIVERSAL WITH WEB BASE DEV MGR
| 7913985 | Cisco SF300-24MP-K9-EU SF300-24MP 24-port 10/100 Max PoE Managed Switch | шт. | SF300-24MP-K9-EU SF300-24MP 24-port 10/100 Max PoE Managed Switch | Linksys_Cisco | 3201503 | Cisco SF300-24MP-K9-EU SF300-24MP 24-port 10/100 Max PoE Managed Switch
| 7901570 | Cisco SF302-08PP-K9-EU SF302-08PP 8-port 10/100 PoE+ Managed Switch | шт. | SF302-08PP 8-port 10/100 PoE+ Managed Switch | Linksys_Cisco | 16654 | Cisco SF302-08PP-K9-EU SF302-08PP 8-port 10/100 PoE+ Managed Switch
| 7903845 | Cisco SF500-24-K9-G5 24-port 10/100 Stackable Managed Switch with Gigabit Uplinks | шт. | 24-port 10/100 Stackable Managed Switch with Gigabit Uplinks | Linksys_Cisco | 2750540 | Cisco SF500-24-K9-G5 24-port 10/100 Stackable Managed Switch with Gigabit Uplinks
| 7905232 | Cisco SF500-24P-K9-G5 10/100 Stackable Managed Switch | шт. |  | Linksys_Cisco | 38102 | Cisco SF500-24P-K9-G5 10/100 Stackable Managed Switch
| 7920618 | Cisco SFP-10G-LR-s= 10GBASE-LR SFP Module, Enterprise-Class | шт. | SFP-10G-LR-s= 10GBASE-LR SFP Module, Enterprise-Class | Cisco | 117984 | Cisco SFP-10G-LR-s= 10GBASE-LR SFP Module, Enterprise-Class
| 7888784 | Cisco SFP-10G-LR= 10GBASE-LR SFP Module | шт. | 10GBASE-LR SFP Module | Cisco | 248078 | Cisco SFP-10G-LR= 10GBASE-LR SFP Module
| 7888785 | Cisco SFP-10G-LRM= 10GBASE-LRM SFP Module | шт. | 10GBASE-LRM SFP Module | Cisco | 61787 | Cisco SFP-10G-LRM= 10GBASE-LRM SFP Module
| 7925624 | Cisco SFP-10G-SR-S= 10GBASE-SR SFP Module, Enterprise-Class | шт. | SFP-10G-SR-S= 10GBASE-SR SFP Module, Enterprise-Class | Cisco | 40363 | Cisco SFP-10G-SR-S= 10GBASE-SR SFP Module, Enterprise-Class
| 7887522 | Cisco SFP-10G-SR= 10GBASE-SR SFP Module | шт. | 10GBASE-SR SFP Module | Cisco | 61787 | Cisco SFP-10G-SR= 10GBASE-SR SFP Module
| 7877758 | Cisco SFP-GE-L= 1000BASE-LX/LH SFP (DOM) | шт. |  | Cisco |  | Cisco SFP-GE-L= 1000BASE-LX/LH SFP (DOM)
| 7921246 | Cisco SFP-GE-T= 1000BASE-T SFP (NEBS 3 ESD) | шт. | 1000BASE-T SFP (NEBS 3 ESD) | Cisco | 27323 | Cisco SFP-GE-T= 1000BASE-T SFP (NEBS 3 ESD)
| 7893206 | Cisco SFP-GE-Z= 1000BASE-ZX Gigabit Ethernet SFP (DOM) | шт. |  | Cisco |  | Cisco SFP-GE-Z= 1000BASE-ZX Gigabit Ethernet SFP (DOM)
| 7925623 | Cisco SFP-H10GB-CU2M= 10GBASE-CU SFP+ Cable 2 Meter | шт. | SFP-H10GB-CU2M= 10GBASE-CU SFP+ Cable 2 Meter | Cisco | 6210 | Cisco SFP-H10GB-CU2M= 10GBASE-CU SFP+ Cable 2 Meter
| 7905107 | Cisco SG500X-48P-K9-G5 48-Port Gig POE with 4-Port 10-Gig Stackable Managed Switch | шт. | 48-Port Gig POE with 4-Port 10-Gig Stackable Managed Switch | Cisco | 275959 | Cisco SG500X-48P-K9-G5 48-Port Gig POE with 4-Port 10-Gig Stackable Managed Switch
| 7897074 | Cisco SG500XG-8F8T-K9-G5 16-port 10 Gig Managed Switch | шт. | 16-port 10 Gig Managed Switch | Cisco | 341471 | Cisco SG500XG-8F8T-K9-G5 16-port 10 Gig Managed Switch
| 7898501 | Cisco SM-ES3G-16-P= Enhcd EtherSwitch, L2/L3, SM, 16GE, POE | шт. | Enhcd EtherSwitch, L2/L3, SM, 16GE, POE | Cisco |  | Cisco SM-ES3G-16-P= Enhcd EtherSwitch, L2/L3, SM, 16GE, POE
| 7881001 | Cisco SM-NM-ADPTR= Network Module Adapter for SM Slot on Cisco 2900, 3900 ISR | шт. | Network Module Adapter for SM Slot on Cisco 2900, 3900 ISR | Cisco | 15524 | Cisco SM-NM-ADPTR= Network Module Adapter for SM Slot on Cisco 2900, 3900 ISR
| 7927614 | Cisco STACK-T1-50CM 50CM Type 1 Stacking Cable | шт. | 802.11ac Ctrlr AP 4x4:3SS w/CleanAir; Ext Ant; R Reg Domain | Cisco | 6210 | Cisco STACK-T1-50CM 50CM Type 1 Stacking Cable
| 7893911 | Cisco SVGVG-12420T Cisco VG200 Series IP SUBSET/VOICE | шт. | Cisco VG200 Series IP SUBSET/VOICE | Cisco |  | Cisco SVGVG-12420T Cisco VG200 Series IP SUBSET/VOICE
| 7881002 | Cisco SW-CCME-UL-7931= Cisco CallManager Express License For Single 7931 IP Phone | шт. | Cisco CallManager Express License For Single 7931 IP Phone | Cisco | 12419 | Cisco SW-CCME-UL-7931= Cisco CallManager Express License For Single 7931 IP Phone
| 7911404 | Cisco SWAP2700-CMB-A1-K9 Cisco 2700 Series Combined Unified and Autonomous (xxxxx) SW | шт. |  | Cisco |  | Cisco SWAP2700-CMB-A1-K9 Cisco 2700 Series Combined Unified and Autonomous (xxxxx) SW
| 7925627 | Cisco UCS-CPU-E52623E 2.60 GHz E5-2623 v4/85W 4C/10MB Cache/DDR4 2133MHz | шт. | UCS-CPU-E52623E 2.60 GHz E5-2623 v4/85W 4C/10MB Cache/DDR4 2133MHz | Cisco | 89109 | Cisco UCS-CPU-E52623E 2.60 GHz E5-2623 v4/85W 4C/10MB Cache/DDR4 2133MHz
| 7895294 | Cisco UCS-CPU-E52650B 2.60 GHz E5-2650 v2/95W 8C/20MB Cache/DDR3 1866MHz | шт. | 2.60 GHz E5-2650 v2/95W 8C/20MB Cache/DDR3 1866MHz | Cisco | 217340 | Cisco UCS-CPU-E52650B 2.60 GHz E5-2650 v2/95W 8C/20MB Cache/DDR3 1866MHz
| 7925632 | Cisco UCS-HD900G10K12G 12G SAS Modular Raid Controller | шт. | UCSC-MRAID12G Cisco 12G SAS Modular Raid Controller | Cisco | 40736 | Cisco UCS-HD900G10K12G 12G SAS Modular Raid Controller
| 7925629 | Cisco UCS-HD900G10K12G 900GB 12G SAS 10K RPM SFF HDD | шт. | UCS-HD900G10K12G 900GB 12G SAS 10K RPM SFF HDD | Cisco | 84887 | Cisco UCS-HD900G10K12G 900GB 12G SAS 10K RPM SFF HDD
| 7895296 | Cisco UCS-HDD2TI2F2132TB SAS 7.2K RPM 3.5 inch HDD/hot plug/drive sled mounted | шт. |  | Cisco |  | Cisco UCS-HDD2TI2F2132TB SAS 7.2K RPM 3.5 inch HDD/hot plug/drive sled mounted
| 7895295 | Cisco UCS-MR-1X082RZ-A 8GB DDR3-1866-MHz RDIMM/PC3-14900/dual rank/x4/1.5v | шт. | 8GB DDR3-1866-MHz RDIMM/PC3-14900/dual rank/x4/1.5v | Cisco | 30179 | Cisco UCS-MR-1X082RZ-A 8GB DDR3-1866-MHz RDIMM/PC3-14900/dual rank/x4/1.5v
| 7925628 | Cisco UCS-MR-1X161RV-A 16GB DDR4-2400-MHz RDIMM/PC4-19200/single rank/x4/1.2v | шт. | UCS-MR-1X161RV-A 16GB DDR4-2400-MHz RDIMM/PC4-19200/single rank/x4/1.2v | Cisco | 49367 | Cisco UCS-MR-1X161RV-A 16GB DDR4-2400-MHz RDIMM/PC4-19200/single rank/x4/1.2v
| 7895299 | Cisco UCS-RAID9271CV-8I MegaRAID 9271CV with 8 internal SAS/SATA ports with Supercap | шт. | MegaRAID 9271CV with 8 internal SAS/SATA ports with Supercap | Cisco | 104696 | Cisco UCS-RAID9271CV-8I MegaRAID 9271CV with 8 internal SAS/SATA ports with Supercap
| 7925625 | Cisco UCSC-C220-M4S UCS C220 M4 SFF w/o CPU, mem, HD, PCIe, PSU, rail kit | шт. | UCSC-C220-M4S UCS C220 M4 SFF w/o CPU, mem, HD, PCIe, PSU, rail kit | Cisco | 208956 | Cisco UCSC-C220-M4S UCS C220 M4 SFF w/o CPU, mem, HD, PCIe, PSU, rail kit
| 7895292 | Cisco UCSC-C240-M3L UCS C240 M3 LFF w/oCPU mem HD PCIe PSU w/ rail kit expdr | шт. |  | Cisco |  | Cisco UCSC-C240-M3L UCS C240 M3 LFF w/oCPU mem HD PCIe PSU w/ rail kit expdr
| 7895321 | Cisco UCSC-PSU-BLKP | шт. |  | Cisco | 3602 | Cisco UCSC-PSU-BLKP
| 7925630 | Cisco UCSC-PSU1-770W UCS 770W AC Power Supply for Rack Server | шт. | UCSC-PSU1-770W Cisco UCS 770W AC Power Supply for Rack Server | Cisco | 43406 | Cisco UCSC-PSU1-770W UCS 770W AC Power Supply for Rack Server
| 7895298 | Cisco UCSC-PSU2-1200 1200W 2u Power Supply For UCS | шт. |  | Cisco |  | Cisco UCSC-PSU2-1200 1200W 2u Power Supply For UCS
| 7925631 | Cisco UCSC-RAILB-M4 Ball Bearing Rail Kit for C220 & C240 M4 & M5 rack servers | шт. | UCSC-RAILB-M4 Ball Bearing Rail Kit for C220 & C240 M4 & M5 rack servers | Cisco | 13661 | Cisco UCSC-RAILB-M4 Ball Bearing Rail Kit for C220 & C240 M4 & M5 rack servers
| 7903755 | Cisco UCSS-U-UCM-A-5-1 UC Manager UCSS - 1 ENH User 5 Year Sub Tier A | шт. | UCSS-U-UCM-A-5-1 UC Manager UCSS - 1 ENH User 5 Year Sub Tier A | Cisco |  | Cisco UCSS-U-UCM-A-5-1 UC Manager UCSS - 1 ENH User 5 Year Sub Tier A
| 7895279 | Cisco UCSS-UPIB-3-1 Prime Infra Base PASS-3yr | шт. |  | Cisco |  | Cisco UCSS-UPIB-3-1 Prime Infra Base PASS-3yr
| 7895285 | Cisco UCSS-UPIL-3-25 Prime Infra Lifecycle 25 PASS-3yr | шт. |  | Cisco |  | Cisco UCSS-UPIL-3-25 Prime Infra Lifecycle 25 PASS-3yr
| 7893905 | Cisco VG224-LA Latin America VG224 | шт. | Latin America VG224 | Cisco |  | Cisco VG224-LA Latin America VG224
| 7892079 | Cisco VWIC2-2MFT-G703= Модуль CISCO VWIC2-2MFT-G703= (2-Port 2nd Gen Multiflex Trunk Voice/WAN I | шт. |  | Cisco |  | Cisco VWIC2-2MFT-G703= Модуль CISCO VWIC2-2MFT-G703= (2-Port 2nd Gen Multiflex Trunk Voice/WAN I
| 7894120 | Cisco VWIC2-2MFT-T1/E1 2-Port 2nd Gen Multiflex Trunk Voice/WAN Int. Card - T1/E1 | шт. | 2-Port 2nd Gen Multiflex Trunk Voice/WAN Int. Card - T1/E1 | Cisco |  | Cisco VWIC2-2MFT-T1/E1 2-Port 2nd Gen Multiflex Trunk Voice/WAN Int. Card - T1/E1
| 7874718 | Cisco WS-C2960-24-S Catalyst 2960 24 10/100 LAN Lite Image | шт. |  | Cisco |  | Cisco WS-C2960-24-S Catalyst 2960 24 10/100 LAN Lite Image
| 7887879 | Cisco WS-C2960-24LC-S Catalyst 2960 24 10/100 (8 PoE) + 2 T/SFP LAN Lite Image | шт. |  | Cisco |  | Cisco WS-C2960-24LC-S Catalyst 2960 24 10/100 (8 PoE) + 2 T/SFP LAN Lite Image
| 117449 | Cisco WS-C2960-24LT-L Catalyst2960 24 10/100 (8 PoE)+ 2 1000BT LAN Base Image | шт. |  | Cisco |  | Cisco WS-C2960-24LT-L Catalyst2960 24 10/100 (8 PoE)+ 2 1000BT LAN Base Image
| 117540 | Cisco WS-C2960-24PC-L Catalyst 2960 24 10/100 PoE + 2 T/SFP LAN Base Image | шт. |  | Cisco |  | Cisco WS-C2960-24PC-L Catalyst 2960 24 10/100 PoE + 2 T/SFP LAN Base Image
| 7895251 | Cisco WS-C2960-24PC-S Catalyst 2960 24 10/100 PoE + 2 T/SFP LAN Lite Image | шт. |  | Cisco |  | Cisco WS-C2960-24PC-S Catalyst 2960 24 10/100 PoE + 2 T/SFP LAN Lite Image
| 118948 | Cisco WS-C2960-24TC-L Catalyst 2960 24 10/100 + 2T/SFP LAN Base Image | шт. |  | Cisco |  | Cisco WS-C2960-24TC-L Catalyst 2960 24 10/100 + 2T/SFP LAN Base Image
| 7876719 | Cisco WS-C2960-24TC-S Catalyst 2960 24 10/100 + 2 T/SFP LAN Lite Image | шт. |  | Cisco |  | Cisco WS-C2960-24TC-S Catalyst 2960 24 10/100 + 2 T/SFP LAN Lite Image
| 7876157 | Cisco WS-C2960-24TT-L Catalyst 2960 24 10/100 + 2 1000BT LAN Base Image | шт. |  | Cisco |  | Cisco WS-C2960-24TT-L Catalyst 2960 24 10/100 + 2 1000BT LAN Base Image
| 7876720 | Cisco WS-C2960-48PST-L Catalyst 2960 48 10/100 PoE + 2 1000BT +2 SFP LAN Base Image | шт. |  | Cisco |  | Cisco WS-C2960-48PST-L Catalyst 2960 48 10/100 PoE + 2 1000BT +2 SFP LAN Base Image
| 114730 | Cisco WS-C2960-48TC-L Catalyst 2960 48 10/100 + 2 T/SFP LAN Base Image | шт. |  | Cisco |  | Cisco WS-C2960-48TC-L Catalyst 2960 48 10/100 + 2 T/SFP LAN Base Image
| 7876722 | Cisco WS-C2960-48TC-S Catalyst 2960 48 10/10 ports + 2 T/SFP LAN Lite Image | шт. |  | Cisco |  | Cisco WS-C2960-48TC-S Catalyst 2960 48 10/10 ports + 2 T/SFP LAN Lite Image
| 7875470 | Cisco WS-C2960-48TT-L Catalyst 2960 48 10/100 Ports + 2 1000BT LAN Base Image | шт. |  | Cisco |  | Cisco WS-C2960-48TT-L Catalyst 2960 48 10/100 Ports + 2 1000BT LAN Base Image
| 7876084 | Cisco WS-C2960-8TC-L Catalyst 2960 8 10/100 + 1 T/SFP LAN Base Image | шт. |  | Cisco | 52472 | Cisco WS-C2960-8TC-L Catalyst 2960 8 10/100 + 1 T/SFP LAN Base Image
| 114013 | Cisco WS-C2960-8TC-S Catalyst 2960 8 10/100 + 1 T/SFP LAN Lite Image | шт. |  | Cisco |  | Cisco WS-C2960-8TC-S Catalyst 2960 8 10/100 + 1 T/SFP LAN Lite Image
| 7898671 | Cisco WS-C2960+24LC-L Catalyst 2960 Plus 24 10/100 (8 PoE) + 2 T/SFP LAN Base | шт. | Catalyst 2960 Plus 24 10/100 (8 PoE) + 2 T/SFP LAN Base | Cisco | 92835 | Cisco WS-C2960+24LC-L Catalyst 2960 Plus 24 10/100 (8 PoE) + 2 T/SFP LAN Base
| 7899569 | Cisco WS-C2960+24LC-S Catalyst 2960 Plus 24 10/100 (8 PoE) + 2 T/SFP LAN Lite | шт. | Catalyst 2960 Plus 24 10/100 (8 PoE) + 2 T/SFP LAN Lite | Cisco | 67996 | Cisco WS-C2960+24LC-S Catalyst 2960 Plus 24 10/100 (8 PoE) + 2 T/SFP LAN Lite
| 7901697 | Cisco WS-C2960+24PC-L Catalyst 2960 Plus 24 10/100 PoE + 2 T/SFP LAN Base | шт. | Catalyst 2960 Plus 24 10/100 PoE + 2 T/SFP LAN Base | Cisco |  | Cisco WS-C2960+24PC-L Catalyst 2960 Plus 24 10/100 PoE + 2 T/SFP LAN Base
| 7897127 | Cisco WS-C2960+24TC-L Catalyst 2960 Plus 24 10/100 + 2T/SFP LAN Base | шт. | Catalyst 2960 Plus 24 10/100 + 2T/SFP LAN Base | Cisco |  | Cisco WS-C2960+24TC-L Catalyst 2960 Plus 24 10/100 + 2T/SFP LAN Base
| 7896993 | Cisco WS-C2960+24TC-S Catalyst 2960 Plus 24 10/100 + 2 T/SFP LAN Lite | шт. | Catalyst 2960 Plus 24 10/100 + 2 T/SFP LAN Lite | Cisco |  | Cisco WS-C2960+24TC-S Catalyst 2960 Plus 24 10/100 + 2 T/SFP LAN Lite
| 7904029 | Cisco WS-C2960+48PST-S Catalyst 2960 Plus 48 10/100 PoE + 2 1000BT +2 SFP LAN Lite | шт. | Catalyst 2960 Plus 48 10/100 PoE + 2 1000BT +2 SFP LAN Lite | Cisco |  | Cisco WS-C2960+48PST-S Catalyst 2960 Plus 48 10/100 PoE + 2 1000BT +2 SFP LAN Lite
| 7900415 | Cisco WS-C2960+48TC-L Catalyst 2960 Plus 48 10/100 + 2 T/SFP LAN Base | шт. | Catalyst 2960 Plus 48 10/100 + 2 T/SFP LAN Base | Cisco | 154932 | Cisco WS-C2960+48TC-L Catalyst 2960 Plus 48 10/100 + 2 T/SFP LAN Base
| 7904278 | Cisco WS-C2960+48TC-S Catalyst 2960 Plus 48 10/100 + 2 T/SFP LAN Lite | шт. | Catalyst 2960 Plus 48 10/100 + 2 T/SFP LAN Lite | Cisco |  | Cisco WS-C2960+48TC-S Catalyst 2960 Plus 48 10/100 + 2 T/SFP LAN Lite
| 7876728 | Cisco WS-C2960C-12PC-L Catalyst 2960C Switch 12 FE PoE, 2 x Dual Uplink, Lan Base | шт. | Catalyst 2960C Switch 12 FE PoE, 2 x Dual Uplink, Lan Base | Cisco | 74206 | Cisco WS-C2960C-12PC-L Catalyst 2960C Switch 12 FE PoE, 2 x Dual Uplink, Lan Base
| 7886521 | Cisco WS-C2960C-8PC-L Catalyst 2960C Switch 8 FE PoE, 2 x Dual Uplink, Lan Base | шт. | Catalyst 2960C Switch 8 FE PoE, 2 x Dual Uplink, Lan Base | Cisco | 67996 | Cisco WS-C2960C-8PC-L Catalyst 2960C Switch 8 FE PoE, 2 x Dual Uplink, Lan Base
| 7876729 | Cisco WS-C2960C-8TC-L Catalyst 2960C Switch 8 FE, 2 x Dual Uplink, Lan Base | шт. | Catalyst 2960C Switch 8 FE, 2 x Dual Uplink, Lan Base | Cisco | 52472 | Cisco WS-C2960C-8TC-L Catalyst 2960C Switch 8 FE, 2 x Dual Uplink, Lan Base
| 7876730 | Cisco WS-C2960C-8TC-S Catalyst 2960C Switch 8 FE, 2 x Dual Uplink, Lan Lite | шт. | Catalyst 2960C Switch 8 FE, 2 x Dual Uplink, Lan Lite | Cisco | 36948 | Cisco WS-C2960C-8TC-S Catalyst 2960C Switch 8 FE, 2 x Dual Uplink, Lan Lite
| 7876731 | Cisco WS-C2960CG-8TC-L Catalyst 2960C Switch 8 GE, 2 x Dual Uplink, LAN Base | шт. | Catalyst 2960C Switch 8 GE, 2 x Dual Uplink, LAN Base | Cisco | 77621 | Cisco WS-C2960CG-8TC-L Catalyst 2960C Switch 8 GE, 2 x Dual Uplink, LAN Base
| 7876732 | Cisco WS-C2960CPD-8PT-L Catalyst 2960C PD PSE Switch 8 FE PoE, 2 x 1G, PoE+ LAN Base | шт. | Catalyst 2960C PD PSE Switch 8 FE PoE, 2 x 1G, PoE+ LAN Base | Cisco | 58682 | Cisco WS-C2960CPD-8PT-L Catalyst 2960C PD PSE Switch 8 FE PoE, 2 x 1G, PoE+ LAN Base
| 7876733 | Cisco WS-C2960CPD-8TT-L Catalyst 2960C PD Switch 8 FE, 2 x 1G, PoE+ LAN Base | шт. | Catalyst 2960C PD Switch 8 FE, 2 x 1G, PoE+ LAN Base | Cisco | 49367 | Cisco WS-C2960CPD-8TT-L Catalyst 2960C PD Switch 8 FE, 2 x 1G, PoE+ LAN Base
| 7922286 | Cisco WS-C2960CX-8PC-L Catalyst 2960-CX 8 Port PoE, LAN Base | шт. | Cisco Catalyst 2960-CX 8 Port PoE, LAN Base | Cisco | 83520 | Cisco WS-C2960CX-8PC-L Catalyst 2960-CX 8 Port PoE, LAN Base
| 7924260 | Cisco WS-C2960CX-8TC-L Catalyst 2960-CX 8 Port Data Lan Base коммутатор | шт. | Cisco Catalyst 2960-CX 8 Port Data Lan Base | Cisco | 67996 | Cisco WS-C2960CX-8TC-L Catalyst 2960-CX 8 Port Data Lan Base коммутатор
| 7876734 | Cisco WS-C2960G-24TC-L Catalyst 2960 24 10/100/1000, 4 T/SFP LAN Base Image | шт. |  | Cisco |  | Cisco WS-C2960G-24TC-L Catalyst 2960 24 10/100/1000, 4 T/SFP LAN Base Image
| 114693 | Cisco WS-C2960G-48TC-L Catalyst 2960 48 10/100/1000, 4 T/SFP LAN Base Image | шт. |  | Cisco | 260497 | Cisco WS-C2960G-48TC-L Catalyst 2960 48 10/100/1000, 4 T/SFP LAN Base Image
| 7927502 | Cisco WS-C2960L-8PS-LL Catalyst 2960L 8 port GigE with PoE, 2 x 1G SFP, LAN Lite | шт. | WS-C2960L-8PS-LL Catalyst 2960L 8 port GigE with PoE, 2 x 1G SFP, LAN Lite | Cisco | 64891 | Cisco WS-C2960L-8PS-LL Catalyst 2960L 8 port GigE with PoE, 2 x 1G SFP, LAN Lite
| 7911633 | Cisco WS-C2960R+24PC-L Catalyst 2960Plus 24 10/100 PoE+2 T/SFP LAN Base, Russia | шт. |  | Cisco | 154932 | Cisco WS-C2960R+24PC-L Catalyst 2960Plus 24 10/100 PoE+2 T/SFP LAN Base, Russia
| 7917453 | Cisco WS-C2960R+24PC-S Catalyst 2960 Plus 24 10/100 PoE + 2 T/SFP LAN Lite, Russia коммутатор | шт. | Catalyst 2960 Plus 24 10/100 PoE + 2 T/SFP LAN Lite, Russia | Cisco | 111464 | Cisco WS-C2960R+24PC-S Catalyst 2960 Plus 24 10/100 PoE + 2 T/SFP LAN Lite, Russia коммутатор
| 7911714 | Cisco WS-C2960R+24TC-L Catalyst 2960 Plus 24 10/100+2T/SFP LAN Base, mfg in Russia | шт. |  | Cisco | 80416 | Cisco WS-C2960R+24TC-L Catalyst 2960 Plus 24 10/100+2T/SFP LAN Base, mfg in Russia
| 7911843 | Cisco WS-C2960R+24TC-S Catalyst 2960 Plus 24 10/100 + 2 T/SFP LAN Lite | шт. | Коммутатор Catalyst 2960 Plus 24 10/100 + 2 T/SFP LAN Lite | Cisco | 45020 | Cisco WS-C2960R+24TC-S Catalyst 2960 Plus 24 10/100 + 2 T/SFP LAN Lite
| 7906206 | Cisco WS-C2960R+48PST-L Catalyst 2960 Plus 48 10/100 PoE + 2 1000BT +2 SFP LAN Base | шт. |  | Cisco | 266707 | Cisco WS-C2960R+48PST-L Catalyst 2960 Plus 48 10/100 PoE + 2 1000BT +2 SFP LAN Base
| 7924125 | Cisco WS-C2960R+48PST-S Catalyst2960Plus48 10/100 PoE+2 1000BT+2 SFP LAN Lite,Russia | шт. | WS-C2960R+48PST-S Catalyst2960Plus48 10/100 PoE+2 1000BT+2 SFP LAN Lite,Russia | Cisco | 192190 | Cisco WS-C2960R+48PST-S Catalyst2960Plus48 10/100 PoE+2 1000BT+2 SFP LAN Lite,Russia
| 7905844 | Cisco WS-C2960R+48TC-L Catalyst 2960 Plus 48 10/100 + 2 T/SFP LAN Base | шт. |  | Cisco | 154932 | Cisco WS-C2960R+48TC-L Catalyst 2960 Plus 48 10/100 + 2 T/SFP LAN Base
| 7913779 | Cisco WS-C2960R+48TC-S Catalyst 2960 Plus 48 10/100 + 2 T/SFP LAN Lite | шт. |  | Cisco | 77311 | Cisco WS-C2960R+48TC-S Catalyst 2960 Plus 48 10/100 + 2 T/SFP LAN Lite
| 7915325 | Cisco WS-C2960RX-24PS-L Catalyst 2960-X 24 GigE PoE 370W, 4 x 1G SFP, LAN Base | шт. | Catalyst 2960-X 24 GigE PoE 370W, 4 x 1G SFP, LAN Base | Cisco | 198400 | Cisco WS-C2960RX-24PS-L Catalyst 2960-X 24 GigE PoE 370W, 4 x 1G SFP, LAN Base
| 7912584 | Cisco WS-C2960RX-24TS-L Catalyst 2960-X 24 GigE, 4 x 1G SFP, LAN Base | шт. | Коммутатор Catalyst 2960-X 24 GigE, 4 x 1G SFP, LAN Base | Cisco | 148722 | Cisco WS-C2960RX-24TS-L Catalyst 2960-X 24 GigE, 4 x 1G SFP, LAN Base
| 7915883 | Cisco WS-C2960RX-48FPS-L Catalyst 2960-X 48 GigE PoE 740W, 4x1G SFP,LAN Base, Russia | шт. | Catalyst 2960-X 48 GigE PoE 740W, 4x1G SFP,LAN Base, Russia | Cisco | 409530 | Cisco WS-C2960RX-48FPS-L Catalyst 2960-X 48 GigE PoE 740W, 4x1G SFP,LAN Base, Russia
| 7908179 | Cisco WS-C2960RX-48LPS-L Catalyst 2960-X 48 GigE PoE 370W, 4 x 1G SFP, LAN Base | шт. |  | Cisco | 347433 | Cisco WS-C2960RX-48LPS-L Catalyst 2960-X 48 GigE PoE 370W, 4 x 1G SFP, LAN Base
| 7911433 | Cisco WS-C2960RX-48TS-L Catalyst 2960-X 48 GigE, 4 x 1G SFP, LAN Base, Russia | шт. |  | Cisco | 260497 | Cisco WS-C2960RX-48TS-L Catalyst 2960-X 48 GigE, 4 x 1G SFP, LAN Base, Russia
| 7884889 | Cisco WS-C2960S-24PD-L Catalyst 2960S 24 GigE PoE 370W, 2 x 10G SFP+ LAN Base | шт. | Catalyst 2960S 24 GigE PoE 370W, 2 x 10G SFP+ LAN Base | Cisco |  | Cisco WS-C2960S-24PD-L Catalyst 2960S 24 GigE PoE 370W, 2 x 10G SFP+ LAN Base
| 120288 | Cisco WS-C2960S-24PS-L Catalyst 2960S 24 GigE PoE 370W, 4 x SFP LAN Base | шт. | Catalyst 2960S 24 GigE PoE 370W, 4 x SFP LAN Base | Cisco |  | Cisco WS-C2960S-24PS-L Catalyst 2960S 24 GigE PoE 370W, 4 x SFP LAN Base
| 7876727 | Cisco WS-C2960S-24TD-L Catalyst 2960S 24 GigE, 2 x 10G SFP+ LAN Base | шт. | Catalyst 2960S 24 GigE, 2 x 10G SFP+ LAN Base | Cisco |  | Cisco WS-C2960S-24TD-L Catalyst 2960S 24 GigE, 2 x 10G SFP+ LAN Base
| 115862 | Cisco WS-C2960S-24TS-L Catalyst 2960S 24 GigE, 4 x SFP LAN Base | шт. | Catalyst 2960S 24 GigE, 4 x SFP LAN Base | Cisco |  | Cisco WS-C2960S-24TS-L Catalyst 2960S 24 GigE, 4 x SFP LAN Base
| 7876460 | Cisco WS-C2960S-24TS-S Catalyst 2960S 24 GigE, 2 x SFP LAN Lite | шт. | Catalyst 2960S 24 GigE, 2 x SFP LAN Lite | Cisco |  | Cisco WS-C2960S-24TS-S Catalyst 2960S 24 GigE, 2 x SFP LAN Lite
| 7885179 | Cisco WS-C2960S-48FPD-L Catalyst 2960S 48 GigE PoE 740W, 2 x 10G SFP+ LAN Base | шт. | Catalyst 2960S 48 GigE PoE 740W, 2 x 10G SFP+ LAN Base | Cisco |  | Cisco WS-C2960S-48FPD-L Catalyst 2960S 48 GigE PoE 740W, 2 x 10G SFP+ LAN Base
| 7876726 | Cisco WS-C2960S-48FPS-L Catalyst 2960S 48 GigE PoE 740W, 4 x SFP LAN Base | шт. | Catalyst 2960S 48 GigE PoE 740W, 4 x SFP LAN Base | Cisco |  | Cisco WS-C2960S-48FPS-L Catalyst 2960S 48 GigE PoE 740W, 4 x SFP LAN Base
| 116673 | Cisco WS-C2960S-48LPS-L Catalyst 2960S 48 GigE PoE 370W, 4 x SFP LAN Base | шт. | Catalyst 2960S 48 GigE PoE 370W, 4 x SFP LAN Base | Cisco |  | Cisco WS-C2960S-48LPS-L Catalyst 2960S 48 GigE PoE 370W, 4 x SFP LAN Base
| 7887435 | Cisco WS-C2960S-48TD-L Catalyst 2960S 48 GigE, 2 x 10G SFP+ LAN Base | шт. | Catalyst 2960S 48 GigE, 2 x 10G SFP+ LAN Base | Cisco |  | Cisco WS-C2960S-48TD-L Catalyst 2960S 48 GigE, 2 x 10G SFP+ LAN Base
| 7876724 | Cisco WS-C2960S-48TS-L Catalyst 2960S 48 GigE, 4 x SFP LAN Base | шт. | Catalyst 2960S 48 GigE, 4 x SFP LAN Base | Cisco |  | Cisco WS-C2960S-48TS-L Catalyst 2960S 48 GigE, 4 x SFP LAN Base
| 7876725 | Cisco WS-C2960S-48TS-S Catalyst 2960S 48 GigE, 2 x SFP LAN Lite | шт. | Catalyst 2960S 48 GigE, 2 x SFP LAN Lite | Cisco |  | Cisco WS-C2960S-48TS-S Catalyst 2960S 48 GigE, 2 x SFP LAN Lite
| 7903488 | Cisco WS-C2960S-F24TS-L Catalyst 2960-SF 24 FE, 2 x SFP, LAN Base | шт. |  | Cisco |  | Cisco WS-C2960S-F24TS-L Catalyst 2960-SF 24 FE, 2 x SFP, LAN Base
| 7893866 | Cisco WS-C2960X-24PD-L Catalyst 2960-X 24 GigE PoE 370W, 2 x 10G SFP+, LAN Base | шт. | Catalyst 2960-X 24 GigE PoE 370W, 2 x 10G SFP+, LAN Base | Cisco | 285336 | Cisco WS-C2960X-24PD-L Catalyst 2960-X 24 GigE PoE 370W, 2 x 10G SFP+, LAN Base
| 7904321 | Cisco WS-C2960X-24PS-L Catalyst 2960-X 24 GigE PoE 370W, 4 x 1G SFP, LAN Base | шт. | Catalyst 2960-X 24 GigE PoE 370W, 4 x 1G SFP, LAN Base | Cisco |  | Cisco WS-C2960X-24PS-L Catalyst 2960-X 24 GigE PoE 370W, 4 x 1G SFP, LAN Base
| 7921796 | Cisco WS-C2960X-24PSQ-L Catalyst 2960-X 24 GigE PoE 110W, 2xSFP + 2x1GBT, LAN Base | шт. | Catalyst 2960-X 24 GigE PoE 110W, 2xSFP + 2x1GBT, LAN Base | Cisco | 198400 | Cisco WS-C2960X-24PSQ-L Catalyst 2960-X 24 GigE PoE 110W, 2xSFP + 2x1GBT, LAN Base
| 7914782 | Cisco WS-C2960X-24TD-L Catalyst 2960-X 24 GigE, 2 x 10G SFP+, LAN Base | шт. | Catalyst 2960-X 24 GigE, 2 x 10G SFP+, LAN Base | Cisco | 235658 | Cisco WS-C2960X-24TD-L Catalyst 2960-X 24 GigE, 2 x 10G SFP+, LAN Base
| 7890618 | Cisco WS-C2960X-24TS-L Catalyst 2960-X 24 GigE, 4 x 1G SFP, LAN Base | шт. | Catalyst 2960-X 24 GigE, 4 x 1G SFP, LAN Base | Cisco | 148722 | Cisco WS-C2960X-24TS-L Catalyst 2960-X 24 GigE, 4 x 1G SFP, LAN Base
| 7919132 | Cisco WS-C2960X-24TS-LL Catalyst 2960-X 24 GigE, 2 x 1G SFP, LAN Lite | шт. |  | Cisco | 117674 | Cisco WS-C2960X-24TS-LL Catalyst 2960-X 24 GigE, 2 x 1G SFP, LAN Lite
| 7906033 | Cisco WS-C2960X-24TSS-L Catalyst 2960-X 24 GigE, 2 x 1G SFP, LAN Lite | шт. |  | Cisco |  | Cisco WS-C2960X-24TSS-L Catalyst 2960-X 24 GigE, 2 x 1G SFP, LAN Lite
| 7892910 | Cisco WS-C2960X-48FPS-L Catalyst 2960-X 48 GigE PoE 740W, 4 x 1G SFP, LAN Base | шт. | Catalyst 2960-X 48 GigE PoE 740W, 4 x 1G SFP, LAN Base | Cisco | 409530 | Cisco WS-C2960X-48FPS-L Catalyst 2960-X 48 GigE PoE 740W, 4 x 1G SFP, LAN Base
| 7895269 | Cisco WS-C2960X-48TD-L Catalyst 2960-X 48 GigE, 2 x 10G SFP+, LAN Base | шт. | Catalyst 2960-X 48 GigE, 2 x 10G SFP+, LAN Base | Cisco | 347433 | Cisco WS-C2960X-48TD-L Catalyst 2960-X 48 GigE, 2 x 10G SFP+, LAN Base
| 7890223 | Cisco WS-C2960X-48TS-L Catalyst 2960-X 48 GigE, 4 x 1G SFP, LAN Base | шт. | Catalyst 2960-X 48 GigE, 4 x 1G SFP, LAN Base | Cisco | 260497 | Cisco WS-C2960X-48TS-L Catalyst 2960-X 48 GigE, 4 x 1G SFP, LAN Base
| 7896913 | Cisco WS-C2960X-48TS-LL Catalyst 2960-X 48 GigE, 2 x 1G SFP, LAN Lite | шт. | Catalyst 2960-X 48 GigE, 2 x 1G SFP, LAN Lite | Cisco | 210819 | Cisco WS-C2960X-48TS-LL Catalyst 2960-X 48 GigE, 2 x 1G SFP, LAN Lite
| 7904320 | Cisco WS-C2960X-STACK Catalyst 2960-X FlexStack Plus Stacking Module optional | шт. |  | Cisco | 74206 | Cisco WS-C2960X-STACK Catalyst 2960-X FlexStack Plus Stacking Module optional
| 7922828 | Cisco WS-C2960XR-24TS-I Catalyst 2960-XR 24 GigE, 4 x 1G SFP, IP Lite | шт. |  | Cisco | 279126 | Cisco WS-C2960XR-24TS-I Catalyst 2960-XR 24 GigE, 4 x 1G SFP, IP Lite
| 115129 | Cisco WS-C3560-24PS-S Catalyst 3560 24 10-100 PoE + 2 SFP Standard Image | шт. |  | Cisco |  | Cisco WS-C3560-24PS-S Catalyst 3560 24 10-100 PoE + 2 SFP Standard Image
| 7922224 | Cisco WS-C3560-24TD-S Catalyst 3650 24 Port Data 2x10G Uplink IP Base | шт. | Cisco Catalyst 3650 24 Port Data 2x10G Uplink IP Base | Cisco | 360163 | Cisco WS-C3560-24TD-S Catalyst 3650 24 Port Data 2x10G Uplink IP Base
| 7876735 | Cisco WS-C3560-24TS-S Catalyst 3560 24 10-100 + 2 SFP Standard Image | шт. |  | Cisco |  | Cisco WS-C3560-24TS-S Catalyst 3560 24 10-100 + 2 SFP Standard Image
| 116265 | Cisco WS-C3560-8PC-S Catalyst 3560 8 10/100 PoE + 1 T/SFP Standard Image | шт. |  | Cisco |  | Cisco WS-C3560-8PC-S Catalyst 3560 8 10/100 PoE + 1 T/SFP Standard Image
| 7883023 | Cisco WS-C3560C-12PC-S Catalyst 3560C Switch 12 FE PoE, 2 x Dual Uplink, IP Base | шт. | Catalyst 3560C Switch 12 FE PoE, 2 x Dual Uplink, IP Base | Cisco | 124194 | Cisco WS-C3560C-12PC-S Catalyst 3560C Switch 12 FE PoE, 2 x Dual Uplink, IP Base
| 7919459 | Cisco WS-C3560C-12PCX-S 1000BASE-LX/LH SFP transceiver module, MMF/SMF, 1310nm, DOM | шт. | 1000BASE-LX/LH SFP transceiver module, MMF/SMF, 1310nm, DOM | Cisco | 130093 | Cisco WS-C3560C-12PCX-S 1000BASE-LX/LH SFP transceiver module, MMF/SMF, 1310nm, DOM
| 7876736 | Cisco WS-C3560C-8PC-S Catalyst 3560C Switch 8 FE PoE, 2 x Dual Uplink, IP Base | шт. | Catalyst 3560C Switch 8 FE PoE, 2 x Dual Uplink, IP Base | Cisco | 99355 | Cisco WS-C3560C-8PC-S Catalyst 3560C Switch 8 FE PoE, 2 x Dual Uplink, IP Base
| 7899207 | Cisco WS-C3560CG-8PC-S Catalyst 3560C Switch 8 GE PoE, 2 x Dual Uplink, IP Base | шт. | Catalyst 3560C Switch 8 GE PoE, 2 x Dual Uplink, IP Base | Cisco | 127299 | Cisco WS-C3560CG-8PC-S Catalyst 3560C Switch 8 GE PoE, 2 x Dual Uplink, IP Base
| 7876737 | Cisco WS-C3560G-24PS-S Catalyst 3560 24 10-100-1000T PoE + 4 SFP Standard Image | шт. |  | Cisco |  | Cisco WS-C3560G-24PS-S Catalyst 3560 24 10-100-1000T PoE + 4 SFP Standard Image
| 7873886 | Cisco WS-C3560G-24TS-E Catalyst 3560 24 10/100/1000T + 4 SFP Enhanced Image | шт. |  | Cisco |  | Cisco WS-C3560G-24TS-E Catalyst 3560 24 10/100/1000T + 4 SFP Enhanced Image
| 7876738 | Cisco WS-C3560G-24TS-S Catalyst 3560 24 10-100-1000T + 4 SFP Standard Image | шт. |  | Cisco |  | Cisco WS-C3560G-24TS-S Catalyst 3560 24 10-100-1000T + 4 SFP Standard Image
| 7876739 | Cisco WS-C3560G-48TS-S Catalyst 3560 48 10-100-1000T + 4 SFP Standard Image | шт. |  | Cisco |  | Cisco WS-C3560G-48TS-S Catalyst 3560 48 10-100-1000T + 4 SFP Standard Image
| 121277 | Cisco WS-C3560V2-24PS-S Catalyst 3560V2 24 10/100 PoE + 2 SFP + IPB (Standard) Image | шт. | Catalyst 3560V2 24 10/100 PoE + 2 SFP + IPB (Standard) Image | Cisco |  | Cisco WS-C3560V2-24PS-S Catalyst 3560V2 24 10/100 PoE + 2 SFP + IPB (Standard) Image
| 7876740 | Cisco WS-C3560V2-24TS-S Catalyst 3560V2 24 10/100 + 2 SFP + IPB (Standard) Image | шт. | Catalyst 3560V2 24 10/100 + 2 SFP + IPB (Standard) Image | Cisco |  | Cisco WS-C3560V2-24TS-S Catalyst 3560V2 24 10/100 + 2 SFP + IPB (Standard) Image
| 7876741 | Cisco WS-C3560V2-48PS-S Catalyst 3560V2 48 10/100 PoE + 4 SFP + IPB (Standard) Image | шт. | Catalyst 3560V2 48 10/100 PoE + 4 SFP + IPB (Standard) Image | Cisco |  | Cisco WS-C3560V2-48PS-S Catalyst 3560V2 48 10/100 PoE + 4 SFP + IPB (Standard) Image
| 7873884 | Cisco WS-C3560V2-48TS-S Catalyst 3560V2 48 10/100 + 4 SFP + IPB (Standard) Image | шт. | Catalyst 3560V2 48 10/100 + 4 SFP + IPB (Standard) Image | Cisco |  | Cisco WS-C3560V2-48TS-S Catalyst 3560V2 48 10/100 + 4 SFP + IPB (Standard) Image
| 7876742 | Cisco WS-C3560X-24P-L Catalyst 3560X 24 Port PoE LAN Base | шт. | Catalyst 3560X 24 Port PoE LAN Base | Cisco | 298066 | Cisco WS-C3560X-24P-L Catalyst 3560X 24 Port PoE LAN Base
| 7876743 | Cisco WS-C3560X-24P-S Catalyst 3560X 24 Port PoE IP Base | шт. | Catalyst 3560X 24 Port PoE IP Base | Cisco | 366372 | Cisco WS-C3560X-24P-S Catalyst 3560X 24 Port PoE IP Base
| 7876744 | Cisco WS-C3560X-24T-L Catalyst 3560X 24 Port Data LAN Base | шт. | Catalyst 3560X 24 Port Data LAN Base | Cisco | 242178 | Cisco WS-C3560X-24T-L Catalyst 3560X 24 Port Data LAN Base
| 7876745 | Cisco WS-C3560X-24T-S Catalyst 3560X 24 Port Data IP Base | шт. | Catalyst 3560X 24 Port Data IP Base | Cisco | 304275 | Cisco WS-C3560X-24T-S Catalyst 3560X 24 Port Data IP Base
| 7876748 | Cisco WS-C3560X-48P-L Catalyst 3560X 48 Port PoE LAN Base | шт. | Catalyst 3560X 48 Port PoE LAN Base | Cisco | 540244 | Cisco WS-C3560X-48P-L Catalyst 3560X 48 Port PoE LAN Base
| 7876749 | Cisco WS-C3560X-48P-S Catalyst 3560X 48 Port PoE IP Base | шт. | Catalyst 3560X 48 Port PoE IP Base | Cisco | 645809 | Cisco WS-C3560X-48P-S Catalyst 3560X 48 Port PoE IP Base
| 7876747 | Cisco WS-C3560X-48PF-L Catalyst 3560X 48 Port Full PoE LAN Base | шт. | Catalyst 3560X 48 Port Full PoE LAN Base | Cisco | 614760 | Cisco WS-C3560X-48PF-L Catalyst 3560X 48 Port Full PoE LAN Base
| 7876808 | Cisco WS-C3560X-48PF-S Catalyst 3560X 48 Port Full PoE IP Base | шт. | Catalyst 3560X 48 Port Full PoE IP Base | Cisco | 714116 | Cisco WS-C3560X-48PF-S Catalyst 3560X 48 Port Full PoE IP Base
| 7895795 | Cisco WS-C3560X-48T-E Catalyst 3560X 48 Port Data IP Services | шт. | Catalyst 3560X 48 Port Data IP Services | Cisco | 819680 | Cisco WS-C3560X-48T-E Catalyst 3560X 48 Port Data IP Services
| 7876750 | Cisco WS-C3560X-48T-L Catalyst 3560X 48 Port Data LAN Base | шт. | Catalyst 3560X 48 Port Data LAN Base | Cisco | 434679 | Cisco WS-C3560X-48T-L Catalyst 3560X 48 Port Data LAN Base
| 7876752 | Cisco WS-C3560X-48T-S Catalyst 3560X 48 Port Data IP Base | шт. | Catalyst 3560X 48 Port Data IP Base | Cisco | 534034 | Cisco WS-C3560X-48T-S Catalyst 3560X 48 Port Data IP Base
| 7914660 | Cisco WS-C3650-24PD-S Catalyst 3650 24 Port PoE 2x10G Uplink IP Base | шт. | WS-C3650-24PD-S Cisco Catalyst 3650 24 Port PoE 2x10G Uplink IP Base | Cisco | 409840 | Cisco WS-C3650-24PD-S Catalyst 3650 24 Port PoE 2x10G Uplink IP Base
| 7922878 | Cisco WS-C3650-24PS-L Cisco Catalyst 3650 24 Port PoE 4x1G Uplink LAN Base | шт. |  | Cisco | 260807 | Cisco WS-C3650-24PS-L Cisco Catalyst 3650 24 Port PoE 4x1G Uplink LAN Base
| 7923753 | Cisco WS-C3650-24TD-S Catalyst 3650 24 Port Data 2x10G Uplink IP Base | шт. | Cisco Catalyst 3650 24 Port Data 2x10G Uplink IP Base | Cisco | 360163 | Cisco WS-C3650-24TD-S Catalyst 3650 24 Port Data 2x10G Uplink IP Base
| 7898369 | Cisco WS-C3650-24TS-S Catalyst 3650 24 Port PoE 4x1G Uplink IP Base | шт. |  | Cisco | 267017 | Cisco WS-C3650-24TS-S Catalyst 3650 24 Port PoE 4x1G Uplink IP Base
| 7898036 | Cisco WS-C3650-48TS-S Cisco Catalyst 3650 48 Port Data 4x1G Uplink IP Base | шт. | Cisco Catalyst 3650 48 Port Data 4x1G Uplink IP Base | Cisco | 490566 | Cisco WS-C3650-48TS-S Cisco Catalyst 3650 48 Port Data 4x1G Uplink IP Base
| 7876753 | Cisco WS-C3750-24FS-S Catalyst 3750 24 100BaseFX + 2 SFP Standard Multilayer Image | шт. |  | Cisco |  | Cisco WS-C3750-24FS-S Catalyst 3750 24 100BaseFX + 2 SFP Standard Multilayer Image
| 7876754 | Cisco WS-C3750-24PS-S Catalyst 3750 24 10-100 PoE + 2 SFP Standard Image | шт. |  | Cisco |  | Cisco WS-C3750-24PS-S Catalyst 3750 24 10-100 PoE + 2 SFP Standard Image
| 7876755 | Cisco WS-C3750E-24PD-E Catalyst 3750E 24 10/100/1000 PoE+210GE(X2),750W | шт. |  | Cisco |  | Cisco WS-C3750E-24PD-E Catalyst 3750E 24 10/100/1000 PoE+210GE(X2),750W
| 7876756 | Cisco WS-C3750E-48TD-E Catalyst 3750E 48 10/100/1000+210GE(X2)265WIPS s/w | шт. |  | Cisco |  | Cisco WS-C3750E-48TD-E Catalyst 3750E 48 10/100/1000+210GE(X2)265WIPS s/w
| 7894474 | Cisco WS-C3750G-12S-E Catalyst коммутатор | шт. |  | Cisco |  | Cisco WS-C3750G-12S-E Catalyst коммутатор
| 7894117 | Cisco WS-C3750G-12S-E Catalyst коммутатор | шт. |  | Cisco |  | Cisco WS-C3750G-12S-E Catalyst коммутатор
| 112853 | Cisco WS-C3750G-12S-S Catalyst 3750 12 SFP Standard Multilayer Image | шт. |  | Cisco |  | Cisco WS-C3750G-12S-S Catalyst 3750 12 SFP Standard Multilayer Image
| 7876757 | Cisco WS-C3750G-24T-S Catalyst 3750 24 10-100-1000T Standard Multilayer Image | шт. |  | Cisco |  | Cisco WS-C3750G-24T-S Catalyst 3750 24 10-100-1000T Standard Multilayer Image
| 7876758 | Cisco WS-C3750G-24TS-E1U Catalyst 3750 24 10-100-1000 + 4 SFP Enh Multilayer 1RU | шт. |  | Cisco |  | Cisco WS-C3750G-24TS-E1U Catalyst 3750 24 10-100-1000 + 4 SFP Enh Multilayer 1RU
| 112855 | Cisco WS-C3750G-24TS-S1U Catalyst 3750 24 10-100-1000 + 4 SFP Std Multilayer 1RU | шт. |  | Cisco |  | Cisco WS-C3750G-24TS-S1U Catalyst 3750 24 10-100-1000 + 4 SFP Std Multilayer 1RU
| 7876759 | Cisco WS-C3750V2-24FS-S Catalyst 3750V2 24 100BASE-FX ports + 2 SFP Standard Image | шт. | Catalyst 3750V2 24 100BASE-FX ports + 2 SFP Standard Image | Cisco |  | Cisco WS-C3750V2-24FS-S Catalyst 3750V2 24 100BASE-FX ports + 2 SFP Standard Image
| 7876760 | Cisco WS-C3750V2-24PS-S Catalyst 3750V2 24 10/100 PoE + 2 SFP Standard Image | шт. | Catalyst 3750V2 24 10/100 PoE + 2 SFP Standard Image | Cisco |  | Cisco WS-C3750V2-24PS-S Catalyst 3750V2 24 10/100 PoE + 2 SFP Standard Image
| 7873882 | Cisco WS-C3750V2-24TS-E Catalyst 3750V2 24 10/100 + 2 SFP Enhanced Image | шт. | Catalyst 3750V2 24 10/100 + 2 SFP Enhanced Image | Cisco |  | Cisco WS-C3750V2-24TS-E Catalyst 3750V2 24 10/100 + 2 SFP Enhanced Image
| 118637 | Cisco WS-C3750V2-24TS-S Catalyst 3750V2 24 10/100 + 2 SFP Standard Image | шт. | Catalyst 3750V2 24 10/100 + 2 SFP Standard Image | Cisco |  | Cisco WS-C3750V2-24TS-S Catalyst 3750V2 24 10/100 + 2 SFP Standard Image
| 7876761 | Cisco WS-C3750V2-48PS-S Catalyst 3750V2 48 10/100 PoE + 4 SFP Standard Image | шт. | Catalyst 3750V2 48 10/100 PoE + 4 SFP Standard Image | Cisco |  | Cisco WS-C3750V2-48PS-S Catalyst 3750V2 48 10/100 PoE + 4 SFP Standard Image
| 7873883 | Cisco WS-C3750V2-48TS-S Catalyst 3750V2 48 10/100 + 4 SFP Standard Image | шт. | Catalyst 3750V2 48 10/100 + 4 SFP Standard Image | Cisco |  | Cisco WS-C3750V2-48TS-S Catalyst 3750V2 48 10/100 + 4 SFP Standard Image
| 7893207 | Cisco WS-C3750X-12S-E Catalyst 3750X 12 Port GE SFP IP Services | шт. | Catalyst 3750X 12 Port GE SFP IP Services | Cisco | 999762 | Cisco WS-C3750X-12S-E Catalyst 3750X 12 Port GE SFP IP Services
| 7876303 | Cisco WS-C3750X-12S-S Catalyst 3750X 12 Port GE SFP IP Base | шт. | Catalyst 3750X 12 Port GE SFP IP Base | Cisco | 714116 | Cisco WS-C3750X-12S-S Catalyst 3750X 12 Port GE SFP IP Base
| 7876762 | Cisco WS-C3750X-24P-L Catalyst 3750X 24 Port PoE LAN Base | шт. | Catalyst 3750X 24 Port PoE LAN Base | Cisco | 428469 | Cisco WS-C3750X-24P-L Catalyst 3750X 24 Port PoE LAN Base
| 7880999 | Cisco WS-C3750X-24P-S Catalyst 3750X 24 Port PoE IP Base | шт. | Catalyst 3750X 24 Port PoE IP Base | Cisco | 521615 | Cisco WS-C3750X-24P-S Catalyst 3750X 24 Port PoE IP Base
| 7873579 | Cisco WS-C3750X-24S-S Catalyst 3750X 24 Port GE SFP IP Base | шт. | Catalyst 3750X 24 Port GE SFP IP Base | Cisco | 1428231 | Cisco WS-C3750X-24S-S Catalyst 3750X 24 Port GE SFP IP Base
| 7880598 | Cisco WS-C3750X-24T-E Catalyst 3750X 24 Port Data IP Services | шт. | Catalyst 3750X 24 Port Data IP Services | Cisco | 751374 | Cisco WS-C3750X-24T-E Catalyst 3750X 24 Port Data IP Services
| 7876763 | Cisco WS-C3750X-24T-L Catalyst 3750X 24 Port Data LAN Base | шт. | Catalyst 3750X 24 Port Data LAN Base | Cisco | 372582 | Cisco WS-C3750X-24T-L Catalyst 3750X 24 Port Data LAN Base
| 7873580 | Cisco WS-C3750X-24T-S Catalyst 3750X 24 Port Data IP Base | шт. | Catalyst 3750X 24 Port Data IP Base | Cisco | 465728 | Cisco WS-C3750X-24T-S Catalyst 3750X 24 Port Data IP Base
| 7890733 | Cisco WS-C3750X-24U-S Catalyst 3750X 24 Port UPOE IP Base | шт. | Catalyst 3750X 24 Port UPOE IP Base | Cisco | 577502 | Cisco WS-C3750X-24U-S Catalyst 3750X 24 Port UPOE IP Base
| 7891270 | Cisco WS-C3750X-48P-E Catalyst 3750X 48 Port PoE IP Services | шт. | Catalyst 3750X 48 Port PoE IP Services | Cisco | 1502747 | Cisco WS-C3750X-48P-E Catalyst 3750X 48 Port PoE IP Services
| 7876768 | Cisco WS-C3750X-48P-L Catalyst 3750X 48 Port PoE LAN Base | шт. | Catalyst 3750X 48 Port PoE LAN Base | Cisco | 745164 | Cisco WS-C3750X-48P-L Catalyst 3750X 48 Port PoE LAN Base
| 7876769 | Cisco WS-C3750X-48P-S Catalyst 3750X 48 Port PoE IP Base | шт. | Catalyst 3750X 48 Port PoE IP Base | Cisco | 931455 | Cisco WS-C3750X-48P-S Catalyst 3750X 48 Port PoE IP Base
| 7876766 | Cisco WS-C3750X-48PF-L Catalyst 3750X 48 Port Full PoE LAN Base | шт. | Catalyst 3750X 48 Port Full PoE LAN Base | Cisco | 813471 | Cisco WS-C3750X-48PF-L Catalyst 3750X 48 Port Full PoE LAN Base
| 7876767 | Cisco WS-C3750X-48PF-S Catalyst 3750X 48 Port Full PoE IP Base | шт. | Catalyst 3750X 48 Port Full PoE IP Base | Cisco | 999762 | Cisco WS-C3750X-48PF-S Catalyst 3750X 48 Port Full PoE IP Base
| 7876765 | Cisco WS-C3750X-48T-E Catalyst 3750X 48 Port Data IP Services | шт. | Catalyst 3750X 48 Port Data IP Services | Cisco | 1390973 | Cisco WS-C3750X-48T-E Catalyst 3750X 48 Port Data IP Services
| 7907555 | Cisco WS-C3750X-48T-L Catalyst 3750X 48 Port Data LAN Base | шт. | Catalyst 3750X 48 Port Data LAN Base | Cisco | 633389 | Cisco WS-C3750X-48T-L Catalyst 3750X 48 Port Data LAN Base
| 7876764 | Cisco WS-C3750X-48T-S Catalyst 3750X 48 Port Data IP Base | шт. | Catalyst 3750X 48 Port Data IP Base | Cisco | 819680 | Cisco WS-C3750X-48T-S Catalyst 3750X 48 Port Data IP Base
| 7922285 | Cisco WS-C3850-12S-E Catalyst 3850 12 Port GE SFP IP Services | шт. | Cisco Catalyst 3850 12 Port GE SFP IP Services | Cisco | 745164 | Cisco WS-C3850-12S-E Catalyst 3850 12 Port GE SFP IP Services
| 7915324 | Cisco WS-C3850-12S-S Cisco Catalyst 3850 12 Port GE SFP IP Base | шт. | WS-C3850-12S-S | Cisco | 633389 | Cisco WS-C3850-12S-S Cisco Catalyst 3850 12 Port GE SFP IP Base
| 7924896 | Cisco WS-C3850-24P-L Cisco Catalyst 3850 24 Port PoE LAN Base | шт. | Cisco Catalyst 3850 24 Port PoE LAN Base | Cisco | 372582 | Cisco WS-C3850-24P-L Cisco Catalyst 3850 24 Port PoE LAN Base
| 7921244 | Cisco WS-C3850-24S-S Cisco Catalyst 3850 24 Port GE SFP IP Base | шт. | Cisco Catalyst 3850 24 Port GE SFP IP Base | Cisco | 1266779 | Cisco WS-C3850-24S-S Cisco Catalyst 3850 24 Port GE SFP IP Base
| 7897203 | Cisco WS-C3850-48F-S Cisco Catalyst 3850 48 Port Full PoE IP Base | шт. | Cisco Catalyst 3850 48 Port Full PoE IP Base | Cisco | 869358 | Cisco WS-C3850-48F-S Cisco Catalyst 3850 48 Port Full PoE IP Base
| 7913273 | Cisco WS-C3850R-24T-S Catalyst 3850 24 Port Data IP Base, Russia | шт. |  | Cisco | 403631 | Cisco WS-C3850R-24T-S Catalyst 3850 24 Port Data IP Base, Russia
| 7895264 | Cisco WS-C4500X-16SFP+ Catalyst 4500-X 16 Port 10G IP Base, Front-to-Back, No P/S | шт. | Catalyst 4500-X 16 Port 10G IP Base, Front-to-Back, No P/S | Cisco | 993552 | Cisco WS-C4500X-16SFP+ Catalyst 4500-X 16 Port 10G IP Base, Front-to-Back, No P/S
| 7925619 | Cisco WS-C4500X-24X-IPB Catalyst 4500-X 24 Port 10G IP Base, Front-to-Back, No P/S | шт. | WS-C4500X-24X-IPB Catalyst 4500-X 24 Port 10G IP Base, Front-to-Back, No P/S | Cisco | 1241940 | Cisco WS-C4500X-24X-IPB Catalyst 4500-X 24 Port 10G IP Base, Front-to-Back, No P/S
| 7876770 | Cisco WS-C4506 Catalyst 4000 Chassis (6-Slot) | шт. |  | Cisco |  | Cisco WS-C4506 Catalyst 4000 Chassis (6-Slot)
| 7890219 | Cisco WS-C4506-E= Cat4500 E-Series 6-Slot Chassis, fan, no ps | шт. | Cat4500 E-Series 6-Slot Chassis, fan, no ps | Cisco | 310175 | Cisco WS-C4506-E= Cat4500 E-Series 6-Slot Chassis, fan, no ps
| 7876771 | Cisco WS-C6506-E-FAN= Catalyst 6506-E Chassis Fan Tray | шт. | Catalyst 6506-E Chassis Fan Tray | Cisco | 30738 | Cisco WS-C6506-E-FAN= Catalyst 6506-E Chassis Fan Tray
| 7876773 | Cisco WS-CAC-3000W= Catalyst 6500 3000W AC power supply (spare) | шт. | Catalyst 6500 3000W AC power supply (spare) | Cisco | 186291 | Cisco WS-CAC-3000W= Catalyst 6500 3000W AC power supply (spare)
| 7894150 | Cisco WS-CAC-6000W Cat6500 6000W AC Power Supply | шт. | Cat6500 6000W AC Power Supply | Cisco | 310485 | Cisco WS-CAC-6000W Cat6500 6000W AC Power Supply
| 7876772 | Cisco WS-CBS3012-IBM Cisco Catalyst Switch Module 3012 for IBM BladeCenter | шт. | Cisco Catalyst Switch Module 3012 for IBM BladeCenter | Cisco |  | Cisco WS-CBS3012-IBM Cisco Catalyst Switch Module 3012 for IBM BladeCenter
| 7876774 | Cisco WS-SUP32-GE-3B= Catalyst 6500 Supervisor 32 with 8 GE uplinks and PFC3B | шт. |  | Cisco |  | Cisco WS-SUP32-GE-3B= Catalyst 6500 Supervisor 32 with 8 GE uplinks and PFC3B
| 7890473 | Cisco WS-X45-SUP7L-E Catalyst 4500 E-Series Supervisor LE, 520Gbps | шт. | Catalyst 4500 E-Series Supervisor LE, 520Gbps | Cisco | 744854 | Cisco WS-X45-SUP7L-E Catalyst 4500 E-Series Supervisor LE, 520Gbps
| 7890476 | Cisco WS-X4548-GB-RJ45= Catalyst 4500 Enhanced 48-Port 10/100/1000 Base-T (RJ-45) | шт. |  | Cisco |  | Cisco WS-X4548-GB-RJ45= Catalyst 4500 Enhanced 48-Port 10/100/1000 Base-T (RJ-45)
| 7876775 | Cisco WS-X4648-RJ45-E= Catalyst 4500 E-Series 48-Port 10/100/1000 (RJ45) | шт. | Catalyst 4500 E-Series 48-Port 10/100/1000 (RJ45) | Cisco | 392391 | Cisco WS-X4648-RJ45-E= Catalyst 4500 E-Series 48-Port 10/100/1000 (RJ45)
| 7890221 | Cisco WS-X4712-SFP+E= Catalyst 4500 E-Series 12-Port 10GbE (SFP+) | шт. | Catalyst 4500 E-Series 12-Port 10GbE (SFP+) | Cisco | 1676309 | Cisco WS-X4712-SFP+E= Catalyst 4500 E-Series 12-Port 10GbE (SFP+)
| 7876776 | Cisco WS-X4748-RJ45-E= Catalyst 4500 E-Series 48-Port 10/100/1000 (spare) | шт. | Catalyst 4500 E-Series 48-Port 10/100/1000 (spare) | Cisco |  | Cisco WS-X4748-RJ45-E= Catalyst 4500 E-Series 48-Port 10/100/1000 (spare)
| 7890475 | Cisco WS-X4748-RJ45V+E Catalyst 4500E 48-Port PoE 802.3at 10/100/1000(RJ45) | шт. | Catalyst 4500E 48-Port PoE 802.3at 10/100/1000(RJ45) | Cisco | 558563 | Cisco WS-X4748-RJ45V+E Catalyst 4500E 48-Port PoE 802.3at 10/100/1000(RJ45)
| 7876777 | Cisco WS-X6516A-GBIC= Catalyst 6500 16-port GigE Mod_ fabric-enabled (Req. GBICs) | шт. |  | Cisco |  | Cisco WS-X6516A-GBIC= Catalyst 6500 16-port GigE Mod_ fabric-enabled (Req. GBICs)
| 7876778 | Cisco WS-X6708-10G-3CXL= C6K 8 port 10 Gigabit Ethernet module with DFC3CXL (req. X2) | шт. | C6K 8 port 10 Gigabit Ethernet module with DFC3CXL (req. X2) | Cisco | 3927635 | Cisco WS-X6708-10G-3CXL= C6K 8 port 10 Gigabit Ethernet module with DFC3CXL (req. X2)
| 7894149 | Cisco WS-X6748-GE-TX Cat6500 48-port 10/100/1000 GE Mod: fabric enabled, RJ-45 | шт. | Cat6500 48-port 10/100/1000 GE Mod: fabric enabled, RJ-45 | Cisco | 1428231 | Cisco WS-X6748-GE-TX Cat6500 48-port 10/100/1000 GE Mod: fabric enabled, RJ-45
| 7894148 | Cisco WS-X6748-SFP Catalyst 6500 48-port GigE Mod: fabric-enabled (Req. SFPs) | шт. | Catalyst 6500 48-port GigE Mod: fabric-enabled (Req. SFPs) | Cisco | 1785289 | Cisco WS-X6748-SFP Catalyst 6500 48-port GigE Mod: fabric-enabled (Req. SFPs)
| 7876780 | Cisco WS-X6824-SFP-2T= Catalyst 6500 24-port GigE Mod: fabric-enabled with DFC4 S | шт. | Catalyst 6500 24-port GigE Mod: fabric-enabled with DFC4 S | Cisco |  | Cisco WS-X6824-SFP-2T= Catalyst 6500 24-port GigE Mod: fabric-enabled with DFC4 S
| 7876781 | Cisco X2-10GB-LX4= 10GBASE-LX4 X2 Module | шт. |  | Cisco |  | Cisco X2-10GB-LX4= 10GBASE-LX4 X2 Module
| 7876782 | Cisco XENPAK-10GB-SR= 10GBASE-SR XENPAK Module | шт. | 10GBASE-SR XENPAK Module | Cisco |  | Cisco XENPAK-10GB-SR= 10GBASE-SR XENPAK Module
| 7876784 | Cisco XFP-10G-MM-SR= 10GBASE-SR XFP Module | шт. | 10GBASE-SR XFP Module | Cisco | 123884 | Cisco XFP-10G-MM-SR= 10GBASE-SR XFP Module
| 7876783 | Cisco XFP-10GLR-OC192SR= Multirate XFP module for 10GBASE-LR and OC192 SR-1 | шт. | Multirate XFP module for 10GBASE-LR and OC192 SR-1 | Cisco | 248388 | Cisco XFP-10GLR-OC192SR= Multirate XFP module for 10GBASE-LR and OC192 SR-1
| 7923939 | яяяяяяяяяяяяя | шт. |  | Cisco |  | яяяяяяяяяяяяя
030617 Cisco (Small Business)
| 7903847 | Cisco MGBBX1 Gigabit Ethernet BX Mini-GBIC SFP Transceiver, LC-разъем | шт. |  | Linksys_Cisco | 26451 | Cisco MGBBX1 Gigabit Ethernet BX Mini-GBIC SFP Transceiver, LC-разъем
| 7905762 | Cisco SF220-24P-K9-EU SF220-24P 24-Port 10/100 PoE Smart Plus Switch | шт. |  | Linksys_Cisco | 26226 | Cisco SF220-24P-K9-EU SF220-24P 24-Port 10/100 PoE Smart Plus Switch
| 7902982 | Cisco SF220-48P-K9-EU SF220-48P 48-Port 10/100 PoE Smart Plus Switch | шт. |  | Linksys_Cisco | 47959 | Cisco SF220-48P-K9-EU SF220-48P 48-Port 10/100 PoE Smart Plus Switch
| 7895746 | Cisco SF300-24PP-K9-EU 24-port 10/100 PoE+ Managed Switch w/Gig Uplinks | шт. |  | Linksys_Cisco | 28896 | Cisco SF300-24PP-K9-EU 24-port 10/100 PoE+ Managed Switch w/Gig Uplinks
| 7914250 | Cisco SF300-48PP-K9-EU 48-port 10/100 PoE+ Managed Switch w/Gig Uplinks | шт. |  | Linksys_Cisco | 60611 | Cisco SF300-48PP-K9-EU 48-port 10/100 PoE+ Managed Switch w/Gig Uplinks
| 7908092 | Cisco SF302-08MPP-K9-EU 8-port 10/100 Max PoE+ Managed Switch | шт. |  | Linksys_Cisco | 21520 | Cisco SF302-08MPP-K9-EU 8-port 10/100 Max PoE+ Managed Switch
| 7895744 | Cisco SF302-08PP-K9-EU SF302-08PP 8-port 10/100 PoE+ Managed Switch | шт. |  | Linksys_Cisco | 15986 | Cisco SF302-08PP-K9-EU SF302-08PP 8-port 10/100 PoE+ Managed Switch
| 7903788 | Cisco SF500-48-K9-G5 10/100 Stackable Managed Switch with Gigabit Uplinks | шт. | SF500-48-K9-G5 10/100 Stackable Managed Switch with Gigabit Uplinks | Linksys_Cisco | 41554 | Cisco SF500-48-K9-G5 10/100 Stackable Managed Switch with Gigabit Uplinks
| 7895742 | Cisco SG220-26-K9-EU 26-Port Gigabit Smart Plus Switch | шт. |  | Linksys_Cisco | 38335 | Cisco SG220-26-K9-EU 26-Port Gigabit Smart Plus Switch
| 7915971 | Cisco SG300-10MPP-K9-EU Switch | шт. |  | Linksys_Cisco | 22319 | Cisco SG300-10MPP-K9-EU Switch
| 7908186 | Cisco SG300-10PP-K9-EU Switch | шт. |  | Linksys_Cisco | 22952 | Cisco SG300-10PP-K9-EU Switch
| 7894754 | Cisco SG300-28MP-K9-EU | шт. |  | Linksys_Cisco | 54640 | Cisco SG300-28MP-K9-EU
| 7895741 | Cisco SG300-52MP-K9-EU Switch | шт. |  | Linksys_Cisco | 119139 | Cisco SG300-52MP-K9-EU Switch
| 7895391 | Cisco SG300-52P-K9-EU 52-port Gigabit PoE Managed Switch | шт. |  | Linksys_Cisco | 95325 | Cisco SG300-52P-K9-EU 52-port Gigabit PoE Managed Switch
| 7894756 | Cisco SG500-28-K9-G5 | шт. |  | Linksys_Cisco | 72829 | Cisco SG500-28-K9-G5
| 7893155 | Cisco SG500-28P-K9-G5 8-port Gigabit POE Stackable Managed Switch (C2) | шт. |  | Linksys_Cisco | 60495 | Cisco SG500-28P-K9-G5 8-port Gigabit POE Stackable Managed Switch (C2)
| 7880035 | Cisco SG500-52-K9-G5 SG500-52 52-port Gigabit Stackable Managed Switch | шт. |  | Linksys_Cisco | 138484 | Cisco SG500-52-K9-G5 SG500-52 52-port Gigabit Stackable Managed Switch
| 7905331 | Cisco SG500X-24MPP-K9-G5 24-port Gig + 4 10-Gig Max PoE+ Switch | шт. |  | Linksys_Cisco | 224284 | Cisco SG500X-24MPP-K9-G5 24-port Gig + 4 10-Gig Max PoE+ Switch
| 7887647 | Cisco SG500X-48-K9-G5 NetShelter SX 24U 600mm x 1070mm Deep Enclosure | шт. |  | Linksys_Cisco | 141206 | Cisco SG500X-48-K9-G5 NetShelter SX 24U 600mm x 1070mm Deep Enclosure
| 7895966 | Cisco SLM2008PT-EU SG 200-08P 8-port Gigabit PoE Smart Switch | шт. | SG 200-08P 8-port Gigabit PoE Smart Switch | Linksys_Cisco | 13241 | Cisco SLM2008PT-EU SG 200-08P 8-port Gigabit PoE Smart Switch
| 7879951 | Cisco SLM2008T-EU 8-port Gigabit Smart Switch | шт. |  | Linksys_Cisco | 7187 | Cisco SLM2008T-EU 8-port Gigabit Smart Switch
| 7887445 | Cisco SLM2016T-EU Gigabit Smart Switch 16 ports 10/100/1000Mbps, 2 ports 10/100/1000 or | шт. |  | Linksys_Cisco | 13515 | Cisco SLM2016T-EU Gigabit Smart Switch 16 ports 10/100/1000Mbps, 2 ports 10/100/1000 or
| 7876158 | Cisco SLM2024PT-EU 200-26P 26-port Gigabit PoE Smart Switch | шт. |  | Linksys_Cisco | 30367 | Cisco SLM2024PT-EU 200-26P 26-port Gigabit PoE Smart Switch
| 7915086 | Cisco SLM2024T-EU 200-26P 26-port Gigabit Smart Switch | шт. |  | Linksys_Cisco | 16161 | Cisco SLM2024T-EU 200-26P 26-port Gigabit Smart Switch
| 7886309 | Cisco SLM2048PT-EU SG 200-50P 48-port Gigabit Ethernet + 2-port Combo Gigabit SFP | шт. |  | Linksys_Cisco | 55623 | Cisco SLM2048PT-EU SG 200-50P 48-port Gigabit Ethernet + 2-port Combo Gigabit SFP
| 7877514 | Cisco SLM2048T-EU SG 200-50 50-port Gigabit Smart Switch | шт. |  | Linksys_Cisco | 44727 | Cisco SLM2048T-EU SG 200-50 50-port Gigabit Smart Switch
| 7888458 | Cisco SLM224GT-EU Switch 24 ports 10/100Mbps, 2 ports 10/100/1000 or SFP, 19" 1U | шт. | Cisco SB SLM224GT-EU, Smart Switch 24 ports 10/100Mbps, 2 ports 10/100/1000 or SFP, 19" 1U | Linksys_Cisco | 10665 | Cisco SLM224GT-EU Switch 24 ports 10/100Mbps, 2 ports 10/100/1000 or SFP, 19" 1U
| 7887591 | Cisco SLM224PT-EU Switch 24 POE ports 10/100Mbps, 2 ports 10/100/1000 or SFP, 19" 1U | шт. | Cisco SB SLM224PT-EU, Smart Switch 24 POE ports 10/100Mbps, 2 ports 10/100/1000 or SFP, 19" 1U | Linksys_Cisco | 22617 | Cisco SLM224PT-EU Switch 24 POE ports 10/100Mbps, 2 ports 10/100/1000 or SFP, 19" 1U
| 7895689 | Cisco SLM248GT-EU SF 200-48 48-Port 10/100 Smart Switch | шт. |  | Linksys_Cisco | 32103 | Cisco SLM248GT-EU SF 200-48 48-Port 10/100 Smart Switch
| 7890942 | Cisco SLM248PT-G5 Smart Switch SF 200-48P 48-Port 10/100 PoE | шт. |  | Linksys_Cisco | 38209 | Cisco SLM248PT-G5 Smart Switch SF 200-48P 48-Port 10/100 PoE
| 7888625 | Cisco SPA122-XU 2-Port IP Telephony Gateway | шт. |  | Linksys_Cisco | 3755 | Cisco SPA122-XU 2-Port IP Telephony Gateway
| 7876463 | Cisco SPA8000-G5 8-Port IP Telephony Gateway | шт. |  | Linksys_Cisco | 23189 | Cisco SPA8000-G5 8-Port IP Telephony Gateway
| 7896055 | Cisco SRW2008-K9-G5 SG 300-10 10-port Gigabit Managed Switch | шт. |  | Linksys_Cisco | 11559 | Cisco SRW2008-K9-G5 SG 300-10 10-port Gigabit Managed Switch
| 7879743 | Cisco SRW2008P-K9-EU SG 300-10P 10-port Gigabit PoE Managed Switch | шт. |  | Linksys_Cisco | 37393 | Cisco SRW2008P-K9-EU SG 300-10P 10-port Gigabit PoE Managed Switch
| 7897638 | Cisco SRW2016-K9-EU SG 300-20 20-port Gigabit Managed Switch | шт. |  | Linksys_Cisco | 26007 | Cisco SRW2016-K9-EU SG 300-20 20-port Gigabit Managed Switch
| 7879208 | Cisco SRW2024-K9-EU SG 300-28 28-port Gigabit Managed Switch | шт. |  | Linksys_Cisco | 61646 | Cisco SRW2024-K9-EU SG 300-28 28-port Gigabit Managed Switch
| 7886398 | Cisco SRW2048-K9-EU Gigabit Managed Switch 50 ports 10/100/1000Mbps, 2 ports SFP | шт. |  | Linksys_Cisco | 106839 | Cisco SRW2048-K9-EU Gigabit Managed Switch 50 ports 10/100/1000Mbps, 2 ports SFP
| 7881252 | Cisco SRW208MP-K9-EU 8-port 10/100 Max PoE Managed Switch w/Gig Links | шт. |  | Linksys_Cisco | 37755 | Cisco SRW208MP-K9-EU 8-port 10/100 Max PoE Managed Switch w/Gig Links
| 7894948 | Cisco SRW248G4-K9-EU SF 300-48 48-port 10/100 Managed Switch with Gigabit Uplinks | шт. | SF 300-48 48-port 10/100 Managed Switch with Gigabit Uplinks | Linksys_Cisco | 59994 | Cisco SRW248G4-K9-EU SF 300-48 48-port 10/100 Managed Switch with Gigabit Uplinks
| 7899933 | Cisco WAP321-E-K9 Dual-Band Single Radio Access Point w/PoE (ETSI) | шт. |  | Linksys_Cisco | 21887 | Cisco WAP321-E-K9 Dual-Band Single Radio Access Point w/PoE (ETSI)
030618 NSGate
030619 Raisecom
030620 Mikrotik
| 7894432 | БП Mikrotik 18POW вход 110/220В 0,7А, выход 24В. 0,8А. | шт. | Блок питания, вход 110/220В 0,7А, выход 24В. 0,8А. | Mikrotik | 570 | БП Mikrotik 18POW вход 110/220В 0,7А, выход 24В. 0,8А.
| 7922823 | Коммутатор Mikrotik CRS109-8G-1S-2HnD-iN | шт. | Маршрутизатор Cloud Router Switch 109-8G-1S-2HnD-IN with Atheros AR9344 CPU, 128MB RAM, 8xGigabit LAN, 1xSFP, 2.4Ghz 802.11b/g/n wireless, RouterOS L5, LCD panel, desktop case, PSU (802.11af/at compliant) | Mikrotik | 10382 | Коммутатор Mikrotik CRS109-8G-1S-2HnD-iN
| 7922822 | Коммутатор Mikrotik CRS125-24G-1S-2HnD-iN | шт. | Маршрутизатор Cloud Router Switch 125, with 600Mhz MIPS-BE CPU , 128Mb RAM, 24xGbit LAN. Micro USB, 1 SFP, 802b/g/n | Mikrotik | 15130 | Коммутатор Mikrotik CRS125-24G-1S-2HnD-iN
| 7896745 | Коммутатор Mikrotik CRS125-24G-1S-RM | шт. | Маршрутизатор Cloud Router Switch 125, with 600Mhz MIPS-BE CPU , 128Mb RAM, 24xGbit LAN Micro USB. | Mikrotik | 13737 | Коммутатор Mikrotik CRS125-24G-1S-RM
| 7924232 | Коммутатор Mikrotik CRS212-1G-10S-1S+IN | шт. | Маршрутизатор Cloud Router Switch 212-1G-10S-1S+IN with Atheros QC8519 400Mhz CPU, 64MB RAM, 1xGigabit LAN, 10xSFP cages, 1xSFP+ cage, RouterOS L5, LCD panel, desktop case, PSU | Mikrotik | 15130 | Коммутатор Mikrotik CRS212-1G-10S-1S+IN
| 7924745 | Коммутатор Mikrotik CRS212-1G-10S-1S+IN | шт. | Маршрутизатор Cloud Router Switch 212-1G-10S-1S+IN with Atheros QC8519 400Mhz CPU, 64MB RAM, 1xGigabit LAN, 10xSFP cages, 1xSFP+ cage, RouterOS L5, LCD panel, desktop case, PSU | Mikrotik | 15130 | Коммутатор Mikrotik CRS212-1G-10S-1S+IN
| 7926464 | Коммутатор Mikrotik CRS326-24G-2S+RM | шт. | Маршрутизатор Cloud Router Switch 326-24G-2S+RM with 800 MHz CPU, 512MB RAM, 24xGigabit LAN, 2xSFP+ cages, RouterOS L5 or SwitchOS (dual boot), 1U rackmount case, PSU | Mikrotik | 13737 | Коммутатор Mikrotik CRS326-24G-2S+RM
| 7909551 | Коммутатор Mikrotik RB260GSP | шт. | Коммутатор RouterBOARD 260GSP 5-port Gigabit smart switch with SFP cage, SwOS, plastic case, Passive PoE 2-5 (max 500 mA) | Mikrotik | 3862 | Коммутатор Mikrotik RB260GSP
| 7913933 | Конвертер Mikrotik RBFTC11 медь \оптика, всепогодный корпус, фиксирующий винт. | шт. | Конвертер медь \оптика, всепогодный корпус, фиксирующий винт. | Mikrotik | 2659 | Конвертер Mikrotik RBFTC11 медь \оптика, всепогодный корпус, фиксирующий винт.
| 7926531 | Крепление Mikrotik QMP для антенн, SXT, Basebox, Netbox, quickMOUNT PRO | шт. | Крепление для антенн, SXT, Basebox, Netbox, quickMOUNT PRO | Mikrotik | 570 | Крепление Mikrotik QMP для антенн, SXT, Basebox, Netbox, quickMOUNT PRO
| 7925137 | Маршрутизатор Mikrotik CCR1009-7G-1C-1S+ | шт. | Маршрутизатор Cloud Core Router 1009-7G-1C-1S+ with Tilera Tile-Gx9 CPU (9-cores, 1.2Ghz per core), 2GB RAM, 7xGbit LAN, 1x Combo port (1xGbit LAN or SFP), 1x SFP+ cage, RouterOS L6, 1U rackmount case, Dual PSU, LCD panel | Mikrotik | 34058 | Маршрутизатор Mikrotik CCR1009-7G-1C-1S+
| 7923735 | Маршрутизатор Mikrotik CCR1009-7G-1C-PC | шт. | Маршрутизатор Cloud Core Router 1009-7G-1C-PC with Tilera Tile-Gx9 CPU (9-cores, 1Ghz per core), 1GB RAM, 7xGbit LAN, 1x Combo port (1xGbit LAN or SFP), RouterOS L6, passive cooling desktop enclosure, rackmount ears, PSU | Mikrotik | 29500 | Маршрутизатор Mikrotik CCR1009-7G-1C-PC
| 7922824 | Маршрутизатор Mikrotik CCR1016-12S-1S+ | шт. | Маршрутизатор Cloud Core Router, Tile-Gx16 CPU, DDR 2GB, 12 SFP, 1SFP plus(10G) | Mikrotik | 51467 | Маршрутизатор Mikrotik CCR1016-12S-1S+
| 7891586 | Маршрутизатор Mikrotik RB2011iL-iN | шт. | Маршрутизатор RouterBOARD 2011L-IN MIPS-BE 600Мгц, 64RAM, 5xGbit, 10xLAN, Лицензия RouterOS L4 | Mikrotik | 6900 | Маршрутизатор Mikrotik RB2011iL-iN
| 7913818 | Маршрутизатор Mikrotik RB2011iL-iN | шт. | Маршрутизатор RouterBOARD 2011L-IN MIPS-BE 600Мгц, 64RAM, 5xGbit, 10xLAN, Лицензия RouterOS L4 | Mikrotik | 6900 | Маршрутизатор Mikrotik RB2011iL-iN
| 7908320 | Маршрутизатор Mikrotik RB2011il-RM | шт. | Маршрутизатор RouterBOARD 2011L-RM MIPS-BE 600Мгц, 64RAM, 5xGbit, 5xLAN, Лицензия RouterOS L4 | Mikrotik | 6900 | Маршрутизатор Mikrotik RB2011il-RM
| 7915446 | Маршрутизатор Mikrotik RB2011iLS-iN | шт. | Маршрутизатор RouterBOARD 2011LS-IN MIPS-BE 600Мгц, 64RAM, 5xGbit, 5xLAN, Лицензия RouterOS L4 | Mikrotik | 7597 | Маршрутизатор Mikrotik RB2011iLS-iN
| 7919469 | Маршрутизатор Mikrotik RB2011UiAS-2HnD-iN | шт. | Маршрутизатор 2011UAS-2HnD with Atheros 74K MIPS CPU, 128MB RAM, 1xSFP port, 5xLAN, 5xGbit LAN, built-in 2.4Ghz | Mikrotik | 8863 | Маршрутизатор Mikrotik RB2011UiAS-2HnD-iN
| 7922676 | Маршрутизатор Mikrotik RB2011UiAS-iN | шт. | Маршрутизатор RouterBOARD 2011UAS-RM MIPS-BE 600Мгц, 128 RAM, 5xGbit, 5xLAN, 1хMicrоUSB, 1хSFP, Лицензия RouterOS L5 | Mikrotik | 8166 | Маршрутизатор Mikrotik RB2011UiAS-iN
| 7922044 | Маршрутизатор Mikrotik RB2011UiAS-RM | шт. | Маршрутизатор RouterBOARD 2011UAS with Atheros 74K MIPS CPU, 128MB RAM, 1xSFP port, 5xLAN, 5xGbit LAN, RouterOS L5, 1U | Mikrotik | 8166 | Маршрутизатор Mikrotik RB2011UiAS-RM
| 7894430 | Маршрутизатор Mikrotik RB450G MRTG | шт. | Маршрутизатор RouterBOARD 680 MHz Atheros CPU, 256MB RAM, 5 Gigabit LAN ports, RouterOS L5 | Mikrotik | 8546 | Маршрутизатор Mikrotik RB450G MRTG
| 7924503 | Маршрутизатор Mikrotik RB750Gr3 hEX | шт. | Маршрутизатор MT7621A 880MHz CPU, 256MB RAM, 5 Gigabit LAN ports, RouterOS L4, plastic case, USB, microSD, PSU | Mikrotik | 4115 | Маршрутизатор Mikrotik RB750Gr3 hEX
| 7927963 | Маршрутизатор Mikrotik RB750Gr3 hEX | шт. | Маршрутизатор MT7621A 880MHz CPU, 256MB RAM, 5 Gigabit LAN ports, RouterOS L4, plastic case, USB, microSD, PSU | Mikrotik | 4115 | Маршрутизатор Mikrotik RB750Gr3 hEX
| 7907511 | Маршрутизатор Mikrotik RB750r2 hEX lite | шт. | Маршрутизатор 850MHz CPU, 64MB RAM, 5 LAN, RouterOS L4 | Mikrotik | 2975 | Маршрутизатор Mikrotik RB750r2 hEX lite
| 7926510 | Маршрутизатор Mikrotik RB750UPr2 hEX poe Lite | шт. | Маршрутизатор RouterBOARD hEX PoE lite with 650MHz CPU, 64MB RAM, 5xLAN (four with PoE out), USB, RouterOS L4, plastic case and PSU | Mikrotik | 4115 | Маршрутизатор Mikrotik RB750UPr2 hEX poe Lite
| 7921708 | Маршрутизатор Mikrotik RB951G-2HnD | шт. | Маршрутизатор RouterBOARD 951G-2HnD with 400Mhz CPU, 32MB RAM, 5xGbit LAN, built-in 2.4Ghz 802b/g/n 2x2 two chain wireless | Mikrotik | 5508 | Маршрутизатор Mikrotik RB951G-2HnD
| 7916387 | Маршрутизатор Mikrotik RB951Ui-2HnD | шт. | Маршрутизатор RouterBOARD 951Ui-2HnD with 600Mhz CPU, 128MB RAM, 5xLAN, built-in 2.4Ghz 802b/g/n 2x2 two chain wireless with | Mikrotik | 4115 | Маршрутизатор Mikrotik RB951Ui-2HnD
| 7905759 | Маршрутизатор Mikrotik RB951Ui-2HnD | шт. | Маршрутизатор RouterBOARD 951Ui-2HnD with 600Mhz CPU, 128MB RAM, 5xLAN, built-in 2.4Ghz 802b/g/n 2x2 two chain wireless with | Mikrotik | 4115 | Маршрутизатор Mikrotik RB951Ui-2HnD
| 7926842 | Маршрутизатор Mikrotik RB951Ui-2nD hAP | шт. | Маршрутизатор hAP with 650MHz CPU, 64MB RAM, 5xLAN, built-in 2.4Ghz 802.11b/g/n 2x2 two chain wireless with integrated antennas, USB, RouterOS L4, plastic case, PSU | Mikrotik | 3039 | Маршрутизатор Mikrotik RB951Ui-2nD hAP
| 7929129 | Маршрутизатор Mikrotik RB960PGS hEX POE | шт. | Маршрутизатор RouterBOARD hEX PoE with 800MHz CPU, 128MB RAM, 5xGLAN (four with PoE out), USB, SFP, RouterOS L4, plastic case and PSU | Mikrotik | 5444 | Маршрутизатор Mikrotik RB960PGS hEX POE
| 7924066 | Маршрутизатор Mikrotik RB962UiGS-5HacT2HnT hAP ac | шт. | Маршрутизатор hAP ac with 720MHz CPU, 128MB RAM, 5x Gigabit LAN, built-in 2.4Ghz 802.11b/g/n three chain wireless with integrated antennas, built-in 5Ghz 802.11ac three chain wireless with integrated antenna, SFP cage, USB, plastic case, PSU, RouterOS L4 | Mikrotik | 8863 | Маршрутизатор Mikrotik RB962UiGS-5HacT2HnT hAP ac
| 7913382 | Маршрутизатор Mikrotik RBcAP2nD cAP | шт. | Маршрутизатор RouterBOARD Ceiling AP (cAP2nD) with AR9533 650MHz CPU, 64MB RAM, 1xLAN, built-in 2.4Ghz 802.11b/g/n Dual Chain wireless with integrated antenna, RouterOS L4, plastic case, PoE, PSU | Mikrotik | 3482 | Маршрутизатор Mikrotik RBcAP2nD cAP
| 7919596 | Маршрутизатор Mikrotik RBGrooveA-52HPn GrooveA | шт. | Маршрутизатор RouterBOARD CPU 600 MHz, 128 MB RAM, 6 dbi антенна, 1 LAN, 1 built-in high power 5/2 GHz, 802.11 a/b/g/n wireless, RouterOS L4, | Mikrotik | 5444 | Маршрутизатор Mikrotik RBGrooveA-52HPn GrooveA
| 7926365 | Маршрутизатор Mikrotik RBmAP2nD mAP | шт. | Маршрутизатор RouterBOARD mAP with AR9531 650MHz CPU, 64MB RAM, 2xLAN, built-in 2.4Ghz 802.11bgn Dual Chain wireless with integrated antennas, microUSB, RouterOS L4, plastic case, PSU , POE-out | Mikrotik | 3102 | Маршрутизатор Mikrotik RBmAP2nD mAP
| 7926367 | Маршрутизатор Mikrotik RBSXT-2nDr2 SXT Lite2 | шт. | Маршрутизатор RBSXT-2nDr2 2.4Ghz Dual Chain 802.11b/g/n CPE, RouterOS L3, POE, PSU, pole mount | Mikrotik | 3482 | Маршрутизатор Mikrotik RBSXT-2nDr2 SXT Lite2
| 7926530 | Маршрутизатор Mikrotik RBSXTG-2HnD SXT 2 | шт. | Маршрутизатор RBSXTG2HnD 2.4GHz Dual Chain 802.11b/g/n Integrated Sector AP SXTG-2HnD, RouterOS L4, GPOE, PSU, pole mount | Mikrotik | 5444 | Маршрутизатор Mikrotik RBSXTG-2HnD SXT 2
| 7924661 | Маршрутизатор Mikrotik RBSXTG-5HPacD SXT 5 ac | шт. | Маршрутизатор RouterBOARD RBSXTG-5HPacD with Dual Chain 802.11ac, 16dBi 25 deg 5GHz antenna, 720MHz CPU, 128MB RAM, Gigabit Ethernet, USB, POE, PSU, pole mount, RouterOS L4 | Mikrotik | 7787 | Маршрутизатор Mikrotik RBSXTG-5HPacD SXT 5 ac
| 7926421 | Маршрутизатор Mikrotik RBSXTG-5HPnD-HGr2 SXT HG 5 | шт. | Маршрутизатор RouterBOARD 5HPnD-HGr2, 5GHz 17dbi встроенная антенна, RouterOS L4, POE, 64Mb , 600MHz CPU, 1Gb Ethernet ports, 802.11 a/n. USB type A | Mikrotik | 6520 | Маршрутизатор Mikrotik RBSXTG-5HPnD-HGr2 SXT HG 5
| 7925234 | Маршрутизатор Mikrotik RBwAPG-5HacT2HnD wAP AC | шт. | Маршрутизатор wAP ac with 720MHz CPU, 64MB RAM, 1x Gbit LAN, built-in 2.4Ghz 802.11b/g/n Dual Chain wireless, built-in 5GHz 802.11an/ac Tripple Chain wireless, RouterOS L4, white outdoor enclosure, PSU, PoE | Mikrotik | 6141 | Маршрутизатор Mikrotik RBwAPG-5HacT2HnD wAP AC
| 7924604 | Маршрутизатор Mikrotik RBwAPG-5HacT2HnD-BE wAP AC Black | шт. | Маршрутизатор wAP ac with 720MHz CPU, 64MB RAM, 1x Gbit LAN, built-in 2.4Ghz 802.11b/g/n Dual Chain wireless, built-in 5GHz 802.11an/ac Tripple Chain wireless, RouterOS L4, black outdoor enclosure, PSU, PoE | Mikrotik | 6141 | Маршрутизатор Mikrotik RBwAPG-5HacT2HnD-BE wAP AC Black
| 7921506 | Трансивер Mikrotik S-35/53LC20D комплект, S-35, LC T1310nm, Single-mode max 20km. Трансивер S-53, T1550 коннектор, Single-mode max 20km | шт. | Трансивер комплект, S-35, LC T1310nm, Single-mode max 20km. Трансивер S-53, T1550 коннектор, Single-mode max 20km | Mikrotik | 4811 | Трансивер Mikrotik S-35/53LC20D комплект, S-35, LC T1310nm, Single-mode max 20km. Трансивер S-53, T1550 коннектор, Single-mode max 20km
| 7922825 | Трансивер Mikrotik S-85DLC05D , 1,25G. Multi Mode fiber DDM, max 550m. | шт. | Трансивер, 1,25G. Multi Mode fiber DDM, max 550m. | Mikrotik | 1203 | Трансивер Mikrotik S-85DLC05D , 1,25G. Multi Mode fiber DDM, max 550m.
| 7926729 | Коммутатор FARADAY F-802/ID Индустриальный неуправляемый | шт. | 8-портовый индустриальный неуправляемый РоЕ-коммутатор 100 Мбит/с + 2 комбо-порта 1Гб/с. Питание до 30 Вт на порт. Бюджет питания 240Вт. БП 150Вт в комплекте. Класс защиты IP40. Крепление на ДИН-рейку 35 мм. Коммутатор имеет грозозащиту портов и цепей питания до 4кВ. Температура эксплуатации -40..+700С. | FARADAY | 22378 | Коммутатор FARADAY F-802/ID Индустриальный неуправляемый
0307 Мониторы LCD
030701 Диагональ 3.5"-10"
| 7901327 | Tezter TIP Универсальный монитор-тестер аналоговых и IP-видеокамер (базовая модель) | шт. | Универсальный монитор-тестер аналоговых и IP-видеокамер (базовая модель). Поддержка ONVIF. Доступ в Web-интерфейс камеры с помощью встроенного браузера. Android-приложения для управления камерами. Интерфейсы: Wi-Fi, Ethernet, HDMI, RS-485, CVBS, Audio. Тестирование: Уровни видеосигнала, Audio, проверка UTP-кабеля, тест IP-сетей, измерение РоЕ-напряжения, детектор кабельной трассы. Возможности: генератор CVBS, PTZ-управление, Мониторинг интерфейсов RS232/RS485, HDMI-генератор, источник питания PoE (48V, 24Вт), источник питания DC5V/2А (USB), источник питания DC12V/2А.Touch-screen LCD дисплей -7", 1024x600. Стандарт Wi-Fi: 802.11 b/g/n, до 150 Мбит/с. Разъемы: Вх. BNC/ клм.(RS232)/ клм.(RS485)/ RJ45 x 2/ RJ45(PoE)/ jack 3.5мм(Audio)/ слот MicroSD. Вых.- BNC/ HDMI/ разъем (DC12V/2A)/ jack 3.5мм(Audio). Батарея Li-Pol, 7.4В, 6500мА*ч. Размеры 231 х 172 х 52мм. Рабочая температура от -10°С до 50°С | Tezter | 31684 | Tezter TIP Универсальный монитор-тестер аналоговых и IP-видеокамер (базовая модель)
| 7907467 | Tezter TIP-3,5 Универсальный монитор-тестер аналоговых и IP-видеокамер (базовая модель) | шт. | Универсальный монитор-тестер аналоговых и IP-видеокамер (базовая модель). Поддержка ONVIF. Доступ в Web-интерфейс камеры с помощью встроенного браузера. Android-приложения для управления камерами. Интерфейсы: Wi-Fi, Ethernet, HDMI, RS-485, CVBS, Audio. Тестирование: Уровни видеосигнала, Audio, проверка UTP-кабеля, тест IP-сетей, измерение РоЕ-напряжения. Возможности: генератор CVBS, PTZ-управление, Мониторинг интерфейсов RS232/RS485, источник питания DC12V/1А.Touch-screen LCD дисплей -3.5", 480x320. Стандарт Wi-Fi: 802.11 b/g/n, до 150 Мбит/с. Разъемы: Вх. BNC/ клм.(RS232)/ клм.(RS485)/ RJ45 x 3/ jack 3.5мм(Audio)/ слот MicroSD. Вых.- BNC/ разъем (DC12V/1A). Батарея Li-Pol, 3.7В, 3500мА*ч. Размеры 194 х 112 х 42мм. Рабочая температура от -10°С до 50°С | Tezter | 20913 | Tezter TIP-3,5 Универсальный монитор-тестер аналоговых и IP-видеокамер (базовая модель)
| 7907469 | Tezter TIP-4,3 Универсальный монитор-тестер аналоговых и IP-видеокамер (базовая модель) | шт. | Универсальный монитор-тестер аналоговых и IP-видеокамер (базовая модель). Поддержка ONVIF. Доступ в Web-интерфейс камеры с помощью встроенного браузера. Android-приложения для управления камерами. Интерфейсы: Wi-Fi, Ethernet, HDMI, RS-485, CVBS, Audio. Тестирование: Уровни видеосигнала, Audio, проверка UTP-кабеля, тест IP-сетей, измерение РоЕ-напряжения. Возможности: генератор CVBS, PTZ-управление, Мониторинг интерфейсов RS232/RS485, HDMI-генератор, источник питания PoE (48V, 24Вт), источник питания DC5V/2А (USB), источник питания DC12V/2А.Touch-screen LCD дисплей -4.3", 800x480. Стандарт Wi-Fi: 802.11 b/g/n, до 150 Мбит/с. Разъемы: Вх. BNC/ клм.(RS232)/ клм.(RS485)/ RJ45 x 2/ RJ45(PoE)/ jack 3.5мм(Audio)/ слот MicroSD. Вых.- BNC/ HDMI/ разъем (DC12V/2A)/USB/ jack 3.5мм(Audio). Батарея Li-Pol, 7.4В, 5000мА*ч. Размеры 212 х 136 х 57мм. Рабочая температура от -10°С до 50°С | Tezter | 27881 | Tezter TIP-4,3 Универсальный монитор-тестер аналоговых и IP-видеокамер (базовая модель)
| 7907468 | Tezter TIP-A-3,5 Универсальный монитор-тестер аналоговых и IP-видеокамер (базовая модель + AHD) | шт. | Универсальный монитор-тестер аналоговых и IP-видеокамер (базовая модель + AHD). Поддержка ONVIF. Доступ в Web-интерфейс камеры с помощью встроенного браузера. Android-приложения для управления камерами, поддержка камер стандарта AHD. Интерфейсы: Wi-Fi, Ethernet, HDMI, RS-485, CVBS, Audio. Тестирование: Уровни видеосигнала, Audio, проверка UTP-кабеля, тест IP-сетей, измерение РоЕ-напряжения. Возможности: генератор CVBS, PTZ-управление, Мониторинг интерфейсов RS232/RS485, источник питания DC12V/1А.Touch-screen LCD дисплей -3.5", 480x320. Стандарт Wi-Fi: 802.11 b/g/n, до 150 Мбит/с. Разъемы: Вх. BNC x 2/ клм.(RS232)/ клм.(RS485)/ RJ45 x 3/ jack 3.5мм(Audio)/ слот MicroSD. Вых.- BNC/ разъем (DC12V/1A). Батарея Li-Pol, 3.7В, 3500мА*ч. Размеры 194 х 112 х 42мм. Рабочая температура от -10°С до 50°С | Tezter | 24466 | Tezter TIP-A-3,5 Универсальный монитор-тестер аналоговых и IP-видеокамер (базовая модель + AHD)
| 7907470 | Tezter TIP-A-4,3 Универсальный монитор-тестер аналоговых и IP-видеокамер (базовая модель + AHD) | шт. | Универсальный монитор-тестер аналоговых и IP-видеокамер (базовая модель + AHD). Поддержка ONVIF. Доступ в Web-интерфейс камеры с помощью встроенного браузера. Android-приложения для управления камерами, поддержка камер стандарта AHD. Интерфейсы: Wi-Fi, Ethernet, HDMI, RS-485, CVBS, Audio. Тестирование: Уровни видеосигнала, Audio, проверка UTP-кабеля, тест IP-сетей, измерение РоЕ-напряжения. Возможности: генератор CVBS, PTZ-управление, Мониторинг интерфейсов RS232/RS485, HDMI-генератор, источник питания PoE (48V, 24Вт), источник питания DC5V/2А (USB), источник питания DC12V/2А.Touch-screen LCD дисплей -4.3", 800x480. Стандарт Wi-Fi: 802.11 b/g/n, до 150 Мбит/с. Разъемы: Вх. BNC x 2/ клм.(RS232)/ клм.(RS485)/ RJ45 x 2/ RJ45(PoE)/ jack 3.5мм(Audio)/ слот MicroSD. Вых.- BNC/ HDMI/ разъем (DC12V/2A)/USB/ jack 3.5мм(Audio). Батарея Li-Pol, 7.4В, 5000мА*ч. Размеры 212 х 136 х 57мм. | Tezter | 31257 | Tezter TIP-A-4,3 Универсальный монитор-тестер аналоговых и IP-видеокамер (базовая модель + AHD)
| 7920850 | Tezter TIP-H-4,3 Универсальный монитор-тестер аналоговых и IP-видеокамер (базовая модель + AHD/CVI/TVI) | шт. | Универсальный монитор-тестер аналоговых и IP-видеокамер (базовая модель + AHD/CVI/TVI). Поддержка ONVIF. Доступ в Web-интерфейс камеры с помощью встроенного браузера. Android-приложения для управления камерами, поддержка камер стандарта AHD/CVI/TVI. Интерфейсы: Wi-Fi, Ethernet, HDMI, RS-485, CVBS, Audio. Тестирование: Уровни видеосигнала, Audio, проверка UTP-кабеля, тест IP-сетей, измерение РоЕ-напряжения. Возможности: генератор CVBS, PTZ-управление, Мониторинг интерфейсов RS232/RS485, HDMI-генератор, источник питания PoE (48V, 24Вт), источник питания DC5V/2А (USB), источник питания DC12V/2А.Touch-screen LCD дисплей -4.3", 800x480. Стандарт Wi-Fi: 802.11 b/g/n, до 150 Мбит/с. Разъемы: Вх. BNC x 2/ клм.(RS232)/ клм.(RS485)/ RJ45 x 2/ RJ45(PoE)/ jack 3.5мм(Audio)/ слот MicroSD. Вых.- BNC/ HDMI/ разъем (DC12V/2A)/USB/ jack 3.5мм(Audio). Батарея Li-Pol, 7.4В, 5000мА*ч. Размеры 212 х 136 х 57мм. Рабочая температура от -10°С до 50°С | Tezter | 33584 | Tezter TIP-H-4,3 Универсальный монитор-тестер аналоговых и IP-видеокамер (базовая модель + AHD/CVI/TVI)
| 7922086 | Tezter TIP-H-T Универсальный монитор-тестер аналоговых и IP-видеокамер (базовая модель + AHD/CVI/TVI + кабельный рефлектометр) | шт. | Универсальный монитор-тестер аналоговых и IP-видеокамер (базовая модель + AHD/CVI/TVI + кабельный рефлектометр). Поддержка ONVIF. Доступ в Web-интерфейс камеры с помощью встроенного браузера. Android-приложения для управления камерами. Интерфейсы: Wi-Fi, Ethernet, HDMI, RS-485, CVBS, Audio. Тестирование: Уровни видеосигнала, Audio, проверка UTP-кабеля, тест IP-сетей, измерение РоЕ-напряжения, детектор кабельной трассы, локатор COAX/ UTP кабеля. Возможности: генератор CVBS, PTZ-управление, Мониторинг интерфейсов RS232/RS485, HDMI-генератор, источник питания PoE (48V, 24Вт), источник питания DC5V/2А (USB), источник питания DC12V/2А.Touch-screen LCD дисплей - 7", 1024x600. Стандарт Wi-Fi: 802.11 b/g/n, до 150 Мбит/с. Разъемы: Вх. BNC x 3/ клм.(RS232)/ клм.(RS485)/ RJ45 x 2/ RJ45(PoE)/ jack 3.5мм(Audio)/ слот MicroSD. Вых.- BNC/ HDMI/ разъем (DC12V/2A)/ jack 3.5мм(Audio). Батарея Li-Pol, 7.4В, 6500мА*ч. Размеры 231 х 172 х 52мм. Рабочая температура от -10°С до 50° | Tezter | 51520 | Tezter TIP-H-T Универсальный монитор-тестер аналоговых и IP-видеокамер (базовая модель + AHD/CVI/TVI + кабельный рефлектометр)
| 7901332 | Tezter TIP-L-M Универсальный монитор-тестер аналоговых и IP-видеокамер (базовая модель + мультиметр + тестер оптич | шт. | Универсальный монитор-тестер аналоговых и IP-видеокамер (базовая модель + мультиметр + тестер оптич. линий). Поддержка ONVIF. Доступ в Web-интерфейс камеры с помощью встроенного браузера. Android-приложения для управления камерами. Интерфейсы: Wi-Fi, Ethernet, HDMI, RS-485, CVBS, Audio. Тестирование: оптические линии, Уровни видеосигнала, Audio, проверка UTP-кабеля, тест IP-сетей, измерение РоЕ-напряжения, детектор кабельной трассы. Возможности: генератор CVBS, PTZ-управление, Мониторинг интерфейсов RS232/RS485, HDMI-генератор, , цифровой мультиметр, источник питания PoE (48V, 24Вт), источник питания DC5V/2А (USB), источник питания DC12V/2А.Touch-screen LCD дисплей -7", 1024x600. Стандарт Wi-Fi: 802.11 b/g/n, до 150 Мбит/с. Разъемы: Вх. BNC/ FC/ клм.(RS232)/ клм.(RS485)/ RJ45 x 2/ RJ45(PoE)/ клм. для щупов мультиметра/ jack 3.5мм(Audio)/ слот MicroSD. Вых.- BNC/ HDMI/ разъем (DC12V/2A)/ jack 3.5мм(Audio). Батарея Li-Pol, 7.4В, 6500мА*ч. Размеры 231 х 172 х 52мм. Рабочая температура от -10°С до 50°С | Tezter | 47544 | Tezter TIP-L-M Универсальный монитор-тестер аналоговых и IP-видеокамер (базовая модель + мультиметр + тестер оптич
| 7901335 | Tezter TIP-L-MT Универсальный монитор-тестер аналоговых и IP-видеокамер (базовая модель + мультиметр + тестер оптич | шт. | Универсальный монитор-тестер аналоговых и IP-видеокамер (базовая модель + мультиметр + тестер оптич. линий + кабельный рефлектометр). Поддержка ONVIF. Доступ в Web-интерфейс камеры с помощью встроенного браузера. Android-приложения для управления камерами. Интерфейсы: Wi-Fi, Ethernet, HDMI, RS-485, CVBS, Audio. Тестирование: : оптические линии, Уровни видеосигнала, Audio, проверка UTP-кабеля, тест IP-сетей, измерение РоЕ-напряжения, детектор кабельной трассы, локатор COAX/ UTP кабеля. Возможности: генератор CVBS, PTZ-управление, Мониторинг интерфейсов RS232/RS485, HDMI-генератор, , цифровой мультиметр, источник питания PoE (48V, 24Вт), источник питания DC5V/2А (USB), источник питания DC12V/2А.Touch-screen LCD дисплей -7", 1024x600. Стандарт Wi-Fi: 802.11 b/g/n, до 150 Мбит/с. Разъемы: Вх. BNC x 2/ FC / клм.(RS232)/ клм.(RS485)/ RJ45 x 2/ RJ45(PoE)/ клм. для щупов мультиметра/ jack 3.5мм(Audio)/ слот MicroSD. Вых.- BNC/ HDMI/ разъем (DC12V/2A)/ jack 3.5мм(Audio). Батарея Li-Pol, 7.4В, 6500мА*ч. Размеры 231 х 172 х 52мм. Рабочая температура от -10°С до 50°С | Tezter | 60748 | Tezter TIP-L-MT Универсальный монитор-тестер аналоговых и IP-видеокамер (базовая модель + мультиметр + тестер оптич
| 7907474 | Tezter TIP-LT-M-4,3 Универсальный монитор-тестер аналоговых и IP-видеокамер (Базовая модель + трасировка + мультиметр + тестер оптич | шт. | Универсальный монитор-тестер аналоговых и IP-видеокамер (Базовая модель + трасировка + мультиметр + тестер оптич. линий). Поддержка ONVIF. Доступ в Web-интерфейс камеры с помощью встроенного браузера. Android-приложения для управления камерами. Интерфейсы: Wi-Fi, Ethernet, HDMI, RS-485, CVBS, Audio. Тестирование: оптических линий, уровни видеосигнала, Audio, проверка UTP-кабеля, тест IP-сетей, измерение РоЕ-напряжения, детектор кабельной трассы, локатор COAX/ UTP кабеля, мультиметр. Возможности: генератор CVBS, PTZ-управление, Мониторинг интерфейсов RS232/RS485, HDMI-генератор, источник питания PoE (48V, 24Вт), источник питания DC5V/2А (USB), источник питания DC12V/2А.Touch-screen LCD дисплей -4.3", 800x480. Стандарт Wi-Fi: 802.11 b/g/n, до 150 Мбит/с. Разъемы: Вх. BNC/ клм.(RS232)/ клм.(RS485)/ RJ45 x 2/ RJ45(PoE)/клм. для щупов мультиметра/ jack 3.5мм(Audio)/ слот MicroSD. Вых.- BNC/ FC/ HDMI/ разъем (DC12V/2A)/ jack 3.5мм(Audio). Батарея Li-Pol, 7.4В, 5000мА*ч. Размеры 212 х 136 х 57мм. Рабочая температура от -10°С до 50°С | Tezter | 34589 | Tezter TIP-LT-M-4,3 Универсальный монитор-тестер аналоговых и IP-видеокамер (Базовая модель + трасировка + мультиметр + тестер оптич
| 7907476 | Tezter TIP-LT-MT-4,3 Универсальный монитор-тестер аналоговых и IP-видеокамер (Базовая модель + трасировка + мультиметр + тестер оптич | шт. | Универсальный монитор-тестер аналоговых и IP-видеокамер (Базовая модель + трасировка + мультиметр + тестер оптич. Линий + рефлектометр). Поддержка ONVIF. Доступ в Web-интерфейс камеры с помощью встроенного браузера. Android-приложения для управления камерами. Интерфейсы: Wi-Fi, Ethernet, HDMI, RS-485, CVBS, Audio. Тестирование: тестер оптических линий, кабельный рефлектометр, уровни видеосигнала, Audio, проверка UTP-кабеля, тест IP-сетей, измерение РоЕ-напряжения, детектор кабельной трассы, локатор COAX/ UTP кабеля, мультиметр. Возможности: генератор CVBS, PTZ-управление, Мониторинг интерфейсов RS232/RS485, HDMI-генератор, источник питания PoE (48V, 24Вт), источник питания DC5V/2А (USB), источник питания DC12V/2А.Touch-screen LCD дисплей -4.3", 800x480. Стандарт Wi-Fi: 802.11 b/g/n, до 150 Мбит/с. Разъемы: Вх. BNC x 2/ клм.(RS232)/ клм.(RS485)/ RJ45 x 2/ RJ45(PoE)/клм. для щупов мультиметра/ jack 3.5мм(Audio)/ слот MicroSD. Вых.- BNC/ FC/ HDMI/ разъем (DC12V/2A)/ jack 3.5мм(Audio). Батарея Li-Pol, 7.4В, 5000мА*ч. Размеры 212 х 136 х 57мм. Рабочая температура от -10°С до 50°С | Tezter | 41920 | Tezter TIP-LT-MT-4,3 Универсальный монитор-тестер аналоговых и IP-видеокамер (Базовая модель + трасировка + мультиметр + тестер оптич
| 7901329 | Tezter TIP-M Универсальный монитор-тестер аналоговых и IP-видеокамер (базовая модель + мультиметр) | шт. | Универсальный монитор-тестер аналоговых и IP-видеокамер (базовая модель + мультиметр). Поддержка ONVIF. Доступ в Web-интерфейс камеры с помощью встроенного браузера. Android-приложения для управления камерами. Интерфейсы: Wi-Fi, Ethernet, HDMI, RS-485, CVBS, Audio. Тестирование: Уровни видеосигнала, Audio, проверка UTP-кабеля, тест IP-сетей, измерение РоЕ-напряжения, детектор кабельной трассы. Возможности: генератор CVBS, PTZ-управление, Мониторинг интерфейсов RS232/RS485, HDMI-генератор, , цифровой мультиметр, источник питания PoE (48V, 24Вт), источник питания DC5V/2А (USB), источник питания DC12V/2А.Touch-screen LCD дисплей -7", 1024x600. Стандарт Wi-Fi: 802.11 b/g/n, до 150 Мбит/с. Разъемы: Вх. BNC/ клм.(RS232)/ клм.(RS485)/ RJ45 x 2/ RJ45(PoE)/ клм. для щупов мультиметра/ jack 3.5мм(Audio)/ слот MicroSD. Вых.- BNC/ HDMI/ разъем (DC12V/2A)/ jack 3.5мм(Audio). Батарея Li-Pol, 7.4В, 6500мА*ч. Размеры 231 х 172 х 52мм. Рабочая температура от -10°С до 50°С | Tezter | 34303 | Tezter TIP-M Универсальный монитор-тестер аналоговых и IP-видеокамер (базовая модель + мультиметр)
| 7901333 | Tezter TIP-MT Универсальный монитор-тестер аналоговых и IP-видеокамер (базовая модель + мультиметр + кабельный рефлектометр) | шт. | Универсальный монитор-тестер аналоговых и IP-видеокамер (базовая модель + мультиметр + кабельный рефлектометр). Поддержка ONVIF. Доступ в Web-интерфейс камеры с помощью встроенного браузера. Android-приложения для управления камерами. Интерфейсы: Wi-Fi, Ethernet, HDMI, RS-485, CVBS, Audio. Тестирование: Уровни видеосигнала, Audio, проверка UTP-кабеля, тест IP-сетей, измерение РоЕ-напряжения, детектор кабельной трассы, локатор COAX/ UTP кабеля. Возможности: генератор CVBS, PTZ-управление, Мониторинг интерфейсов RS232/RS485, HDMI-генератор, , цифровой мультиметр, источник питания PoE (48V, 24Вт), источник питания DC5V/2А (USB), источник питания DC12V/2А.Touch-screen LCD дисплей -7", 1024x600. Стандарт Wi-Fi: 802.11 b/g/n, до 150 Мбит/с. Разъемы: Вх. BNC x 2/ клм.(RS232)/ клм.(RS485)/ RJ45 x 2/ RJ45(PoE)/ клм. для щупов мультиметра/ jack 3.5мм(Audio)/ слот MicroSD. Вых.- BNC/ HDMI/ разъем (DC12V/2A)/ jack 3.5мм(Audio). Батарея Li-Pol, 7.4В, 6500мА*ч. Размеры 231 х 172 х 52мм. Рабочая температура от -10°С до 50°С | Tezter | 50711 | Tezter TIP-MT Универсальный монитор-тестер аналоговых и IP-видеокамер (базовая модель + мультиметр + кабельный рефлектометр)
| 7901330 | Tezter TIP-O-M Универсальный монитор-тестер аналоговых и IP-видеокамер (базовая модель + мультиметр + измеритель опт | шт. | Универсальный монитор-тестер аналоговых и IP-видеокамер (базовая модель + мультиметр + измеритель опт. мощности). Поддержка ONVIF. Доступ в Web-интерфейс камеры с помощью встроенного браузера. Android-приложения для управления камерами. Интерфейсы: Wi-Fi, Ethernet, HDMI, RS-485, CVBS, Audio. Тестирование: измерение оптической мощности, Уровни видеосигнала, Audio, проверка UTP-кабеля, тест IP-сетей, измерение РоЕ-напряжения, детектор кабельной трассы. Возможности: генератор CVBS, PTZ-управление, Мониторинг интерфейсов RS232/RS485, HDMI-генератор, , цифровой мультиметр, источник питания PoE (48V, 24Вт), источник питания DC5V/2А (USB), источник питания DC12V/2А.Touch-screen LCD дисплей -7", 1024x600. Стандарт Wi-Fi: 802.11 b/g/n, до 150 Мбит/с. Разъемы: Вх. BNC/ FC/ клм.(RS232)/ клм.(RS485)/ RJ45 x 2/ RJ45(PoE)/ клм. для щупов мультиметра/ jack 3.5мм(Audio)/ слот MicroSD. Вых.- BNC/ HDMI/ разъем (DC12V/2A)/ jack 3.5мм(Audio). Батарея Li-Pol, 7.4В, 6500мА*ч. Размеры 231 х 172 х 52мм. Рабочая температура от -10°С до 50°С | Tezter | 36985 | Tezter TIP-O-M Универсальный монитор-тестер аналоговых и IP-видеокамер (базовая модель + мультиметр + измеритель опт
| 7901334 | Tezter TIP-O-MT Универсальный монитор-тестер аналоговых и IP-видеокамер (базовая модель + мультиметр + измеритель опт | шт. | Универсальный монитор-тестер аналоговых и IP-видеокамер (базовая модель + мультиметр + измеритель опт. Мощности + кабельный рефлектометр). Поддержка ONVIF. Доступ в Web-интерфейс камеры с помощью встроенного браузера. Android-приложения для управления камерами. Интерфейсы: Wi-Fi, Ethernet, HDMI, RS-485, CVBS, Audio. Тестирование: : измерение оптической мощности, Уровни видеосигнала, Audio, проверка UTP-кабеля, тест IP-сетей, измерение РоЕ-напряжения, детектор кабельной трассы, локатор COAX/ UTP кабеля. Возможности: генератор CVBS, PTZ-управление, Мониторинг интерфейсов RS232/RS485, HDMI-генератор, , цифровой мультиметр, источник питания PoE (48V, 24Вт), источник питания DC5V/2А (USB), источник питания DC12V/2А.Touch-screen LCD дисплей -7", 1024x600. Стандарт Wi-Fi: 802.11 b/g/n, до 150 Мбит/с. Разъемы: Вх. BNC x 2/ FC/ клм.(RS232)/ клм.(RS485)/ RJ45 x 2/ RJ45(PoE)/ клм. для щупов мультиметра/ jack 3.5мм(Audio)/ слот MicroSD. Вых.- BNC/ HDMI/ разъем (DC12V/2A)/ jack 3.5мм(Audio). Батарея Li-Pol, 7.4В, 6500мА*ч. Размеры 231 х 172 х 52мм. Рабочая температура от -10°С до 50°С | Tezter | 52825 | Tezter TIP-O-MT Универсальный монитор-тестер аналоговых и IP-видеокамер (базовая модель + мультиметр + измеритель опт
| 7907473 | Tezter TIP-OT-M-4,3 Универсальный монитор-тестер аналоговых и IP-видеокамер (базовая модель + трассировка кабеля + мультиметр | шт. | Универсальный монитор-тестер аналоговых и IP-видеокамер (базовая модель + трассировка кабеля + мультиметр + измеритель опт. мощности). Поддержка ONVIF. Доступ в Web-интерфейс камеры с помощью встроенного браузера. Android-приложения для управления камерами. Интерфейсы: Wi-Fi, Ethernet, HDMI, RS-485, CVBS, Audio. Тестирование: измерение оптической мощности, уровни видеосигнала, Audio, проверка UTP-кабеля, тест IP-сетей, измерение РоЕ-напряжения, детектор кабельной трассы, локатор COAX/ UTP кабеля, мультиметр. Возможности: генератор CVBS, PTZ-управление, Мониторинг интерфейсов RS232/RS485, HDMI-генератор, источник питания PoE (48V, 24Вт), источник питания DC5V/2А (USB), источник питания DC12V/2А.Touch-screen LCD дисплей -4.3", 800x480. Стандарт Wi-Fi: 802.11 b/g/n, до 150 Мбит/с. Разъемы: Вх. BNC/FC/ клм.(RS232)/ клм.(RS485)/ RJ45 x 2/ RJ45(PoE)/клм. для щупов мультиметра/ jack 3.5мм(Audio)/ слот MicroSD. Вых.- BNC/ HDMI/ разъем (DC12V/2A)/ jack 3.5мм(Audio). Батарея Li-Pol, 7.4В, 5000мА*ч. Размеры 212 х 136 х 57мм. Рабочая температура от -10°С до 50°С | Tezter | 33758 | Tezter TIP-OT-M-4,3 Универсальный монитор-тестер аналоговых и IP-видеокамер (базовая модель + трассировка кабеля + мультиметр
| 7907475 | Tezter TIP-OT-MT-4,3 Универсальный монитор-тестер аналоговых и IP-видеокамер (Базовая модель + трасировка + мультиметр + изм | шт. | Универсальный монитор-тестер аналоговых и IP-видеокамер (Базовая модель + трасировка + мультиметр + изм. Оптич. Мощности + рефлектометр). Поддержка ONVIF. Доступ в Web-интерфейс камеры с помощью встроенного браузера. Android-приложения для управления камерами. Интерфейсы: Wi-Fi, Ethernet, HDMI, RS-485, CVBS, Audio. Тестирование: измерение оптической мощности,кабельный рефлектометр, уровни видеосигнала, Audio, проверка UTP-кабеля, тест IP-сетей, измерение РоЕ-напряжения, детектор кабельной трассы, локатор COAX/ UTP кабеля, мультиметр. Возможности: генератор CVBS, PTZ-управление, Мониторинг интерфейсов RS232/RS485, HDMI-генератор, источник питания PoE (48V, 24Вт), источник питания DC5V/2А (USB), источник питания DC12V/2А.Touch-screen LCD дисплей -4.3", 800x480. Стандарт Wi-Fi: 802.11 b/g/n, до 150 Мбит/с. Разъемы: Вх. BNC x 2/FC/ клм.(RS232)/ клм.(RS485)/ RJ45 x 2/ RJ45(PoE)/клм. для щупов мультиметра/ jack 3.5мм(Audio)/ слот MicroSD. Вых.- BNC/ HDMI/ разъем (DC12V/2A)/ jack 3.5мм(Audio). Батарея Li-Pol, 7.4В, 5000мА*ч. Размеры 212 х 136 х 57мм. Рабочая температура от -10°С до 50°С | Tezter | 40842 | Tezter TIP-OT-MT-4,3 Универсальный монитор-тестер аналоговых и IP-видеокамер (Базовая модель + трасировка + мультиметр + изм
| 7907471 | Tezter TIP-T-M-4,3 Универсальный монитор-тестер аналоговых и IP-видеокамер (базовая модель + трассировка кабеля + мультиметр) | шт. | Универсальный монитор-тестер аналоговых и IP-видеокамер (базовая модель + трассировка кабеля + мультиметр). Поддержка ONVIF. Доступ в Web-интерфейс камеры с помощью встроенного браузера. Android-приложения для управления камерами. Интерфейсы: Wi-Fi, Ethernet, HDMI, RS-485, CVBS, Audio. Тестирование: Уровни видеосигнала, Audio, проверка UTP-кабеля, тест IP-сетей, измерение РоЕ-напряжения, детектор кабельной трассы, локатор COAX/ UTP кабеля, мультиметр. Возможности: генератор CVBS, PTZ-управление, Мониторинг интерфейсов RS232/RS485, HDMI-генератор, источник питания PoE (48V, 24Вт), источник питания DC5V/2А (USB), источник питания DC12V/2А.Touch-screen LCD дисплей -4.3", 800x480. Стандарт Wi-Fi: 802.11 b/g/n, до 150 Мбит/с. Разъемы: Вх. BNC/ клм.(RS232)/ клм.(RS485)/ RJ45 x 2/ RJ45(PoE)/клм. для щупов мультиметра/ jack 3.5мм(Audio)/ слот MicroSD. Вых.- BNC/ HDMI/ разъем (DC12V/2A)/ jack 3.5мм(Audio). Батарея Li-Pol, 7.4В, 5000мА*ч. Размеры 212 х 136 х 57мм. Рабочая температура от -10°С до 50°С | Tezter | 30614 | Tezter TIP-T-M-4,3 Универсальный монитор-тестер аналоговых и IP-видеокамер (базовая модель + трассировка кабеля + мультиметр)
| 7907472 | Tezter TIP-T-MT-4,3 Универсальный монитор-тестер аналоговых и IP-видеокамер (Базовая модель + трасировка + мультиметр + рефлектометр) | шт. | Универсальный монитор-тестер аналоговых и IP-видеокамер (Базовая модель + трасировка + мультиметр + рефлектометр). Поддержка ONVIF. Доступ в Web-интерфейс камеры с помощью встроенного браузера. Android-приложения для управления камерами. Интерфейсы: Wi-Fi, Ethernet, HDMI, RS-485, CVBS, Audio. Тестирование: Уровни видеосигнала, Audio, проверка UTP-кабеля, тест IP-сетей, измерение РоЕ-напряжения, детектор кабельной трассы,локатор COAX/ UTP кабеля, мультиметр, кабельный рефлектометр. Возможности: генератор CVBS, PTZ-управление, Мониторинг интерфейсов RS232/RS485, HDMI-генератор, источник питания PoE (48V, 24Вт), источник питания DC5V/2А (USB), источник питания DC12V/2А.Touch-screen LCD дисплей -4.3", 800x480. Стандарт Wi-Fi: 802.11 b/g/n, до 150 Мбит/с. Разъемы: Вх. BNC x 2/ клм.(RS232)/ клм.(RS485)/ RJ45 x 2/ RJ45(PoE)/клм. для щупов мультиметра/ jack 3.5мм(Audio)/ слот MicroSD. Вых.- BNC/ HDMI/ разъем (DC12V/2A)/ jack 3.5мм(Audio). Батарея Li-Pol, 7.4В, 5000мА*ч. Размеры 212 х 136 х 57мм. Рабочая температура от -10°С до 50°С | Tezter | 36223 | Tezter TIP-T-MT-4,3 Универсальный монитор-тестер аналоговых и IP-видеокамер (Базовая модель + трасировка + мультиметр + рефлектометр)
| 7889266 | Tezter TS-CAPU-M-V-3,5 TFT-LCD дисплей (960 x 240 ) 3,5”, проверка качества и уровня композитного видеосигнала | шт. | TFT-LCD дисплей (960 x 240 ) 3,5”, проверка качества и уровня композитного видеосигнала (вх. BNC), генератор сигнала цветовой шкалы (вых. BNC), проверка уровня и качества аудиосигнала, управление PTZ(RS485), сканирование адресов PTZ, тестер UTP кабеля, встроенный цифровой мультиметр (проверка тока AC и DC, напряжения, сопротивления, емкость, прозвонка, проверка диодов). Источник питания для камер 12В/1А. Рабочая температура от -10°С до 50°С. | Tezter | 11698 | Tezter TS-CAPU-M-V-3,5 TFT-LCD дисплей (960 x 240 ) 3,5”, проверка качества и уровня композитного видеосигнала
| 7889263 | Tezter TS-CAPU-V-3,5 CCTV тестер, TFT-LCD дисплей (960 x 240) 3,5”, проверка качества и уровня композитного видеосигнала | шт. | CCTV тестер, TFT-LCD дисплей (960 x 240) 3,5”, проверка качества и уровня композитного видеосигнала (вх. BNC), генератор сигнала цветовой шкалы (вых. BNC), проверка уровня и качества аудиосигнала, управление PTZ(RS485), сканирование адресов PTZ, тестер UTP кабеля, источник питания для камер 12В/1А. Рабочая температура от -10°С до 50°С. | Tezter | 10017 | Tezter TS-CAPU-V-3,5 CCTV тестер, TFT-LCD дисплей (960 x 240) 3,5”, проверка качества и уровня композитного видеосигнала
| 7879911 | Tezter TS-OCAPU-M-V-3,5 CCTV тестер, TFT-LCD дисплей (960 x 240 ) 3,5”,встроенный измеритель мощности оптического сигнала, проверка качества и уров | шт. | CCTV тестер, TFT-LCD дисплей (960 x 240 ) 3,5”,встроенный измеритель мощности оптического сигнала, проверка качества и уровня композитного видеосигнала (вх. BNC), генератор сигнала цветовой шкалы (вых. BNC), проверка уровня и качества аудиосигнала, управление PTZ(RS485), сканирование адресов PTZ, тестер UTP кабеля, встроенный цифровой мультиметр (проверка тока AC и DC, напряжения, сопротивления, емкость, прозвонка, проверка диодов). Источник питания для камер 12В/1А. Рабочая температура от -10°С до 50°С. | Tezter | 16663 | Tezter TS-OCAPU-M-V-3,5 CCTV тестер, TFT-LCD дисплей (960 x 240 ) 3,5”,встроенный измеритель мощности оптического сигнала, проверка качества и уров
| 7889268 | Tezter TS-OCAPU-V-3,5 CCTV тестер, TFT-LCD дисплей (960 x 240 ) 3,5”, встроенный измеритель мощности оптического сигнала, проверка качества и уровн | шт. | CCTV тестер, TFT-LCD дисплей (960 x 240 ) 3,5”, встроенный измеритель мощности оптического сигнала, проверка качества и уровня композитного видеосигнала (вх. BNC), генератор сигнала цветовой шкалы (вых. BNC), проверка уровня и качества аудиосигнала, управление PTZ(RS485), сканирование адресов PTZ, тестер UTP кабеля, источник питания для камер 12В/1А. Рабочая температура от -10°С до 50°С. | Tezter | 13540 | Tezter TS-OCAPU-V-3,5 CCTV тестер, TFT-LCD дисплей (960 x 240 ) 3,5”, встроенный измеритель мощности оптического сигнала, проверка качества и уровн
| 81367 | Монитор EverFocus 5,6" EN-220/P (тестовый монитор) | шт. | 5,6"; сервисный TFT LCD для независимой настройки в/к; 270cd/m2; DC12B/0,66A; В комплекте сумка, зарядное устройство, аккумулятор, блок питания. t = -40°~+60°. | EverFocus | 19239 | Монитор EverFocus 5,6" EN-220/P (тестовый монитор)
| 7928490 | Монитор Giraffe 10.4" AM-104M (4:3) с НЧ-входом | шт. |  | Giraffe | 12660 | Монитор Giraffe 10.4" AM-104M (4:3) с НЧ-входом
| 14108 | Монитор Giraffe 5" AM-050 (4:3) с НЧ-входом | шт. | 5' TFT (TFT active matrix system), 2 канала, видео\аудио, цифровая настрока яркости, контраста, цветности, 960х234 точек, DC 12В, 0.7А, 140х105х22 мм. | Giraffe | 6262 | Монитор Giraffe 5" AM-050 (4:3) с НЧ-входом
| 7881475 | Монитор Giraffe 8" AM-080L (4:3) с НЧ-входом | шт. |  | Giraffe | 14485 | Монитор Giraffe 8" AM-080L (4:3) с НЧ-входом
030702 Диагональ 15"-19"
03070201 Профессиональные мониторы
| 7925652 | Монитор EverFocus 17" ACE-H170MA | шт. |  | EverFocus | 26514 | Монитор EverFocus 17" ACE-H170MA
| 7875646 | Монитор EverFocus 17" FH-17LED | шт. | 17"; TFT LED; 4:3(HD) 1280(H)x1024(V); 300 cd/m2 10000:1; 5 мс; видеовходы: VGA, BNC x 2, HDMI; видеовыход: BNC(сквозной); аудиовходы: RCA х 1; DC12B/1,6A (БП в комплекте); 375 x 420 x 19 мм, 3,17 кг. | EverFocus | 31085 | Монитор EverFocus 17" FH-17LED
| 7909329 | Монитор EverFocus 19" FH-19LED | шт. | 19"; TFT LED; 4:3(HD) 1280(H)x1024(V); 300 cd/m2 10000:1; 5 мс; видеовходы: VGA, BNC x 2, HDMI; видеовыход: BNC(сквозной); аудиовходы: RCA х1; DC12B/2,0A (БП в комплекте); 420 x420 x 19 мм, 3,22кг. | EverFocus | 33829 | Монитор EverFocus 19" FH-19LED
| 7928861 | Монитор Samsung Wisenet 18.5" SMT-1931 (16:9) | шт. |  | Samsung Wisenet | 29866 | Монитор Samsung Wisenet 18.5" SMT-1931 (16:9)
| 7897860 | Монитор Samsung Wisenet 19" SMT-1914 (4:3) | шт. | Профессиональный LED монитор для видеонаблюдения, диагональ 19", 1280х 1024, 4:3, HDMI, VGA, BNC | Samsung Wisenet |  | Монитор Samsung Wisenet 19" SMT-1914 (4:3)
| 7914273 | Монитор Samsung Wisenet 19" SMT-1935 (4:3) | шт. | Профессиональный LED монитор для видеонаблюдения, диагональ 19", 1280х 1024, 4:3, HDMI, VGA, BNC, калёное защитное стекло, вход микрофона | Samsung Wisenet | 33433 | Монитор Samsung Wisenet 19" SMT-1935 (4:3)
03070202 Компьютерные мониторы
| 7886356 | Монитор Acer 17" V176Lb черный TN+film LED 5ms 5:4 полуматовая 250cd 170гр/160гр 1280x1024 D-Sub 2.2кг | шт. |  | Acer | 6902 | Монитор Acer 17" V176Lb черный TN+film LED 5ms 5:4 полуматовая 250cd 170гр/160гр 1280x1024 D-Sub 2.2кг
| 7902500 | Монитор Acer 18.5" K192HQLb черный TN+film LED 5ms 16:9 матовая 200cd 90гр/65гр 1366x768 D-Sub HD READY 2.6кг | шт. | Монитор 19" K192HQLB BLACK ACER | Acer | 4900 | Монитор Acer 18.5" K192HQLb черный TN+film LED 5ms 16:9 матовая 200cd 90гр/65гр 1366x768 D-Sub HD READY 2.6кг
| 7920763 | Монитор Acer 18.5" V196HQLAb черный TN+film LED 5ms 16:9 матовая 200cd 90гр/65гр 1366x768 D-Sub | шт. |  | Acer | 4970 | Монитор Acer 18.5" V196HQLAb черный TN+film LED 5ms 16:9 матовая 200cd 90гр/65гр 1366x768 D-Sub
| 7920762 | Монитор Acer 18.5" VA190HQb черный TN+film LED 5ms 16:9 матовая 200cd 1366x768 D-Sub HD READY 2.68кг | шт. |  | Acer | 5038 | Монитор Acer 18.5" VA190HQb черный TN+film LED 5ms 16:9 матовая 200cd 1366x768 D-Sub HD READY 2.68кг
| 7908751 | Монитор Acer 19.5" K202HQLAb черный TN+film LED 5ms 16:9 матовая 200cd 1366x768 D-Sub HD READY 2.9кг | шт. | Монитор Acer 19.5" K202HQLAb черный TN+film LED 5ms 16:9 матовая 200cd 1366x768 D-Sub HD READY 2.9кг | Acer | 5245 | Монитор Acer 19.5" K202HQLAb черный TN+film LED 5ms 16:9 матовая 200cd 1366x768 D-Sub HD READY 2.9кг
| 7927792 | Монитор Acer 19.5" K202HQLb черный TN+film LED 5ms 16:9 матовая 200cd 1600x900 D-Sub HD READY 2.7кг | шт. | Монитор Acer 19.5" K202HQLb черный TN+film LED 5ms 16:9 матовая 200cd 1600x900 D-Sub HD READY 2.7кг | Acer | 5521 | Монитор Acer 19.5" K202HQLb черный TN+film LED 5ms 16:9 матовая 200cd 1600x900 D-Sub HD READY 2.7кг
| 7904925 | Монитор Acer 19.5" V206HQLAb черный TN+film LED 5ms 16:9 матовая 200cd 90гр/65гр 1600x900 D-Sub | шт. |  | Acer | 5590 | Монитор Acer 19.5" V206HQLAb черный TN+film LED 5ms 16:9 матовая 200cd 90гр/65гр 1600x900 D-Sub
| 7885522 | Монитор Acer 19" V196Lb черный TN LED 5ms 5:4 матовая 1000000:1 250cd 1280x1024 D-Sub 3.1кг | шт. |  | Acer | 9869 | Монитор Acer 19" V196Lb черный TN LED 5ms 5:4 матовая 1000000:1 250cd 1280x1024 D-Sub 3.1кг
| 7920778 | Монитор Acer 19" V196LBb черный IPS LED 5ms 5:4 матовая 250cd 1280x1024 D-Sub HD READY 3.1кг | шт. |  | Acer | 9593 | Монитор Acer 19" V196LBb черный IPS LED 5ms 5:4 матовая 250cd 1280x1024 D-Sub HD READY 3.1кг
| 7887582 | Монитор Acer 19" V196Lbd черный TN+film LED 5ms 5:4 DVI матовая 250cd 170гр/160гр 1280x1024 D-Sub HD READY 3.1кг | шт. |  | Acer | 10145 | Монитор Acer 19" V196Lbd черный TN+film LED 5ms 5:4 DVI матовая 250cd 170гр/160гр 1280x1024 D-Sub HD READY 3.1кг
| 7886886 | Монитор AOC 18.5" e970Swn (/01) черный TN+film LED 5ms 16:9 матовая 200cd 1366x768 D-Sub | шт. |  | AOC | 4763 | Монитор AOC 18.5" e970Swn (/01) черный TN+film LED 5ms 16:9 матовая 200cd 1366x768 D-Sub
| 7919161 | Монитор AOC 18.5" E975SWDA (/01) черный TN+film LED 5ms 16:9 DVI M/M матовая 250cd 1366x768 D-Sub HD READY 2.4кг | шт. | Professional E975SWDA(/01) черный TN+film LED 5ms 16:9 DVI M/M матовая 250cd 1366x768 D-Sub HD READY 2.4кг | AOC | 5867 | Монитор AOC 18.5" E975SWDA (/01) черный TN+film LED 5ms 16:9 DVI M/M матовая 250cd 1366x768 D-Sub HD READY 2.4кг
| 7890852 | Монитор AOC 19.5" e2070Swn (/01) черный TN+film LED 5ms 16:9 матовая 200cd 1600x900 D-Sub HD READY 2.11кг | шт. |  | AOC | 5453 | Монитор AOC 19.5" e2070Swn (/01) черный TN+film LED 5ms 16:9 матовая 200cd 1600x900 D-Sub HD READY 2.11кг
| 7916328 | Монитор Asus 18.5" VS197DE черный TN+film LED 5ms 16:9 матовая 200cd 1366x768 D-Sub | шт. | Монитор ЖК ASUS VS197DE 18.5", черный | Asus | 5089 | Монитор Asus 18.5" VS197DE черный TN+film LED 5ms 16:9 матовая 200cd 1366x768 D-Sub
| 7886953 | Монитор Benq 17" BL702A черный TN+film LED 5ms 5:4 матовая 12000000:1 250cd 170гр/160гр 1280x1024 D-Sub 2.5кг | шт. |  | BenQ | 7040 | Монитор Benq 17" BL702A черный TN+film LED 5ms 5:4 матовая 12000000:1 250cd 170гр/160гр 1280x1024 D-Sub 2.5кг
| 7886214 | Монитор Benq 18.5" GL955A черный TN+film LED 5ms 16:9 матовая 600:1 200cd 1366x768 D-Sub 2.8кг | шт. |  | BenQ | 5867 | Монитор Benq 18.5" GL955A черный TN+film LED 5ms 16:9 матовая 600:1 200cd 1366x768 D-Sub 2.8кг
| 7905515 | Монитор Benq 19.5" DL2020 черный TN LED 5ms 16:9 DVI матовая 600:1 200cd 1366x768 D-Sub HD READY 3.6кг | шт. |  | BenQ | 5177 | Монитор Benq 19.5" DL2020 черный TN LED 5ms 16:9 DVI матовая 600:1 200cd 1366x768 D-Sub HD READY 3.6кг
| 7906806 | Монитор Benq 19.5" GL2023A черный TN+film LED 5ms 16:9 матовая 200cd 1600x900 D-Sub | шт. | Монитор Benq 19.5" GL2023A черный TN+film LED 5ms 16:9 матовая 200cd 1600x900 D-Sub | BenQ | 5383 | Монитор Benq 19.5" GL2023A черный TN+film LED 5ms 16:9 матовая 200cd 1600x900 D-Sub
| 7892439 | Монитор Benq 19" BL912 черный TN+film LED 5ms 5:4 DVI 1000:1 250cd 1280x1024 3.5кг | шт. |  | BenQ | 9731 | Монитор Benq 19" BL912 черный TN+film LED 5ms 5:4 DVI 1000:1 250cd 1280x1024 3.5кг
| 7916548 | Монитор HP 18.5" V197 черный TN LED 5ms 16:9 DVI матовая 200cd 90гр/65гр 1366x768 D-Sub HD READY 2.6кг | шт. | Монитор HP 18.5" V197 черный TN LED 5ms 16:9 DVI матовая 200cd 90гр/65гр 1366x768 D-Sub HD READY 2.6кг | HP | 6833 | Монитор HP 18.5" V197 черный TN LED 5ms 16:9 DVI матовая 200cd 90гр/65гр 1366x768 D-Sub HD READY 2.6кг
| 7916412 | Монитор Philips 19.5" 200V4QSBR (00/01) черный VA LED 20ms 16:9 DVI матовая 250cd 1920x1080 D-Sub FHD 2.72кг | шт. | Монитор Philips 19.5" 200V4QSBR (00/01) черный VA LED 20ms 16:9 DVI матовая 250cd 1920x1080 D-Sub FHD 2.72кг | Philips | 6763 | Монитор Philips 19.5" 200V4QSBR (00/01) черный VA LED 20ms 16:9 DVI матовая 250cd 1920x1080 D-Sub FHD 2.72кг
| 7904973 | Монитор Philips 19.5" 203V5LSB26 (10/62) черный TN+film LED 5ms 16:9 матовая 200cd 1600x900 D-Sub 2.33кг | шт. |  | Philips | 5556 | Монитор Philips 19.5" 203V5LSB26 (10/62) черный TN+film LED 5ms 16:9 матовая 200cd 1600x900 D-Sub 2.33кг
| 7911283 | Монитор Philips 19" 19S4QAB (00/01) черный IPS LED 5:4 DVI M/M матовая 250cd 1280x1024 D-Sub HD READY 3.2кг | шт. |  | Philips | 9524 | Монитор Philips 19" 19S4QAB (00/01) черный IPS LED 5:4 DVI M/M матовая 250cd 1280x1024 D-Sub HD READY 3.2кг
| 7918799 | Монитор Samsung 18.5" S19F350HNI черный PLS LED 14ms 16:9 матовая 250cd 178гр/178гр 1366x768 D-Sub HD READY 2кг | шт. | Монитор Samsung 18.5" S19F350HNI черный PLS LED 14ms 16:9 матовая 250cd 178гр/178гр 1366x768 D-Sub HD READY 2кг | Samsung Electronics | 5135 | Монитор Samsung 18.5" S19F350HNI черный PLS LED 14ms 16:9 матовая 250cd 178гр/178гр 1366x768 D-Sub HD READY 2кг
| 7894861 | Монитор Samsung 19.5" S20D300NH черный/красный TN+film LED 5ms 16:9 матовая Pivot 200cd 90гр/65гр 1366x768 D-Sub HD READY 2.3кг | шт. | Монитор Samsung 19.5" S20D300NH черный/красный TN+film LED 5ms 16:9 Mat Pivot 200cd | Samsung Electronics | 5602 | Монитор Samsung 19.5" S20D300NH черный/красный TN+film LED 5ms 16:9 матовая Pivot 200cd 90гр/65гр 1366x768 D-Sub HD READY 2.3кг
| 7922232 | Монитор ViewSonic 18.5" VA1903a черный TN LED 5ms 16:9 матовая 600:1 200cd 90гр/65гр 1366x768 D-Sub HD READY 2кг | шт. | Монитор ViewSonic 18.5" VA1903a черный TN LED 5ms 16:9 матовая 600:1 200cd 90гр/65гр 1366x768 D-Sub HD READY 2кг VIEWSONIC | ViewSonic | 4454 | Монитор ViewSonic 18.5" VA1903a черный TN LED 5ms 16:9 матовая 600:1 200cd 90гр/65гр 1366x768 D-Sub HD READY 2кг
| 7903067 | Монитор ViewSonic 19.5" VA2055SA черный VA LED 16:9 матовая 250cd 178гр/160гр 1920x1080 D-Sub 2.8кг | шт. |  | ViewSonic | 5261 | Монитор ViewSonic 19.5" VA2055SA черный VA LED 16:9 матовая 250cd 178гр/160гр 1920x1080 D-Sub 2.8кг
030703 Диагональ 20"-26"
03070301 Профессиональные мониторы
| 7921055 | Монитор BOLID 20.7" MO-122; 1920*1080 пикселей; углы обзора: 130°/178°; 1 HDMI, 1 VGA, 1 audio | шт. | Монитор видеонаблюдения; 20.7"; 1920×1080 пикселей; углы обзора: 130°/178°; 1 HDMI, 1 VGA, 1 audio | Болид ЗАО НВП | 23000 | Монитор BOLID 20.7" MO-122; 1920*1080 пикселей; углы обзора: 130°/178°; 1 HDMI, 1 VGA, 1 audio
| 7910565 | Монитор Dahua 22" L22-F600 | шт. | 21" Full-HD монитор для систем видеонаблюдения; Разъемы: 1VGA, 1HDMI; RCA (аудио); Пластиковый корпус; VESA; Питание: AC220В/ 23Ватта | Dahua |  | Монитор Dahua 22" L22-F600
| 7877477 | Монитор Everfocus 23.6" FH-7524 | шт. | 23,6"; TFT LED; 16:9 (HD) 1920(H)x1080(V) (620TV lin); 300 cd/m2 10000:1; 5 мс; видеовходы: VGA, BNC x 2, HDMI; видеовыход: BNC(сквозной); аудиовходы: RCA х2; 3D-фильтр, PIP, DC12B/3,0A (БП в комплекте); 580 x407 x170 мм, 4,4кг. | EverFocus | 41182 | Монитор Everfocus 23.6" FH-7524
| 120521 | Монитор eVidence 21.5" WideScreen-21 (16:9) | шт. | Профессиональный TFT-LCD-монитор 21.5", 16:9, 1920x1080, 1000:1; 5мс; Аудио 2Вт; VGA, DVI, 514.5x370.0x182mm, DC12V, 25Вт, 3.65кг, настольный кронштейн в комплекте. | Evidence | 27716 | Монитор eVidence 21.5" WideScreen-21 (16:9)
| 7905744 | Монитор Samsung Wisenet 22" SMT-2233 (16:9) | шт. | Профессиональный LED монитор для видеонаблюдения, диагональ 22", 1920х 1080, 16:9, HDMI, VGA, BNC, калёное защитное стекло, вход микрофона | Samsung Wisenet | 39836 | Монитор Samsung Wisenet 22" SMT-2233 (16:9)
| 7925608 | Монитор Smartec 24" STM-244 (16:9) | шт. |  | Smartec | 43188 | Монитор Smartec 24" STM-244 (16:9)
03070302 Компьютерные мониторы
| 7920767 | Монитор Acer 21.5" EB222Qb черный TN+film LED 5ms 16:9 матовая 200cd 1920x1080 D-Sub FHD 2.4кг | шт. |  | Acer | 6557 | Монитор Acer 21.5" EB222Qb черный TN+film LED 5ms 16:9 матовая 200cd 1920x1080 D-Sub FHD 2.4кг
| 7913735 | Монитор Acer 21.5" G227HQLAbid черный IPS LED 4ms 16:9 DVI HDMI матовая 250cd 1920x1080 D-Sub FHD 2.8кг | шт. |  | Acer | 8627 | Монитор Acer 21.5" G227HQLAbid черный IPS LED 4ms 16:9 DVI HDMI матовая 250cd 1920x1080 D-Sub FHD 2.8кг
| 7920765 | Монитор Acer 21.5" K222HQLb черный TN+film LED 5ms 16:9 матовая 100000000:1 200cd 90гр/65гр 1920x1080 D-Sub FHD 3.1кг | шт. |  | Acer | 6315 | Монитор Acer 21.5" K222HQLb черный TN+film LED 5ms 16:9 матовая 100000000:1 200cd 90гр/65гр 1920x1080 D-Sub FHD 3.1кг
| 7920772 | Монитор Acer 21.5" K222HQLBbid черный IPS LED 4ms 16:9 DVI HDMI матовая 100000000:1 250cd 1920x1080 D-Sub FHD 3.6кг | шт. |  | Acer | 8282 | Монитор Acer 21.5" K222HQLBbid черный IPS LED 4ms 16:9 DVI HDMI матовая 100000000:1 250cd 1920x1080 D-Sub FHD 3.6кг
| 7893862 | Монитор Acer 21.5" K222HQLbd черный TN+film LED 5ms 16:9 DVI матовая 100000000:1 200cd 90гр/65гр 1920x1080 D-Sub FHD 3.1кг | шт. | Монитор Acer 21.5" K222HQLbd Black TN LED 5ms 16:9 DVI 100M:1 200cd | Acer | 6833 | Монитор Acer 21.5" K222HQLbd черный TN+film LED 5ms 16:9 DVI матовая 100000000:1 200cd 90гр/65гр 1920x1080 D-Sub FHD 3.1кг
| 7920769 | Монитор Acer 21.5" K222HQLBid черный TN+film LED 5ms 16:9 DVI HDMI матовая 200cd 1920x1080 D-Sub FHD 3.1кг | шт. |  | Acer | 6970 | Монитор Acer 21.5" K222HQLBid черный TN+film LED 5ms 16:9 DVI HDMI матовая 200cd 1920x1080 D-Sub FHD 3.1кг
| 7920773 | Монитор Acer 21.5" K222HQLCbid черный IPS LED 4ms 16:9 DVI HDMI матовая 250cd 1920x1080 D-Sub FHD 3.5кг | шт. |  | Acer | 8627 | Монитор Acer 21.5" K222HQLCbid черный IPS LED 4ms 16:9 DVI HDMI матовая 250cd 1920x1080 D-Sub FHD 3.5кг
| 7920766 | Монитор Acer 21.5" V226HQLAB черный VA LED 8ms 16:9 матовая 100000000:1 250cd 178гр/178гр 1920x1080 D-Sub FHD 3.66кг | шт. |  | Acer | 6418 | Монитор Acer 21.5" V226HQLAB черный VA LED 8ms 16:9 матовая 100000000:1 250cd 178гр/178гр 1920x1080 D-Sub FHD 3.66кг
| 7887065 | Монитор Acer 21.5" V226HQLABd черный VA LED 8ms 16:9 DVI матовая 250cd 178гр/178гр 1920x1080 D-Sub FHD | шт. |  | Acer | 6418 | Монитор Acer 21.5" V226HQLABd черный VA LED 8ms 16:9 DVI матовая 250cd 178гр/178гр 1920x1080 D-Sub FHD
| 7920770 | Монитор Acer 21.5" V226HQLAbmd черный VA LED 8ms 16:9 DVI M/M матовая 250cd 178гр/178гр 1920x1080 D-Sub FHD 3.66кг | шт. |  | Acer | 7109 | Монитор Acer 21.5" V226HQLAbmd черный VA LED 8ms 16:9 DVI M/M матовая 250cd 178гр/178гр 1920x1080 D-Sub FHD 3.66кг
| 7920768 | Монитор Acer 21.5" V226HQLB черный TN+film LED 5ms 16:9 матовая 250cd 1920x1080 D-Sub FHD 3.66кг | шт. |  | Acer | 6557 | Монитор Acer 21.5" V226HQLB черный TN+film LED 5ms 16:9 матовая 250cd 1920x1080 D-Sub FHD 3.66кг
| 7887066 | Монитор Acer 21.5" V226HQLBbd черный TN+film LED 5ms 16:9 DVI матовая 200cd 90гр/65гр 1920x1080 D-Sub FHD 3.26кг | шт. |  | Acer | 6902 | Монитор Acer 21.5" V226HQLBbd черный TN+film LED 5ms 16:9 DVI матовая 200cd 90гр/65гр 1920x1080 D-Sub FHD 3.26кг
| 7914610 | Монитор Acer 21.5" V226HQLbd черный TN+film LED 5ms 16:9 DVI матовая 250cd 1920x1080 D-Sub FHD 3.66кг | шт. |  | Acer | 7040 | Монитор Acer 21.5" V226HQLbd черный TN+film LED 5ms 16:9 DVI матовая 250cd 1920x1080 D-Sub FHD 3.66кг
| 7920771 | Монитор Acer 21.5" V226HQLbmd черный TN+film LED 5ms 16:9 DVI M/M матовая 250cd 1920x1080 D-Sub FHD 3.66кг | шт. |  | Acer | 7109 | Монитор Acer 21.5" V226HQLbmd черный TN+film LED 5ms 16:9 DVI M/M матовая 250cd 1920x1080 D-Sub FHD 3.66кг
| 7920764 | Монитор Acer 21.5" VA220HQb черный TN+film LED 5ms 16:9 матовая 200cd 1920x1080 D-Sub FHD 3.15кг | шт. |  | Acer | 6315 | Монитор Acer 21.5" VA220HQb черный TN+film LED 5ms 16:9 матовая 200cd 1920x1080 D-Sub FHD 3.15кг
| 7913781 | Монитор Acer 21.5" VA220HQbd черный TN+film LED 5ms 16:9 DVI матовая 200cd 1920x1080 D-Sub FHD 3.15кг | шт. |  | Acer | 6695 | Монитор Acer 21.5" VA220HQbd черный TN+film LED 5ms 16:9 DVI матовая 200cd 1920x1080 D-Sub FHD 3.15кг
| 7920780 | Монитор Acer 23.6" KA240Hbid черный TN+film LED 5ms 16:9 DVI HDMI матовая 250cd 1920x1080 D-Sub FHD | шт. |  | Acer | 9938 | Монитор Acer 23.6" KA240Hbid черный TN+film LED 5ms 16:9 DVI HDMI матовая 250cd 1920x1080 D-Sub FHD
| 7920777 | Монитор Acer 23.6" KA240HQBbid черный TN+film LED 1ms 16:9 DVI HDMI матовая 300cd 1920x1080 D-Sub FHD 3.85кг | шт. |  | Acer | 9386 | Монитор Acer 23.6" KA240HQBbid черный TN+film LED 1ms 16:9 DVI HDMI матовая 300cd 1920x1080 D-Sub FHD 3.85кг
| 7887077 | Монитор Acer 23.8" G246HYLbd черный IPS LED 6ms 16:9 DVI матовая 250cd 1920x1080 D-Sub FHD | шт. |  | Acer | 9801 | Монитор Acer 23.8" G246HYLbd черный IPS LED 6ms 16:9 DVI матовая 250cd 1920x1080 D-Sub FHD
| 7920781 | Монитор Acer 23.8" G246HYLbid черный IPS LED 6ms 16:9 DVI HDMI матовая 250cd 1920x1080 D-Sub FHD 3.6кг | шт. |  | Acer | 9938 | Монитор Acer 23.8" G246HYLbid черный IPS LED 6ms 16:9 DVI HDMI матовая 250cd 1920x1080 D-Sub FHD 3.6кг
| 7920783 | Монитор Acer 23.8" G247HYLbidx черный IPS LED 16:9 DVI HDMI полуматовая 250cd 1920x1080 D-Sub FHD 2.9кг | шт. |  | Acer | 10628 | Монитор Acer 23.8" G247HYLbidx черный IPS LED 16:9 DVI HDMI полуматовая 250cd 1920x1080 D-Sub FHD 2.9кг
| 7920779 | Монитор Acer 23.8" V246HYLbd черный IPS LED 16:9 DVI матовая 250cd 1920x1080 D-Sub FHD 4.25кг | шт. |  | Acer | 9731 | Монитор Acer 23.8" V246HYLbd черный IPS LED 16:9 DVI матовая 250cd 1920x1080 D-Sub FHD 4.25кг
| 7887068 | Монитор Acer 23" G236HLBbd черный TN+film LED 5ms 16:9 DVI матовая 200cd 1920x1080 D-Sub FHD | шт. |  | Acer | 8903 | Монитор Acer 23" G236HLBbd черный TN+film LED 5ms 16:9 DVI матовая 200cd 1920x1080 D-Sub FHD
| 7920775 | Монитор Acer 23" G236HLBBID черный TN+film LED 5ms 16:9 DVI HDMI матовая 200cd 1920x1080 D-Sub FHD 2.4кг | шт. |  | Acer | 9248 | Монитор Acer 23" G236HLBBID черный TN+film LED 5ms 16:9 DVI HDMI матовая 200cd 1920x1080 D-Sub FHD 2.4кг
| 7899071 | Монитор Acer 23" G237HLAbid черный IPS LED 6ms 16:9 DVI HDMI матовая 250cd 178гр/178гр 1920x1080 D-Sub FHD 3кг | шт. | Монитор Acer 23" G237HLAbid Black IPS LED 6ms 16:9 DVI HDMI 100M:1 250cd | Acer | 10145 | Монитор Acer 23" G237HLAbid черный IPS LED 6ms 16:9 DVI HDMI матовая 250cd 178гр/178гр 1920x1080 D-Sub FHD 3кг
| 7910632 | Монитор Acer 23" S230HLBb черный TN+film LED 5ms 16:9 матовая 200cd 1920x1080 D-Sub FHD 2.5кг | шт. |  | Acer | 8472 | Монитор Acer 23" S230HLBb черный TN+film LED 5ms 16:9 матовая 200cd 1920x1080 D-Sub FHD 2.5кг
| 7920774 | Монитор Acer 23" S230HLBbd черный TN+film LED 5ms 16:9 DVI матовая 200cd 90гр/50гр 1920x1080 D-Sub FHD | шт. |  | Acer | 8627 | Монитор Acer 23" S230HLBbd черный TN+film LED 5ms 16:9 DVI матовая 200cd 90гр/50гр 1920x1080 D-Sub FHD
| 7920788 | Монитор Acer 24" B246Hlymdr черный TN+film LED 5ms 16:9 DVI M/M матовая HAS 250cd 170гр/160гр 1920x1080 D-Sub FHD 6.09кг | шт. |  | Acer | 11975 | Монитор Acer 24" B246Hlymdr черный TN+film LED 5ms 16:9 DVI M/M матовая HAS 250cd 170гр/160гр 1920x1080 D-Sub FHD 6.09кг
| 7895977 | Монитор Acer 24" K242HLbd черный TN+film LED 5ms 16:9 DVI матовая 100000000:1 250cd 170гр/160гр 1920x1080 D-Sub FHD 3.57кг | шт. |  | Acer | 9248 | Монитор Acer 24" K242HLbd черный TN+film LED 5ms 16:9 DVI матовая 100000000:1 250cd 170гр/160гр 1920x1080 D-Sub FHD 3.57кг
| 7920776 | Монитор Acer 24" K242HLbid черный TN+film LED 5ms 16:9 DVI HDMI матовая 250cd 170гр/160гр 1920x1080 D-Sub FHD 3.57кг | шт. |  | Acer | 9455 | Монитор Acer 24" K242HLbid черный TN+film LED 5ms 16:9 DVI HDMI матовая 250cd 170гр/160гр 1920x1080 D-Sub FHD 3.57кг
| 7916838 | Монитор Acer 24" K242HQLBbid черный TN+film LED 5ms 16:9 DVI HDMI матовая 300cd 1920x1080 D-Sub FHD 4.24кг | шт. |  | Acer | 9418 | Монитор Acer 24" K242HQLBbid черный TN+film LED 5ms 16:9 DVI HDMI матовая 300cd 1920x1080 D-Sub FHD 4.24кг
| 7920784 | Монитор Acer 24" K242HYLBID черный IPS LED 4ms 16:9 DVI HDMI матовая 250cd 1920x1080 D-Sub FHD 4кг | шт. |  | Acer | 10836 | Монитор Acer 24" K242HYLBID черный IPS LED 4ms 16:9 DVI HDMI матовая 250cd 1920x1080 D-Sub FHD 4кг
| 7920782 | Монитор Acer 24" S240HLbid черный TN+film LED 5ms 16:9 DVI HDMI матовая 250cd 1920x1080 D-Sub FHD 3.14кг | шт. |  | Acer | 9938 | Монитор Acer 24" S240HLbid черный TN+film LED 5ms 16:9 DVI HDMI матовая 250cd 1920x1080 D-Sub FHD 3.14кг
| 7920785 | Монитор Acer 24" S241HLCBID черный TN+film LED 1ms 16:9 DVI HDMI матовая 250cd 1920x1080 D-Sub FHD 3.83кг | шт. |  | Acer | 11250 | Монитор Acer 24" S241HLCBID черный TN+film LED 1ms 16:9 DVI HDMI матовая 250cd 1920x1080 D-Sub FHD 3.83кг
| 7887081 | Монитор Acer 24" V246HLbd черный TN+film LED 5ms 16:9 DVI матовая 250cd 170гр/160гр 1920x1080 D-Sub FHD 3.9кг | шт. |  | Acer | 8903 | Монитор Acer 24" V246HLbd черный TN+film LED 5ms 16:9 DVI матовая 250cd 170гр/160гр 1920x1080 D-Sub FHD 3.9кг
| 7885145 | Монитор Acer 24" V246HLbmd черный TN+film LED 5ms 16:9 DVI M/M матовая 250cd 1920x1080 D-Sub FHD 3.9кг | шт. |  | Acer | 9179 | Монитор Acer 24" V246HLbmd черный TN+film LED 5ms 16:9 DVI M/M матовая 250cd 1920x1080 D-Sub FHD 3.9кг
| 7905807 | Монитор AOC 21.5" E2270SWDN (/01) черный TN+film LED 5ms 16:9 DVI матовая 700:1 200cd 1920x1080 D-Sub FHD 3.45кг | шт. |  | AOC | 6833 | Монитор AOC 21.5" E2270SWDN (/01) черный TN+film LED 5ms 16:9 DVI матовая 700:1 200cd 1920x1080 D-Sub FHD 3.45кг
| 7907537 | Монитор AOC 21.5" E2270SWHN (/01) черный TN+film LED 5ms 16:9 HDMI матовая 700:1 200cd 1920x1080 D-Sub FHD 2.7кг | шт. |  | AOC | 6970 | Монитор AOC 21.5" E2270SWHN (/01) черный TN+film LED 5ms 16:9 HDMI матовая 700:1 200cd 1920x1080 D-Sub FHD 2.7кг
| 7887010 | Монитор AOC 21.5" e2270swn (/01) черный TN+film LED 5ms 16:9 матовая 200cd 1920x1080 D-Sub | шт. |  | AOC | 6004 | Монитор AOC 21.5" e2270swn (/01) черный TN+film LED 5ms 16:9 матовая 200cd 1920x1080 D-Sub
| 7927732 | Монитор AOC 21.5" E2275PWJ(/01) черный TN+film LED 2ms 16:9 DVI HDMI M/M матовая HAS Pivot 250cd 1920x1080 D-Sub FHD 4.8кг | шт. | Монитор AOC 21.5" Professional E2275PWJ(/01) черный TN+film LED 2ms 16:9 DVI HDMI M/M матовая HAS Pivot 250cd 1920x1080 D-Sub FHD 4.8кг AOC | AOC | 9111 | Монитор AOC 21.5" E2275PWJ(/01) черный TN+film LED 2ms 16:9 DVI HDMI M/M матовая HAS Pivot 250cd 1920x1080 D-Sub FHD 4.8кг
| 7920463 | Монитор AOC 21.5" e2280swn (/01) черный TN+film LED 5ms 16:9 матовая 600:1 200cd 1920x1080 D-Sub FHD | шт. |  | AOC | 6350 | Монитор AOC 21.5" e2280swn (/01) черный TN+film LED 5ms 16:9 матовая 600:1 200cd 1920x1080 D-Sub FHD
| 7912126 | Монитор AOC 21.5" I2269Vwm (/01) черный IPS LED 16:9 HDMI M/M глянцевая 250cd 1920x1080 D-Sub DisplayPort FHD | шт. | Монитор AOC 21.5" I2269Vwm (/01) черный IPS LED 16:9 HDMI M/M глянцевая 250cd 1920x1080 D-Sub DisplayPort FHD | AOC | 8903 | Монитор AOC 21.5" I2269Vwm (/01) черный IPS LED 16:9 HDMI M/M глянцевая 250cd 1920x1080 D-Sub DisplayPort FHD
| 7910844 | Монитор AOC 21.5" I2281FWH (01) черный AH-IPS LED 16:9 HDMI матовая 250cd 1920x1080 D-Sub FHD 2.65кг | шт. |  | AOC | 8972 | Монитор AOC 21.5" I2281FWH (01) черный AH-IPS LED 16:9 HDMI матовая 250cd 1920x1080 D-Sub FHD 2.65кг
| 7910526 | Монитор AOC 23.6" E2470Swh (/01) черный TN+film LED 16:9 DVI HDMI M/M матовая 250cd 1920x1080 D-Sub FHD | шт. | Монитор AOC 23.6" E2470Swh (/01) черный TN+film LED 16:9 DVI HDMI M/M матовая 250cd 1920x1080 D-Sub FHD | AOC | 8937 | Монитор AOC 23.6" E2470Swh (/01) черный TN+film LED 16:9 DVI HDMI M/M матовая 250cd 1920x1080 D-Sub FHD
| 7913768 | Монитор AOC 23.6" E2475SWJ (/01) черный TN+film LED 2ms 16:9 DVI HDMI M/M матовая 250cd 1920x1080 D-Sub FHD 3.25кг | шт. |  | AOC | 9248 | Монитор AOC 23.6" E2475SWJ (/01) черный TN+film LED 2ms 16:9 DVI HDMI M/M матовая 250cd 1920x1080 D-Sub FHD 3.25кг
| 7921856 | Монитор AOC 23.6" Style E2476VWM6(/01) черный TN LED 16:9 HDMI матовая 250cd 1920x1080 D-Sub FHD 3.84кг | шт. | Монитор AOC 23.6" Style E2476VWM6(/01) черный TN LED 16:9 HDMI матовая 250cd 1920x1080 D-Sub FHD 3.84кг | AOC | 10491 | Монитор AOC 23.6" Style E2476VWM6(/01) черный TN LED 16:9 HDMI матовая 250cd 1920x1080 D-Sub FHD 3.84кг
| 7907725 | Монитор AOC 23" I2369VM (/01) черный IPS LED 16:9 HDMI M/M 1000:1 250cd 1920x1080 D-Sub DisplayPort FHD 5кг | шт. |  | AOC | 10698 | Монитор AOC 23" I2369VM (/01) черный IPS LED 16:9 HDMI M/M 1000:1 250cd 1920x1080 D-Sub DisplayPort FHD 5кг
| 7927860 | Монитор AOC 23" I2475SXJ черный IPS LED 4ms 16:9 DVI HDMI M/M матовая 250cd 1920x1080 D-Sub FHD 3.9кг | шт. | Монитор AOC 23.8" Professional I2475SXJ черный IPS LED 4ms 16:9 DVI HDMI M/M матовая 250cd 1920x1080 D-Sub FHD 3.9кг AOC | AOC | 9214 | Монитор AOC 23" I2475SXJ черный IPS LED 4ms 16:9 DVI HDMI M/M матовая 250cd 1920x1080 D-Sub FHD 3.9кг
| 7901681 | Монитор AOC 24" e2460sd2 (/01) черный TN LED 1ms 16:9 DVI матовая 250cd 1920x1080 D-Sub FHD 4.64кг | шт. | Монитор LCD 24'' (16:9) 1920х1080 TN, nonGLARE, 250cd/m2, H170°/V170°, 20М:1, 5ms, VGA, DVI, Tilt, 3Y, Black | AOC | 8972 | Монитор AOC 24" e2460sd2 (/01) черный TN LED 1ms 16:9 DVI матовая 250cd 1920x1080 D-Sub FHD 4.64кг
| 7902779 | Монитор AOC 24" e2460Sh (/01) черный TN+film LED 1ms 16:9 DVI HDMI M/M матовая 250cd 1920x1080 D-Sub FHD 4.27кг | шт. | Монитор AOC 24" e2460Sh/01 черный TN+film LED 16:9 DVI HDMI M/M матовая | AOC | 9662 | Монитор AOC 24" e2460Sh (/01) черный TN+film LED 1ms 16:9 DVI HDMI M/M матовая 250cd 1920x1080 D-Sub FHD 4.27кг
| 7922805 | Монитор AOC 27" E2775SJ(/01) черный TN+film LED 2ms 16:9 DVI HDMI M/M матовая 300cd 1920x1080 D-Sub FHD 5.29кг | шт. | Монитор AOC 27" Professional E2775SJ(/01) черный TN+film LED 2ms 16:9 DVI HDMI M/M матовая 300cd 1920x1080 D-Sub FHD 5.29кг | AOC | 12975 | Монитор AOC 27" E2775SJ(/01) черный TN+film LED 2ms 16:9 DVI HDMI M/M матовая 300cd 1920x1080 D-Sub FHD 5.29кг
| 7912515 | Монитор Asus 21.5" VS229NA черный VA LED 5ms 16:9 DVI матовая 250cd 1920x1080 D-Sub FHD 3.5кг | шт. |  | Asus | 8111 | Монитор Asus 21.5" VS229NA черный VA LED 5ms 16:9 DVI матовая 250cd 1920x1080 D-Sub FHD 3.5кг
| 7926176 | Монитор Asus 21.5" VX229H черный IPS LED 16:9 HDMI M/M матовая 250cd 1920x1080 D-Sub FHD | шт. |  | Asus | 10736 | Монитор Asus 21.5" VX229H черный IPS LED 16:9 HDMI M/M матовая 250cd 1920x1080 D-Sub FHD
| 7910099 | Монитор Benq 21.5" GL2250 черный TN+film LED 5ms 16:9 DVI матовая 12000000:1 250cd 1920x1080 D-Sub FHD 3.7кг | шт. |  | BenQ | 6695 | Монитор Benq 21.5" GL2250 черный TN+film LED 5ms 16:9 DVI матовая 12000000:1 250cd 1920x1080 D-Sub FHD 3.7кг
| 7896317 | Монитор Benq 21.5" GL2250HM черный TN+film LED 5ms 16:9 DVI HDMI M/M матовая 12000000:1 250cd 170гр/160гр 1920x1080 D-Sub FHD 4.5кг | шт. | Монитор Benq 21.5" GL2250HM черный TN+film LED 5ms 16:9 DVI HDMI M/M матовая 250cd 1920x1080 D-Sub FHD 4.5кг | BenQ | 7592 | Монитор Benq 21.5" GL2250HM черный TN+film LED 5ms 16:9 DVI HDMI M/M матовая 12000000:1 250cd 170гр/160гр 1920x1080 D-Sub FHD 4.5кг
| 7906270 | Монитор Benq 21.5" GW2270H черный VA LED 5ms 16:9 HDMI матовая 20000000:1 250cd 178гр/178гр 1920x1080 D-Sub FHD 3.4кг | шт. | Монитор Benq 21.5" GW2270H черный AMVA+ LED 18ms 16:9 HDMI матовая 250cd 1920x1080 D-Sub FHD 3.4кг | BenQ | 7385 | Монитор Benq 21.5" GW2270H черный VA LED 5ms 16:9 HDMI матовая 20000000:1 250cd 178гр/178гр 1920x1080 D-Sub FHD 3.4кг
| 7913928 | Монитор Benq 21.5" GW2270HM черный VA LED 5ms 16:9 DVI HDMI M/M матовая 20000000:1 250cd 178гр/178гр 1920x1080 D-Sub FHD 3.6кг | шт. | Монитор Benq 21.5" GW2270HM черный VA LED 18ms 16:9 HDMI M/M матовая | BenQ | 8144 | Монитор Benq 21.5" GW2270HM черный VA LED 5ms 16:9 DVI HDMI M/M матовая 20000000:1 250cd 178гр/178гр 1920x1080 D-Sub FHD 3.6кг
| 7911503 | Монитор Benq 23.8" BL2420PT черный IPS LED 16:9 DVI HDMI M/M матовая HAS Pivot 300cd 2560x1440 D-Sub DisplayPort QHD USB 7кг | шт. | BL2420PT черный IPS LED 16:9 DVI HDMI M/M матовая HAS Pivot 300cd 2560x1440 D-Sub DisplayPort QHD USB 7кг | BenQ | 16978 | Монитор Benq 23.8" BL2420PT черный IPS LED 16:9 DVI HDMI M/M матовая HAS Pivot 300cd 2560x1440 D-Sub DisplayPort QHD USB 7кг
| 7926881 | Монитор Benq 23.8" GW2406Z черный IPS LED 16:9 HDMI матовая 250cd 1920x1080 D-Sub DisplayPort FHD 3.34кг | шт. |  | BenQ | 10214 | Монитор Benq 23.8" GW2406Z черный IPS LED 16:9 HDMI матовая 250cd 1920x1080 D-Sub DisplayPort FHD 3.34кг
| 7914928 | Монитор Benq 23.8" GW2470H черный VA LED 12ms 16:9 HDMI матовая 250cd 1920x1080 D-Sub FHD 4кг | шт. |  | BenQ | 9593 | Монитор Benq 23.8" GW2470H черный VA LED 12ms 16:9 HDMI матовая 250cd 1920x1080 D-Sub FHD 4кг
| 7924196 | Монитор Benq 24" BL2411PT черный IPS LED 16:10 DVI M/M матовая HAS Pivot 300cd 1920x1200 D-Sub DisplayPort FHD | шт. | Монитор Benq 24" BL2411PT черный IPS LED 16:10 DVI M/M матовая HAS Pivot 300cd 1920x1200 D-Sub DisplayPort FHD BENQ | BenQ | 20360 | Монитор Benq 24" BL2411PT черный IPS LED 16:10 DVI M/M матовая HAS Pivot 300cd 1920x1200 D-Sub DisplayPort FHD
| 7885914 | Монитор Benq 24" GL2450 черный TN+film LED 5ms 16:9 DVI матовая 12000000:1 250cd 1920x1080 D-Sub FHD 4.1кг | шт. |  | BenQ | 8627 | Монитор Benq 24" GL2450 черный TN+film LED 5ms 16:9 DVI матовая 12000000:1 250cd 1920x1080 D-Sub FHD 4.1кг
| 7919603 | Монитор Benq 24" GL2450HE черный TN+film LED 16:9 DVI HDMI M/M матовая 250cd 1920x1080 D-Sub FHD | шт. |  | BenQ | 9318 | Монитор Benq 24" GL2450HE черный TN+film LED 16:9 DVI HDMI M/M матовая 250cd 1920x1080 D-Sub FHD
| 7887164 | Монитор Benq 24" GL2450HM черный TN+film LED 16:9 DVI HDMI M/M матовая 250cd 1920x1080 D-Sub FHD 4.1кг | шт. |  | BenQ | 10145 | Монитор Benq 24" GL2450HM черный TN+film LED 16:9 DVI HDMI M/M матовая 250cd 1920x1080 D-Sub FHD 4.1кг
| 7892796 | Монитор Benq 24" GL2450HT черный TN+film LED 5ms 16:9 DVI HDMI M/M матовая HAS Pivot 250cd 1920x1080 D-Sub FHD | шт. |  | BenQ | 12216 | Монитор Benq 24" GL2450HT черный TN+film LED 5ms 16:9 DVI HDMI M/M матовая HAS Pivot 250cd 1920x1080 D-Sub FHD
| 7886859 | Монитор Benq 24" GL2460 черный TN+film LED 2ms 16:9 DVI матовая 12000000:1 250cd 170гр/160гр 1920x1080 D-Sub 5.8кг | шт. |  | BenQ | 8903 | Монитор Benq 24" GL2460 черный TN+film LED 2ms 16:9 DVI матовая 12000000:1 250cd 170гр/160гр 1920x1080 D-Sub 5.8кг
| 7890829 | Монитор Benq 24" GL2460HM черный TN+film LED 16:9 DVI HDMI M/M матовая 250cd 1920x1080 D-Sub FHD | шт. |  | BenQ | 10698 | Монитор Benq 24" GL2460HM черный TN+film LED 16:9 DVI HDMI M/M матовая 250cd 1920x1080 D-Sub FHD
| 7926684 | Монитор Dell 18.5" E1916He черный TN LED 5ms 16:9 матовая 600:1 200cd 90гр/65гр 1366x768 D-Sub DisplayPort HD READY | шт. |  | Dell | 5835 | Монитор Dell 18.5" E1916He черный TN LED 5ms 16:9 матовая 600:1 200cd 90гр/65гр 1366x768 D-Sub DisplayPort HD READY
| 7921084 | Монитор Dell 21.5" P2217H черный IPS LED 16:9 HDMI матовая HAS Pivot 250cd 178гр/178гр 1920x1080 D-Sub DisplayPort FHD USB | шт. | Монитор Dell 21.5" P2217H черный IPS LED 16:9 HDMI матовая HAS Pivot 250cd 178гр/178гр 1920x1080 D-Sub DisplayPort FHD USB DELL | Dell | 13525 | Монитор Dell 21.5" P2217H черный IPS LED 16:9 HDMI матовая HAS Pivot 250cd 178гр/178гр 1920x1080 D-Sub DisplayPort FHD USB
| 7926232 | Монитор Dell 21.5" SE2216H черный VA LED 16:9 HDMI матовая 250cd 178гр/178гр 1920x1080 D-Sub FHD 3.61кг | шт. | Монитор Dell 21.5" SE2216H черный VA LED 16:9 HDMI матовая 250cd 178гр/178гр 1920x1080 D-Sub FHD 3.61кг | Dell | 7877 | Монитор Dell 21.5" SE2216H черный VA LED 16:9 HDMI матовая 250cd 178гр/178гр 1920x1080 D-Sub FHD 3.61кг
| 7909333 | Монитор Dell 23.8" P2414H черный IPS LED 16:9 DVI матовая HAS Pivot 250cd 178гр/178гр 1920x1080 D-Sub DisplayPort FHD USB | шт. |  | Dell | 16154 | Монитор Dell 23.8" P2414H черный IPS LED 16:9 DVI матовая HAS Pivot 250cd 178гр/178гр 1920x1080 D-Sub DisplayPort FHD USB
| 7927729 | Монитор Dell 23.8" P2417H черный IPS LED 16:9 HDMI матовая HAS Pivot 250cd 178гр/178гр 1920x1080 D-Sub DisplayPort FHD USB | шт. | Монитор Dell 23.8" P2417H черный IPS LED 16:9 HDMI матовая HAS Pivot 250cd 178гр/178гр 1920x1080 D-Sub DisplayPort FHD USB DELL | Dell | 16221 | Монитор Dell 23.8" P2417H черный IPS LED 16:9 HDMI матовая HAS Pivot 250cd 178гр/178гр 1920x1080 D-Sub DisplayPort FHD USB
| 7917110 | Монитор Dell 23.8" S2415H черный IPS LED 6ms 16:9 HDMI M/M глянцевая 250cd 178гр/178гр 1920x1080 D-Sub FHD 4.72кг | шт. |  | Dell | 13409 | Монитор Dell 23.8" S2415H черный IPS LED 6ms 16:9 HDMI M/M глянцевая 250cd 178гр/178гр 1920x1080 D-Sub FHD 4.72кг
| 7926646 | Монитор Dell 23.8" UltraSharp U2414H черный IPS LED 16:9 HDMI матовая HAS Pivot 250cd 178гр/178гр 1920x1080 DisplayPort FHD USB | шт. |  | Dell | 19670 | Монитор Dell 23.8" UltraSharp U2414H черный IPS LED 16:9 HDMI матовая HAS Pivot 250cd 178гр/178гр 1920x1080 DisplayPort FHD USB
| 7925882 | Монитор Dell 24" P2415Q черный IPS LED 8ms 16:9 HDMI матовая HAS 300cd 178гр/178гр 3840x2160 DisplayPort Ultra HD USB 5.68кг | шт. |  | Dell | 35057 | Монитор Dell 24" P2415Q черный IPS LED 8ms 16:9 HDMI матовая HAS 300cd 178гр/178гр 3840x2160 DisplayPort Ultra HD USB 5.68кг
| 7903841 | Монитор Dell 24" U2412M черный e-IPS LED 16:10 DVI матовая HAS Pivot 300cd 178гр/178гр 1920x1200 D-Sub DisplayPort FHD USB 5.94кг | шт. | Монитор Dell 24" UltraSharp U2412M черный e-IPS LED 16:10 DVI матовая HAS Pivot 300cd 178гр/178гр 1920x1200 D-Sub DisplayPort FHD USB 5.94кг DELL | Dell | 19022 | Монитор Dell 24" U2412M черный e-IPS LED 16:10 DVI матовая HAS Pivot 300cd 178гр/178гр 1920x1200 D-Sub DisplayPort FHD USB 5.94кг
| 7904019 | Монитор HP 20" P202 черный TN+film LED 5ms 16:9 полуматовая 250cd 170гр/160гр 1600x900 D-Sub DisplayPort HD READY 3.5кг | шт. | Монитор HP 20" P202 черный TN+film LED 5ms 16:9 полуматовая 250cd 170гр/160гр 1600x900 D-Sub DisplayPort HD READY 3.5кг | HP | 9111 | Монитор HP 20" P202 черный TN+film LED 5ms 16:9 полуматовая 250cd 170гр/160гр 1600x900 D-Sub DisplayPort HD READY 3.5кг
| 7914444 | Монитор HP 21.5" E222 черный IPS LED 16:9 HDMI полуматовая HAS Pivot 250cd 178гр/178гр 1920x1080 D-Sub DisplayPort FHD USB 5.27кг | шт. | Монитор HP 21.5" E222 черный IPS LED 16:9 HDMI полуматовая HAS Pivot 250cd 178гр/178гр 1920x1080 D-Sub DisplayPort FHD USB 5.27кг | HP | 13527 | Монитор HP 21.5" E222 черный IPS LED 16:9 HDMI полуматовая HAS Pivot 250cd 178гр/178гр 1920x1080 D-Sub DisplayPort FHD USB 5.27кг
| 7913991 | Монитор HP 21.5" P222va черный TN+film 16:9 полуматовая 250cd 178гр/178гр 1920x1080 D-Sub DisplayPort FHD 3.61кг | шт. |  | HP | 11388 | Монитор HP 21.5" P222va черный TN+film 16:9 полуматовая 250cd 178гр/178гр 1920x1080 D-Sub DisplayPort FHD 3.61кг
| 7915804 | Монитор HP 21.5" Z22n черный IPS LED 16:9 HDMI матовая HAS Pivot 250cd 178гр/178гр 1920x1080 D-Sub DisplayPort FHD USB 4.75кг | шт. | (M2J71A4) Монитор HP 21.5" Z22n черный IPS LED 16:9 HDMI DisplayPort Mat HAS Pivot 250cd USB | HP | 11733 | Монитор HP 21.5" Z22n черный IPS LED 16:9 HDMI матовая HAS Pivot 250cd 178гр/178гр 1920x1080 D-Sub DisplayPort FHD USB 4.75кг
| 7924481 | Монитор HP 23.8" EliteDisplay E240c черный IPS LED 16:9 HDMI DisplayPort M/M Cam Mat HAS Pivot 250cd | шт. | Монитор HP 23.8" EliteDisplay E240c черный IPS LED 16:9 HDMI DisplayPort M/M Cam Mat HAS Pivot 250cd | HP | 16081 | Монитор HP 23.8" EliteDisplay E240c черный IPS LED 16:9 HDMI DisplayPort M/M Cam Mat HAS Pivot 250cd
| 7910787 | Монитор HP 23" E232 черный IPS 7ms 16:9 HDMI матовая HAS Pivot 250cd 178гр/178гр 1920x1080 D-Sub DisplayPort FHD USB 6.4кг | шт. | N3C09AAHP EliteDisplay E232 ergo grey | HP | 13458 | Монитор HP 23" E232 черный IPS 7ms 16:9 HDMI матовая HAS Pivot 250cd 178гр/178гр 1920x1080 D-Sub DisplayPort FHD USB 6.4кг
| 7915153 | Монитор HP 24" E242 черный IPS LED 16:10 матовая HAS Pivot 250cd 178гр/178гр 1920x1200 D-Sub DisplayPort FHD USB 6.23кг | шт. |  | HP | 18980 | Монитор HP 24" E242 черный IPS LED 16:10 матовая HAS Pivot 250cd 178гр/178гр 1920x1200 D-Sub DisplayPort FHD USB 6.23кг
| 7926663 | Монитор HP 24" EliteDisplay E242e белый IPS LED 16:10 HDMI матовая HAS Pivot 250cd 178гр/178гр 1920x1200 D-Sub DisplayPort FHD USB 6.23кг | шт. |  | HP | 16183 | Монитор HP 24" EliteDisplay E242e белый IPS LED 16:10 HDMI матовая HAS Pivot 250cd 178гр/178гр 1920x1200 D-Sub DisplayPort FHD USB 6.23кг
| 7905105 | Монитор HP 24" Z24n Narrow Bezel черный IPS LED 14ms 16:10 DVI HDMI глянцевая HAS Pivot 300cd 178гр/178гр 1920x1200 DisplayPort FHD USB 6.8кг | шт. |  | HP | 22361 | Монитор HP 24" Z24n Narrow Bezel черный IPS LED 14ms 16:10 DVI HDMI глянцевая HAS Pivot 300cd 178гр/178гр 1920x1200 DisplayPort FHD USB 6.8кг
| 7925188 | Монитор HP 24" Z24n Narrow Bezel черный IPS LED 14ms 16:10 DVI HDMI глянцевая HAS Pivot 300cd 178гр/178гр 1920x1200 DisplayPort FHD USB 6.8кг K7B99A4 | шт. | Монитор HP 24" Z24n Narrow Bezel черный IPS LED 14ms 16:10 DVI HDMI глянцевая HAS Pivot 300cd 178гр/178гр 1920x1200 DisplayPort FHD USB 6.8кг HP | HP | 28412 | Монитор HP 24" Z24n Narrow Bezel черный IPS LED 14ms 16:10 DVI HDMI глянцевая HAS Pivot 300cd 178гр/178гр 1920x1200 DisplayPort FHD USB 6.8кг K7B99A4
| 7929343 | Монитор LG 21.5" 22M38A-B черный TN+film LED 5ms 16:9 матовая 600:1 200cd 1920x1080 D-Sub FHD 2.4кг | шт. | Монитор LG 21.5" 22M38A-B черный TN+film LED 5ms 16:9 матовая 600:1 200cd 1920x1080 D-Sub FHD 2.4кг LG | LG | 6222 | Монитор LG 21.5" 22M38A-B черный TN+film LED 5ms 16:9 матовая 600:1 200cd 1920x1080 D-Sub FHD 2.4кг
| 7909501 | Монитор LG 21.5" 22MP48HQ-P черный IPS LED 16:9 HDMI матовая 250cd 1920x1080 D-Sub FHD 2.7кг | шт. |  | LG | 8400 | Монитор LG 21.5" 22MP48HQ-P черный IPS LED 16:9 HDMI матовая 250cd 1920x1080 D-Sub FHD 2.7кг
| 7916045 | Монитор LG 23.5" 24M38A-B черный TN+film LED 5ms 16:9 матовая 200cd 1920x1080 D-Sub FHD 2.8кг | шт. |  | LG | 8405 | Монитор LG 23.5" 24M38A-B черный TN+film LED 5ms 16:9 матовая 200cd 1920x1080 D-Sub FHD 2.8кг
| 7913595 | Монитор LG 23.5" 24M38D-B черный TN+film LED 5ms 16:9 DVI матовая 200cd 1920x1080 D-Sub FHD 2.8кг | шт. |  | LG | 8904 | Монитор LG 23.5" 24M38D-B черный TN+film LED 5ms 16:9 DVI матовая 200cd 1920x1080 D-Sub FHD 2.8кг
| 7929495 | Монитор LG 23.8" 24MP48HQ-P черный IPS LED 16:9 HDMI матовая 250cd 1920x1080 D-Sub FHD 2.8кг | шт. | Монитор LG 23.8" 24MP48HQ-P черный IPS LED 16:9 HDMI матовая 250cd 1920x1080 D-Sub FHD 2.8кг LG | LG | 9114 | Монитор LG 23.8" 24MP48HQ-P черный IPS LED 16:9 HDMI матовая 250cd 1920x1080 D-Sub FHD 2.8кг
| 7925235 | Монитор LG 23" 23MP48HQ-P черный IPS LED 5ms 16:9 HDMI матовая 1000:1 250cd 178гр/178гр 1920x1080 D-Sub FHD 3.0кг | шт. | Монитор LG 23" 23MP48HQ-P черный IPS LED 5ms 16:9 HDMI матовая 1000:1 250cd 178гр/178гр 1920x1080 D-Sub FHD 3.0кг LG | LG | 9169 | Монитор LG 23" 23MP48HQ-P черный IPS LED 5ms 16:9 HDMI матовая 1000:1 250cd 178гр/178гр 1920x1080 D-Sub FHD 3.0кг
| 7905474 | Монитор LG 23" 23MP57HQ-P черный IPS LED 16:9 HDMI матовая 1000:1 250cd 1920x1080 D-Sub FHD 3.1кг | шт. |  | LG | 10080 | Монитор LG 23" 23MP57HQ-P черный IPS LED 16:9 HDMI матовая 1000:1 250cd 1920x1080 D-Sub FHD 3.1кг
| 7926205 | Монитор LG 27" 27MP48HQ-P черный IPS LED 16:9 HDMI матовая 250cd 1920x1080 D-Sub FHD 3.9кг | шт. | Монитор LG 27" 27MP48HQ-P черный IPS LED 16:9 HDMI матовая 250cd 1920x1080 D-Sub FHD 3.9кг | LG | 13426 | Монитор LG 27" 27MP48HQ-P черный IPS LED 16:9 HDMI матовая 250cd 1920x1080 D-Sub FHD 3.9кг
| 7925939 | Монитор LG 27" 27MP58VQ-W белый IPS LED 16:9 HDMI матовая 250cd 1920x1080 D-Sub FHD 4.3кг | шт. |  | LG | 15471 | Монитор LG 27" 27MP58VQ-W белый IPS LED 16:9 HDMI матовая 250cd 1920x1080 D-Sub FHD 4.3кг
| 7927596 | Монитор LG 27" 27UD58-B черный IPS LED 16:9 HDMI матовая 250cd 178гр/178гр 3840x2160 DisplayPort Ultra HD 5.44кг | шт. |  | LG | 24777 | Монитор LG 27" 27UD58-B черный IPS LED 16:9 HDMI матовая 250cd 178гр/178гр 3840x2160 DisplayPort Ultra HD 5.44кг
| 7911967 | Монитор Philips 21.5" 223V5LHSB (00/01) черный TN+film LED 5ms 16:9 HDMI матовая 250cd 1920x1080 D-Sub FHD 2.61кг | шт. |  | Philips | 7177 | Монитор Philips 21.5" 223V5LHSB (00/01) черный TN+film LED 5ms 16:9 HDMI матовая 250cd 1920x1080 D-Sub FHD 2.61кг
| 7922489 | Монитор Philips 21.5" 223V5LHSB2 (00/01) черный TFT LED 5ms 16:9 HDMI матовая 600:1 200cd 1920x1080 D-Sub FHD 2.61кг | шт. | 223V5LHSB2 (00/01) черный TFT LED 5ms 16:9 HDMI матовая 600:1 200cd 1920x1080 D-Sub FHD 2.61кг PHILIPS | Philips | 6625 | Монитор Philips 21.5" 223V5LHSB2 (00/01) черный TFT LED 5ms 16:9 HDMI матовая 600:1 200cd 1920x1080 D-Sub FHD 2.61кг
| 7908547 | Монитор Philips 21.5" 223V5LSB2 (10/62) черный TN+film LED 5ms 16:9 матовая 200cd 1920x1080 D-Sub 2.61кг | шт. | Монитор Philips 21.5" 223V5LSB2 (10/62) черный TN+film LED 5ms 16:9 матовая 200cd 1920x1080 D-Sub 2.61кг | Philips | 6418 | Монитор Philips 21.5" 223V5LSB2 (10/62) черный TN+film LED 5ms 16:9 матовая 200cd 1920x1080 D-Sub 2.61кг
| 7908872 | Монитор Philips 21.5" 224E5QHSB (00/01) черный IPS LED 14ms 16:9 глянцевая 250cd 1920x1080 D-Sub FHD 3.14кг | шт. | Монитор Philips 21.5" 224E5QHSB (00/01) черный AH-IPS LED 14ms 16:9 DVI глянцевая 250cd 1920x1080 D-Sub FHD 3.14кг | Philips | 8765 | Монитор Philips 21.5" 224E5QHSB (00/01) черный IPS LED 14ms 16:9 глянцевая 250cd 1920x1080 D-Sub FHD 3.14кг
| 7908617 | Монитор Philips 21.5" 224E5QSB (00/01) черный IPS LED 14ms 16:9 DVI матовая 250cd 1920x1080 D-Sub FHD 3.14кг | шт. |  | Philips | 8075 | Монитор Philips 21.5" 224E5QSB (00/01) черный IPS LED 14ms 16:9 DVI матовая 250cd 1920x1080 D-Sub FHD 3.14кг
| 7908794 | Монитор Philips 21.5" 224E5QSW (00/01) белый IPS LED 14ms 16:9 DVI матовая 250cd 1920x1080 D-Sub FHD 3.14кг | шт. |  | Philips | 8144 | Монитор Philips 21.5" 224E5QSW (00/01) белый IPS LED 14ms 16:9 DVI матовая 250cd 1920x1080 D-Sub FHD 3.14кг
| 7901317 | Монитор Philips 21.5" 226V4LAB (00/01) черный TN+film LED 5ms 16:9 DVI M/M матовая 250cd 1920x1080 D-Sub FHD 3.34кг | шт. |  | Philips | 7385 | Монитор Philips 21.5" 226V4LAB (00/01) черный TN+film LED 5ms 16:9 DVI M/M матовая 250cd 1920x1080 D-Sub FHD 3.34кг
| 7924910 | Монитор Philips 22" 220V4LSB (00/01) черный TN+film LED 5ms 16:10 DVI матовая 250cd 1680x1050 D-Sub HD READY 3.66кг | шт. | Монитор Philips 22" 220V4LSB (00/01) черный TN+film LED 5ms 16:10 DVI матовая 250cd 1680x1050 D-Sub HD READY 3.66кг PHILIPS | Philips | 9386 | Монитор Philips 22" 220V4LSB (00/01) черный TN+film LED 5ms 16:10 DVI матовая 250cd 1680x1050 D-Sub HD READY 3.66кг
| 7900187 | Монитор Philips 23.6" 243V5LAB (00/01) черный TN+film LED 5ms 16:9 DVI M/M полуматовая 250cd 1920x1080 D-Sub FHD | шт. |  | Philips | 9938 | Монитор Philips 23.6" 243V5LAB (00/01) черный TN+film LED 5ms 16:9 DVI M/M полуматовая 250cd 1920x1080 D-Sub FHD
| 7927844 | Монитор Philips 23.6" 243V5LHSB5 (00/01) черный TN LED 16:9 DVI HDMI матовая 250cd 1920x1080 D-Sub FHD 3.42кг | шт. |  | Philips | 8558 | Монитор Philips 23.6" 243V5LHSB5 (00/01) черный TN LED 16:9 DVI HDMI матовая 250cd 1920x1080 D-Sub FHD 3.42кг
| 7902371 | Монитор Philips 23.6" 243V5LSB (10/62) черный TN+film LED 5ms 16:9 матовая 1000:1 250cd 1920x1080 D-Sub FHD 3.66кг | шт. |  | Philips | 8282 | Монитор Philips 23.6" 243V5LSB (10/62) черный TN+film LED 5ms 16:9 матовая 1000:1 250cd 1920x1080 D-Sub FHD 3.66кг
| 7919396 | Монитор Philips 23.6" 243V5QHABA (00/01) черный VA LED 10ms 16:9 DVI HDMI M/M матовая 250cd 178гр/178гр 1920x1080 D-Sub FHD 3.66кг | шт. | Монитор Philips 23.6" 243V5QHABA (00/01) черный VA LED 10ms 16:9 DVI HDMI M/M матовая 250cd 178гр/178гр 1920x1080 D-Sub FHD 3.66кг | Philips | 9318 | Монитор Philips 23.6" 243V5QHABA (00/01) черный VA LED 10ms 16:9 DVI HDMI M/M матовая 250cd 178гр/178гр 1920x1080 D-Sub FHD 3.66кг
| 7925108 | Монитор Philips 23.8" 240V5QDAB (00/01) черный IPS LED 16:9 DVI HDMI M/M матовая 250cd 1920x1080 D-Sub FHD 4.09кг | шт. | Монитор Philips 23.8" 240V5QDAB (00/01) черный IPS LED 16:9 DVI HDMI M/M матовая 250cd 1920x1080 D-Sub FHD 4.09кг PHILIPS | Philips | 9386 | Монитор Philips 23.8" 240V5QDAB (00/01) черный IPS LED 16:9 DVI HDMI M/M матовая 250cd 1920x1080 D-Sub FHD 4.09кг
| 7918974 | Монитор Philips 23.8" 240V5QDSB (00/01) черный IPS LED 16:9 DVI HDMI матовая 250cd 1920x1080 D-Sub FHD 4.09кг | шт. | Монитор Philips 23.8" 240V5QDSB (00/01) черный IPS LED 16:9 DVI HDMI матовая 250cd 1920x1080 D-Sub FHD 4.09кг | Philips | 9731 | Монитор Philips 23.8" 240V5QDSB (00/01) черный IPS LED 16:9 DVI HDMI матовая 250cd 1920x1080 D-Sub FHD 4.09кг
| 7926781 | Монитор Philips 24" 241B7QPJEB (00/01) черный IPS LED 16:9 HDMI M/M матовая HAS Pivot 250cd 1920x1080 D-Sub DisplayPort FHD USB 5.83кг PHILIPS | шт. |  | Philips | 14367 | Монитор Philips 24" 241B7QPJEB (00/01) черный IPS LED 16:9 HDMI M/M матовая HAS Pivot 250cd 1920x1080 D-Sub DisplayPort FHD USB 5.83кг PHILIPS
| 7922549 | Монитор Philips 24" 246V5LDSB (00/01) черный TN+film LED 16:9 DVI HDMI матовая 250cd 1920x1080 D-Sub FHD 4.65кг | шт. | Монитор Philips 24" 246V5LDSB (00/01) черный TN+film LED 16:9 DVI HDMI матовая 250cd 1920x1080 D-Sub FHD 4.65кг | Philips | 9111 | Монитор Philips 24" 246V5LDSB (00/01) черный TN+film LED 16:9 DVI HDMI матовая 250cd 1920x1080 D-Sub FHD 4.65кг
| 7902180 | Монитор Philips 24" 246V5LHAB (00/01) черный TN+film LED 5ms 16:9 HDMI M/M матовая 250cd 1920x1080 D-Sub FHD 4.65кг | шт. | Монитор Philips 24" 246V5LHAB (00/01) Black TN LED 5ms 16:9 HDMI M/M 10M:1 250cd | Philips | 9318 | Монитор Philips 24" 246V5LHAB (00/01) черный TN+film LED 5ms 16:9 HDMI M/M матовая 250cd 1920x1080 D-Sub FHD 4.65кг
| 7906013 | Монитор Philips 24" 246V5LSB (00/01) черный TN+film LED 5ms 16:9 DVI матовая 250cd 1920x1080 D-Sub FHD 4.65кг | шт. | Монитор Philips 24" 246V5LSB (00/01) черный TN+film LED 5ms 16:9 DVI матовая 250cd 1920x1080 D-Sub FHD 4.65кг | Philips | 8903 | Монитор Philips 24" 246V5LSB (00/01) черный TN+film LED 5ms 16:9 DVI матовая 250cd 1920x1080 D-Sub FHD 4.65кг
| 7900617 | Монитор Samsung 21.5" S22D300HY черный TN+film LED 5ms 16:9 HDMI матовая 200cd 90гр/65гр 1920x1080 D-Sub FHD 2.85кг (RUS) | шт. |  | Samsung Electronics | 7352 | Монитор Samsung 21.5" S22D300HY черный TN+film LED 5ms 16:9 HDMI матовая 200cd 90гр/65гр 1920x1080 D-Sub FHD 2.85кг (RUS)
| 7908134 | Монитор Samsung 21.5" S22D300NY черный TN+film LED 5ms 16:9 матовая 600:1 200cd 90гр/65гр 1920x1080 D-Sub FHD 2.85кг (RUS) | шт. |  | Samsung Electronics | 6243 | Монитор Samsung 21.5" S22D300NY черный TN+film LED 5ms 16:9 матовая 600:1 200cd 90гр/65гр 1920x1080 D-Sub FHD 2.85кг (RUS)
| 7905329 | Монитор Samsung 21.5" S22E200B черный TN+film LED 5ms 16:9 DVI матовая 250cd 170гр/160гр 1920x1080 D-Sub 3.52кг (RUS) | шт. | S22E200B черный TN+film LED 5ms 16:9 DVI матовая 250cd 170гр/160гр 1920x1080 D-Sub 3.52кг (RUS) | Samsung Electronics | 7936 | Монитор Samsung 21.5" S22E200B черный TN+film LED 5ms 16:9 DVI матовая 250cd 170гр/160гр 1920x1080 D-Sub 3.52кг (RUS)
| 7903910 | Монитор Samsung 21.5" S22E200N черный TN+film LED 5ms 16:9 матовая 250cd 170гр/160гр 1920x1080 D-Sub FHD 3.52кг (RUS) | шт. | Монитор Samsung 21.5" S22E200N черный TN+film LED 5ms 16:9 матовая 250cd 170гр/160гр 1920x1080 D-Sub FHD 3.52кг (RUS) | Samsung Electronics | 7702 | Монитор Samsung 21.5" S22E200N черный TN+film LED 5ms 16:9 матовая 250cd 170гр/160гр 1920x1080 D-Sub FHD 3.52кг (RUS)
| 7911847 | Монитор Samsung 21.5" S22E200NY черный TN+film LED 5ms 16:9 матовая 200cd 90гр/65гр 1920x1080 D-Sub FHD 3.37кг (RUS) | шт. |  | Samsung Electronics | 6068 | Монитор Samsung 21.5" S22E200NY черный TN+film LED 5ms 16:9 матовая 200cd 90гр/65гр 1920x1080 D-Sub FHD 3.37кг (RUS)
| 7906411 | Монитор Samsung 21.5" S22E390H черный PLS LED 16:9 HDMI матовая 700:1 250cd 178гр/178гр 1920x1080 D-Sub FHD 3.55кг (RUS) | шт. |  | Samsung Electronics | 8577 | Монитор Samsung 21.5" S22E390H черный PLS LED 16:9 HDMI матовая 700:1 250cd 178гр/178гр 1920x1080 D-Sub FHD 3.55кг (RUS)
| 7903718 | Монитор Samsung 21.5" S22E391H белый PLS LED 16:9 HDMI матовая 700:1 250cd 178гр/178гр 1920x1080 D-Sub FHD 3.5кг | шт. | Монитор Samsung 21.5" S22E391H белый PLS LED 16:9 HDMI матовая 700:1 250cd 178г | Samsung Electronics | 9219 | Монитор Samsung 21.5" S22E391H белый PLS LED 16:9 HDMI матовая 700:1 250cd 178гр/178гр 1920x1080 D-Sub FHD 3.5кг
| 7911941 | Монитор Samsung 21.5" S22E450B черный TN+film LED 5ms 16:9 DVI матовая HAS Pivot 250cd 170гр/160гр 1920x1080 D-Sub FHD 4.76кг | шт. |  | Samsung Electronics | 11437 | Монитор Samsung 21.5" S22E450B черный TN+film LED 5ms 16:9 DVI матовая HAS Pivot 250cd 170гр/160гр 1920x1080 D-Sub FHD 4.76кг
| 7916875 | Монитор Samsung 21.5" S22F350FHI черный TN+film LED 5ms 16:9 HDMI матовая 200cd 170гр/160гр 1920x1080 D-Sub FHD 2.8кг | шт. | Монитор Samsung 21.5" S22F350FHI черный TN+film LED 5ms 16:9 HDMI матовая 200cd 170гр/160гр 1920x1080 D-Sub FHD 2.8кг | Samsung Electronics | 8577 | Монитор Samsung 21.5" S22F350FHI черный TN+film LED 5ms 16:9 HDMI матовая 200cd 170гр/160гр 1920x1080 D-Sub FHD 2.8кг
| 7902373 | Монитор Samsung 22" S22E200BW черный TN+film LED 16:10 DVI матовая 170гр/160гр 1680x1050 D-Sub FHD 3.7кг | шт. | Монитор Samsung 22" S22E200BW черный TN+film LED 16:10 DVI матовая 170гр/160гр 1680x1050 D-Sub FHD 3.7кг | Samsung Electronics | 11973 | Монитор Samsung 22" S22E200BW черный TN+film LED 16:10 DVI матовая 170гр/160гр 1680x1050 D-Sub FHD 3.7кг
| 7917608 | Монитор Samsung 23.5" C24F390FHI черный VA LED 16:9 HDMI матовая 250cd 178гр/178гр 1920x1080 D-Sub FHD 3.3кг | шт. | C24F390FHI черный VA LED 16:9 HDMI матовая 250cd 178гр/178гр 1920x1080 D-Sub FHD 3.3кг | Samsung Electronics | 11903 | Монитор Samsung 23.5" C24F390FHI черный VA LED 16:9 HDMI матовая 250cd 178гр/178гр 1920x1080 D-Sub FHD 3.3кг
| 7900011 | Монитор Samsung 23.6" S24E390HL черный PLS LED 16:9 HDMI матовая 700:1 250cd 178гр/178гр 1920x1080 D-Sub FHD 4.02кг (RUS) | шт. |  | Samsung Electronics | 10153 | Монитор Samsung 23.6" S24E390HL черный PLS LED 16:9 HDMI матовая 700:1 250cd 178гр/178гр 1920x1080 D-Sub FHD 4.02кг (RUS)
| 7904679 | Монитор Samsung 23.6" S24E650PL черный PLS LED 4ms 16:9 HDMI M/M матовая HAS Pivot 250cd 178гр/178гр 1920x1080 D-Sub DisplayPort FHD USB 5.63кг | шт. | S24E650PL черный PLS LED 4ms 16:9 HDMI M/M матовая HAS Pivot 250cd 178гр/178гр 1920x1080 D-Sub DisplayPort FHD USB 5.63кг | Samsung Electronics | 18438 | Монитор Samsung 23.6" S24E650PL черный PLS LED 4ms 16:9 HDMI M/M матовая HAS Pivot 250cd 178гр/178гр 1920x1080 D-Sub DisplayPort FHD USB 5.63кг
| 7905297 | Монитор Samsung 23" S23E200B черный TN+film LED 5ms 16:9 DVI матовая 250cd 170гр/160гр 1920x1080 D-Sub FHD 3.27кг | шт. |  | Samsung Electronics | 10713 | Монитор Samsung 23" S23E200B черный TN+film LED 5ms 16:9 DVI матовая 250cd 170гр/160гр 1920x1080 D-Sub FHD 3.27кг
| 7905140 | Монитор Samsung 23" S23E650D черный PLS LED 16:9 DVI матовая HAS Pivot 250cd 178гр/178гр 1920x1080 D-Sub DisplayPort FHD USB 5.37кг | шт. |  | Samsung Electronics | 17388 | Монитор Samsung 23" S23E650D черный PLS LED 16:9 DVI матовая HAS Pivot 250cd 178гр/178гр 1920x1080 D-Sub DisplayPort FHD USB 5.37кг
| 7892785 | Монитор Samsung 24" S24D300H черный TN+film LED 16:9 HDMI матовая 250cd 170гр/160гр 1920x1080 D-Sub FHD 3.15кг (RUS) | шт. |  | Samsung Electronics | 8752 | Монитор Samsung 24" S24D300H черный TN+film LED 16:9 HDMI матовая 250cd 170гр/160гр 1920x1080 D-Sub FHD 3.15кг (RUS)
| 7926403 | Монитор ViewSonic 21.5" VA2261-2 черный TN LED 5ms 16:9 DVI матовая 600:1 200cd 90гр/65гр 1920x1080 D-Sub FHD 3.21кг | шт. |  | ViewSonic | 6374 | Монитор ViewSonic 21.5" VA2261-2 черный TN LED 5ms 16:9 DVI матовая 600:1 200cd 90гр/65гр 1920x1080 D-Sub FHD 3.21кг
| 7903880 | Монитор ViewSonic 21.5" VX2263SMHL-W белый IPS LED 16:9 HDMI M/M глянцевая 1000:1 250cd 178гр/178гр 1920x1080 D-Sub FHD 2.9кг | шт. | Монитор ViewSonic 21.5" VX2263SMHL-W белый IPS LED 16:9 HDMI M/M глянцевая 1000:1 250cd 178гр/178гр 1920x1080 D-Sub FHD 2.9кг | ViewSonic | 9037 | Монитор ViewSonic 21.5" VX2263SMHL-W белый IPS LED 16:9 HDMI M/M глянцевая 1000:1 250cd 178гр/178гр 1920x1080 D-Sub FHD 2.9кг
| 7921754 | Монитор ViewSonic 23.6" VA2445-LED черный TN+film LED 5ms 16:9 DVI матовая 250cd 170гр/160гр 1920x1080 D-Sub FHD 4.1кг | шт. |  | ViewSonic | 7972 | Монитор ViewSonic 23.6" VA2445-LED черный TN+film LED 5ms 16:9 DVI матовая 250cd 170гр/160гр 1920x1080 D-Sub FHD 4.1кг
| 7915990 | Монитор ViewSonic 23.6" VA2465S-3 черный VA LED 16:9 DVI матовая 3000:1 250cd 178гр/178гр 1920x1080 D-Sub FHD 4.1кг | шт. |  | ViewSonic | 7811 | Монитор ViewSonic 23.6" VA2465S-3 черный VA LED 16:9 DVI матовая 3000:1 250cd 178гр/178гр 1920x1080 D-Sub FHD 4.1кг
| 7926237 | Монитор ViewSonic 23.6" VX2457-MHD черный TFT LED 16:9 HDMI M/M матовая 300cd 170гр/160гр 1920x1080 D-Sub DisplayPort FHD 4.08кг | шт. | Монитор ViewSonic 23.6" VX2457-MHD черный TFT LED 16:9 HDMI M/M матовая 300cd 170гр/160гр 1920x1080 D-Sub DisplayPort FHD 4.08кг VIEWSONIC | ViewSonic | 10006 | Монитор ViewSonic 23.6" VX2457-MHD черный TFT LED 16:9 HDMI M/M матовая 300cd 170гр/160гр 1920x1080 D-Sub DisplayPort FHD 4.08кг
| 7924805 | Монитор ViewSonic 23" VX2363SMHL-W белый IPS LED 16:9 HDMI M/M матовая 1000:1 250cd 178гр/178гр 1920x1080 D-Sub FHD 3.2кг | шт. | Монитор ViewSonic 23" VX2363SMHL-W белый IPS LED 16:9 HDMI M/M матовая 1000:1 250cd 178гр/178гр 1920x1080 D-Sub FHD 3.2кг VIEWSONIC | ViewSonic | 10135 | Монитор ViewSonic 23" VX2363SMHL-W белый IPS LED 16:9 HDMI M/M матовая 1000:1 250cd 178гр/178гр 1920x1080 D-Sub FHD 3.2кг
030704 Диагональ от 27"
03070401 Профессиональные мониторы
| 7921056 | Монитор BOLID 31,5" MO-132; 1920*1080 пикселей; углы обзора: 178° /178° ; 2 HDMI, 1 VGA, 1 audio | шт. | Монитор видеонаблюдения; 31,5"; 1920×1080 пикселей; углы обзора: 178° /178°; 2 HDMI, 1 VGA, 1 audio | Болид ЗАО НВП | 40000 | Монитор BOLID 31,5" MO-132; 1920*1080 пикселей; углы обзора: 178° /178° ; 2 HDMI, 1 VGA, 1 audio
| 7910566 | Монитор Dahua 32" L32-S600 | шт. | 32" Full-HD монитор для систем видеонаблюдения; Разъемы: 1VGA, 2HDMI, RCA (аудио); Динамик; Пластиковый корпус;; VESA; Питание: AC220В/ 52 Вт; | Dahua |  | Монитор Dahua 32" L32-S600
| 7923897 | Монитор Dahua 49" L49-4K | шт. |  | Dahua |  | Монитор Dahua 49" L49-4K
| 114369 | Монитор eVidence 32" WideScreen-32 (16:9) | шт. | Профессиональный TFT-LCD-монитор 32", 16:9, 1920x1080, 1300:1; 5мс; металлический корпус, Аудио 2Вт; VGA, DVI, HDMI, BNC, S-Video, 792x488.5x103.5mm, 220VAC, 120Вт, 22кг, настольный кронштейн в комплекте. | Evidence | 98986 | Монитор eVidence 32" WideScreen-32 (16:9)
| 120522 | Монитор eVidence 42" WideScreen-42 (16:9) | шт. | Профессиональный TFT-LCD-монитор 42", 16:9, 1920x1080, 1300:1; 5мс; Аудио 7Вт; металлический корпус, VGA, DVI, HDMI, BNC, S-Video, 1063x655x120mm, 220VAC, 250Вт, 35кг, настольный кронштейн в комплекте. | Evidence | 144367 | Монитор eVidence 42" WideScreen-42 (16:9)
| 7891369 | Монитор eVidence 46" VideoWall-46 (16:9) | шт. | Профессиональная LCD видеопанель с ультратонкой рамкой (12мм) для организации пунктов видеомониторинга. 46", 16:9, 1920x1080, 3000:1; 8мс; металлический корпус, Аудио 7Вт; HDMI, VGA, DVI, 1050x604x126mm, 220V, 240Вт, 33кг. | Evidence | 204063 | Монитор eVidence 46" VideoWall-46 (16:9)
| 7896709 | Монитор eVidence 55" VideoWall-55 (16:9) | шт. | Профессиональная LCD видеопанель с ультратонкой рамкой (18мм) для организации пунктов видеомониторинга. 55", 16:9, 1920x1080, 4000:1; 8мс; металлический корпус, Аудио 7Вт; HDMI, VGA, DVI, 1247x718x144mm, 220V, 300Вт, 45кг. | Evidence | 324064 | Монитор eVidence 55" VideoWall-55 (16:9)
| 7906012 | Монитор Samsung Wisenet 27" SMT-2731 (16:9) | шт. | Профессиональный LED монитор для видеонаблюдения, диагональ 27", 1920х 1080/600ТВЛ, 4:3, HDMI, VGA, BNC | Samsung Wisenet | 53936 | Монитор Samsung Wisenet 27" SMT-2731 (16:9)
| 7905745 | Монитор Samsung Wisenet 32" SMT-3232A (16:9) | шт. | Профессиональный LED монитор для видеонаблюдения, диагональ 32", 1920х 1080, 16:9, HDMI, VGA, DVI, BNC, Ethernet, встроенный Magicinfo плеер. Подставка не включена | Samsung Wisenet | 93899 | Монитор Samsung Wisenet 32" SMT-3232A (16:9)
| 7908383 | Монитор Samsung Wisenet 40" SMT-4032A (16:9) | шт. | Профессиональный LED монитор для видеонаблюдения, диагональ 40", 1920х 1080, 4:3, HDMI, VGA, DVI, BNC, Ethernet, встроенный Magicinfo плеер. Подставка не включена | Samsung Wisenet | 133024 | Монитор Samsung Wisenet 40" SMT-4032A (16:9)
03070402 Компьютерные мониторы
| 7898718 | Монитор Acer 27" G277HLbid черный IPS LED 16:9 DVI HDMI полуматовая 250cd 178гр/178гр 1920x1080 D-Sub FHD 4.3кг | шт. |  | Acer | 13251 | Монитор Acer 27" G277HLbid черный IPS LED 16:9 DVI HDMI полуматовая 250cd 178гр/178гр 1920x1080 D-Sub FHD 4.3кг
| 7920792 | Монитор Acer 27" H277HKSMIDPPX серебристый/черный IPS LED 4ms 16:9 DVI HDMI M/M матовая 350cd 3840x2160 DisplayPort Ultra HD | шт. |  | Acer | 41064 | Монитор Acer 27" H277HKSMIDPPX серебристый/черный IPS LED 4ms 16:9 DVI HDMI M/M матовая 350cd 3840x2160 DisplayPort Ultra HD
| 7920790 | Монитор Acer 27" H277HUsmidpx серебристый IPS LED 4ms 16:9 DVI HDMI M/M матовая 350cd 178гр/178гр 2560x1440 QHD | шт. |  | Acer | 35888 | Монитор Acer 27" H277HUsmidpx серебристый IPS LED 4ms 16:9 DVI HDMI M/M матовая 350cd 178гр/178гр 2560x1440 QHD
| 7920791 | Монитор Acer 27" H277HUsmipuz серебристый IPS LED 4ms 16:9 HDMI M/M полуматовая 350cd 2560x1440 DisplayPort QHD USB 4.13кг | шт. |  | Acer | 37958 | Монитор Acer 27" H277HUsmipuz серебристый IPS LED 4ms 16:9 HDMI M/M полуматовая 350cd 2560x1440 DisplayPort QHD USB 4.13кг
| 7896000 | Монитор Acer 27" K272HLbd черный VA LED 6ms 16:9 DVI матовая 100000000:1 300cd 178гр/178гр 1920x1080 D-Sub FHD 5кг | шт. | Монитор Acer 27" K272HLbd Black VA LED 6ms 16:9 DVI 100M:1 300cd | Acer | 13803 | Монитор Acer 27" K272HLbd черный VA LED 6ms 16:9 DVI матовая 100000000:1 300cd 178гр/178гр 1920x1080 D-Sub FHD 5кг
| 7920786 | Монитор Acer 27" K272HLEbd черный VA LED 16:9 DVI матовая 300cd 1920x1080 D-Sub FHD 5кг | шт. |  | Acer | 11733 | Монитор Acer 27" K272HLEbd черный VA LED 16:9 DVI матовая 300cd 1920x1080 D-Sub FHD 5кг
| 7916179 | Монитор Acer 27" K272HLEbid черный VA LED 4ms 16:9 DVI HDMI матовая 300cd 1920x1080 D-Sub FHD 5кг | шт. | Монитор Acer 27" K272HLEbid черный VA LED 4ms 16:9 DVI HDMI матовая 300cd 1920x1080 D-Sub FHD 5кг | Acer | 13320 | Монитор Acer 27" K272HLEbid черный VA LED 4ms 16:9 DVI HDMI матовая 300cd 1920x1080 D-Sub FHD 5кг
| 7921163 | Монитор Acer 27" KA270HAbid черный VA LED 4ms 16:9 DVI HDMI матовая 300cd 178гр/178гр 1920x1080 D-Sub FHD | шт. | Монитор Acer 27" KA270HAbid черный VA LED 4ms 16:9 DVI HDMI матовая 300cd 178гр/178гр 1920x1080 D-Sub FHD ACER | Acer | 13803 | Монитор Acer 27" KA270HAbid черный VA LED 4ms 16:9 DVI HDMI матовая 300cd 178гр/178гр 1920x1080 D-Sub FHD
| 7920787 | Монитор Acer 27" S271HLbid черный TN LED 5ms 16:9 DVI HDMI матовая 250cd 1920x1080 D-Sub FHD 4.6кг | шт. |  | Acer | 12561 | Монитор Acer 27" S271HLbid черный TN LED 5ms 16:9 DVI HDMI матовая 250cd 1920x1080 D-Sub FHD 4.6кг
| 7920794 | Монитор Acer 27" S277HKwmidpp серебристый IPS LED 16:9 DVI HDMI M/M полуматовая 300cd 178гр/178гр 3840x2160 D-Sub DisplayPort Ultra HD 5.4кг | шт. |  | Acer | 50727 | Монитор Acer 27" S277HKwmidpp серебристый IPS LED 16:9 DVI HDMI M/M полуматовая 300cd 178гр/178гр 3840x2160 D-Sub DisplayPort Ultra HD 5.4кг
| 7920789 | Монитор Acer 27" V276HLCbid черный VA LED 6ms 16:9 DVI HDMI матовая 300cd 1920x1080 D-Sub FHD 5.2кг | шт. |  | Acer | 13389 | Монитор Acer 27" V276HLCbid черный VA LED 6ms 16:9 DVI HDMI матовая 300cd 1920x1080 D-Sub FHD 5.2кг
| 7920795 | Монитор Acer 32" BX320HKymjdpphz темно-серый IPS LED 6ms 16:9 DVI HDMI M/M матовая 350cd 178гр/178гр 3840x2160 Ultra HD | шт. |  | Acer | 68671 | Монитор Acer 32" BX320HKymjdpphz темно-серый IPS LED 6ms 16:9 DVI HDMI M/M матовая 350cd 178гр/178гр 3840x2160 Ultra HD
| 7920793 | Монитор Acer 34" BX340CBMJDPHZX черный IPS LED 21:9 DVI HDMI M/M матовая HAS 300cd 178гр/178гр 2560x1080 DisplayPort FHD USB 9.2кг | шт. |  | Acer | 44860 | Монитор Acer 34" BX340CBMJDPHZX черный IPS LED 21:9 DVI HDMI M/M матовая HAS 300cd 178гр/178гр 2560x1080 DisplayPort FHD USB 9.2кг
| 7918755 | Монитор AOC 27" E2770Sh (/01) черный TN+film LED 1ms 16:9 DVI HDMI M/M матовая 300cd 1920x1080 D-Sub FHD 4.8кг | шт. |  | AOC | 12975 | Монитор AOC 27" E2770Sh (/01) черный TN+film LED 1ms 16:9 DVI HDMI M/M матовая 300cd 1920x1080 D-Sub FHD 4.8кг
| 7910100 | Монитор AOC 27" i2769Vm (/01) серебристый IPS LED 16:9 HDMI M/M матовая 250cd 1920x1080 D-Sub DisplayPort FHD | шт. | Монитор AOC 27" i2769Vm серебристый IPS LED 16:9 HDMI M/M матовая 250cd 1920x1080 | AOC | 14700 | Монитор AOC 27" i2769Vm (/01) серебристый IPS LED 16:9 HDMI M/M матовая 250cd 1920x1080 D-Sub DisplayPort FHD
| 7927011 | Монитор AOC 27" i2775PQU(/01) черный IPS LED 16:9 DVI HDMI M/M матовая HAS Pivot 300cd 1920x1080 D-Sub DisplayPort FHD USB 6.6кг | шт. | Монитор AOC 27" Professional I2775PQU(/01) черный IPS LED 16:9 DVI HDMI M/M матовая HAS Pivot 300cd 1920x1080 D-Sub DisplayPort FHD USB 6.6кг AOC | AOC | 19670 | Монитор AOC 27" i2775PQU(/01) черный IPS LED 16:9 DVI HDMI M/M матовая HAS Pivot 300cd 1920x1080 D-Sub DisplayPort FHD USB 6.6кг
| 7926690 | Монитор AOC 27" Style i2769V(/01) серебристый IPS LED 5ms 16:9 DVI матовая 250cd 1920x1080 D-Sub FHD 4.99кг | шт. |  | AOC | 13734 | Монитор AOC 27" Style i2769V(/01) серебристый IPS LED 5ms 16:9 DVI матовая 250cd 1920x1080 D-Sub FHD 4.99кг
| 7915997 | Монитор AOC 32" Q3277PQU черный AMVA LED 16:9 DVI HDMI M/M матовая HAS Pivot 300cd 2560x1440 D-Sub DisplayPort QHD USB 11.55кг | шт. | 32" Q3277PQU черный AMVA LED 16:9 DVI HDMI M/M матовая HAS Pivot 300cd 2560x1440 D-Sub DisplayPort QHD USB 11.55кг | AOC | 29815 | Монитор AOC 32" Q3277PQU черный AMVA LED 16:9 DVI HDMI M/M матовая HAS Pivot 300cd 2560x1440 D-Sub DisplayPort QHD USB 11.55кг
| 7928604 | Монитор Benq 27" BL2706HT черный IPS LED 6ms 16:9 DVI HDMI глянцевая HAS Pivot 5000000:1 250cd 178гр/178гр 1920x1080 D-Sub FHD 7.04кг | шт. |  | BenQ | 18013 | Монитор Benq 27" BL2706HT черный IPS LED 6ms 16:9 DVI HDMI глянцевая HAS Pivot 5000000:1 250cd 178гр/178гр 1920x1080 D-Sub FHD 7.04кг
| 7929645 | Монитор Benq 27" EW2770QZ черный IPS LED 16:9 HDMI M/M глянцевая 350cd 2560x1440 DisplayPort FHD 5.9кг | шт. | Монитор Benq 27" EW2770QZ черный IPS LED 16:9 HDMI M/M глянцевая 350cd 2560x1440 DisplayPort FHD 5.9кг BENQ | BenQ | 33128 | Монитор Benq 27" EW2770QZ черный IPS LED 16:9 HDMI M/M глянцевая 350cd 2560x1440 DisplayPort FHD 5.9кг
| 7901447 | Монитор Benq 27" GL2760H черный TN+film LED 16:9 DVI HDMI матовая 300cd 1920x1080 D-Sub FHD | шт. |  | BenQ | 12492 | Монитор Benq 27" GL2760H черный TN+film LED 16:9 DVI HDMI матовая 300cd 1920x1080 D-Sub FHD
| 7892180 | Монитор Benq 27" GW2760HS черный VA LED 16:9 DVI HDMI M/M матовая 300cd 1920x1080 D-Sub FHD | шт. |  | BenQ | 13942 | Монитор Benq 27" GW2760HS черный VA LED 16:9 DVI HDMI M/M матовая 300cd 1920x1080 D-Sub FHD
| 7911312 | Монитор Benq 28" GC2870H черный VA LED 16:9 HDMI матовая 300cd 1920x1080 D-Sub FHD 5.5кг | шт. |  | BenQ | 12630 | Монитор Benq 28" GC2870H черный VA LED 16:9 HDMI матовая 300cd 1920x1080 D-Sub FHD 5.5кг
| 7905281 | Монитор Benq 32" BL3200PT черный VA LED 12ms 16:9 DVI HDMI M/M матовая HAS Pivot 300cd 178гр/178гр 2560x1440 D-Sub DisplayPort HDTV USB 13кг | шт. | BL3200PT черный AMVA+ LED 12ms 16:9 DVI HDMI M/M матовая HAS Pivot 300cd 178гр/178гр 2560x1440 D-Sub DisplayPort HDTV USB 13кг | BenQ | 29815 | Монитор Benq 32" BL3200PT черный VA LED 12ms 16:9 DVI HDMI M/M матовая HAS Pivot 300cd 178гр/178гр 2560x1440 D-Sub DisplayPort HDTV USB 13кг
| 7909241 | Монитор Benq 32" BL3201PT черный IPS LED 16:9 DVI HDMI M/M матовая HAS Pivot 1000:1 350cd 178гр/178гр 3840x2160 DisplayPort Ultra HD USB 12.5кг | шт. | Монитор Benq 32" BL3201PT 4K черный IPS LED 16:9 DVI HDMI M/M матовая HAS Pivot 1000:1 350cd 178гр/178гр 3840x2160 DisplayPort Ultra HD USB 12.5кг | BenQ | 49691 | Монитор Benq 32" BL3201PT черный IPS LED 16:9 DVI HDMI M/M матовая HAS Pivot 1000:1 350cd 178гр/178гр 3840x2160 DisplayPort Ultra HD USB 12.5кг
| 7925040 | Монитор Benq 32" EW3270ZL черный AMVA+ LED 12ms 16:9 HDMI M/M матовая 300cd 178гр/178гр 2560x1440 DisplayPort WQHD 8.5кг | шт. | Монитор Benq 32" EW3270ZL черный AMVA+ LED 12ms 16:9 HDMI M/M матовая 300cd 178гр/178гр 2560x1440 DisplayPort WQHD 8.5кг BENQ | BenQ | 26572 | Монитор Benq 32" EW3270ZL черный AMVA+ LED 12ms 16:9 HDMI M/M матовая 300cd 178гр/178гр 2560x1440 DisplayPort WQHD 8.5кг
| 7925041 | Монитор Benq 32" PD3200Q серый VA LED 16:9 DVI HDMI M/M матовая HAS Pivot 300cd 2560x1440 DisplayPort QHD USB | шт. | Монитор Benq 32" PD3200Q серый VA LED 16:9 DVI HDMI M/M матовая HAS Pivot 300cd 2560x1440 DisplayPort QHD USB BENQ | BenQ | 33818 | Монитор Benq 32" PD3200Q серый VA LED 16:9 DVI HDMI M/M матовая HAS Pivot 300cd 2560x1440 DisplayPort QHD USB
| 7891343 | Монитор Dell 29" U2913WM черный IPS LED 21:9 DVI HDMI матовая HAS Pivot 300cd 178гр/178гр 2560x1080 D-Sub DisplayPort FHD USB | шт. |  | Dell | 42150 | Монитор Dell 29" U2913WM черный IPS LED 21:9 DVI HDMI матовая HAS Pivot 300cd 178гр/178гр 2560x1080 D-Sub DisplayPort FHD USB
| 7916151 | Монитор Dell 55" C5517H черный VA LED 16:9 HDMI M/M матовая 350cd 178гр/178гр 1920x1080 D-Sub DisplayPort FHD USB 24.6кг | шт. |  | Dell | 64173 | Монитор Dell 55" C5517H черный VA LED 16:9 HDMI M/M матовая 350cd 178гр/178гр 1920x1080 D-Sub DisplayPort FHD USB 24.6кг
| 7925142 | Монитор HP 27" Z27n черный IPS LED 16:9 DVI HDMI матовая HAS Pivot 350cd 178гр/178гр 2560x1440 DisplayPort QHD USB 7.66кг HP K7C09A4 | шт. | Монитор HP 27" Z27n черный IPS LED 16:9 DVI HDMI матовая HAS Pivot 350cd 178гр/178гр 2560x1440 DisplayPort QHD USB 7.66кг HP K7C09A4 | HP | 44393 | Монитор HP 27" Z27n черный IPS LED 16:9 DVI HDMI матовая HAS Pivot 350cd 178гр/178гр 2560x1440 DisplayPort QHD USB 7.66кг HP K7C09A4
| 7922257 | Монитор LG 32" 32MP58HQ-P черный IPS LED 5ms 16:9 HDMI матовая 250cd/178гр 1920x1080 D-Sub FHD 6.5кг | шт. |  | LG | 23106 | Монитор LG 32" 32MP58HQ-P черный IPS LED 5ms 16:9 HDMI матовая 250cd/178гр 1920x1080 D-Sub FHD 6.5кг
| 7913255 | Монитор Philips 27" 273E3LHSB (00/01) черный TFT LED 3.5ms 16:9 DVI HDMI M/M матовая 300cd 1920x1080 D-Sub FHD 8.2кг | шт. |  | Philips | 15184 | Монитор Philips 27" 273E3LHSB (00/01) черный TFT LED 3.5ms 16:9 DVI HDMI M/M матовая 300cd 1920x1080 D-Sub FHD 8.2кг
| 7920604 | Монитор Philips 27" 273V5LHAB (00/01) черный TN+film LED 5ms 16:9 DVI HDMI M/M матовая 300cd 1920x1080 D-Sub FHD 4.53кг | шт. | Монитор Philips 27" 273V5LHAB (00/01) черный TN+film LED 5ms 16:9 DVI HDMI M/M матовая 300cd 1920x1080 D-Sub FHD 4.53кг PHILIPS | Philips | 13113 | Монитор Philips 27" 273V5LHAB (00/01) черный TN+film LED 5ms 16:9 DVI HDMI M/M матовая 300cd 1920x1080 D-Sub FHD 4.53кг
| 7929539 | Монитор Philips 27" 273V5LHSB (00/01) черный TN+film LED 5ms 16:9 HDMI матовая 300cd 1920x1080 D-Sub FHD 4.53кг | шт. | Монитор Philips 27" 273V5LHSB (00/01) черный TN+film LED 5ms 16:9 HDMI матовая 300cd 1920x1080 D-Sub FHD 4.53кг PHILIPS | Philips | 13113 | Монитор Philips 27" 273V5LHSB (00/01) черный TN+film LED 5ms 16:9 HDMI матовая 300cd 1920x1080 D-Sub FHD 4.53кг
| 7907724 | Монитор Philips 27" 273V5LSB (00/01) черный TN+film LED 5ms 16:9 DVI матовая 300cd 1920x1080 D-Sub FHD 4.53кг | шт. |  | Philips | 12561 | Монитор Philips 27" 273V5LSB (00/01) черный TN+film LED 5ms 16:9 DVI матовая 300cd 1920x1080 D-Sub FHD 4.53кг
| 7913937 | Монитор Philips 27" 274E5QSB (00/01) черный IPS LED 14ms 16:9 DVI матовая 250cd 1920x1080 D-Sub FHD 5.1кг | шт. |  | Philips | 13803 | Монитор Philips 27" 274E5QSB (00/01) черный IPS LED 14ms 16:9 DVI матовая 250cd 1920x1080 D-Sub FHD 5.1кг
| 7892094 | Монитор Samsung 27" S27D850T черный PLS LED 16:9 DVI HDMI матовая HAS Pivot 1000:1 178гр/178гр 2560x1440 DisplayPort USB 9.95кг | шт. |  | Samsung Electronics | 34193 | Монитор Samsung 27" S27D850T черный PLS LED 16:9 DVI HDMI матовая HAS Pivot 1000:1 178гр/178гр 2560x1440 DisplayPort USB 9.95кг
| 7922416 | Монитор Samsung 27" S27E390H черный PLS LED 16:9 HDMI матовая 700:1 300cd 178гр/178гр 1920x1080 D-Sub FHD 5.14кг (RUS) | шт. | Монитор Samsung 27" S27E390H черный PLS LED 16:9 HDMI матовая 700:1 300cd 178гр/178гр 1920x1080 D-Sub FHD 5.14кг (RUS) SAMSUNG | Samsung Electronics | 16583 | Монитор Samsung 27" S27E390H черный PLS LED 16:9 HDMI матовая 700:1 300cd 178гр/178гр 1920x1080 D-Sub FHD 5.14кг (RUS)
| 7900299 | Монитор Samsung 27" S27E391H белый PLS LED 16:9 HDMI матовая 700:1 300cd 178гр/178гр 1920x1080 D-Sub FHD 5.14кг | шт. |  | Samsung Electronics | 18298 | Монитор Samsung 27" S27E391H белый PLS LED 16:9 HDMI матовая 700:1 300cd 178гр/178гр 1920x1080 D-Sub FHD 5.14кг
| 7917452 | Монитор Samsung 27" S27F358FWI черный VA LED 16:9 HDMI матовая 250cd 178гр/178гр 1920x1080 DisplayPort FHD 4.5кг | шт. | Монитор Samsung 27" S27F358FWI черный VA LED 16:9 HDMI матовая 250cd 178гр/178гр 1920x1080 DisplayPort FHD 4.5кг | Samsung Electronics | 16326 | Монитор Samsung 27" S27F358FWI черный VA LED 16:9 HDMI матовая 250cd 178гр/178гр 1920x1080 DisplayPort FHD 4.5кг
| 7926437 | Монитор Samsung 27" S27H850QFI черный PLS LED 4ms 16:9 HDMI матовая HAS Pivot 1000:1 350cd 178гр/178гр 2560x1440 D-Sub DisplayPort QHD 8.0кг | шт. |  | Samsung Electronics | 16221 | Монитор Samsung 27" S27H850QFI черный PLS LED 4ms 16:9 HDMI матовая HAS Pivot 1000:1 350cd 178гр/178гр 2560x1440 D-Sub DisplayPort QHD 8.0кг
| 7908220 | Монитор Samsung 28" U28E590D черный TN+film LED 16:9 HDMI матовая 700:1 370cd 170гр/160гр 3840x2160 DisplayPort Ultra HD 5.28кг | шт. | U28E590D черный TN+film LED 16:9 HDMI матовая 700:1 370cd 170гр/160гр 3840x2160 DisplayPort Ultra HD 5.28кг | Samsung Electronics | 25662 | Монитор Samsung 28" U28E590D черный TN+film LED 16:9 HDMI матовая 700:1 370cd 170гр/160гр 3840x2160 DisplayPort Ultra HD 5.28кг
| 7893123 | Монитор Samsung 32" S32D850T черный VA LED 16:9 DVI HDMI матовая HAS Pivot 178гр/178гр 2560x1440 DisplayPort FHD USB 12.2кг | шт. |  | Samsung Electronics | 34310 | Монитор Samsung 32" S32D850T черный VA LED 16:9 DVI HDMI матовая HAS Pivot 178гр/178гр 2560x1440 DisplayPort FHD USB 12.2кг
030705 Аксессуары для мониторов
| 7907479 | Tezter Аккумулятор для тестера серии TIP Li-Pol аккумулятор | шт. | Li-Pol аккумулятор. Емкость: 6600 mAh, Напряжение: 7,4V. Размеры: 110 х 100 х 10мм | Tezter | 3915 | Tezter Аккумулятор для тестера серии TIP Li-Pol аккумулятор
| 7907478 | Tezter Аккумулятор для тестера серии TIP-4,3 Li-Pol аккумулятор | шт. | Li-Pol аккумулятор. Емкость: 5000 mAh, Напряжение: 7,4V. Размеры: 85 х 70 х 17мм | Tezter | 2789 | Tezter Аккумулятор для тестера серии TIP-4,3 Li-Pol аккумулятор
| 7907477 | Tezter Аккумулятор для тестера серий TSN/TIP-3,5 Li-Pol аккумулятор | шт. | Li-Pol аккумулятор. Емкость: 3000 mAh, Напряжение: 3,7V. Размеры: 67 х 46 х 8мм | Tezter | 2145 | Tezter Аккумулятор для тестера серий TSN/TIP-3,5 Li-Pol аккумулятор
| 7928440 | Адаптер Hama Ultra HD 00054586 DisplayPort (m) HDMI (f) черный (489694) | шт. |  | NoName | 1087 | Адаптер Hama Ultra HD 00054586 DisplayPort (m) HDMI (f) черный (489694)
| 7917809 | Адаптер сетевой Buro RJ45/RJ45 | шт. |  | NoName | 28.56 | Адаптер сетевой Buro RJ45/RJ45
| 7928003 | Кабель Buro CAB016S-10M VGA (m) VGA (m) 10м феррит.кольца серый | шт. | Кабель Buro CAB016S-10M VGA (m) VGA (m) 10м феррит.кольца серый | NoName | 643 | Кабель Buro CAB016S-10M VGA (m) VGA (m) 10м феррит.кольца серый
| 7908797 | Кабель DVI DVI-D(m) dual link/DVI-D(m) dual link 5м феррит.кольца | шт. |  | NoName | 536 | Кабель DVI DVI-D(m) dual link/DVI-D(m) dual link 5м феррит.кольца
| 7913285 | Кабель HDMI (m), HDMI (m) 1м. Позолоченные контакты черный (966068) | шт. |  | NoName | 180 | Кабель HDMI (m), HDMI (m) 1м. Позолоченные контакты черный (966068)
| 7929236 | Кабель HDMI (m)/DVI-D (Dual Link) (m) 3м. черный | шт. | Кабель видео HDMI (m)/DVI-D (Dual Link) (m) 3м. черный | NoName | 275 | Кабель HDMI (m)/DVI-D (Dual Link) (m) 3м. черный
| 7911934 | Кабель HDMI (m)/HDMI (m) 1.5м аудио-видео Flat | шт. | Кабель аудио-видео Flat v1.4 HDMI (m)/HDMI (m) 1.5м. | NoName | 276 | Кабель HDMI (m)/HDMI (m) 1.5м аудио-видео Flat
| 7910074 | Кабель HDMI (m)/HDMI (m) 1.8м аудио-видео | шт. |  | NoName | 227 | Кабель HDMI (m)/HDMI (m) 1.8м аудио-видео
| 7929596 | Кабель HDMI (m)/HDMI (m) 10м. аудио-видео (576382) | шт. |  | NoName | 1377 | Кабель HDMI (m)/HDMI (m) 10м. аудио-видео (576382)
| 7914206 | Кабель HDMI (m)/HDMI (m) 10м. аудио-видео (794343) | шт. |  | NoName | 859 | Кабель HDMI (m)/HDMI (m) 10м. аудио-видео (794343)
| 7909514 | Кабель HDMI (m)/HDMI (m) 10м. (1-RLDB-RTA-HC110) аудио-видео Rolsen | шт. |  | NoName | 599 | Кабель HDMI (m)/HDMI (m) 10м. (1-RLDB-RTA-HC110) аудио-видео Rolsen
| 7923409 | Кабель HDMI (m)/HDMI (m) 10м. аудио-видео Hama H-83073 Позолоченные контакты черный (00083073) | шт. |  | NoName | 1580 | Кабель HDMI (m)/HDMI (m) 10м. аудио-видео Hama H-83073 Позолоченные контакты черный (00083073)
| 7929247 | Кабель HDMI (m)/HDMI (m) 10м. феррит.кольца Позолоченные контакты (794329) | шт. | Кабель HDMI (m)/HDMI (m) 10м. феррит.кольца Позолоченные контакты NONAME | NoName | 862 | Кабель HDMI (m)/HDMI (m) 10м. феррит.кольца Позолоченные контакты (794329)
| 7916961 | Кабель HDMI (m)/HDMI (m) 15м. аудио-видео (794320) | шт. |  | NoName | 1882 | Кабель HDMI (m)/HDMI (m) 15м. аудио-видео (794320)
| 7916960 | Кабель HDMI (m)/HDMI (m) 20м. феррит.кольца Позолоченные контакты (794337) | шт. | Кабель HDMI (m)/HDMI (m) 20м. феррит.кольца Позолоченные контакты | NoName | 2663 | Кабель HDMI (m)/HDMI (m) 20м. феррит.кольца Позолоченные контакты (794337)
| 7909604 | Кабель HDMI (m)/HDMI (m) 2м. черный аудио-видео (576366) | шт. |  | NoName | 251 | Кабель HDMI (m)/HDMI (m) 2м. черный аудио-видео (576366)
| 7913286 | Кабель HDMI (m)/HDMI (m) 3м аудио-видео (576380) | шт. |  | NoName | 275 | Кабель HDMI (m)/HDMI (m) 3м аудио-видео (576380)
| 7875951 | Кабель HDMI (m)/HDMI (m) 5м. черный (576381) | шт. |  | NoName | 470 | Кабель HDMI (m)/HDMI (m) 5м. черный (576381)
| 7926201 | Кабель HDMI (m)/Micro HDMI (m) 1.8м. черный (MICROHDMI-HDMI-1.8) Buro аудио-видео | шт. | Кабель аудио-видео Buro HDMI (m)/Micro HDMI (m) 1.8м. черный (MICROHDMI-HDMI-1.8) | NoName | 425 | Кабель HDMI (m)/Micro HDMI (m) 1.8м. черный (MICROHDMI-HDMI-1.8) Buro аудио-видео
| 7916683 | Кабель HDMI HDMI (m)/DVI-D(m) dual link 2м | шт. |  | NoName | 203 | Кабель HDMI HDMI (m)/DVI-D(m) dual link 2м
| 7882779 | Кабель HDMI to HDMI (19pin to 19pin). 10m ver1.4 | шт. |  | NoName | 942 | Кабель HDMI to HDMI (19pin to 19pin). 10m ver1.4
| 7886401 | Кабель HDMI to HDMI (19pin to 19pin). 20m ver1.4 | шт. |  | NoName | 2044 | Кабель HDMI to HDMI (19pin to 19pin). 20m ver1.4
| 7927393 | Кабель HDMI-5M-MG HDMI (m)/HDMI (m) 5м. феррит.кольца Позолоченные контакты черный | шт. | Кабель-соединительный аудио-видео Ningbo HDMI-5M-MG HDMI (m)/HDMI (m) 5м. феррит.кольца Позолоченные контакты черный (HDMI-5M-MG(VER1.4)BL) NINGBO HDMI-5M-MG(VER1.4)BL | NoName | 596 | Кабель HDMI-5M-MG HDMI (m)/HDMI (m) 5м. феррит.кольца Позолоченные контакты черный
| 7926618 | Кабель Ningbo CAB016S VGA (m) VGA (m) 30м феррит.кольца NINGBO | шт. |  | NoName | 1529 | Кабель Ningbo CAB016S VGA (m) VGA (m) 30м феррит.кольца NINGBO
| 7928439 | Кабель Ningbo DVI-D (m) HDMI (m) 5м феррит.кольца NINGBO (841158) | шт. |  | NoName | 478 | Кабель Ningbo DVI-D (m) HDMI (m) 5м феррит.кольца NINGBO (841158)
| 7891760 | Кабель SVGA card (15M-15M) 2 filters 10m | шт. |  | NoName | 688 | Кабель SVGA card (15M-15M) 2 filters 10m
| 7906823 | Кабель SVGA card (15M-15M) 2 filters 15m | шт. |  | NoName | 964 | Кабель SVGA card (15M-15M) 2 filters 15m
| 7891247 | Кабель SVGA card (15M-15M) 2 filters 20m | шт. |  | NoName | 942 | Кабель SVGA card (15M-15M) 2 filters 20m
| 7893903 | Кабель SVGA card (15M-15M) 2 filters 30m | шт. |  | NoName | 2174 | Кабель SVGA card (15M-15M) 2 filters 30m
| 7924557 | Кабель SVGA card (15M-15M) 2 filters 5m | шт. |  | NoName | 326 | Кабель SVGA card (15M-15M) 2 filters 5m
| 7920879 | Кабель SVGA Ningbo CAB015S-06F VGA HD15 (m)/VGA HD15 (f) 1.8м феррит.кольца | шт. | Кабель-удлинитель SVGA Ningbo CAB015S-06F VGA HD15 (m)/VGA HD15 (f) 1.8м феррит.кольца NINGBO | NoName | 211 | Кабель SVGA Ningbo CAB015S-06F VGA HD15 (m)/VGA HD15 (f) 1.8м феррит.кольца
| 7919464 | Кабель USB 2.0 Am-Af удлинитель 3м | шт. | Кабель USB 2.0 Am-Af удлинитель 3м | NoName | 62 | Кабель USB 2.0 Am-Af удлинитель 3м
| 7919478 | Кабель USB A(m) USB B(m) 5м серый (78443) | шт. |  | NoName | 118 | Кабель USB A(m) USB B(m) 5м серый (78443)
| 7913383 | Кабель USB2.0 Buro USB2.0-AM/AF-3 A(m)/A(f) (3м) | шт. |  | NoName | 102 | Кабель USB2.0 Buro USB2.0-AM/AF-3 A(m)/A(f) (3м)
| 7928002 | Кабель USB2.0-AMAF удлинитель 15.0 метров, Nexport | шт. | Кабель USB2.0-AMAF удлинитель 15.0 метров, Nexport | NoName | 1159 | Кабель USB2.0-AMAF удлинитель 15.0 метров, Nexport
| 7920875 | Кабель VGA HD15 (m)/VGA HD15 (m) 1.8м феррит.кольца экран. (28723) | шт. |  | NoName | 224 | Кабель VGA HD15 (m)/VGA HD15 (m) 1.8м феррит.кольца экран. (28723)
| 7929426 | Кабель VGA (m) VGA (m) 1.8м феррит.кольца серый блистер Ningbo CAB016S-06F-BR | шт. | Кабель Ningbo CAB016S-06F-BR VGA (m) VGA (m) 1.8м феррит.кольца серый блистер NINGBO | NoName | 227 | Кабель VGA (m) VGA (m) 1.8м феррит.кольца серый блистер Ningbo CAB016S-06F-BR
| 7926233 | Кабель VGA (m) VGA (m) 3м феррит.кольца | шт. | Кабель VGA (m) VGA (m) 3м феррит.кольца | NoName | 276 | Кабель VGA (m) VGA (m) 3м феррит.кольца
| 7927394 | Кабель VGA (m) VGA (m) 3м феррит.кольца | шт. | Кабель 800 VGA (m) VGA (m) 3м феррит.кольца | NoName | 290 | Кабель VGA (m) VGA (m) 3м феррит.кольца
| 7923408 | Кабель VGA Buro CAB016S-10 VGA HD15 (m)/VGA HD15 (m) 3м феррит.кольцаBURO | шт. |  | NoName | 283 | Кабель VGA Buro CAB016S-10 VGA HD15 (m)/VGA HD15 (m) 3м феррит.кольцаBURO
| 7921530 | Кабель VGA DB15 (m)/DB15 (m) 15м феррит.кольца | шт. |  | NoName | 964 | Кабель VGA DB15 (m)/DB15 (m) 15м феррит.кольца
| 7928733 | Кабель VGA Ningbo CAB016S VGA (m) VGA (m) 5м феррит.кольца серый (840674) | шт. | Кабель Ningbo CAB016S VGA (m) VGA (m) 5м феррит.кольца серый | NoName | 376 | Кабель VGA Ningbo CAB016S VGA (m) VGA (m) 5м феррит.кольца серый (840674)
| 7928192 | Кабель VGA Ningbo CAB016S-20m VGA (m) VGA (m) 20м феррит.кольца серый (840671) | шт. | Кабель Ningbo CAB016S-20m VGA (m) VGA (m) 20м феррит.кольца серый | NoName | 1215 | Кабель VGA Ningbo CAB016S-20m VGA (m) VGA (m) 20м феррит.кольца серый (840671)
| 7909313 | Кабель VGA-15M/Mpro Buro соед. SVGA 15m/m для LCD мониторов 2 фильтра 1.8м | шт. |  | NoName | 211 | Кабель VGA-15M/Mpro Buro соед. SVGA 15m/m для LCD мониторов 2 фильтра 1.8м
| 7911138 | Кабель VGA-15M/Mpro-10M Buro соед. SVGA 15m/m для LCD мониторов 2 фильтра 10м | шт. |  | NoName | 594 | Кабель VGA-15M/Mpro-10M Buro соед. SVGA 15m/m для LCD мониторов 2 фильтра 10м
| 7922937 | Кабель аудио-видео Buro HDMI (m)/HDMI (m) 1.8м. (HDMI 19M-19M BRAID) | шт. | Кабель аудио-видео Buro HDMI (m)/HDMI (m) 1.8м. (HDMI 19M-19M BRAID) | NoName | 219 | Кабель аудио-видео Buro HDMI (m)/HDMI (m) 1.8м. (HDMI 19M-19M BRAID)
| 7925499 | Кабель аудио-видео High Speed HDMI (m)/HDMI (m) 1.5м. Позолоченные контакты черный | шт. | Кабель аудио-видео High Speed HDMI (m)/HDMI (m) 1.5м. Позолоченные контакты черный NONAME | NoName | 116 | Кабель аудио-видео High Speed HDMI (m)/HDMI (m) 1.5м. Позолоченные контакты черный
| 7922926 | Кабель-удлинитель USB2.0 USB A (m)/USB A (f) 5м NONAME | шт. |  | NoName | 130 | Кабель-удлинитель USB2.0 USB A (m)/USB A (f) 5м NONAME
| 7898742 | Кабель-удлинитель питания Buro AN23-1008-5 IEC320-C13/IEC320-C14 5м | шт. |  | NoName | 140 | Кабель-удлинитель питания Buro AN23-1008-5 IEC320-C13/IEC320-C14 5м
| 120523 | Кронштейн eVidence WMK-21L | шт. | Настенный кронштейн для установки монитора WideScreen-21, VESA 100. | Evidence | 2924 | Кронштейн eVidence WMK-21L
| 120524 | Кронштейн eVidence WMK-32L | шт. | Настенный кронштейн для установки монитора WideScreen-32, VESA 200. | Evidence | 6091 | Кронштейн eVidence WMK-32L
| 120525 | Кронштейн eVidence WMK-42L | шт. | Настенный кронштейн для установки монитора WideScreen-42. | Evidence | 7614 | Кронштейн eVidence WMK-42L
| 7873914 | Кронштейн Holder LCDS-5001 настенный для монитора 10-26" (фиксированный) 21мм до стены | шт. |  | Holder | 163 | Кронштейн Holder LCDS-5001 настенный для монитора 10-26" (фиксированный) 21мм до стены
| 7874256 | Кронштейн Holder LCDS-5002 настенный для монитора 10-26" (наклонный) 50мм до стены | шт. |  | Holder | 280 | Кронштейн Holder LCDS-5002 настенный для монитора 10-26" (наклонный) 50мм до стены
| 7898616 | Кронштейн Holder LCDS-5003 настенный для монитора 10-26" (наклонный) | шт. |  | Holder | 443 | Кронштейн Holder LCDS-5003 настенный для монитора 10-26" (наклонный)
| 7889379 | Кронштейн Holder LCDS-5004 металлик для ТВ 10-26" настенный, +15°, поворот 270° (до 25кг) | шт. |  | Holder | 584 | Кронштейн Holder LCDS-5004 металлик для ТВ 10-26" настенный, +15°, поворот 270° (до 25кг)
| 7911086 | Кронштейн Holder LCDS-5010 черный металлик 20"-40" макс.45кг настенный наклон | шт. | Кронштейн для телевизора Holder LCDS-5010 черный металлик 20"-40" макс.45кг настенный наклон | Holder | 794 | Кронштейн Holder LCDS-5010 черный металлик 20"-40" макс.45кг настенный наклон
| 7905049 | Кронштейн Holder LCDS-5019 черный для 10"-40" макс.30кг настенный поворот и наклон | шт. |  | Holder | 1167 | Кронштейн Holder LCDS-5019 черный для 10"-40" макс.30кг настенный поворот и наклон
| 7893120 | Кронштейн Holder LCDS-5020 настенный для монитора 10-40" (до 30кг) белый | шт. |  | Holder | 1214 | Кронштейн Holder LCDS-5020 настенный для монитора 10-40" (до 30кг) белый
| 7895990 | Кронштейн Holder LCDS-5025 черный глянец для TB 26-47" настенный, +15/-25°, поворот 270° (до 50кг) | шт. | Кронштейн Holder LCDS-5025 черный глянец для TB 26-47" настенный, +15/-25°, поворот 270° (до 50кг) | Holder | 2334 | Кронштейн Holder LCDS-5025 черный глянец для TB 26-47" настенный, +15/-25°, поворот 270° (до 50кг)
| 7922596 | Кронштейн Holder LCDS-5026 черный 26"-47" макс.50кг настенный поворот и наклон | шт. | Кронштейн для телевизора Holder LCDS-5026 черный 26"-47" макс.50кг настенный поворот и наклон | Holder | 1891 | Кронштейн Holder LCDS-5026 черный 26"-47" макс.50кг настенный поворот и наклон
| 7890233 | Кронштейн Holder LCDS-5028 настенный с наклоном для монитора 20-37" (до 45кг) | шт. |  | Holder | 1499 | Кронштейн Holder LCDS-5028 настенный с наклоном для монитора 20-37" (до 45кг)
| 7911951 | Кронштейн Holder LCDS-5036 настенный для монитора 19-37" поворот и наклон (до 30кг) | шт. |  | Holder | 764 | Кронштейн Holder LCDS-5036 настенный для монитора 19-37" поворот и наклон (до 30кг)
| 7909586 | Кронштейн Holder LCDS-5037 настенный для монитора 20-37" поворот и наклон (до 30кг) | шт. |  | Holder | 899 | Кронштейн Holder LCDS-5037 настенный для монитора 20-37" поворот и наклон (до 30кг)
| 7908796 | Кронштейн Holder LCDS-5038 настенный для монитора 20-37" поворот и наклон (до 30кг) | шт. | Кронштейн для телевизора Holder LCDS-5038 Металлик 20"-37" макс.30кг настенный поворот и наклон | Holder | 1085 | Кронштейн Holder LCDS-5038 настенный для монитора 20-37" поворот и наклон (до 30кг)
| 7888732 | Кронштейн Holder LCDS-5039 настенный для монитора 10-26" 15° поворот 350° (до 25кг) | шт. |  | Holder | 627 | Кронштейн Holder LCDS-5039 настенный для монитора 10-26" 15° поворот 350° (до 25кг)
| 7910661 | Кронштейн Holder LCDS-5046 настенный для монитора 22-40" поворот и наклон (до 30кг) | шт. |  | Holder | 1354 | Кронштейн Holder LCDS-5046 настенный для монитора 22-40" поворот и наклон (до 30кг)
| 7909587 | Кронштейн Holder LCDS-5049 настенный для монитора 19-32" фиксированный (до 30кг) | шт. |  | Holder | 373 | Кронштейн Holder LCDS-5049 настенный для монитора 19-32" фиксированный (до 30кг)
| 7906165 | Кронштейн Holder LCDS-5051 металлик 19"-32" макс.30кг настенный наклон | шт. |  | Holder | 595 | Кронштейн Holder LCDS-5051 металлик 19"-32" макс.30кг настенный наклон
| 7893162 | Кронштейн Holder LCDS-5061 черный глянец для ТВ 19-32" настенный +10° (до 30кг) | шт. |  | Holder | 630 | Кронштейн Holder LCDS-5061 черный глянец для ТВ 19-32" настенный +10° (до 30кг)
| 7929344 | Кронштейн Holder LCDS-5062 черный глянец 19"-32" макс.30кг настенный поворот и наклон | шт. | Кронштейн для телевизора Holder LCDS-5062 черный глянец 19"-32" макс.30кг настенный поворот и наклон HOLDER | Holder | 1004 | Кронштейн Holder LCDS-5062 черный глянец 19"-32" макс.30кг настенный поворот и наклон
| 7904625 | Кронштейн Holder LCDS-5063 черный глянец для ТВ 19-32" настенный +15° поворот 90° (до 30кг) | шт. | Кронштейн Holder LCDS-5063 черный глянец для ТВ 19-32" настенный +15° поворот 90° (до 30кг) | Holder | 1074 | Кронштейн Holder LCDS-5063 черный глянец для ТВ 19-32" настенный +15° поворот 90° (до 30кг)
| 7903840 | Кронштейн Holder LCDS-5065 черный для ТВ 19-32" | шт. |  | Holder | 1307 | Кронштейн Holder LCDS-5065 черный для ТВ 19-32"
| 7920359 | Кронштейн Holder LCDS-5070 металлик 37"-55" макс.45кг настенный фиксированный | шт. | Кронштейн для телевизора Holder LCDS-5070 металлик 37"-55" макс.45кг настенный фиксированный HOLDER | Holder | 1225 | Кронштейн Holder LCDS-5070 металлик 37"-55" макс.45кг настенный фиксированный
| 7911032 | Кронштейн Holder LCDS-5071 темный металлик 37"-55" макс.45кг настенный наклон | шт. | Кронштейн для телевизора Holder LCDS-5071 темный металлик 37"-55" макс.45кг настенный наклон | Holder | 1277 | Кронштейн Holder LCDS-5071 темный металлик 37"-55" макс.45кг настенный наклон
| 7924852 | Кронштейн Kromax ATLANTIS-10 серый 22"-65" макс.40кг настенный поворот и наклон | шт. |  | Kromax | 1039 | Кронштейн Kromax ATLANTIS-10 серый 22"-65" макс.40кг настенный поворот и наклон
| 7898828 | Кронштейн Kromax CASPER-102 черный for TV 10"-26", wall, 3D, max 15 kg | шт. |  | Kromax | 595 | Кронштейн Kromax CASPER-102 черный for TV 10"-26", wall, 3D, max 15 kg
| 7898982 | Кронштейн Kromax CASPER-103 черный for TV 10"-26", wall, 4D, max 15 kg | шт. |  | Kromax | 700 | Кронштейн Kromax CASPER-103 черный for TV 10"-26", wall, 4D, max 15 kg
| 7921755 | Кронштейн Kromax CASPER-104 черный 10"-26" макс.15кг настенный поворот и наклон | шт. |  | Kromax | 910 | Кронштейн Kromax CASPER-104 черный 10"-26" макс.15кг настенный поворот и наклон
| 7900935 | Кронштейн Kromax COBRA-2 серый for Tv 17"-40", ceiling, barbell 600-900 mm | шт. |  | Kromax | 2019 | Кронштейн Kromax COBRA-2 серый for Tv 17"-40", ceiling, barbell 600-900 mm
| 7890664 | Кронштейн Kromax LEDAS-400 серый for TV 26"-55", wall, 4D | шт. |  | Kromax |  | Кронштейн Kromax LEDAS-400 серый for TV 26"-55", wall, 4D
| 7889878 | Кронштейн Kromax LEDAS-600 серый for TV 32"-63", wall, 4D | шт. |  | Kromax | 3406 | Кронштейн Kromax LEDAS-600 серый for TV 32"-63", wall, 4D
| 7891334 | Кронштейн Kromax SLIDE-2 для ТВ 15"-37", настенный, фикс., до 35 кг, серый | шт. |  | Kromax |  | Кронштейн Kromax SLIDE-2 для ТВ 15"-37", настенный, фикс., до 35 кг, серый
| 7895339 | Кронштейн Kromax STAR-30 для ТВ 37"-63",настенный фиксированный, 600x400, до 75 кг, серый | шт. |  | Kromax |  | Кронштейн Kromax STAR-30 для ТВ 37"-63",настенный фиксированный, 600x400, до 75 кг, серый
| 7894603 | Кронштейн Kromax STAR-DVD для DVD до 75кг серый | шт. |  | Kromax |  | Кронштейн Kromax STAR-DVD для DVD до 75кг серый
| 7903142 | Кронштейн Kromax TECHNO-1 для ТВ 5"-26" | шт. |  | Kromax | 986 | Кронштейн Kromax TECHNO-1 для ТВ 5"-26"
| 7886983 | Кронштейн Kromax TECHNO-12 для ТВ 15"-37", настенный, наклон, до 30 кг., серый | шт. |  | Kromax | 1704 | Кронштейн Kromax TECHNO-12 для ТВ 15"-37", настенный, наклон, до 30 кг., серый
| 7888956 | Кронштейн Kromax TECHNO-12 для ТВ 15"-32",настенный, 4 ст. наклон, до 30 кг, серый | шт. |  | Kromax |  | Кронштейн Kromax TECHNO-12 для ТВ 15"-32",настенный, 4 ст. наклон, до 30 кг, серый
| 7906199 | Кронштейн Kromax TECHNO-3 серый 15"-40" макс.20кг настенный поворотно-выдвижной и наклонный | шт. |  | Kromax | 1260 | Кронштейн Kromax TECHNO-3 серый 15"-40" макс.20кг настенный поворотно-выдвижной и наклонный
| 7887716 | Кронштейн Kromax TECHNO-5 для ТВ 15"-55",настенный, 5 ст. наклон, до 35 кг, серый | шт. |  | Kromax |  | Кронштейн Kromax TECHNO-5 для ТВ 15"-55",настенный, 5 ст. наклон, до 35 кг, серый
| 7915996 | Кронштейн Kromax TECHNO-5 серый 15"-55" макс.35кг настенный поворот и наклон | шт. | Кронштейн для телевизора Kromax TECHNO-5 серый 15"-55" макс.35кг настенный поворот и наклон | Kromax | 2591 | Кронштейн Kromax TECHNO-5 серый 15"-55" макс.35кг настенный поворот и наклон
| 7886402 | Кронштейн Kromax VEGA-1 для ТВ 17"-55",струна, настенный фиксированный, до 30 кг., серый | шт. |  | Kromax |  | Кронштейн Kromax VEGA-1 для ТВ 17"-55",струна, настенный фиксированный, до 30 кг., серый
| 7886403 | Кронштейн Kromax VEGA-10 для ТВ 42"-70", настенный фиксированный, до 60 кг., серый | шт. |  | Kromax |  | Кронштейн Kromax VEGA-10 для ТВ 42"-70", настенный фиксированный, до 60 кг., серый
| 7886404 | Кронштейн Kromax VEGA-2 для ТВ универсальный, настенный фиксированный, до 40 кг., серый | шт. |  | Kromax |  | Кронштейн Kromax VEGA-2 для ТВ универсальный, настенный фиксированный, до 40 кг., серый
| 7882599 | Кронштейн Kromax VEGA-3 для ТВ 10"-26", настенный фиксированный, до 35 кг., серый | шт. |  | Kromax | 232 | Кронштейн Kromax VEGA-3 для ТВ 10"-26", настенный фиксированный, до 35 кг., серый
| 7886405 | Кронштейн Kromax VEGA-30 для ТВ 37"-63", настенный фиксированный, до 50 кг., серый | шт. |  | Kromax |  | Кронштейн Kromax VEGA-30 для ТВ 37"-63", настенный фиксированный, до 50 кг., серый
| 7886406 | Кронштейн Kromax VEGA-4 для ТВ 15"-37", настенный фиксированный, до 35 кг., серый | шт. |  | Kromax |  | Кронштейн Kromax VEGA-4 для ТВ 15"-37", настенный фиксированный, до 35 кг., серый
| 7886407 | Кронштейн Kromax VEGA-5 для ТВ 32"-63", настенный фиксированный, до 45 кг., серый | шт. |  | Kromax |  | Кронштейн Kromax VEGA-5 для ТВ 32"-63", настенный фиксированный, до 45 кг., серый
| 7880018 | Кронштейн Kromax VEGA-50 для ТВ 26"-55", настенный фиксированный, до 45 кг., серый | шт. |  | Kromax | 932 | Кронштейн Kromax VEGA-50 для ТВ 26"-55", настенный фиксированный, до 45 кг., серый
| 7886408 | Кронштейн Kromax VEGA-6 для ТВ 10"-26", настенный, 1 ст. наклон, до 20 кг., серый | шт. |  | Kromax | 187 | Кронштейн Kromax VEGA-6 для ТВ 10"-26", настенный, 1 ст. наклон, до 20 кг., серый
| 7886409 | Кронштейн Kromax VEGA-7 для ТВ 17"-55", настенный фиксированный., до 40 кг., серый | шт. |  | Kromax |  | Кронштейн Kromax VEGA-7 для ТВ 17"-55", настенный фиксированный., до 40 кг., серый
| 7926703 | Переходник DVI-I(m) VGA (f) серый | шт. |  | NoName | 112 | Переходник DVI-I(m) VGA (f) серый
| 7924656 | яяяяяКабель HDMI Ver.1.4 Black jack HDMI19 (m)/HDMI19 (m) 20м феррит.кольца Позолоченные контакты | шт. | Кабель HDMI Ver.1.4 Black jack HDMI19 (m)/HDMI19 (m) 20м феррит.кольца Позолоченные контакты | NoName | 2232 | яяяяяКабель HDMI Ver.1.4 Black jack HDMI19 (m)/HDMI19 (m) 20м феррит.кольца Позолоченные контакты
0308 Дополнительное оборудование
030801 Видеоусилители, модуляторы, делители, устройства защиты
| 7919707 | OSNOVO SP-CPD/220 Устройство грозозащиты цепей видео, питания и данных. | шт. | Устройство грозозащиты цепей видео, питания и данных. Видео: 1 вход (BNC-мама), 1 выход (BNC-мама); Питание и данные: 1 вход (клеммы), 1 выход (клеммы). Две степени защиты. Цепь питания 110/220B, нагрузка 0,5А. Размеры (ШxВxГ): 74x46x136мм. | Osnovo | 4139 | OSNOVO SP-CPD/220 Устройство грозозащиты цепей видео, питания и данных.
| 101415 | SC&T AD001 Конвертер аналогового видеосигнала в VGA-сигнал, разрешение 768х576, регулировка яркости, контрастности, цветности | шт. | Конвертер аналогового видеосигнала в VGA-сигнал, разрешение 768х576, регулировка яркости, контрастности, цветности. Размеры (ШxВxГ): 145х27х67мм. Рабочая температура -40...+55°C. | SC&T | 2797 | SC&T AD001 Конвертер аналогового видеосигнала в VGA-сигнал, разрешение 768х576, регулировка яркости, контрастности, цветности
| 7904987 | SC&T AD001AHD Преобразователь-разветвитель AHD в HDMI/VGA/CVBS | шт. | Преобразователь-разветвитель AHD в HDMI/VGA/CVBS. Разрешение входного сигнала AHD, а так же выходных сигналов HDMI/VGA до 1080p. Поддержка стандартов NTSC и PAL. Все три выхода - HDMI/VGA/BNC - могут работать одновременно. Выход BNC поддерживает CVBS и AHD (в качестве сквозного выхода). Может работать в режиме коммутатора: 2 входа (AHD) - выходы HDMI/VGA. Поддержка PiP (режим "картинка в картинке"). Встроенная регулировка разрешения. Вх. - BNC(AHD)/Роз.2,1х5мм(DC12V). Вых. - HDMI(A)/VGA/BNC(CVBS/AHD). В комплекте БП DC12V(0.5А) - 1шт. Размеры (ШxВxГ): 88x30x130мм. Рабочая температура -40…+55°С. | SC&T | 6195 | SC&T AD001AHD Преобразователь-разветвитель AHD в HDMI/VGA/CVBS
| 108448 | SC&T AD001H2 Конвертер аналогового видеосигнала в VGA-сигнал, разрешение до 1280х1024, частота до 85Гц | шт. | Конвертер аналогового видеосигнала в VGA-сигнал, разрешение до 1280х1024, частота до 85Гц. Вход: BNC, выходы: VGA (D-коннектор, 15 pin), BNC. Встроенаая грозозащита, AGC (АРУ), экранное меню. Размеры (ШxВxГ): 88х30х95мм. Рабочая температура -40...+55°C. | SC&T | 6171 | SC&T AD001H2 Конвертер аналогового видеосигнала в VGA-сигнал, разрешение до 1280х1024, частота до 85Гц
| 7904304 | SC&T AD001TVI Преобразователь-разветвитель HD-TVI в HDMI/VGA/CVBS | шт. | Преобразователь-разветвитель HDTVI в HDMI/VGA/CVBS. Разрешение входного сигнала HDTVI, а так же выходных сигналов HDMI/VGA до 1080p. Поддержка стандартов NTSC и PAL. Все три выхода - HDMI/VGA/BNC - могут работать одновременно. Выход BNC поддерживает CVBS и HDTVI (в качестве сквозного выхода). Может работать в режиме коммутатора: 2 входа (HDTVI) - выходы HDMI/VGA. Поддержка PiP (режим "картинка в картинке"). Встроенная регулировка разрешения. Вх. - BNC(HDTVI)/Роз.2,1х5мм(DC12V). Вых. - HDMI(A)/VGA/BNC(CVBS/HDTVI). В комплекте БП DC12V(0.5А) - 1шт. Размеры (ШxВxГ): 88x30x130мм. Рабочая температура -40…+55°С. | SC&T | 6195 | SC&T AD001TVI Преобразователь-разветвитель HD-TVI в HDMI/VGA/CVBS
| 7915825 | SC&T AE02 Комплект для передачи стерео аудиосигнала на расстояние до 600 м по кабелю витой пары CAT5 и выше | шт. | Комплект для передачи стерео аудиосигнала на расстояние до 600 м по кабелю витой пары CAT5 и выше. Встроенный изолятор. Два приёмопередатчика: 2хRCA, 3,5 мм мини аудио разъём, переключатель разъёмов аудио, 1хRJ-45. Не требует питания. Размеры каждого устройства (ШxВxГ): 108x27x70мм. Рабочая температура -40...+55°C. | SC&T | 3546 | SC&T AE02 Комплект для передачи стерео аудиосигнала на расстояние до 600 м по кабелю витой пары CAT5 и выше
| 7881145 | SC&T AT009 Набор инструментов для работы с коаксиальным кабелем: клещи для обжима кабелей RG-58, 59, 6, 62 | шт. | Набор инструментов для работы с коаксиальным кабелем: клещи для обжима кабелей RG-58, 59, 6, 62, инструменты для обрезки, клещи для зачистки. Набор разъемов 20 шт. (3 типов). | SC&T | 4221 | SC&T AT009 Набор инструментов для работы с коаксиальным кабелем: клещи для обжима кабелей RG-58, 59, 6, 62
| 7893157 | SC&T AVM-138 Модулятор | шт. | Модулятор. Преобразует аналоговый аудио-, видеосигнал в TV-сигнал UHF диапазона (дециметровый, 21-69 канал), Pal (DK, I, BG) / NTSC. ЖК-дисплей для отображения номера канала. Коэф-т усиления до 15 дБ. Вес: 171 г. DС 12 В, 0,1 А. Размеры (ШxВxГ): 117x31x73мм. | SC&T | 4556 | SC&T AVM-138 Модулятор
| 89622 | SC&T CA101 Усилитель видеосигнала с регулировкой до 1000 м | шт. | Усилитель видеосигнала с регулировкой до 1000 м., 1 вход - 1 выход, 12В. Размеры (ШxВxГ): 138x28x84мм. Рабочая температура -40...+55°C. | SC&T | 1788 | SC&T CA101 Усилитель видеосигнала с регулировкой до 1000 м
| 102820 | SC&T CA101A Усилитель видеосигнала и аудиосигнала с регулировкой до 1000 м | шт. | Усилитель видеосигнала и аудиосигнала с регулировкой до 1000 м., 1 вход - 1 выход, 12В. Размеры (ШxВxГ): 138x28x84мм. Рабочая температура -40...+55°C. | SC&T | 2191 | SC&T CA101A Усилитель видеосигнала и аудиосигнала с регулировкой до 1000 м
| 7908133 | SC&T CA101HD Усилитель HDCVI/HDTVI по коаксиальному кабелю RG59/6 до 800м | шт. | Усилитель HDCVI/HDTVI по коаксиальному кабелю RG59/6 до 800м. Расстояние передачи до 800м(HDCVI/720p), до 500м(HDTVI/1080p). Разрешение до 1080p. Встроеная регулировка яркости и контрастности. Вх. - BNC/Клм.(2pin). Вых. - BNC. БП в комплекте DC12V(0,5A). Размеры (ШxВxГ): 57.8x41.7x49.2мм. Рабочая температура -40...+55°C. | SC&T | 2779 | SC&T CA101HD Усилитель HDCVI/HDTVI по коаксиальному кабелю RG59/6 до 800м
| 112358 | SC&T CA101VH Усилитель видеосигнала с регулировкой, грозозащита, 1 вход - 1 выход, 12В до 1500м | шт. | Усилитель видеосигнала с регулировкой, грозозащита, 1 вход - 1 выход, 12В до 1500м., для работы с DVR, 12В. Рабочая температура -40...+55°C. | SC&T | 3474 | SC&T CA101VH Усилитель видеосигнала с регулировкой, грозозащита, 1 вход - 1 выход, 12В до 1500м
| 101419 | SC&T CA404 Усилитель видеосигнала с регулировкой до 1000 м | шт. | Усилитель видеосигнала с регулировкой до 1000 м., 4 входа - 4 выхода, 12В. Размеры (ШxВxГ): 138x28x84мм. Рабочая температура -40...+55°C. | SC&T | 3739 | SC&T CA404 Усилитель видеосигнала с регулировкой до 1000 м
| 7907480 | SC&T CD104HD Усилитель-разветвитель видеосигнала HDCVI / TVI / AHD (1вх | шт. | Усилитель-разветвитель видеосигнала HDCVI/HDTVI/AHD (1вх./4вых.). Расстояние передачи 100м. Вх. - BNC/Роз.2,1х5мм(DC12V). Вых. - BNCx4. БП в комплекте DC12V(0,5A). Размеры (ШxВxГ): 138x29.5x85.6мм. Рабочая температура -40...+55°C. | SC&T | 3250 | SC&T CD104HD Усилитель-разветвитель видеосигнала HDCVI / TVI / AHD (1вх
| 111775 | SC&T DR01 Усилитель DVI- сигнала (удлинитель) | шт. | Усилитель DVI- сигнала (удлинитель). Позволяет передать DVI сигнал на расстояние до 50 м. Поддерживает разрешение до 1080р. или 1920 x 1200 для PC, полоса пропускания - 1,65 ГГц. Поддержка HDCP видео. Размеры (ШxВxГ): 67x27x53мм. Рабочая температура -40...+55°C. | SC&T | 3580 | SC&T DR01 Усилитель DVI- сигнала (удлинитель)
| 103832 | SC&T GB001 Изолятор коаксиального кабеля для защиты от искажений по земле со встроенным фильтром и с повышенной помехоустойчивостью | шт. | Изолятор коаксиального кабеля для защиты от искажений по земле со встроенным фильтром и с повышенной помехоустойчивостью. Встроенная защита от скачков напряжения в цепи передачи видеосигнала (TVS). Размеры (ШxВxГ): 84х28х21мм. Рабочая температура -40...+55°C. | SC&T | 1585 | SC&T GB001 Изолятор коаксиального кабеля для защиты от искажений по земле со встроенным фильтром и с повышенной помехоустойчивостью
| 7889585 | SC&T HR01 Усилитель HDMI сигнала (удлинитель) | шт. | Усилитель HDMI сигнала (удлинитель). Позволяет передать HDMI сигнал на расстояние до 50 м. Поддерживает разрешение до 1080р или 1920x1200 для PC, полоса пропускания - 1,65 ГГц. Поддержка HDCP. Размеры (ШxВxГ): 67x27x43.5мм. Рабочая температура -40...+55°C. | SC&T | 3581 | SC&T HR01 Усилитель HDMI сигнала (удлинитель)
| 7927027 | SC&T IR-CR01 Приёмник сигналов ИК управления (30-60кГц), дальность действия до 10 м. Штекер 3,5 мм. Шнур 180 см. | шт. | Приёмник сигналов ИК управления (30-60кГц), дальность действия до 10 м. Штекер 3,5 мм. Шнур 180 см. | SC&T | 727 | SC&T IR-CR01 Приёмник сигналов ИК управления (30-60кГц), дальность действия до 10 м. Штекер 3,5 мм. Шнур 180 см.
| 7927028 | SC&T IR-CT01 Излучатель сигналов ИК управления (30-60кГц), дальность действия до 8 м. Штекер 3,5 мм. Шнур 180 см. | шт. | Излучатель сигналов ИК управления (30-60кГц), дальность действия до 8 м. Штекер 3,5 мм. Шнур 180 см. | SC&T | 809 | SC&T IR-CT01 Излучатель сигналов ИК управления (30-60кГц), дальность действия до 8 м. Штекер 3,5 мм. Шнур 180 см.
| 7921239 | SC&T SDI05 Комплект (два приёмопередатчика) для передачи сигнала SDI по кабелю витой пары | шт. | Комплект (два приёмопередатчика) для передачи сигнала SDI по кабелю витой пары. Пассивный, питания не требует. Расстояние передачи HD-SDI: до 30м (CAT5e), до 45м (CAT6); SD-SDI: до 130м (CAT5e), до 150м (CAT6). Полоса пропускания до 1,45Гбит/с. Разъёмы: BNC-штекер на гибком кабеле 91мм/RJ45-розетка. Размер каждого устройства (ШxВxГ): 25.4x25.4x49.5мм (с BNC шнуром 91 мм). Рабочая температура -40...50°С. | SC&T | 6181 | SC&T SDI05 Комплект (два приёмопередатчика) для передачи сигнала SDI по кабелю витой пары
| 7921241 | SC&T SDI05A Комплект (активные передатчик и приёмник) для передачи HD-SDI и RS485 по одному кабелю витой пары CAT5e/6 до 100м | шт. | Комплект (активные передатчик и приёмник) для передачи HD-SDI и RS485 по одному кабелю витой пары CAT5e/6 до 100м (неограниченно при использовании удлинителя SR01 через каждые 100м). Поддерживает стандарты: SD-SDI (SMPTE 259M), HD-SDI (SMPTE 292M). Полоса пропускания до 1,485Гбит/с. Передатчик: вх. - BNC/Роз.2,5х5,5мм(DC5V), вых. - RJ45/Клм.(RS485); приёмник: вх. - Клм.(RS485)/Роз.2,5х5,5мм(DC5V)/RJ45, вых. - BNC. В комплекте 2хБП DC5V(2A). Размеры (ШxВxГ): 67x27x140мм (каждого устройства). Рабочая температура: -40...+55°C. | SC&T | 14598 | SC&T SDI05A Комплект (активные передатчик и приёмник) для передачи HD-SDI и RS485 по одному кабелю витой пары CAT5e/6 до 100м
| 7892081 | SC&T TPN012-T Панель TPN012 + 4 держателя TPN012T, для стойки 19" под установку TTP414V, TTA111AVR, TTP444V | шт. | Панель TPN012 + 4 держателя TPN012T, для стойки 19" под установку TTP414V, TTA111AVR, TTP444V | SC&T | 2953 | SC&T TPN012-T Панель TPN012 + 4 держателя TPN012T, для стойки 19" под установку TTP414V, TTA111AVR, TTP444V
| 113526 | SC&T TTA111VGA-R Приемник для VD105 и TTA111VGA-T | шт. | Приемник для VD105 и TTA111VGA-T. Вход RJ45, выход VGA. Расстояние до 300м. Максимальное разрешение передаваемого изображения 1600х1200 пикс. при 85Гц, адаптер питания 220/5V. Размеры (ШxВxГ): 67x27x110мм. Рабочая температура -40...+55°C. | SC&T | 6650 | SC&T TTA111VGA-R Приемник для VD105 и TTA111VGA-T
| 109498 | SC&T VC01 Преобразователь VGA- видеосигнала в композитный видеосигнал | шт. | Преобразователь VGA- видеосигнала в композитный видеосигнал. Позволяет использовать TV в качестве монитора. Входной сигнал VGA (DB15), выходной: аналоговый (BNC) + сквозной VGA (DB15). Поддерживамые разрешения 640x480 (до 85 Hz), 800x600 (до 85 Hz) и 1024x768 (до 75 Hz). Выбор Pal / NTSC, OSD меню. Поддерживается Windows и Mac OC. Размеры (ШxВxГ): 125x30x96мм. Uпит: DC 5 В, 0,5 А, блок питания в комплекте. Рабочая температура -40...+55°C. | SC&T | 3979 | SC&T VC01 Преобразователь VGA- видеосигнала в композитный видеосигнал
| 104221 | SC&T VD102 (VE02) Распределитель 1 VGA вход на 2 выхода (1VGA+1RJ-45) | компл. | Распределитель 1 VGA вход на 2 выхода (1VGA+1RJ-45). Макс. разрешение 1600х1200 пикс. при 85Гц. Каждый комплект включает в себя передатчик VD102-T с адаптером AC220V/DC5V и приемник TTA111VGA-R с адаптером AC220V/DC5V. Использование кабеля CAT5 вместо VGA кабеля, передача до 300 м. Размеры передатчика (ШxВxГ): 67x27x73мм. Размеры приёмника (ШxВxГ): 67x27x110мм. Рабочая температура -40...+55°C. | SC&T | 10850 | SC&T VD102 (VE02) Распределитель 1 VGA вход на 2 выхода (1VGA+1RJ-45)
| 111623 | SC&T VD105 Распределитель 1 VGA вход на 5 выходов (1 VGA+4 RJ-45) | шт. | Распределитель 1 VGA вход на 5 выходов (1 VGA+4 RJ-45). Разрешение 1600х1200 пикс. при 85Гц. Комплект включает: передатчик VD105VGA-T с адаптером 220/5V и приемник TTA111VGA-R (1 шт) с адаптером 220/5V. Использование кабеля CAT5 вместо VGA кабеля, передача до 300 м. Размеры передатчика (ШxВxГ): 125x30x95мм. Размеры приёмника (ШxВxГ): 67x27x110мм. Рабочая температура -40...+55°C. | SC&T | 11934 | SC&T VD105 Распределитель 1 VGA вход на 5 выходов (1 VGA+4 RJ-45)
| 102230 | АВР-1/4 видеоусилитель-распределитель | шт. | Видеоусилитель видеораспредилитель 1 вx/ 4 вых, пластиковый корпус, 5 регуляторов усиления: общий -0 + 3дБ, 4 регулятора персонального усиления -0 + 3дБ. Питание: 12В/0,13А. Габариты 65х45х20мм | Россия | 637 | АВР-1/4 видеоусилитель-распределитель
| 7892878 | ВР-04 усилитель-разветвитель видеосигнала четырехканальный | шт. | Видеоусилитель предназначен для усиления и восстановительной коррекции видеосигнала с разделением его на четыре независимых канала, для распределения его нескольким разным потребителям. Использование четырех независимых усилительных каналов позволило полностью избежать влияния характера нагрузки одного выхода видеоусилителя на сигнал на других выходах. Для каждого канала предусмотрена независимая регулировка коэффициента усиления, для лучшего согласования с видеовходом каждого потребителя; защита от короткого замыкания видеовыходов; помехоподавляющий фильтр, стабилизатор и защита от подачи напряжения неправильной полярности по входу питания; переключатель типа нагрузки по видеовходу (согласованный 75 Ом или промежуточный) и переключатель типа входа по постоянной составляющей (открытый или закрытый). Для индикации наличия напряжения питания и подсветки платы в темных условиях монтажа, предусмотрен светодиод подсветки элементов регулировки. Для увеличения количества потребителей видеоусилители можно соединять параллельно по входам видеосигнала и питания, при этом на всех видеоусилителях, кроме самого удаленного от источника видеосигнала, должна быть отключена нагрузка 75 Ом переключателем 75? (вниз), а источник питания должен быть рассчитан на соответствующую нагрузку. При необходимости можно отсечь постоянную составляющую входного видеосигнала, установив закрытый тип входа переключателем DC (вниз). | ООО "ДАКСИС" | 811 | ВР-04 усилитель-разветвитель видеосигнала четырехканальный
| 104084 | ВУК 1/3 усилитель видеосигнала-корректор | шт. | Видеоусилитель-корректор | ООО "Тахион" | 1626 | ВУК 1/3 усилитель видеосигнала-корректор
| 7905074 | Корпус 19" на 1U универсальный | шт. | Корпус 19-ти дюймового европейского стандарта (19'' EIA) предназначен для монтажа многопортовых модулей защиты РГ4.2-12LSA-220, РГ4PoE.1-6LSA-220, РГ5.1-8LSA-220, РГ5G.1-4LSA-220 . По высоте корпус занимает один уровень (1U). Размеры корпуса: высота – 44 мм, ширина – 483 мм, глубина – 135 мм. | ООО "Компания Информационные системы" | 1921 | Корпус 19" на 1U универсальный
| 114548 | Модулятор телевизионный VTM-305 | шт. |  | ООО "Видеотехнология" | 1600 | Модулятор телевизионный VTM-305
| 7886735 | ПРТ-1/12 Повторитель-разветвитель 1/12 направления RS-485 | шт. | Повторитель-разветвитель 1/12 направления RS-485 | ООО "Тахион" | 23715 | ПРТ-1/12 Повторитель-разветвитель 1/12 направления RS-485
| 7886734 | ПРТ-1/8 Повторитель-разветвитель 1/8 направления RS-485 | шт. | Повторитель-разветвитель 1/8 направления RS-485 | ООО "Тахион" | 21172 | ПРТ-1/8 Повторитель-разветвитель 1/8 направления RS-485
| 108126 | ПРТ-6 Повторитель-разветвитель1/3 направления RS-485 | шт. | Повторитель-разветвитель 1/3 направления RS-485 | ООО "Тахион" | 11118 | ПРТ-6 Повторитель-разветвитель1/3 направления RS-485
| 7917784 | РГ4GРоЕ.x-1-220 Устройство защиты | шт. |  | ООО "Компания Информационные системы" | 673 | РГ4GРоЕ.x-1-220 Устройство защиты
| 7910245 | РГ4GРоЕ.x-1-220 исп.2 (длина соед. кабеля 0.5м) Устройство защиты | шт. |  | ООО "Компания Информационные системы" | 602 | РГ4GРоЕ.x-1-220 исп.2 (длина соед. кабеля 0.5м) Устройство защиты
| 7917785 | РГ4GРоЕ.x-6LSA Устройство защиты | шт. |  | ООО "Компания Информационные системы" | 3487 | РГ4GРоЕ.x-6LSA Устройство защиты
| 7895475 | РГ4GРоЕ.x-6LSA-220 Устройство защиты | шт. |  | ООО "Компания Информационные системы" | 3315 | РГ4GРоЕ.x-6LSA-220 Устройство защиты
| 7911291 | РГ4GРоЕ.x-IP54 Устройство защиты | шт. |  | ООО "Компания Информационные системы" | 780 | РГ4GРоЕ.x-IP54 Устройство защиты
| 7917706 | РГ4GРоЕ.x-IP54-220 Устройство защиты | шт. |  | ООО "Компания Информационные системы" | 742 | РГ4GРоЕ.x-IP54-220 Устройство защиты
| 7917786 | РГ4РоЕ.x-1-220 Устройство защиты | шт. |  | ООО "Компания Информационные системы" | 513 | РГ4РоЕ.x-1-220 Устройство защиты
| 7887679 | РГ4РоЕ.x-1-220 исп.2 (длина соед. кабеля 0.5м) Устройство защиты | шт. |  | ООО "Компания Информационные системы" | 520 | РГ4РоЕ.x-1-220 исп.2 (длина соед. кабеля 0.5м) Устройство защиты
| 7917788 | РГ4РоЕ.x-6LSA Устройство защиты | шт. |  | ООО "Компания Информационные системы" | 2783 | РГ4РоЕ.x-6LSA Устройство защиты
| 7914696 | РГ4РоЕ.x-6LSA-220 Устройство защиты | шт. |  | ООО "Компания Информационные системы" | 2650 | РГ4РоЕ.x-6LSA-220 Устройство защиты
| 7917787 | РГ4РоЕ.x-IP54 Устройство защиты | шт. |  | ООО "Компания Информационные системы" | 615 | РГ4РоЕ.x-IP54 Устройство защиты
| 7906106 | РГ4РоЕ.x-IP54-220 Устройство защиты | шт. |  | ООО "Компания Информационные системы" | 615 | РГ4РоЕ.x-IP54-220 Устройство защиты
| 7919868 | РГ5.x-8LSA-220 Устройство защиты | шт. |  | ООО "Компания Информационные системы" | 2567 | РГ5.x-8LSA-220 Устройство защиты
| 7912146 | РГ5G.x-1-90 (длина соед. кабеля 0.25м) Устройство защиты | шт. |  | ООО "Компания Информационные системы" | 1090 | РГ5G.x-1-90 (длина соед. кабеля 0.25м) Устройство защиты
| 7891342 | РГ6.x-1 Устройство защиты | шт. |  | ООО "Компания Информационные системы" | 437 | РГ6.x-1 Устройство защиты
| 7895414 | РГ6.x-1 исп.2 (длина соед. кабеля 0.25м) Устройство защиты | шт. |  | ООО "Компания Информационные системы" | 418 | РГ6.x-1 исп.2 (длина соед. кабеля 0.25м) Устройство защиты
| 7917789 | РГ6G.x-1 Устройство защиты | шт. |  | ООО "Компания Информационные системы" | 875 | РГ6G.x-1 Устройство защиты
| 7907835 | РГ6G.x-1 исп.2 (длина соед. кабеля 0.25м) Устройство защиты | шт. |  | ООО "Компания Информационные системы" | 875 | РГ6G.x-1 исп.2 (длина соед. кабеля 0.25м) Устройство защиты
030802 Кожухи и муляжи
03080201 Олевс
| 13088 | К15/4-120-12 кожух 12В с кронштейном | шт. | Гермокожух (IP67) для модульных камер 42х42 мм, полезный объем 42х42х70 мм, обогрев 12 В, 5 Вт, рабочая температура -40...+40 C | ООО "Олевс-ТВ" | 1135 | К15/4-120-12 кожух 12В с кронштейном
| 11103 | К15/4-120-220/12 кожух 220В (с БП 12В) с кронштейном | шт. | Гермокожух (IP67) для модульных камер 42х42 мм, встроенный БП 12 В, полезный объем 42х42х30 мм, обогрев 220 В, 5 Вт, рабочая температура -40...+40 C | ООО "Олевс-ТВ" | 1231 | К15/4-120-220/12 кожух 220В (с БП 12В) с кронштейном
| 102520 | К15/4-160-12 кожух 12В с кронштейном | шт. | Гермокожух (IP67) для модульных камер 42х42 мм, полезный объем 42х42х110 мм, обогрев 12 В, 5 Вт, рабочая температура -40...+40 C | ООО "Олевс-ТВ" | 1231 | К15/4-160-12 кожух 12В с кронштейном
| 80375 | К15/4-160-220/12 кожух 220В (с БП 12В) с кронштейном | шт. | Гермокожух (IP67) для модульных камер 42х42 мм, встроенный БП 12 В, полезный объем 42х42х70 мм, обогрев 220 В, 5 Вт, рабочая температура -40...+40 C | ООО "Олевс-ТВ" |  | К15/4-160-220/12 кожух 220В (с БП 12В) с кронштейном
| 114242 | К15/4-80-12 кожух 12В с кронштейном | шт. | Термокожух для модульных камер размером до 42х42 мм со встроенным объективом без автоматической регулировки диафрагмы Внутр. объем 45х45х45 | ООО "Олевс-ТВ" | 1038 | К15/4-80-12 кожух 12В с кронштейном
| 13468 | К15/5-110-220/12 кожух 220В (с БП 12В) с кронштейном | шт. | Гермокожух (IP67) для модульных камер 32х32 мм, встроенный БП 12 В, полезный объем 32х32х28 мм, обогрев 220 В, 2 Вт, рабочая температура -40...+40 C | ООО "Олевс-ТВ" | 941 | К15/5-110-220/12 кожух 220В (с БП 12В) с кронштейном
| 12032 | К15/5-70-12 кожух 12В с кронштейном | шт. | Гермокожух (IP67) для модульных камер 32х32 мм, полезный объем 32х32х28 мм, обогрев 12 В, 2 Вт, рабочая температура -40...+40 C | ООО "Олевс-ТВ" | 748 | К15/5-70-12 кожух 12В с кронштейном
| 7887170 | К15/5-90-24/12 кожух 24В (с БП 12В) с кронштейном | шт. | Гермокожух (IP67) для модульных камер 32х32 мм, полезный объем 34х36х36 мм, обогрев 12 В, 2 Вт, рабочая температура -40...+40 C | ООО "Олевс-ТВ" | 845 | К15/5-90-24/12 кожух 24В (с БП 12В) с кронштейном
| 15633 | К16/2-250-12 кожух 12В с кронштейном | шт. | Гермокожух (IP67) для корпусных камер с объективом, полезный объем 70х70х250 мм, обогрев 12 В, 10 Вт, рабочая температура -30...+30 C | ООО "Олевс-ТВ" | 1569 | К16/2-250-12 кожух 12В с кронштейном
| 83816 | К16/2-250-220 кожух 220В с кронштейном | шт. | Гермокожух (IP67) для корпусных камер с объективом, полезный объем 70х70х250 мм, обогрев 220 В, 10 Вт, рабочая температура -30...+30 C | ООО "Олевс-ТВ" | 1569 | К16/2-250-220 кожух 220В с кронштейном
| 7891481 | К16/2-250-24/12 кожух 24В (с БП 12В) с кронштейном | шт. |  | ООО "Олевс-ТВ" | 1666 | К16/2-250-24/12 кожух 24В (с БП 12В) с кронштейном
| 85738 | К16/2-280-220/12 кожух 220В (с БП 12В) с кронштейном | шт. | Гермокожух (IP67) для корпусных камер с объективом, полезный объем 70х70х280 мм, встроенный БП 12 В, обогрев 220 В, 10 Вт, рабочая температура -30...+30 C | ООО "Олевс-ТВ" | 1762 | К16/2-280-220/12 кожух 220В (с БП 12В) с кронштейном
| 15458 | К16/3-200-12 кожух 12В с кронштейном | шт. | Гермокожух (IP67) для корпусных камер с объективом, полезный объем 55х55х200 мм, обогрев 12 В, 10 Вт, рабочая температура -30...+30 C | ООО "Олевс-ТВ" | 1304 | К16/3-200-12 кожух 12В с кронштейном
| 13531 | К16/3-200-220 кожух 220В с кронштейном | шт. | Гермокожух (IP67) для корпусных камер с объективом, полезный объем 55х55х200 мм, обогрев 220 В, 10 Вт, рабочая температура -30...+30 C | ООО "Олевс-ТВ" | 1304 | К16/3-200-220 кожух 220В с кронштейном
| 13548 | К16/3-220-220/12 кожух 220В (с БП 12В) с кронштейном | шт. | Гермокожух (IP67) для корпусных камер с объективом, полезный объем 55х55х200 мм, встроенный БП 12 В, обогрев 220 В, 10 Вт, рабочая температура -30...+30 C | ООО "Олевс-ТВ" | 1497 | К16/3-220-220/12 кожух 220В (с БП 12В) с кронштейном
| 10458 | К17/2-250-12 кожух 12В с кронштейном | шт. | Гермокожух (IP67) для стандартных камер с объективом, полезный объем 70х70х250 мм, кронштейн 300 мм, обогрев 12 В, 10 Вт, рабочая температура -30...+30 C | ООО "Олевс-ТВ" | 1835 | К17/2-250-12 кожух 12В с кронштейном
| 77758 | К17/2-250-220 кожух 220В с кронштейном | шт. | Гермокожух (IP67) для стандартных камер с объективом, полезный объем 70х70х250 мм, кронштейн 300 мм, обогрев 220 В, 10 Вт, рабочая температура -30...+30 C | ООО "Олевс-ТВ" | 1835 | К17/2-250-220 кожух 220В с кронштейном
| 89947 | К17/2-250-24/12 кожух 24В (с БП 12В) с кронштейном | шт. | Гермокожух (IP67) для стандартных камер с объективом, полезный объем 70х70х250 мм, кронштейн 300 мм, обогрев 24 В, 10 Вт, рабочая температура -30...+30 C | ООО "Олевс-ТВ" | 1931 | К17/2-250-24/12 кожух 24В (с БП 12В) с кронштейном
| 12542 | К17/2-280-12 кожух 12В с кронштейном | шт. | Гермокожух (IP67) для стандартных камер с объективом, полезный объем 70х70х280 мм, кронштейн 300 мм, обогрев 12 В, 10 Вт, рабочая температура -30...+30 C | ООО "Олевс-ТВ" | 1931 | К17/2-280-12 кожух 12В с кронштейном
| 78648 | К17/2-280-220 кожух 220В с кронштейном | шт. | Гермокожух (IP67) для стандартных камер с объективом, полезный объем 70х70х280 мм, кронштейн 300 мм, обогрев 220 В, 10 Вт, рабочая температура -30...+30 C | ООО "Олевс-ТВ" | 1931 | К17/2-280-220 кожух 220В с кронштейном
| 11580 | К17/2-280-220/12 кожух 220В (с БП 12В) с кронштейном | шт. | Гермокожух (IP67) для стандартных камер с объективом, встроенный БП 12 В, полезный объем 70х70х280 мм, кронштейн 300 мм, обогрев 220 В, 10 Вт, рабочая температура -30...+30 C | ООО "Олевс-ТВ" | 2028 | К17/2-280-220/12 кожух 220В (с БП 12В) с кронштейном
| 15457 | К17/3-220-12 кожух 12В с кронштейном | шт. | Гермокожух (IP67) для стандартных камер с объективом, полезный объем 55х55х220 мм, кронштейн 200 мм, обогрев 12 В, 10 Вт, рабочая температура -30...+30 C | ООО "Олевс-ТВ" | 1593 | К17/3-220-12 кожух 12В с кронштейном
| 14350 | К17/3-220-220 кожух 220В с кронштейном | шт. | Гермокожух (IP67) для стандартных камер с объективом, полезный объем 55х55х220 мм, кронштейн 200 мм, обогрев 220 В, 10 Вт, рабочая температура -30...+30 C | ООО "Олевс-ТВ" | 1593 | К17/3-220-220 кожух 220В с кронштейном
| 117649 | К17/3-220-24/12 кожух 220В (с БП 12В) с кронштейном | шт. | Гермокожух (IP67) для стандартных камер с объективом, полезный объем 55х55х220 мм, кронштейн 200 мм, обогрев 12 В, 10 Вт, рабочая температура -30...+30 C | ООО "Олевс-ТВ" | 1690 | К17/3-220-24/12 кожух 220В (с БП 12В) с кронштейном
| 10552 | К17/3-250-220/12 кожух 220В (с БП 12В) с кронштейном | шт. | Гермокожух (IP67) для стандартных камер с объективом, полезный объем 55х55х250 мм, кронштейн 200 мм, обогрев 220 В, 10 Вт, рабочая температура -30...+30 C | ООО "Олевс-ТВ" | 1786 | К17/3-250-220/12 кожух 220В (с БП 12В) с кронштейном
| 110057 | К20/4-110-12 (черный) кожух купольный уличный для модульных камер | шт. | Антивандальный термокожух для модульных камер размером до 42х42 мм со встроенным объективом М12, в т.ч. с автоматической регулировкой диафрагмы и переменным фокусным расстоянием. Накладная конструкция. Габариты 110х90мм, полезный объем 65х42х42мм, вес 550г.,обогрев =12 В, 1 Вт, Твкл/выкл 10/20°С; постоянный обогрев стекла 0.5 Вт, температура эксплуатации -40..+40°С | ООО "Олевс-ТВ" | 1135 | К20/4-110-12 (черный) кожух купольный уличный для модульных камер
| 118820 | К20/5-110 (белый металлик) кожух купольный уличный для модульных камер | шт. | Гермокожух (IP66) для модульных камер 32х32, с объективом М12, антивандальное исполнение, рабочая температура -30...+40 C . Врезная конструкция. | ООО "Олевс-ТВ" | 748 | К20/5-110 (белый металлик) кожух купольный уличный для модульных камер
| 111458 | К20/5-110 (черный) кожух купольный уличный для модульных камер | шт. | Гермокожух (IP66) для модульных камер 32х32, с объективом М12, антивандальное исполнение, рабочая температура -30...+40 C . Врезная конструкция. | ООО "Олевс-ТВ" | 748 | К20/5-110 (черный) кожух купольный уличный для модульных камер
| 77512 | К20/5-70 (белый металлик) кожух купольный уличный для модульных камер | шт. | Гермокожух (IP66) для модульных камер 30х30, 32х32 мм с объективом М12, антивандальное исполнение, рабочая температура -30...+40 C | ООО "Олевс-ТВ" | 748 | К20/5-70 (белый металлик) кожух купольный уличный для модульных камер
| 15636 | К20/5-70 (черный) кожух купольный уличный для модульных камер | шт. | Гермокожух (IP66) для модульных камер 30х30, 32х32 мм с объективом М12, антивандальное исполнение, рабочая температура -30...+40 C | ООО "Олевс-ТВ" | 748 | К20/5-70 (черный) кожух купольный уличный для модульных камер
03080202 Тахион
| 7929324 | ТВК-18 ВБ Гермобокс ТГБ-4 с видеокамерой (GF-M1302 f=4.3мм) | шт. |  | ООО "Тахион" | 41651 | ТВК-18 ВБ Гермобокс ТГБ-4 с видеокамерой (GF-M1302 f=4.3мм)
| 108437 | ТВК-18 ВБ Гермобокс ТГБ-4 с видеокамерой, для взрыво, пожароопасных помещений | шт. | Гермобокс ТГБ-4 для взрыво, пожароопасных помещений. t=-50°С…+50°C. Маркировка взрывозащиты ОЕхdIIBT6Х. В состав изделия входят: гермобокс ТГБ-4, кронштейн крепления, блок питания, кабель снижения. Тип видеокамеры и объектива - по требованию заказчика. Видеокамера и объектив в стоимость не входят! | ООО "Тахион" | 27352 | ТВК-18 ВБ Гермобокс ТГБ-4 с видеокамерой, для взрыво, пожароопасных помещений
| 7929757 | ТГБ-4Г ТВ Ех- 24/12 Взрывозащищенный гермобокс для тепловизоров ТГБ-4Г ТВ | шт. | ТГБ-4Г ТВ Ех- 24/12 Взрывозащищенный гермобокс для тепловизоров ТГБ-4Г ТВ выполнен в виде взрывонепроницаемой оболочки ("d" по ГОСТ Р 51330.0-99) с маркировкой взрывозащиты 1ЕхdIIВТ6Х со степенью защиты обеспечиваемой оболочкой -IP66. Габариты: Lнар. 420, oнар. 131, рабочий объем 70х70х215 мм. Материал стекла Ge. Диапазон рабочих температур, °С -60/-40 ? +50. Мощность обогрева 31/21 Вт. Холодный пуск. Напряжение питания: =24В, ~24В. | ООО "Тахион" | 334561 | ТГБ-4Г ТВ Ех- 24/12 Взрывозащищенный гермобокс для тепловизоров ТГБ-4Г ТВ
| 7884100 | ТГБ-4Г-220/12 Гермобокс для видеокамеры | шт. | Гермобокс ТГБ-4Г выполнен в виде взрывонепроницаемой оболочки ("d" по ГОСТ Р 51330.0-99) с маркировкой взрывозащиты 1ExdIIBT6X со степенью защиты обеспечиваемой оболочкой -IP66 и по уровню защиты относится к взрывобезопасному электрооборудованию. Габариты: Lнар. 420, øнар. 131, рабочий объем 70х70х215 мм. Диапазон рабочих температур, °С -60/-40 ÷ +50. Мощность обогрева 31/21 Вт. Холодный пуск. Напряжение питания: ~220 В. | ООО "Тахион" | 36193 | ТГБ-4Г-220/12 Гермобокс для видеокамеры
| 7880813 | ТГБ-4Г-24/12 Гермобокс для видеокамеры | шт. | Гермобокс ТГБ-4Г выполнен в виде взрывонепроницаемой оболочки ("d" по ГОСТ Р 51330.0-99) с маркировкой взрывозащиты 1ExdIIBT6X со степенью защиты обеспечиваемой оболочкой -IP66 и по уровню защиты относится к взрывобезопасному электрооборудованию. Габариты: Lнар. 420, øнар. 131, рабочий объем 70х70х215 мм. Диапазон рабочих температур, °С -60/-40 ÷ +50. Мощность обогрева 31/21 Вт. Холодный пуск. Напряжение питания: =24В, ~24В. | ООО "Тахион" | 34537 | ТГБ-4Г-24/12 Гермобокс для видеокамеры
| 108142 | ТГБ-5-120-12/12 Гермобокс для видеокамеры | шт. | Класс защиты IP-66. Lнар. 170, øнар. 90, рабочий объем: 52х52х125мм. Робогр=3 Вт. T= -40°С…+50°C. Кронштейн в комплекте. Гермовводы. | ООО "Тахион" | 2366 | ТГБ-5-120-12/12 Гермобокс для видеокамеры
| 108151 | ТГБ-5-240-220 Гермобокс для видеокамеры | шт. | Класс защиты IP-66. Lнар. 290, øнар. 90, рабочий объем: 52х52х203мм.. Робогрева =16 Вт. T= -40°С…+50°C. Кронштейн в комплекте. Гермовводы. | ООО "Тахион" | 3679 | ТГБ-5-240-220 Гермобокс для видеокамеры
| 7926158 | ТГБ-7 PoE+ Гермобокс с классом защиты IP66 | шт. | Гермобокс с классом защиты IP66. Климатическое исполнение изделия соответствует УХЛ1.5 ГОСТ 15150-69. Lнар. 420, øнар. 131. Диапазон рабочих температур, °С -45 ÷ +50. Питание гермобокса по стандарту IEEE 802.3at (PoE+). Холодный пуск. В комплекте кронштейн сетнового крепления. | ООО "Тахион" | 10645 | ТГБ-7 PoE+ Гермобокс с классом защиты IP66
| 7886154 | ТГБ-7-220/12 Гермобокс для видеокамеры | шт. | Класс защиты IP-66. Напряжение питания гермобокса 220В AC. Lнар. 420, øнар. 131, рабочий объем 70х70х215 мм. Робогрева =31/21 Вт. T= -60°С/-40°С…+50°C. Холодный пуск. Кронштейн в комплекте. Гермовводы. | ООО "Тахион" | 7393 | ТГБ-7-220/12 Гермобокс для видеокамеры
| 7885731 | ТГБ-7-24/12 Гермобокс для видеокамеры | шт. | Класс защиты IP-66. Uпит 24В DC/AC. Lнар. 420, øнар. 131, рабочий объем 70х70х215 мм. Робогрева =31/21 Вт. T= -60°С/-40°С…+50°C. Холодный пуск. Кронштейн в комплекте. Гермовводы. | ООО "Тахион" | 6742 | ТГБ-7-24/12 Гермобокс для видеокамеры
| 7925793 | ТГБ-8Г Ex-24/12 Гермобокс для видеокамеры | шт. | Гермобокс выполнен в виде взрывонепроницаемой оболочки по ГОСТ 30852.0-2002 с маркировкой взрывозащиты РВЕхdI X / 1ЕхdIICТ6 Х cо степенью защиты обеспечиваемой оболочкой – IP66 и по уровню защиты относится к взрывобезопасному электрооборудованию. Материал гермобокса – нержавеющая кислотостойкая аустенитная сталь (12Х18Н10Т). Диапазон рабочих температур, °С -60/-40 ÷ +50. Мощность обогрева 31/21 Вт. Холодный пуск. Напряжение питания: ~24 В. | ООО "Тахион" | 63279 | ТГБ-8Г Ex-24/12 Гермобокс для видеокамеры
03080203 Wizebox
| 7922131 | Блок нагревателей Wizebox 32.470 для термокожухов SVS26, SVS32, SVS26-12V, SVS32-12V, SVS26-42V, SVS32-42V | шт. |  | ООО "WIZEBOX" | 881 | Блок нагревателей Wizebox 32.470 для термокожухов SVS26, SVS32, SVS26-12V, SVS32-12V, SVS26-42V, SVS32-42V
| 80328 | Блок питания PSO220 (питание кожуха 220В, пит.камеры 9/12/24В | шт. |  | ООО "WIZEBOX" | 4232 | Блок питания PSO220 (питание кожуха 220В, пит.камеры 9/12/24В
| 103990 | Кожух-гермо Wizebox E210 с кронштейном | шт. | Полез. объем 210х50х65мм, с кроншт., -10оС … + 40оС | ООО "WIZEBOX" | 3462 | Кожух-гермо Wizebox E210 с кронштейном
| 103996 | Кожух-гермо Wizebox E260 с кронштейном | шт. | Полез. объем 260х73х66мм, с кроншт., -10оС … + 40оС | ООО "WIZEBOX" | 4760 | Кожух-гермо Wizebox E260 с кронштейном
| 7886638 | Кожух-гермо Wizebox E260-IP с кронштейном | шт. |  | ООО "WIZEBOX" | 4998 | Кожух-гермо Wizebox E260-IP с кронштейном
| 104000 | Кожух-гермо Wizebox E320 с кронштейном | шт. | Полез. объем 320х73х66мм, с кроншт., -10оС … + 40оС | ООО "WIZEBOX" | 5354 | Кожух-гермо Wizebox E320 с кронштейном
| 103991 | Кожух-гермо Wizebox EL210 с кронштейном | шт. | 220VAC / 220VAC, пол. об-м 175х50х65мм, с кроншт., -10оС … + 40оС | ООО "WIZEBOX" | 3719 | Кожух-гермо Wizebox EL210 с кронштейном
| 103992 | Кожух-гермо Wizebox EL210-12V с кронштейном | шт. | 12VDC / 12VDC, пол. об-м 175х50х65мм, с кроншт., -10оС … + 40оС | ООО "WIZEBOX" | 3719 | Кожух-гермо Wizebox EL210-12V с кронштейном
| 103993 | Кожух-гермо Wizebox EL210-24V с кронштейном | шт. | 24VAC / 24VAC, пол. об-м 175х50х65мм, с кроншт., -10оС … + 40оС | ООО "WIZEBOX" | 3719 | Кожух-гермо Wizebox EL210-24V с кронштейном
| 87119 | Кожух-гермо Wizebox EL260 с кронштейном | шт. | 220VAC / 220VAC, пол. об-м 225х73х66мм, с кроншт., -10оС … + 40оС | ООО "WIZEBOX" | 5062 | Кожух-гермо Wizebox EL260 с кронштейном
| 103997 | Кожух-гермо Wizebox EL260-12V с кронштейном | шт. | 12VDC / 12VDC, пол. об-м 225х73х66мм, с кроншт., -10оС … + 40оС | ООО "WIZEBOX" | 5052 | Кожух-гермо Wizebox EL260-12V с кронштейном
| 103606 | Кожух-гермо Wizebox EL260-24V с кронштейном | шт. | 24VAC / 24VAC, пол. об-м 225х73х66мм, с кроншт., -10оС … + 40оС | ООО "WIZEBOX" | 5052 | Кожух-гермо Wizebox EL260-24V с кронштейном
| 86897 | Кожух-гермо Wizebox EL320 с кронштейном | шт. | 220VAC/220VAC, пол. об-м 285х73х66мм, с кроншт., -10...+40С | ООО "WIZEBOX" | 5699 | Кожух-гермо Wizebox EL320 с кронштейном
| 85552 | Кожух-гермо Wizebox EL320-12V с кронштейном | шт. | 12VDC / 12VDC, пол. об-м 285х73х66мм, с кроншт., -10оС … + 40оС | ООО "WIZEBOX" | 6627 | Кожух-гермо Wizebox EL320-12V с кронштейном
| 104001 | Кожух-гермо Wizebox EL320-24V с кронштейном | шт. | 24VAC / 24VAC, пол. об-м 285х73х66мм, с кроншт., -10оС … + 40оС | ООО "WIZEBOX" | 5699 | Кожух-гермо Wizebox EL320-24V с кронштейном
| 103994 | Кожух-гермо Wizebox ELS210 с кронштейном | шт. | 220VAC / 12VDC и 24VAC, пол. об-м 160х50х65мм, с кроншт., -10оС … + 40оС | ООО "WIZEBOX" | 3890 | Кожух-гермо Wizebox ELS210 с кронштейном
| 103995 | Кожух-гермо Wizebox ELS210-24V с кронштейном | шт. | 24VAC / 12VDC и 24VAC, пол. об-м 160х50х65мм, с кроншт., -10оС … + 40оС | ООО "WIZEBOX" | 3890 | Кожух-гермо Wizebox ELS210-24V с кронштейном
| 103998 | Кожух-гермо Wizebox ELS260 с кронштейном | шт. | 220VAC / 12VDC и 24VAC, пол. об-м 210х73х66мм, с кроншт., - 10оС … + 40оС | ООО "WIZEBOX" | 5637 | Кожух-гермо Wizebox ELS260 с кронштейном
| 103999 | Кожух-гермо Wizebox ELS260-24V с кронштейном | шт. | 24VAC / 12VDC и 24VAC, пол. об-м 210х73х66мм, с кроншт., -10оС … + 40оС | ООО "WIZEBOX" | 5647 | Кожух-гермо Wizebox ELS260-24V с кронштейном
| 85632 | Кожух-гермо Wizebox ELS320 с кронштейном | шт. | 220VAC / 12VDC и 24VAC, пол. об-м 270х73х66мм, с кроншт., -10оС … + 40оС | ООО "WIZEBOX" | 6260 | Кожух-гермо Wizebox ELS320 с кронштейном
| 104003 | Кожух-гермо Wizebox ELS320-24V с кронштейном | шт. | 24VAC / 12VDC и 24VAC, пол. об-м 270х73х66мм, с кроншт., -10оС … + 40оС | ООО "WIZEBOX" | 6248 | Кожух-гермо Wizebox ELS320-24V с кронштейном
| 106973 | Кожух-термо Wizebox Fresh 260 с кронштейном | шт. | Полез. объем 225х70х66мм, с кронштейном MB29, входное напряжение 220В, напр. для питания камеры 220В, 20Вт, -30оС … +40оС | ООО "WIZEBOX" | 4715 | Кожух-термо Wizebox Fresh 260 с кронштейном
| 106974 | Кожух-термо Wizebox Fresh 260-12V с кронштейном | шт. | Полез. объем 225х70х66мм, с кронштейном MB29, входное напряжение 12В, напр. для питания камеры 12В, 20Вт, -30оС … +40оС | ООО "WIZEBOX" | 4693 | Кожух-термо Wizebox Fresh 260-12V с кронштейном
| 106975 | Кожух-термо Wizebox Fresh 260-24V с кронштейном (min 9 шт.) | шт. | Полез. объем 225х70х66мм, с кронштейном MB29, входное напряжение 24В, напр. для питания камеры 24В, 20Вт, -30оС … +40оС | ООО "WIZEBOX" | 4760 | Кожух-термо Wizebox Fresh 260-24V с кронштейном (min 9 шт.)
| 106971 | Кожух-термо Wizebox Fresh 260S с кронштейном | шт. | Полез. объем 210х70х66мм, с кронштейном MB29, входное напряжение 220В, напр. для питания камеры 12/24В, 20Вт, -30оС … +40оС | ООО "WIZEBOX" | 5291 | Кожух-термо Wizebox Fresh 260S с кронштейном
| 106972 | Кожух-термо Wizebox Fresh 260S-24V с кронштейном | шт. | Полез. объем 210х70х66мм, с кронштейном MB29, входное напряжение 24В, напр. для питания камеры 12/24В, 20Вт, -30оС … +40оС | ООО "WIZEBOX" | 5341 | Кожух-термо Wizebox Fresh 260S-24V с кронштейном
| 84860 | Кожух-термо Wizebox L210 с кронштейном | шт. | 220VAC / 220VAC, пол. об-м 175х50х65мм, с кроншт., -30оС … + 40оС | ООО "WIZEBOX" | 4613 | Кожух-термо Wizebox L210 с кронштейном
| 79378 | Кожух-термо Wizebox L210-12V с кронштейном | шт. | 12VDC / 12VDC, пол. об-м 175х50х65мм, с кроншт., -30оС … + 40оС | ООО "WIZEBOX" | 4613 | Кожух-термо Wizebox L210-12V с кронштейном
| 80329 | Кожух-термо Wizebox L210-24V с кронштейном | шт. | 24VAC / 24VAC, пол. об-м 175х50х65мм, с кроншт., -30оС … + 40оС | ООО "WIZEBOX" | 4613 | Кожух-термо Wizebox L210-24V с кронштейном
| 78627 | Кожух-термо Wizebox L260 с кронштейном | шт. | L260 220VAC / 220VAC, пол. об-м 225х73х66мм, с кроншт., -30оС … + 40оС | ООО "WIZEBOX" | 5738 | Кожух-термо Wizebox L260 с кронштейном
| 84862 | Кожух-термо Wizebox L260-12V с кронштейном | шт. | 12VDC / 12VDC, пол. об-м 225х73х66мм, с кроншт., -30оС … + 40оС | ООО "WIZEBOX" | 5716 | Кожух-термо Wizebox L260-12V с кронштейном
| 84863 | Кожух-термо Wizebox L260-24V с кронштейном | шт. | 24VAC / 24VAC, пол. об-м 225х73х66мм, с кроншт., -30оС … + 40оС | ООО "WIZEBOX" | 5721 | Кожух-термо Wizebox L260-24V с кронштейном
| 81093 | Кожух-термо Wizebox L320 с кронштейном (min 9 шт) | шт. | 220VAC / 220VAC, пол. об-м 285х73х66мм, с кроншт., -30оС … + 40оС | ООО "WIZEBOX" | 6306 | Кожух-термо Wizebox L320 с кронштейном (min 9 шт)
| 84864 | Кожух-термо Wizebox L320-12V с кронштейном | шт. | 12VDC / 12VDC, пол. об-м 285х73х66мм, с кроншт., -30оС … + 40оС | ООО "WIZEBOX" | 6286 | Кожух-термо Wizebox L320-12V с кронштейном
| 84865 | Кожух-термо Wizebox L320-24V с кронштейном | шт. | 24VAC / 24VAC, пол. об-м 285х73х66мм, с кроншт., -30оС … + 40оС | ООО "WIZEBOX" | 6288 | Кожух-термо Wizebox L320-24V с кронштейном
| 84306 | Кожух-термо Wizebox LS210 с кронштейном (min 9 шт.) | шт. | 220VAC / 12VDC и 24VAC, пол. об-м 160х50х65мм, с кроншт., -30оС … + 40оС | ООО "WIZEBOX" | 5127 | Кожух-термо Wizebox LS210 с кронштейном (min 9 шт.)
| 84861 | Кожух-термо Wizebox LS210-24V с кронштейном | шт. | 24VAC / 12VDC и 24VAC, пол. об-м 160х50х65мм, с кроншт., -30оС … + 40оС | ООО "WIZEBOX" | 5127 | Кожух-термо Wizebox LS210-24V с кронштейном
| 79297 | Кожух-термо Wizebox LS260 с кронштейном | шт. | 220VAC / 12VDC и 24VAC, пол. об-м 210х73х66мм, с кроншт., -30оС … + 40оС | ООО "WIZEBOX" | 6390 | Кожух-термо Wizebox LS260 с кронштейном
| 82006 | Кожух-термо Wizebox LS260-24V с кронштейном | шт. | 24VAC / 12VDC и 24VAC, пол. об-м 210х73х66мм, с кроншт., -30оС … + 40оС | ООО "WIZEBOX" | 6379 | Кожух-термо Wizebox LS260-24V с кронштейном
| 82050 | Кожух-термо Wizebox LS320 с кронштейном | шт. | 220VAC / 12VDC и 24VAC, пол. об-м 270х73х66мм, с кроншт., -30оС … + 40оС | ООО "WIZEBOX" | 6906 | Кожух-термо Wizebox LS320 с кронштейном
| 84866 | Кожух-термо Wizebox LS320-24V с кронштейном | шт. | 24VAC / 12VDC и 24VAC, пол. об-м 270х73х66мм, с кроншт., -30оС … + 40оС | ООО "WIZEBOX" | 6966 | Кожух-термо Wizebox LS320-24V с кронштейном
| 104023 | Кожух-термо Wizebox RR26 с кронштейном | шт. | 220 или 24 VAC / 9 и12 VDC или 24VAC, радиационностойкий, -52оС … + 40оС. Телекамера может быть установлена миниатюрная и с режимом Mirror | ООО "WIZEBOX" | 73627 | Кожух-термо Wizebox RR26 с кронштейном
| 104031 | Кожух-термо Wizebox SV26-03/04 с кронштейном | шт. | 220 или 24 VAC / 9 и12 VDC или 24VAC, пол. об-м 160х73х66мм, -52оС … + 40оС, с устр-вом передачи по "витой паре", до 1500 м, приемник и кронштейн в комплекте | ООО "WIZEBOX" | 28264 | Кожух-термо Wizebox SV26-03/04 с кронштейном
| 89839 | Кожух-термо Wizebox SV26-03/04М с кронштейном | шт. | 220 или 24 VAC / 12 VDC или 24VAC, пол. об-м 170х73х66мм, -52оС … + 40оС, с устр-вом передачи по "витой паре", до 1000 м, приемник и кронштейн в комплекте | ООО "WIZEBOX" | 17252 | Кожух-термо Wizebox SV26-03/04М с кронштейном
| 100901 | Кожух-термо Wizebox SV26-08 c кронштейном | шт. | 220 или 24 VAC / 9 и12 VDC или 24VAC, пол. об-м 170х73х66мм, -52оС … + 40оС, с грозозащитой | ООО "WIZEBOX" | 9363 | Кожух-термо Wizebox SV26-08 c кронштейном
| 104034 | Кожух-термо Wizebox SV26P-03/04 с кронштейном | шт. | 220 или 24 VAC / 9 и12 VDC или 24VAC, пол. об-м 160х73х66мм, -65оС … + 40оС, с устр-вом передачи по "витой паре", до 1500 м, приемник и кронштейн в комплекте | ООО "WIZEBOX" | 30348 | Кожух-термо Wizebox SV26P-03/04 с кронштейном
| 111084 | Кожух-термо Wizebox SV26P-03/04NR с кронштейном | шт. | 220 или 24 VAC / 9 и12 VDC или 24VAC, пол. об-м 180х73х66мм, -65оС … + 40оС | ООО "WIZEBOX" | 18272 | Кожух-термо Wizebox SV26P-03/04NR с кронштейном
| 104029 | Кожух-термо Wizebox SV26P-03/04М с кронштейном | шт. | 220 или 24 VAC / 12 VDC или 24VAC, пол. об-м 170х73х66мм, -65оС … + 40оС, с устр-вом передачи по "витой паре", до 1000 м, приемник и кронштейн в комплекте | ООО "WIZEBOX" | 19312 | Кожух-термо Wizebox SV26P-03/04М с кронштейном
| 100861 | Кожух-термо Wizebox SV26P-08 с кронштейном | шт. | 220 или 24 VAC / 9 и12 VDC или 24VAC, пол. об-м 170х73х66мм, -65оС … + 40оС, с грозозащитой | ООО "WIZEBOX" | 13469 | Кожух-термо Wizebox SV26P-08 с кронштейном
| 104032 | Кожух-термо Wizebox SV32-03/04 с кронштейном | шт. | 220 или 24 VAC / 9 и12 VDC или 24VAC, пол. об-м 220х73х66мм, -52оС … + 40оС 11782, с устр-вом передачи по "витой паре", до 1500 м, приемник и кронштейн в комплекте | ООО "WIZEBOX" | 28753 | Кожух-термо Wizebox SV32-03/04 с кронштейном
| 7888371 | Кожух-термо Wizebox SV32-03/04NR с кронштейном | шт. |  | ООО "WIZEBOX" | 16685 | Кожух-термо Wizebox SV32-03/04NR с кронштейном
| 82239 | Кожух-термо Wizebox SV32-03/04М с кронштейном | шт. | 220 или 24 VAC / 12 VDC или 24VAC, пол. об-м 230х73х66мм, -52оС … + 40оС, с устр-вом передачи по "витой паре", до 1000 м, приемник и кронштейн в комплекте | ООО "WIZEBOX" | 17736 | Кожух-термо Wizebox SV32-03/04М с кронштейном
| 90375 | Кожух-термо Wizebox SV32-08 с кронштейном | шт. | 220 или 24 VAC / 9 и12 VDC или 24VAC, пол. об-м 230х73х66мм, -52оС … + 40оС, с грозозащитой | ООО "WIZEBOX" | 10025 | Кожух-термо Wizebox SV32-08 с кронштейном
| 104035 | Кожух-термо Wizebox SV32P-03/04 с кронштейном | шт. | 220 или 24 VAC / 9 и12 VDC или 24VAC, пол. об-м 220х73х66мм, -65оС … + 40оС, с устр-вом передачи по "витой паре", до 1500 м, приемник и кронштейн в комплекте | ООО "WIZEBOX" | 32336 | Кожух-термо Wizebox SV32P-03/04 с кронштейном
| 111085 | Кожух-термо Wizebox SV32P-03/04NR с кронштейном | шт. | 220 или 24 VAC / 9 и12 VDC или 24VAC, пол. об-м 225х73х66мм, -65оС … + 40оС | ООО "WIZEBOX" | 18730 | Кожух-термо Wizebox SV32P-03/04NR с кронштейном
| 104030 | Кожух-термо Wizebox SV32P-03/04М с кронштейном | шт. | 220 или 24 VAC / 12 VDC или 24VAC, пол. об-м 230х73х66мм, -65оС … + 40оС, с устр-вом передачи по "витой паре", до 1000 м, приемник и кронштейн в комплекте | ООО "WIZEBOX" | 19763 | Кожух-термо Wizebox SV32P-03/04М с кронштейном
| 104037 | Кожух-термо Wizebox SV32P-08 с кронштейном | шт. | 220 или 24 VAC / 9 и12 VDC или 24VAC, пол. об-м 230х73х66мм, -65оС … + 40оС, с грозозащитой | ООО "WIZEBOX" | 14711 | Кожух-термо Wizebox SV32P-08 с кронштейном
| 7921322 | Кожух-термо Wizebox SV32Р-03/04NR с кронштейном | шт. | SV32Р-03/04NR | ООО "WIZEBOX" | 18730 | Кожух-термо Wizebox SV32Р-03/04NR с кронштейном
| 103008 | Кожух-термо Wizebox SVS21 с кронштейном | шт. | 220VAC / 12VDC и 24VAC, пол. об-м 160х50х65мм, с кроншт., -35оС … + 40оС | ООО "WIZEBOX" | 4979 | Кожух-термо Wizebox SVS21 с кронштейном
| 104010 | Кожух-термо Wizebox SVS21-24V с кронштейном | шт. | 24VAC / 12VDC и 24VAC, пол. об-м 160х50х65мм, с кроншт., -35оС … + 40оС | ООО "WIZEBOX" | 4979 | Кожух-термо Wizebox SVS21-24V с кронштейном
| 104006 | Кожух-термо Wizebox SVS21L с кронштейном | шт. | 220VAC / 220VAC, пол. об-м 175х50х65мм, с кроншт., -35оС … + 40оС | ООО "WIZEBOX" | 4609 | Кожух-термо Wizebox SVS21L с кронштейном
| 104008 | Кожух-термо Wizebox SVS21L-12V с кронштейном | шт. | 12VDC / 12VDC, пол. об-м 175х50х65мм, с кроншт., -35оС … + 40оС | ООО "WIZEBOX" | 4609 | Кожух-термо Wizebox SVS21L-12V с кронштейном
| 89259 | Кожух-термо Wizebox SVS21L-24V с кронштейном | шт. | 24VAC / 24VAC, пол. об-м 175х50х65мм, с кроншт., -35оС … + 40оС | ООО "WIZEBOX" | 4609 | Кожух-термо Wizebox SVS21L-24V с кронштейном
| 10625 | Кожух-термо Wizebox SVS26 с кронштейном | шт. |  | ООО "WIZEBOX" | 6898 | Кожух-термо Wizebox SVS26 с кронштейном
| 85629 | Кожух-термо Wizebox SVS26-12V с кронштейном | шт. | 9 … 18 VDC / 9 и12 VDC, пол. об-м 200х73х66мм, с кроншт., -52оС … + 40оС | ООО "WIZEBOX" | 12653 | Кожух-термо Wizebox SVS26-12V с кронштейном
| 104014 | Кожух-термо Wizebox SVS26-12V-mbsc25 с кронштейном | шт. | 9 … 18 VDC / 9 и12 VDC, пол. об-м 200х73х66мм, кронштейн c полускрытым каналом МВSC25, -52оС … + 40оС | ООО "WIZEBOX" | 13318 | Кожух-термо Wizebox SVS26-12V-mbsc25 с кронштейном
| 7887359 | Кожух-термо Wizebox SVS26-24V с кронштейном | шт. |  | ООО "WIZEBOX" | 11910 | Кожух-термо Wizebox SVS26-24V с кронштейном
| 104013 | Кожух-термо Wizebox SVS26-mbsc25 с кронштейном | шт. | 220 или 24 VAC / 9 и12 VDC или 24VAC, пол. об-м 190х73х66мм, кронштейн c полускрытым каналом МВSC25, -52оС … + 40оС | ООО "WIZEBOX" | 7759 | Кожух-термо Wizebox SVS26-mbsc25 с кронштейном
| 102365 | Кожух-термо Wizebox SVS26L с кронштейном | шт. | 220VAC / 220VAC, пол. об-м 225х73х66мм, с кроншт., -35оС … + 40оС | ООО "WIZEBOX" | 5246 | Кожух-термо Wizebox SVS26L с кронштейном
| 82919 | Кожух-термо Wizebox SVS26L-12V с кронштейном | шт. | 12VDC / 12VDC, пол. об-м 225х73х66мм, с кроншт., -35оС … + 40оС | ООО "WIZEBOX" | 5246 | Кожух-термо Wizebox SVS26L-12V с кронштейном
| 104012 | Кожух-термо Wizebox SVS26L-24V с кронштейном | шт. | 24VAC / 24VAC, пол. об-м 225х73х66мм, с кроншт., -35оС … + 40оС | ООО "WIZEBOX" | 5246 | Кожух-термо Wizebox SVS26L-24V с кронштейном
| 104018 | Кожух-термо Wizebox SVS26P с кронштейном | шт. | Полез. объем 200х70х66мм, с кронштейном MB29, входное напряжение 220В/24В, напр. для питания камеры 12В/9В/24В, 20Вт, -65оС … +40оС | ООО "WIZEBOX" | 10018 | Кожух-термо Wizebox SVS26P с кронштейном
| 104019 | Кожух-термо Wizebox SVS26P-12V с кронштейном | шт. | Полез. объем 200х70х66мм, с кронштейном MB29, входное напряжение 9..18В, напр. для питания камеры 9В/12В, 20Вт, -65оС … +40оС | ООО "WIZEBOX" | 13830 | Кожух-термо Wizebox SVS26P-12V с кронштейном
| 106976 | Кожух-термо Wizebox SVS26P-42V с кронштейном | шт. | Полез. объем 200х70х66мм, с кронштейном MB29, входное напряжение 42В, напр. для питания камеры 9В/12В/24В, 20Вт, -65оС … +40оС | ООО "WIZEBOX" | 12969 | Кожух-термо Wizebox SVS26P-42V с кронштейном
| 121554 | Кожух-термо Wizebox SVS26PAV | шт. | Полез. объем 190х73х65мм | ООО "WIZEBOX" | 10583 | Кожух-термо Wizebox SVS26PAV
| 85014 | Кожух-термо Wizebox SVS32 с кронштейном | шт. | 220 или 24 VAC / 9 и12 VDC или 24VAC, пол. об-м 250х73х66мм, с кроншт., -52оС … + 40оС | ООО "WIZEBOX" | 7996 | Кожух-термо Wizebox SVS32 с кронштейном
| 102206 | Кожух-термо Wizebox SVS32-12V с кронштейном | шт. | 9 … 18 VDC / 9 и12 VDC, пол. об-м 260х73х66мм, с кроншт., -52оС … + 40оС | ООО "WIZEBOX" | 12242 | Кожух-термо Wizebox SVS32-12V с кронштейном
| 104017 | Кожух-термо Wizebox SVS32-12V-mbsc25 с кронштейном | шт. | 9 … 18 VDC / 9 и12 VDC, пол. об-м 260х73х66мм, кронштейн c полускрытым каналом МВSC25, -52оС … + 40оС | ООО "WIZEBOX" | 13185 | Кожух-термо Wizebox SVS32-12V-mbsc25 с кронштейном
| 101935 | Кожух-термо Wizebox SVS32-mbsc25 с кронштейном | шт. | 220 или 24 VAC / 9 и12 VDC или 24VAC, пол. об-м 250х73х66мм, кронштейн c полускрытым каналом МВSC25, -52оС … + 40оС | ООО "WIZEBOX" | 8255 | Кожух-термо Wizebox SVS32-mbsc25 с кронштейном
| 86898 | Кожух-термо Wizebox SVS32L с кронштейном | шт. | 220VAC / 220VAC, пол. об-м 285х73х66мм, с кроншт., -35оС … + 40оС | ООО "WIZEBOX" | 5808 | Кожух-термо Wizebox SVS32L с кронштейном
| 88951 | Кожух-термо Wizebox SVS32L-12V с кронштейном | шт. | 12VDC / 12VDC, пол. об-м 285х73х66мм, с кроншт., -35оС … + 40оС | ООО "WIZEBOX" | 5808 | Кожух-термо Wizebox SVS32L-12V с кронштейном
| 104015 | Кожух-термо Wizebox SVS32L-24V с кронштейном | шт. | 24VAC / 24VAC, пол. об-м 285х73х66мм, с кроншт., -35оС … + 40оС | ООО "WIZEBOX" | 5808 | Кожух-термо Wizebox SVS32L-24V с кронштейном
| 79291 | Кожух-термо Wizebox SVS32P с кронштейном | шт. | Полез. объем 260х70х66мм, с кронштейном MB29, входное напряжение 220В/24В, напр. для питания камеры 12В/9В/24В, 20Вт, -65оС … +40оС | ООО "WIZEBOX" | 11630 | Кожух-термо Wizebox SVS32P с кронштейном
| 104020 | Кожух-термо Wizebox SVS32P-12V с кронштейном | шт. | Полез. объем 260х70х66мм, с кронштейном MB29, входное напряжение 9..18В, напр. для питания камеры 9В/12В, 20Вт, -65оС … +40оC | ООО "WIZEBOX" | 15164 | Кожух-термо Wizebox SVS32P-12V с кронштейном
| 106977 | Кожух-термо Wizebox SVS32P-42V с кронштейном | шт. | Полез. объем 260х70х66мм, с кронштейном MB29, входное напряжение 42В, напр. для питания камеры 12В/9В/24В, 20Вт, -65оС … +40оС | ООО "WIZEBOX" | 14027 | Кожух-термо Wizebox SVS32P-42V с кронштейном
| 7896513 | Кожух-термо Wizebox SVS32P-P13 с кронштейном | шт. |  | ООО "WIZEBOX" | 12925 | Кожух-термо Wizebox SVS32P-P13 с кронштейном
| 103792 | Кожух-термо Wizebox THM40 с кронштейном | шт. | 220 или 24 VAC / 9 и12 VDC или 24VAC, для морских условий, нержавеющая сталь, пол. об-м D105х340мм, с кроншт., -40оС … + 40оС | ООО "WIZEBOX" | 89441 | Кожух-термо Wizebox THM40 с кронштейном
| 107435 | Кожух-термо Wizebox THM40H-220V с кронштейном | шт. | 220 VAC / 9 и12 VDC или 24VAC, для морских условий, нержавеющая сталь, пол. об-м D105х340мм, с кроншт., -60оС … + 40оС | ООО "WIZEBOX" | 91766 | Кожух-термо Wizebox THM40H-220V с кронштейном
| 107473 | Кожух-термо Wizebox THM40H-24V с кронштейном | шт. | 24 VAC / 9 и12 VDC или 24VAC, для морских условий, нержавеющая сталь, пол. об-м 250х87х87мм, с кроншт., -52оС … + 40оС | ООО "WIZEBOX" | 93941 | Кожух-термо Wizebox THM40H-24V с кронштейном
| 107474 | Кожух-термо Wizebox THM40HF-220V с кронштейном | шт. | 220 VAC / 9 и12 VDC или 24VAC, для морских условий, нержавеющая сталь, пол. об-м 250х87х87мм, с кроншт., -52оС … + 40оС | ООО "WIZEBOX" | 95697 | Кожух-термо Wizebox THM40HF-220V с кронштейном
| 107476 | Кожух-термо Wizebox THM40HF-24V с кронштейном | шт. | 220 VAC / 9 и12 VDC или 24VAC, для морских условий, нержавеющая сталь, пол. об-м 250х87х87мм, с кроншт., -52оС … + 40оС | ООО "WIZEBOX" | 95317 | Кожух-термо Wizebox THM40HF-24V с кронштейном
| 100814 | Кожух-термо Wizebox TNR32 с кронштейном | шт. | 220 или 24 VAC / 9 и12 VDC или 24VAC, пол. об-м 250х73х66мм, с кроншт., -65оС … + 40оС. Предназначен для использования в системах распознавания автомобильных номеров. Снабжён светофильтром, поглощающим область спектра 07 - 1,2 мкм | ООО "WIZEBOX" | 14659 | Кожух-термо Wizebox TNR32 с кронштейном
| 104024 | Кожух-термо Wizebox TNR32-12V с кронштейном | шт. | 9 … 18 VDC / 9 и12 VDC, пол. об-м 250х73х66мм, с кроншт., -65оС … + 40оС. Предназначен для использования в системах распознавания автомобильных номеров. Снабжён светофильтром, поглощающим область спектра 07 - 1,2 мкм 10617 | ООО "WIZEBOX" | 24370 | Кожух-термо Wizebox TNR32-12V с кронштейном
| 117198 | Кожух-термо Wizebox WEX40-220V-03 | шт. | ~220 B =12 / =9 В или ~ 24 В "для защиты телекамер в условиях взрыво- и пожароопасных зон внутри и вне помещений. Уровень взрывозащиты: особо взрывозащищенное электрооборудование. Маркировка взрывозащиты: 0ExdIICT6X." | ООО "WIZEBOX" | 125658 | Кожух-термо Wizebox WEX40-220V-03
| 7886525 | Кожух-термо Wizebox WEX40-220V-08 | шт. |  | ООО "WIZEBOX" | 118266 | Кожух-термо Wizebox WEX40-220V-08
| 7888695 | Кожух-термо Wizebox WEX40-24V-03 | шт. |  | ООО "WIZEBOX" | 125658 | Кожух-термо Wizebox WEX40-24V-03
| 7890181 | Кожух-термо Wizebox WEX40-24V-08 | шт. |  | ООО "WIZEBOX" | 118266 | Кожух-термо Wizebox WEX40-24V-08
| 118765 | Кожух-термо Wizebox WHE26-12V с кронштейном | шт. |  | ООО "WIZEBOX" | 11989 | Кожух-термо Wizebox WHE26-12V с кронштейном
| 111901 | Кожух-термо Wizebox WHE32 с кронштейном | шт. |  | ООО "WIZEBOX" | 7454 | Кожух-термо Wizebox WHE32 с кронштейном
| 7877474 | Кожух-термо Wizebox WHE32-mbsc25 с кронштейном | шт. |  | ООО "WIZEBOX" | 8382 | Кожух-термо Wizebox WHE32-mbsc25 с кронштейном
| 104025 | Кожух-термо Wizebox WHM32 с кронштейном | шт. | 220 VAC / 9 и12 VDC или 24VAC, пол. об-м 250х73х66мм, с кроншт., -70оС … + 40оС. Соотв. климатич. хар-кам военной техники. Оснащен устр. предварит. подогрева, позволяющим безопасно подавать питание на телекамеру в термокожухе при температурах до - 55оС | ООО "WIZEBOX" | 33118 | Кожух-термо Wizebox WHM32 с кронштейном
| 104028 | Кожух-термо Wizebox WHM32-24V с кронштейном | шт. | 24 VAC / 9 и12 VDC или 24VAC, пол. об-м 250х73х66мм, с кроншт., -70оС … + 40оС. Соотв. климатич. хар-кам военной техники. Оснащен устр. предварит. подогрева, позволяющим безопасно подавать питание на телекамеру в термокожухе при температурах до - 55оС | ООО "WIZEBOX" | 28087 | Кожух-термо Wizebox WHM32-24V с кронштейном
| 100925 | Кожух-термо Wizebox WHT465 с кронштейном | шт. | 220 или 24 VAC / 9 и12 VDC или 24VAC, пол. об-м 245х110х100мм, с кроншт., для телекамер с трансфокатором, -40оС … + 40оС | ООО "WIZEBOX" | 17905 | Кожух-термо Wizebox WHT465 с кронштейном
| 105999 | Кожух-термо Wizebox WHT465IP с кронштейном | шт. | 220 или 24 VAC / 9 и12 VDC или 24VAC, пол. об-м 245х110х100мм, с кроншт., для телекамер с трансфокатором, -40оС … + 40оС | ООО "WIZEBOX" | 18527 | Кожух-термо Wizebox WHT465IP с кронштейном
| 107433 | Кожух-термо Wizebox WIR26P с кронштейном | шт. | 220 или 24 VAC / 9 и12 VDC или 24VAC, потр. мощн. 20Вт, -65оС … +40оС. Термокожух WIZEBOX INFRARED для тепловизоров. Защищает тепловизор с фиксированным объективом от неблагоприятных воздействий окружающей среды в условиях холодного климата. В качестве смотрового стекла используется материал, прозрачный в области 7-14 мкм. Двухстороннее просветляющее покрытие обеспечивает коэффициент пропускания на уровне 94% | ООО "WIZEBOX" | 76880 | Кожух-термо Wizebox WIR26P с кронштейном
| 107434 | Кожух-термо Wizebox WIR26P-12V с кронштейном | шт. | 9..18В/ 9 и12 VDC, потр. мощн. 20Вт, -65оС … +40оС. Термокожух WIZEBOX INFRARED для тепловизоров. Защищает тепловизор с фиксированным объективом от неблагоприятных воздействий окружающей среды в условиях холодного климата. В качестве смотрового стекла используется материал, прозрачный в области 7-14 мкм. Двухстороннее просветляющее покрытие обеспечивает коэффициент пропускания на уровне 94% | ООО "WIZEBOX" | 80990 | Кожух-термо Wizebox WIR26P-12V с кронштейном
| 87374 | Коробка клеммная BG258, IP66 (Wizebox) | шт. | Уличная клеммная коробка. 4 гермоввода. 160х80х55 мм | ООО "WIZEBOX" | 2157 | Коробка клеммная BG258, IP66 (Wizebox)
03080204 Infinity
| 102566 | Кожух-термо с нагрев. ICH-300M 220В (без кронштейна IB-210М) | шт. | Уличный гермокожух с обогревом, IP-66, ~220В, -40°С, 5.3Вт, 76x72x300мм | Infinity | 1970 | Кожух-термо с нагрев. ICH-300M 220В (без кронштейна IB-210М)
| 102151 | Кожух-термо с нагрев. ICH-300M 24V/12V (без кронштейна IB-210М) | шт. | Уличный гермокожух с обогревом, IP-66, ~24В / -12В, -40°С,17Вт, 76x72x300мм | Infinity | 1970 | Кожух-термо с нагрев. ICH-300M 24V/12V (без кронштейна IB-210М)
| 120541 | Кожух-термо с нагрев. ICH-310HCB 220В (без кронштейна IB-208CB) | шт. | Уличный гермокожух с обогревом, улучшенный дизайн, IP-65, ~220В, -40°С, 5.3Вт, 100x75x260мм. | Infinity | 3150 | Кожух-термо с нагрев. ICH-310HCB 220В (без кронштейна IB-208CB)
| 120542 | Кожух-термо с нагрев. ICH-310HCB/24V (без кронштейна IB-208CB) | шт. | Уличный гермокожух с обогревом, улучшенный дизайн, IP-65, ~24В / -12В пост., -40°С, 17Вт, 100x75x260мм. | Infinity | 3150 | Кожух-термо с нагрев. ICH-310HCB/24V (без кронштейна IB-208CB)
03080205 GL
| 78073 | Кожух-термо с нагрев. GL-606H, 12В, 5 Вт (без кронштейна) | шт. | Термокожух для уст. ТВ камеры наружного наблюдения, подогрев, 12В; внутренний размер:70х65х300 мм, внешний размер: 115х105х410 мм | Giraffe | 1782 | Кожух-термо с нагрев. GL-606H, 12В, 5 Вт (без кронштейна)
| 100364 | Кожух-термо с нагрев. GL-606H, 220/12В, 5 Вт (без кронштейна) | шт. | Термокожух для уст. ТВ камеры наружного наблюдения, подогрев, 220В (400мА) встроенный источник питания для ТВ камер с питанием 12В; внутренний размер:70х65х300 мм, внешний размер: 115х105х410 мм | Giraffe | 3283 | Кожух-термо с нагрев. GL-606H, 220/12В, 5 Вт (без кронштейна)
| 13488 | Кожух-термо с нагрев. GL-606H, 220В, 5 Вт (без кронштейна) | шт. | Термокожух для уст. ТВ камеры наружного наблюдения, подогрев, 220В; внутренний размер:70х65х300 мм, внешний размер: 115х105х410 мм | Giraffe | 1782 | Кожух-термо с нагрев. GL-606H, 220В, 5 Вт (без кронштейна)
| 11798 | Кожух-термо с нагрев. GL-606H, 24В, 5 Вт (без кронштейна) | шт. | Термокожух для уст. ТВ камеры наружного наблюдения, подогрев, 24В; внутренний размер:70х65х300 мм, внешний размер: 115х105х410 мм | Giraffe | 1760 | Кожух-термо с нагрев. GL-606H, 24В, 5 Вт (без кронштейна)
| 103138 | Кожух-термо с нагрев. GL-607H, 12В, 5 Вт (без кронштейна) | шт. | Термокожух для уст. ТВ камеры наружного наблюдения, подогрев, 12В; внутренний размер: 90х85х330 мм, внешний размер: 135х147х470 мм. | Giraffe | 2623 | Кожух-термо с нагрев. GL-607H, 12В, 5 Вт (без кронштейна)
| 7894561 | Кожух-термо с нагрев. GL-607H, 220/12В, 5 Вт (без кронштейна) | шт. | Термокожух для уст. ТВ камеры наружного наблюдения, подогрев, 220В; внутренний размер: 90х85х330 мм, внешний размер: 135х147х470 мм. | Giraffe | 5218 | Кожух-термо с нагрев. GL-607H, 220/12В, 5 Вт (без кронштейна)
| 103139 | Кожух-термо с нагрев. GL-607H, 220В, 5 Вт (без кронштейна) | шт. | Термокожух для уст. ТВ камеры наружного наблюдения, подогрев, 220В; внутренний размер: 90х85х330 мм, внешний размер: 135х147х470 мм. | Giraffe |  | Кожух-термо с нагрев. GL-607H, 220В, 5 Вт (без кронштейна)
| 103825 | Кожух-термо с нагрев. GL-607H, 24В, 5 Вт (без кронштейна) | шт. | Термокожух для уст. ТВ камеры наружного наблюдения, подогрев, 24В; внутренний размер: 90х85х330 мм, внешний размер: 135х147х470 мм. | Giraffe |  | Кожух-термо с нагрев. GL-607H, 24В, 5 Вт (без кронштейна)
03080206 Муляжи
03080207 Полусферы
03080208 Эридан
| 7886387 | ТВК-07-А (КВБ12, КВБ12) УХЛ4 (+1 до 50С) Термокожух взрывозащищенный, алюминиевый, тип камеры - IP | шт. | Отличительные особенности и характеристики: Изготавливается из алюминиевого сплава. В термокожух монтируется видеокамера. Применяется в системах видеонаблюдения и предназначен для защиты установленной в него видеокамеры от влияния окружающей среды, а также для защиты окружающей среды, состоящей из смеси взрывоопасных газов, от воспламенения вследствие аварии в электрической схеме видеокамеры. Также рассматриваются предложения заказчика по монтажу видеокамер других типов. Установка оборудования видеонаблюдения в термокожух (камеры, объективы, видеоусилители) производится только на предприятии изготовителе. В состав оборудования входит встроенный источник питания для видеокамеры (12 В постоянного тока). Маркировка взрывозащиты: 1Ех d IIC T6 Gb X. Степень защиты оболочки термокожуха IP66/ IР67 по ГОСТ 14254-96. Новая опция! При необходимости комплектуется адаптором крепления АК-С (на столб) и АК-У (на угол). Характеристики маркировка взрывозащиты УХЛ-1 1Ех d e IIC T6 Gb X УХЛ-4 1Ех d IIC T6 Gb X степень защиты оболочки термокожуха IP66/ IР67 условия эксплуатации : - температура окружающей среды, °С УХЛ-1 от -60 до +50 УХЛ-4 от +1 до +50 максимальный потребляемый ток при холодном запуске, не более, А 2,2 в рабочем режиме, не более, А 0,8 напряжение для питания видеокамеры, VDC 12 габаритные размеры корпуса (12-24VDC), мм 330 х 210 х 150 габаритные размеры корпуса (220VAC), мм 370 х 210 х 150 масса, не более, кг 6,0 назначенный срок службы, не менее, лет 10 гарантийный срок, лет 5 | АО "Эридан" |  | ТВК-07-А (КВБ12, КВБ12) УХЛ4 (+1 до 50С) Термокожух взрывозащищенный, алюминиевый, тип камеры - IP
| 7925436 | ТВК-07-А (КВМ15; КВМ15) IPкамера (+1 до +50С) К7 Термокожух взрывозащищенный, алюминиевый | шт. | Отличительные особенности и характеристики: Изготавливается из алюминиевого сплава. В термокожух монтируется видеокамера. Применяется в системах видеонаблюдения и предназначен для защиты установленной в него видеокамеры от влияния окружающей среды, а также для защиты окружающей среды, состоящей из смеси взрывоопасных газов, от воспламенения вследствие аварии в электрической схеме видеокамеры. Также рассматриваются предложения заказчика по монтажу видеокамер других типов. Установка оборудования видеонаблюдения в термокожух (камеры, объективы, видеоусилители) производится только на предприятии изготовителе. В состав оборудования входит встроенный источник питания для видеокамеры (12 В постоянного тока). Маркировка взрывозащиты: 1Ех d IIC T6 Gb X. Степень защиты оболочки термокожуха IP66/ IР67 по ГОСТ 14254-96. Новая опция! При необходимости комплектуется адаптором крепления АК-С (на столб) и АК-У (на угол). Характеристики маркировка взрывозащиты УХЛ-1 1Ех d e IIC T6 Gb X УХЛ-4 1Ех d IIC T6 Gb X степень защиты оболочки термокожуха IP66/ IР67 условия эксплуатации : - температура окружающей среды, °С УХЛ-1 от -60 до +50 УХЛ-4 от +1 до +50 максимальный потребляемый ток при холодном запуске, не более, А 2,2 в рабочем режиме, не более, А 0,8 напряжение для питания видеокамеры, VDC 12 габаритные размеры корпуса (12-24VDC), мм 330 х 210 х 150 габаритные размеры корпуса (220VAC), мм 370 х 210 х 150 масса, не более, кг 6,0 назначенный срок службы, не менее, лет 10 гарантийный срок, лет 5 | АО "Эридан" | 54144 | ТВК-07-А (КВМ15; КВМ15) IPкамера (+1 до +50С) К7 Термокожух взрывозащищенный, алюминиевый
| 7903197 | ТВК-07-А (КВБ17, ЗГ) УХЛ4 (+1 до 50С) Термокожух взрывозащищенный, алюминиевый | шт. | Отличительные особенности и характеристики: Изготавливается из алюминиевого сплава. В термокожух монтируется видеокамера. Применяется в системах видеонаблюдения и предназначен для защиты установленной в него видеокамеры от влияния окружающей среды, а также для защиты окружающей среды, состоящей из смеси взрывоопасных газов, от воспламенения вследствие аварии в электрической схеме видеокамеры. Также рассматриваются предложения заказчика по монтажу видеокамер других типов. Установка оборудования видеонаблюдения в термокожух (камеры, объективы, видеоусилители) производится только на предприятии изготовителе. В состав оборудования входит встроенный источник питания для видеокамеры (12 В постоянного тока). Маркировка взрывозащиты: 1Ех d IIC T6 Gb X. Степень защиты оболочки термокожуха IP66/ IР67 по ГОСТ 14254-96. Новая опция! При необходимости комплектуется адаптором крепления АК-С (на столб) и АК-У (на угол). Характеристики маркировка взрывозащиты УХЛ-1 1Ех d e IIC T6 Gb X УХЛ-4 1Ех d IIC T6 Gb X степень защиты оболочки термокожуха IP66/ IР67 условия эксплуатации : - температура окружающей среды, °С УХЛ-1 от -60 до +50 УХЛ-4 от +1 до +50 максимальный потребляемый ток при холодном запуске, не более, А 2,2 в рабочем режиме, не более, А 0,8 напряжение для питания видеокамеры, VDC 12 габаритные размеры корпуса (12-24VDC), мм 330 х 210 х 150 габаритные размеры корпуса (220VAC), мм 370 х 210 х 150 масса, не более, кг 6,0 назначенный срок службы, не менее, лет 10 гарантийный срок, лет 5 | АО "Эридан" |  | ТВК-07-А (КВБ17, ЗГ) УХЛ4 (+1 до 50С) Термокожух взрывозащищенный, алюминиевый
| 7924501 | ТВК-07-Н 220V(AC) (КВБ12, КВБ12, КОЗЫРЕК) в/к: АНАЛОГОВАЯ, УХЛ-1 (-60 до +50С) Термокожух взрывозащищенный корпус-нерж. сталь | шт. | Отличительные особенности и характеристики Изготавливается из нержавеющей стали. Основное назначение взрывозащищённого кожуха: защита видеокамеры, предназначенной для наблюдения за за технологическими процессами и охраны, от особо неблагоприятных условий агрессивной внешней среды, а также одновременное недопущение воспламенения или детонации окружающей видеокамеру среды вследствие аварии в электрических цепях камеры. Применение взрывозащищённого кожуха позволяет не использовать специальные взрывозащищённые видеокамеры, что в сочетании с большими размерами полезного объёма термокожуха позволяет выбирать видеокамеры из более широкого диапазона. Наличие системы подогрева внутреннего объёма кожуха позволяет эксплуатировать видеокамеру при температуре окружающей среды до -60 °С. Возможно применение в процессах шахтной разработки и добычи угля, минеральных солей и других полезных ископаемых. Маркировка взрывозащиты: РВ Ex d e I Mb X / 1Еx d e IIC T6 Gb X. Степень защиты оболочки термокожуха IP66 / IР67 по ГОСТ 14254. Установка видеооборудования возможна самим потребителем. В состав оборудования входит встроенный источник питания для видеокамеры (12 В постоянного тока). Новая опция! При необходимости комплектуется адаптором крепления АК-С (на столб) и АК-У (на угол). Характеристики: маркировка взрывозащиты УХЛ-4 РВ Ex d I Mb X / 1Еx d IIC T6 Gb X УХЛ-1 РВ Ex d e I Mb X / 1Еx d e IIC T6 Gb X Степень защиты оболочки термокожуха IP66 / IР67 напряжение для питания видеокамеры, VDC 12 габаритные размеры термокожуха (без настенного кронштейна) ТВК-07-Н, мм 525 х 170 х 160 габаритные размеры термокожуха (без настенного кронштейна) ТВК-07-Н-ИК, мм 525 х 170 х 230 масса, не более, кг 12,5 назначенный срок службы, не менее, лет 10 гарантийный срок, лет 5 | АО "Эридан" | 80640 | ТВК-07-Н 220V(AC) (КВБ12, КВБ12, КОЗЫРЕК) в/к: АНАЛОГОВАЯ, УХЛ-1 (-60 до +50С) Термокожух взрывозащищенный корпус-нерж. сталь
| 7922534 | ТВК-07-Н 24В(AC) (ШТ1/2", ШТ1/2") IP-камера УХЛ-1 (-60...+50С) Термокожух взрывозащищенный, корпус-нерж. сталь, IP67 | шт. | Отличительные особенности и характеристики Изготавливается из нержавеющей стали. Основное назначение взрывозащищённого кожуха: защита видеокамеры, предназначенной для наблюдения за за технологическими процессами и охраны, от особо неблагоприятных условий агрессивной внешней среды, а также одновременное недопущение воспламенения или детонации окружающей видеокамеру среды вследствие аварии в электрических цепях камеры. Применение взрывозащищённого кожуха позволяет не использовать специальные взрывозащищённые видеокамеры, что в сочетании с большими размерами полезного объёма термокожуха позволяет выбирать видеокамеры из более широкого диапазона. Наличие системы подогрева внутреннего объёма кожуха позволяет эксплуатировать видеокамеру при температуре окружающей среды до -60 °С. Возможно применение в процессах шахтной разработки и добычи угля, минеральных солей и других полезных ископаемых. Маркировка взрывозащиты: РВ Ex d e I Mb X / 1Еx d e IIC T6 Gb X. Степень защиты оболочки термокожуха IP66 / IР67 по ГОСТ 14254. Установка видеооборудования возможна самим потребителем. В состав оборудования входит встроенный источник питания для видеокамеры (12 В постоянного тока). Новая опция! При необходимости комплектуется адаптором крепления АК-С (на столб) и АК-У (на угол). Характеристики: маркировка взрывозащиты УХЛ-4 РВ Ex d I Mb X / 1Еx d IIC T6 Gb X УХЛ-1 РВ Ex d e I Mb X / 1Еx d e IIC T6 Gb X Степень защиты оболочки термокожуха IP66 / IР67 напряжение для питания видеокамеры, VDC 12 габаритные размеры термокожуха (без настенного кронштейна) ТВК-07-Н, мм 525 х 170 х 160 габаритные размеры термокожуха (без настенного кронштейна) ТВК-07-Н-ИК, мм 525 х 170 х 230 масса, не более, кг 12,5 назначенный срок службы, не менее, лет 10 гарантийный срок, лет 5 | АО "Эридан" | 75731 | ТВК-07-Н 24В(AC) (ШТ1/2", ШТ1/2") IP-камера УХЛ-1 (-60...+50С) Термокожух взрывозащищенный, корпус-нерж. сталь, IP67
| 7894231 | ТВК-07-Н 24В(DC) (КВБ12, КВБ12) УХЛ-1 Термокожух взрывозащищенный С КОЗЫРЬКОМ, корпус-нерж. сталь | шт. | Отличительные особенности и характеристики Изготавливается из нержавеющей стали. Основное назначение взрывозащищённого кожуха: защита видеокамеры, предназначенной для наблюдения за за технологическими процессами и охраны, от особо неблагоприятных условий агрессивной внешней среды, а также одновременное недопущение воспламенения или детонации окружающей видеокамеру среды вследствие аварии в электрических цепях камеры. Применение взрывозащищённого кожуха позволяет не использовать специальные взрывозащищённые видеокамеры, что в сочетании с большими размерами полезного объёма термокожуха позволяет выбирать видеокамеры из более широкого диапазона. Наличие системы подогрева внутреннего объёма кожуха позволяет эксплуатировать видеокамеру при температуре окружающей среды до -60 °С. Возможно применение в процессах шахтной разработки и добычи угля, минеральных солей и других полезных ископаемых. Маркировка взрывозащиты: РВ Ex d e I Mb X / 1Еx d e IIC T6 Gb X. Степень защиты оболочки термокожуха IP66 / IР67 по ГОСТ 14254. Установка видеооборудования возможна самим потребителем. В состав оборудования входит встроенный источник питания для видеокамеры (12 В постоянного тока). Новая опция! При необходимости комплектуется адаптором крепления АК-С (на столб) и АК-У (на угол). Характеристики: маркировка взрывозащиты УХЛ-4 РВ Ex d I Mb X / 1Еx d IIC T6 Gb X УХЛ-1 РВ Ex d e I Mb X / 1Еx d e IIC T6 Gb X Степень защиты оболочки термокожуха IP66 / IР67 напряжение для питания видеокамеры, VDC 12 габаритные размеры термокожуха (без настенного кронштейна) ТВК-07-Н, мм 525 х 170 х 160 габаритные размеры термокожуха (без настенного кронштейна) ТВК-07-Н-ИК, мм 525 х 170 х 230 масса, не более, кг 12,5 назначенный срок службы, не менее, лет 10 гарантийный срок, лет 5 | АО "Эридан" |  | ТВК-07-Н 24В(DC) (КВБ12, КВБ12) УХЛ-1 Термокожух взрывозащищенный С КОЗЫРЬКОМ, корпус-нерж. сталь
| 7894233 | ТВК-07-Н 24В(DC) (КВМ15, КВБ17, КОЗЫРЕК) IP камера УХЛ-1 (-60 до +50С) Термокожух взрывозащищенный | шт. | Отличительные особенности и характеристики Изготавливается из нержавеющей стали. Основное назначение взрывозащищённого кожуха: защита видеокамеры, предназначенной для наблюдения за за технологическими процессами и охраны, от особо неблагоприятных условий агрессивной внешней среды, а также одновременное недопущение воспламенения или детонации окружающей видеокамеру среды вследствие аварии в электрических цепях камеры. Применение взрывозащищённого кожуха позволяет не использовать специальные взрывозащищённые видеокамеры, что в сочетании с большими размерами полезного объёма термокожуха позволяет выбирать видеокамеры из более широкого диапазона. Наличие системы подогрева внутреннего объёма кожуха позволяет эксплуатировать видеокамеру при температуре окружающей среды до -60 °С. Возможно применение в процессах шахтной разработки и добычи угля, минеральных солей и других полезных ископаемых. Маркировка взрывозащиты: РВ Ex d e I Mb X / 1Еx d e IIC T6 Gb X. Степень защиты оболочки термокожуха IP66 / IР67 по ГОСТ 14254. Установка видеооборудования возможна самим потребителем. В состав оборудования входит встроенный источник питания для видеокамеры (12 В постоянного тока). Новая опция! При необходимости комплектуется адаптором крепления АК-С (на столб) и АК-У (на угол). Характеристики: маркировка взрывозащиты УХЛ-4 РВ Ex d I Mb X / 1Еx d IIC T6 Gb X УХЛ-1 РВ Ex d e I Mb X / 1Еx d e IIC T6 Gb X Степень защиты оболочки термокожуха IP66 / IР67 напряжение для питания видеокамеры, VDC 12 габаритные размеры термокожуха (без настенного кронштейна) ТВК-07-Н, мм 525 х 170 х 160 габаритные размеры термокожуха (без настенного кронштейна) ТВК-07-Н-ИК, мм 525 х 170 х 230 масса, не более, кг 12,5 назначенный срок службы, не менее, лет 10 гарантийный срок, лет 5 | АО "Эридан" | 78545 | ТВК-07-Н 24В(DC) (КВМ15, КВБ17, КОЗЫРЕК) IP камера УХЛ-1 (-60 до +50С) Термокожух взрывозащищенный
| 7922012 | ТВК-07-Н 24В(DC) (КВМ20, КВМ20, КОЗЫРЁК) УХЛ-1 Термокожух взрывозащищенный, корпус-нерж. сталь, | шт. | Отличительные особенности и характеристики Изготавливается из нержавеющей стали. Основное назначение взрывозащищённого кожуха: защита видеокамеры, предназначенной для наблюдения за за технологическими процессами и охраны, от особо неблагоприятных условий агрессивной внешней среды, а также одновременное недопущение воспламенения или детонации окружающей видеокамеру среды вследствие аварии в электрических цепях камеры. Применение взрывозащищённого кожуха позволяет не использовать специальные взрывозащищённые видеокамеры, что в сочетании с большими размерами полезного объёма термокожуха позволяет выбирать видеокамеры из более широкого диапазона. Наличие системы подогрева внутреннего объёма кожуха позволяет эксплуатировать видеокамеру при температуре окружающей среды до -60 °С. Возможно применение в процессах шахтной разработки и добычи угля, минеральных солей и других полезных ископаемых. Маркировка взрывозащиты: РВ Ex d e I Mb X / 1Еx d e IIC T6 Gb X. Степень защиты оболочки термокожуха IP66 / IР67 по ГОСТ 14254. Установка видеооборудования возможна самим потребителем. В состав оборудования входит встроенный источник питания для видеокамеры (12 В постоянного тока). Новая опция! При необходимости комплектуется адаптором крепления АК-С (на столб) и АК-У (на угол). Характеристики: маркировка взрывозащиты УХЛ-4 РВ Ex d I Mb X / 1Еx d IIC T6 Gb X УХЛ-1 РВ Ex d e I Mb X / 1Еx d e IIC T6 Gb X Степень защиты оболочки термокожуха IP66 / IР67 напряжение для питания видеокамеры, VDC 12 габаритные размеры термокожуха (без настенного кронштейна) ТВК-07-Н, мм 525 х 170 х 160 габаритные размеры термокожуха (без настенного кронштейна) ТВК-07-Н-ИК, мм 525 х 170 х 230 масса, не более, кг 12,5 назначенный срок службы, не менее, лет 10 гарантийный срок, лет 5 | АО "Эридан" | 78723 | ТВК-07-Н 24В(DC) (КВМ20, КВМ20, КОЗЫРЁК) УХЛ-1 Термокожух взрывозащищенный, корпус-нерж. сталь,
| 7901583 | ТВК-07-Н ИК30, 220(В), (КВБ12,КВБ12) УХЛ-1 Термокожух взрывозащищенный С КОЗЫРЬКОМ и КРОНШТЕЙНОМ | шт. | Отличительные особенности и характеристики Изготавливается из нержавеющей стали. Основное назначение взрывозащищённого кожуха: защита видеокамеры, предназначенной для наблюдения за за технологическими процессами и охраны, от особо неблагоприятных условий агрессивной внешней среды, а также одновременное недопущение воспламенения или детонации окружающей видеокамеру среды вследствие аварии в электрических цепях камеры. Применение взрывозащищённого кожуха позволяет не использовать специальные взрывозащищённые видеокамеры, что в сочетании с большими размерами полезного объёма термокожуха позволяет выбирать видеокамеры из более широкого диапазона. Наличие системы подогрева внутреннего объёма кожуха позволяет эксплуатировать видеокамеру при температуре окружающей среды до -60 °С. Возможно применение в процессах шахтной разработки и добычи угля, минеральных солей и других полезных ископаемых. Маркировка взрывозащиты: РВ Ex d e I Mb X / 1Еx d e IIC T6 Gb X. Степень защиты оболочки термокожуха IP66 / IР67 по ГОСТ 14254. Установка видеооборудования возможна самим потребителем. В состав оборудования входит встроенный источник питания для видеокамеры (12 В постоянного тока). Новая опция! При необходимости комплектуется адаптором крепления АК-С (на столб) и АК-У (на угол). Характеристики: маркировка взрывозащиты УХЛ-4 РВ Ex d I Mb X / 1Еx d IIC T6 Gb X УХЛ-1 РВ Ex d e I Mb X / 1Еx d e IIC T6 Gb X Степень защиты оболочки термокожуха IP66 / IР67 напряжение для питания видеокамеры, VDC 12 габаритные размеры термокожуха (без настенного кронштейна) ТВК-07-Н, мм 525 х 170 х 160 габаритные размеры термокожуха (без настенного кронштейна) ТВК-07-Н-ИК, мм 525 х 170 х 230 масса, не более, кг 12,5 назначенный срок службы, не менее, лет 10 гарантийный срок, лет 5 | АО "Эридан" |  | ТВК-07-Н ИК30, 220(В), (КВБ12,КВБ12) УХЛ-1 Термокожух взрывозащищенный С КОЗЫРЬКОМ и КРОНШТЕЙНОМ
| 7903611 | ТВК-07-С 12-24VDC/КОЗЫРЁК/IP-камера/КВБ12,УХЛ-4 , КВБ12 - Термокожух взрывозащищенный, | шт. | Отличительные особенности и характеристики Изготавливается из оцинкованной низкоуглеродистой стали. Основное назначение взрывозащищённого кожуха: видеонаблюдение с целью обеспечения охраны, безопасности и контроля за технологическими процессами при одновременном недопущении воспламенения или детонации окружающей видеокамеру среды вследствие аварии в электрических цепях камеры. Позволяет не применять специальные взрывозащищённые видеокамеры, что в сочетании с большими размерами полезного объёма термокожуха значительно расширяет диапазон возможных для установки видеокамер. Возможно применение в процессах подземной (шахтной) разработки и добычи угля, минеральных солей и других полезных ископаемых. Наличие системы подогрева внутреннего объёма кожуха позволяет применять данное изделие при температуре окружающей среды до -60 °С. Маркировка взрывозащиты: РВ Ex d e I Mb X / 1Еx d e IIC T6 Gb X. Степень защиты оболочки термокожуха IP66 / IР67 по ГОСТ 14254. Установка видеооборудования возможна самим потребителем. В состав оборудования входит встроенный источник питания для видеокамеры (12 В постоянного тока). Новая опция! При необходимости комплектуется адаптером крепления АК-С (на столб) и АК-У (на угол). Характеристики: маркировка взрывозащиты УХЛ-4 РВ Ex d I Mb X / 1Еx d IIC T6 Gb X УХЛ-1 РВ Ex d e I Mb X / 1Еx d e IIC T6 Gb X Степень защиты оболочки термокожуха IP66/ IР67 напряжение для питания видеокамеры, VDC 12 габаритные размеры термокожуха (без настенного кронштейна) ТВК-07-С, мм 525 х 170 х 160 габаритные размеры термокожуха (без настенного кронштейна) ТВК-07-С-ИК, мм 525 х 170 х 230 масса, не более, кг 12,5 назначенный срок службы, не менее, лет 10 гарантийный срок, лет 5 | АО "Эридан" | 52450 | ТВК-07-С 12-24VDC/КОЗЫРЁК/IP-камера/КВБ12,УХЛ-4 , КВБ12 - Термокожух взрывозащищенный,
| 7902277 | ТВК-07-С 220В (AC), (КВБ12, КВБ12) УХЛ-1Термокожух с козырьком и кронштейном, УХЛ-1, -60..+50 С | шт. | Отличительные особенности и характеристики Изготавливается из оцинкованной низкоуглеродистой стали. Основное назначение взрывозащищённого кожуха: видеонаблюдение с целью обеспечения охраны, безопасности и контроля за технологическими процессами при одновременном недопущении воспламенения или детонации окружающей видеокамеру среды вследствие аварии в электрических цепях камеры. Позволяет не применять специальные взрывозащищённые видеокамеры, что в сочетании с большими размерами полезного объёма термокожуха значительно расширяет диапазон возможных для установки видеокамер. Возможно применение в процессах подземной (шахтной) разработки и добычи угля, минеральных солей и других полезных ископаемых. Наличие системы подогрева внутреннего объёма кожуха позволяет применять данное изделие при температуре окружающей среды до -60 °С. Маркировка взрывозащиты: РВ Ex d e I Mb X / 1Еx d e IIC T6 Gb X. Степень защиты оболочки термокожуха IP66 / IР67 по ГОСТ 14254. Установка видеооборудования возможна самим потребителем. В состав оборудования входит встроенный источник питания для видеокамеры (12 В постоянного тока). Новая опция! При необходимости комплектуется адаптером крепления АК-С (на столб) и АК-У (на угол). Характеристики: маркировка взрывозащиты УХЛ-4 РВ Ex d I Mb X / 1Еx d IIC T6 Gb X УХЛ-1 РВ Ex d e I Mb X / 1Еx d e IIC T6 Gb X Степень защиты оболочки термокожуха IP66/ IР67 напряжение для питания видеокамеры, VDC 12 габаритные размеры термокожуха (без настенного кронштейна) ТВК-07-С, мм 525 х 170 х 160 габаритные размеры термокожуха (без настенного кронштейна) ТВК-07-С-ИК, мм 525 х 170 х 230 масса, не более, кг 12,5 назначенный срок службы, не менее, лет 10 гарантийный срок, лет 5 | АО "Эридан" |  | ТВК-07-С 220В (AC), (КВБ12, КВБ12) УХЛ-1Термокожух с козырьком и кронштейном, УХЛ-1, -60..+50 С
| 7899429 | ТВК-07-С 24В VAC (AC) (КВБ12, КВБ12) УХЛ-1 Термокожух с козырьком и кронштейном, корпус - сталь, | шт. | Отличительные особенности и характеристики Изготавливается из оцинкованной низкоуглеродистой стали. Основное назначение взрывозащищённого кожуха: видеонаблюдение с целью обеспечения охраны, безопасности и контроля за технологическими процессами при одновременном недопущении воспламенения или детонации окружающей видеокамеру среды вследствие аварии в электрических цепях камеры. Позволяет не применять специальные взрывозащищённые видеокамеры, что в сочетании с большими размерами полезного объёма термокожуха значительно расширяет диапазон возможных для установки видеокамер. Возможно применение в процессах подземной (шахтной) разработки и добычи угля, минеральных солей и других полезных ископаемых. Наличие системы подогрева внутреннего объёма кожуха позволяет применять данное изделие при температуре окружающей среды до -60 °С. Маркировка взрывозащиты: РВ Ex d e I Mb X / 1Еx d e IIC T6 Gb X. Степень защиты оболочки термокожуха IP66 / IР67 по ГОСТ 14254. Установка видеооборудования возможна самим потребителем. В состав оборудования входит встроенный источник питания для видеокамеры (12 В постоянного тока). Новая опция! При необходимости комплектуется адаптером крепления АК-С (на столб) и АК-У (на угол). Характеристики: маркировка взрывозащиты УХЛ-4 РВ Ex d I Mb X / 1Еx d IIC T6 Gb X УХЛ-1 РВ Ex d e I Mb X / 1Еx d e IIC T6 Gb X Степень защиты оболочки термокожуха IP66/ IР67 напряжение для питания видеокамеры, VDC 12 габаритные размеры термокожуха (без настенного кронштейна) ТВК-07-С, мм 525 х 170 х 160 габаритные размеры термокожуха (без настенного кронштейна) ТВК-07-С-ИК, мм 525 х 170 х 230 масса, не более, кг 12,5 назначенный срок службы, не менее, лет 10 гарантийный срок, лет 5 | АО "Эридан" |  | ТВК-07-С 24В VAC (AC) (КВБ12, КВБ12) УХЛ-1 Термокожух с козырьком и кронштейном, корпус - сталь,
| 121318 | ТВК-07-С УХЛ-1 24VDC, Термокожух с козырьком и кронштейном в комплекте, КВ12, УХЛ-1, | шт. | Отличительные особенности и характеристики Изготавливается из оцинкованной низкоуглеродистой стали. Основное назначение взрывозащищённого кожуха: видеонаблюдение с целью обеспечения охраны, безопасности и контроля за технологическими процессами при одновременном недопущении воспламенения или детонации окружающей видеокамеру среды вследствие аварии в электрических цепях камеры. Позволяет не применять специальные взрывозащищённые видеокамеры, что в сочетании с большими размерами полезного объёма термокожуха значительно расширяет диапазон возможных для установки видеокамер. Возможно применение в процессах подземной (шахтной) разработки и добычи угля, минеральных солей и других полезных ископаемых. Наличие системы подогрева внутреннего объёма кожуха позволяет применять данное изделие при температуре окружающей среды до -60 °С. Маркировка взрывозащиты: РВ Ex d e I Mb X / 1Еx d e IIC T6 Gb X. Степень защиты оболочки термокожуха IP66 / IР67 по ГОСТ 14254. Установка видеооборудования возможна самим потребителем. В состав оборудования входит встроенный источник питания для видеокамеры (12 В постоянного тока). Новая опция! При необходимости комплектуется адаптером крепления АК-С (на столб) и АК-У (на угол). Характеристики: маркировка взрывозащиты УХЛ-4 РВ Ex d I Mb X / 1Еx d IIC T6 Gb X УХЛ-1 РВ Ex d e I Mb X / 1Еx d e IIC T6 Gb X Степень защиты оболочки термокожуха IP66/ IР67 напряжение для питания видеокамеры, VDC 12 габаритные размеры термокожуха (без настенного кронштейна) ТВК-07-С, мм 525 х 170 х 160 габаритные размеры термокожуха (без настенного кронштейна) ТВК-07-С-ИК, мм 525 х 170 х 230 масса, не более, кг 12,5 назначенный срок службы, не менее, лет 10 гарантийный срок, лет 5 | АО "Эридан" |  | ТВК-07-С УХЛ-1 24VDC, Термокожух с козырьком и кронштейном в комплекте, КВ12, УХЛ-1,
| 7903108 | ТВК-07-С УХЛ-1, 220VAC, КВМ15, Термокожух взрывозащищенный с козырьком и кронштейном, | шт. | Отличительные особенности и характеристики Изготавливается из оцинкованной низкоуглеродистой стали. Основное назначение взрывозащищённого кожуха: видеонаблюдение с целью обеспечения охраны, безопасности и контроля за технологическими процессами при одновременном недопущении воспламенения или детонации окружающей видеокамеру среды вследствие аварии в электрических цепях камеры. Позволяет не применять специальные взрывозащищённые видеокамеры, что в сочетании с большими размерами полезного объёма термокожуха значительно расширяет диапазон возможных для установки видеокамер. Возможно применение в процессах подземной (шахтной) разработки и добычи угля, минеральных солей и других полезных ископаемых. Наличие системы подогрева внутреннего объёма кожуха позволяет применять данное изделие при температуре окружающей среды до -60 °С. Маркировка взрывозащиты: РВ Ex d e I Mb X / 1Еx d e IIC T6 Gb X. Степень защиты оболочки термокожуха IP66 / IР67 по ГОСТ 14254. Установка видеооборудования возможна самим потребителем. В состав оборудования входит встроенный источник питания для видеокамеры (12 В постоянного тока). Новая опция! При необходимости комплектуется адаптером крепления АК-С (на столб) и АК-У (на угол). Характеристики: маркировка взрывозащиты УХЛ-4 РВ Ex d I Mb X / 1Еx d IIC T6 Gb X УХЛ-1 РВ Ex d e I Mb X / 1Еx d e IIC T6 Gb X Степень защиты оболочки термокожуха IP66/ IР67 напряжение для питания видеокамеры, VDC 12 габаритные размеры термокожуха (без настенного кронштейна) ТВК-07-С, мм 525 х 170 х 160 габаритные размеры термокожуха (без настенного кронштейна) ТВК-07-С-ИК, мм 525 х 170 х 230 масса, не более, кг 12,5 назначенный срок службы, не менее, лет 10 гарантийный срок, лет 5 | АО "Эридан" |  | ТВК-07-С УХЛ-1, 220VAC, КВМ15, Термокожух взрывозащищенный с козырьком и кронштейном,
| 7919449 | ТОР-07-Ех (КВБ12, КВБ12, КОЗЫРЕК) IP камера, 220В Комплекс наклонно-поворотный взрывозащищенный с видеокамерой УХЛ1 (-60..+50С) | шт. | Изготавливается из нержавеющей стали. Всестороннее видеонаблюдение с целью обеспечения охраны, безопасности и контроля за технологическими процессами при одновременном недопущении воспламенения или детонации окружающей видеокамеру среды вследствие аварии в электрических цепях камеры. Возможна установка тепловизора. Возможно применение в процессах подземной (шахтной) разработки и добычи угля, минеральных солей и других полезных ископаемых. Возвожно применение на морских судах, платформах, прибрежных сооружениях. Наличие системы подогрева внутреннего объёма кожуха позволяет применять данное изделие при температуре окружающей среды до -60 °С. Маркировка взрывозащиты: РВ Ех d I Mb Х / 1Ex d IIC T6 Gb Х / Ех tb IIIC T800C Db Х Степень защиты оболочки термокожуха IP66 / IР68 по ГОСТ 14254. Возможность интеграции во взрывозащищенный термокожух IP, цифровых и аналоговых видеокамер. В состав оборудования входит встроенный источник питания для видеокамеры (12 В постоянного тока). Возможность установки до 16 туров Автоматическое возвращение в точку обзора при механическом смещении | АО "Эридан" | 793137 | ТОР-07-Ех (КВБ12, КВБ12, КОЗЫРЕК) IP камера, 220В Комплекс наклонно-поворотный взрывозащищенный с видеокамерой УХЛ1 (-60..+50С)
| 7919448 | ТОР-07-Ех (ШТ1/2", ШТ1/2") Аналоговая камера, 220В Комплекс наклонно-поворотный взрывозащищенный с видеокамерой УХЛ1 (-60..+50С) | шт. | Изготавливается из нержавеющей стали. Всестороннее видеонаблюдение с целью обеспечения охраны, безопасности и контроля за технологическими процессами при одновременном недопущении воспламенения или детонации окружающей видеокамеру среды вследствие аварии в электрических цепях камеры. Возможна установка тепловизора. Возможно применение в процессах подземной (шахтной) разработки и добычи угля, минеральных солей и других полезных ископаемых. Возвожно применение на морских судах, платформах, прибрежных сооружениях. Наличие системы подогрева внутреннего объёма кожуха позволяет применять данное изделие при температуре окружающей среды до -60 °С. Маркировка взрывозащиты: РВ Ех d I Mb Х / 1Ex d IIC T6 Gb Х / Ех tb IIIC T800C Db Х Степень защиты оболочки термокожуха IP66 / IР68 по ГОСТ 14254. Возможность интеграции во взрывозащищенный термокожух IP, цифровых и аналоговых видеокамер. В состав оборудования входит встроенный источник питания для видеокамеры (12 В постоянного тока). Возможность установки до 16 туров Автоматическое возвращение в точку обзора при механическом смещении | АО "Эридан" | 790471 | ТОР-07-Ех (ШТ1/2", ШТ1/2") Аналоговая камера, 220В Комплекс наклонно-поворотный взрывозащищенный с видеокамерой УХЛ1 (-60..+50С)
| 104022 | Кожух-термо Wizebox AWH32 с кронштейном | шт. | 220 или 24 VAC / 9 и12 VDC или 24VAC, с очистителем и омывателем, пол. об-м 250х73х66мм, с кроншт., -65оС … + 40оС | ООО "WIZEBOX" | 68317 | Кожух-термо Wizebox AWH32 с кронштейном
| 103230 | Кожух-термо Wizebox WHT465IP-24V с кронштейном | шт. |  | ООО "WIZEBOX" | 18527 | Кожух-термо Wizebox WHT465IP-24V с кронштейном
030803 Кронштейны
| 7875942 | WV-CW4SA Колпак затемненный | шт. | Колпак затемненный для WV-SW352/355/558/559, WV-CW334/364/500/504/630/634, плаcтик | Panasonic | 3600 | WV-CW4SA Колпак затемненный
| 7914860 | WV-CW5HA Нагревательные элементы | шт. | Обогреватель для WV-CW334/364/500/504/630/634 | Panasonic | 6000 | WV-CW5HA Нагревательные элементы
| 7928085 | Кронштейн HiWatch DS-B305 Настенный кронштейн, белый, для скоростных поворотных купольных камер, алюминий | шт. | DS-B305 Настенный кронштейн, белый, для скоростных поворотных купольных камер, алюминий, 97.3?182.6?306.3 мм | HiWatch | 2410 | Кронштейн HiWatch DS-B305 Настенный кронштейн, белый, для скоростных поворотных купольных камер, алюминий
| 120540 | Кронштейн IB-208CB для ICH-310HCB (208мм) | шт. | Кронштейн для гермокожухов ICH-310HCB, L=208мм, с кабель-каналом (скр. проводка) | Infinity | 910 | Кронштейн IB-208CB для ICH-310HCB (208мм)
| 102152 | Кронштейн IB-210M для IСH-300 (210мм) | шт. | Кронштейн для гермокожухов ICH-300M, L=210мм | Infinity | 420 | Кронштейн IB-210M для IСH-300 (210мм)
| 7895054 | Кронштейн MAP100IX (WIZEBOX), диаметр опоры 160-180мм | шт. |  | ООО "WIZEBOX" | 4778 | Кронштейн MAP100IX (WIZEBOX), диаметр опоры 160-180мм
| 104040 | Кронштейн MAP55 (WIZEBOX), диаметр опоры 55-75мм | шт. | Адаптер для уст. кожухов Wizebox с кроншт. на опору (диаметр по заказу, монтажные эл-ты под кронштейн кожухов серии 210) | ООО "WIZEBOX" | 1445 | Кронштейн MAP55 (WIZEBOX), диаметр опоры 55-75мм
| 7905400 | Кронштейн MAP55IX (WIZEBOX), диаметр опоры 100мм | шт. |  | ООО "WIZEBOX" |  | Кронштейн MAP55IX (WIZEBOX), диаметр опоры 100мм
| 7892594 | Кронштейн MAP55IX (WIZEBOX), диаметр опоры 55-75мм | шт. | Адаптер для уст. кожухов Wizebox с кроншт. на опору (диаметр по заказу, монтажные эл-ты под кронштейн кожухов серии 210) | ООО "WIZEBOX" | 1599 | Кронштейн MAP55IX (WIZEBOX), диаметр опоры 55-75мм
| 105829 | Кронштейн MAP60 (WIZEBOX) + BG258 | шт. | Адаптер для уст. кожухов Wizebox с кроншт. на опору (диаметр по заказу, монтажные эл-ты под кронштейн кожухов серии 260 и 320) + Уличная клеммная коробка. 4 гермоввода. 160х80х55 мм | ООО "WIZEBOX" | 3359 | Кронштейн MAP60 (WIZEBOX) + BG258
| 7907577 | Кронштейн MAP60 (WIZEBOX), диаметр опоры 180 мм | шт. | Адаптер для уст. кожухов Wizebox с кроншт. на опору (диаметр по заказу, монтажные эл-ты под кронштейн кожухов серии 260 и 320) | ООО "WIZEBOX" | 1369 | Кронштейн MAP60 (WIZEBOX), диаметр опоры 180 мм
| 113147 | Кронштейн MAP60IX (WIZEBOX), диаметр опоры 55-75мм | шт. | Адаптер для уст. кожухов Wizebox с кроншт. на опору (диаметр по заказу, монтажные эл-ты под кронштейн кожухов серии 260 и 320) | ООО "WIZEBOX" | 1618 | Кронштейн MAP60IX (WIZEBOX), диаметр опоры 55-75мм
| 7892468 | Кронштейн MAP80IX (WIZEBOX), диаметр опоры 55-75мм | шт. |  | ООО "WIZEBOX" | 4778 | Кронштейн MAP80IX (WIZEBOX), диаметр опоры 55-75мм
| 108622 | Кронштейн MB-20 (WIZEBOX) | шт. | Настенный кронштейн для крепления кожухов 210 | ООО "WIZEBOX" | 765 | Кронштейн MB-20 (WIZEBOX)
| 7897020 | Кронштейн MB-29 (WIZEBOX) | шт. |  | ООО "WIZEBOX" | 1051 | Кронштейн MB-29 (WIZEBOX)
| 82463 | Кронштейн MBC-1 (WIZEBOX) | шт. | Потолочный кронштейн для крепления 1 кожуха | ООО "WIZEBOX" | 1137 | Кронштейн MBC-1 (WIZEBOX)
| 82464 | Кронштейн MBC-2 (WIZEBOX) | шт. | Потолочный кронштейн для крепления 2 кожухов | ООО "WIZEBOX" | 1183 | Кронштейн MBC-2 (WIZEBOX)
| 104038 | Кронштейн MBR1 (WIZEBOX) | шт. | Кронштейн для крепления на карнизе, крыше (высота парапета до 30 см) 1 кожуха | ООО "WIZEBOX" | 1057 | Кронштейн MBR1 (WIZEBOX)
| 104039 | Кронштейн MBR2 (WIZEBOX) | шт. | Кронштейн для крепления на карнизе, крыше (высота парапета до 30 см) 2 кожухов | ООО "WIZEBOX" | 1183 | Кронштейн MBR2 (WIZEBOX)
| 7874750 | Кронштейн ME100 (0,5м) (WIZEBOX) | шт. | Настенный кронштейн-удлинитель для 1 кожуха. Вынос 0,5м от стены | ООО "WIZEBOX" | 3423 | Кронштейн ME100 (0,5м) (WIZEBOX)
| 7876300 | Кронштейн ME100 (1,0м) (WIZEBOX) | шт. | Настенный кронштейн-удлинитель для 1 кожуха. Вынос от 0,5 до 2,5 м от стены | ООО "WIZEBOX" | 4459 | Кронштейн ME100 (1,0м) (WIZEBOX)
| 100924 | Кронштейн ME100 (1,5м) (WIZEBOX) | шт. | Настенный кронштейн-удлинитель для 1 кожуха. Вынос от 0,5 до 2,5 м от стены | ООО "WIZEBOX" | 5254 | Кронштейн ME100 (1,5м) (WIZEBOX)
| 7883099 | Кронштейн ME100 (2,0м) (WIZEBOX) | шт. | Настенный кронштейн-удлинитель для 1 кожуха. Вынос от 0,5 до 2,5 м от стены | ООО "WIZEBOX" | 3423 | Кронштейн ME100 (2,0м) (WIZEBOX)
| 7878915 | Кронштейн ME100 (2,5м) (WIZEBOX) | шт. | Настенный кронштейн-удлинитель для 1 кожуха. Вынос от 0,5 до 2,5 м от стены | ООО "WIZEBOX" | 3423 | Кронштейн ME100 (2,5м) (WIZEBOX)
| 101001 | Кронштейн MАС15 (КУ-15) (WIZEBOX) | шт. | Адаптер для уст. кожухов Wizebox с кроншт. на угол здания (монтажные эл-ты под кронштейн кожухов серии 260 и 320) | ООО "WIZEBOX" | 1916 | Кронштейн MАС15 (КУ-15) (WIZEBOX)
| 7897821 | Кронштейн SBP-300B переходник для монтажа кронштейнов SBP-300WM(1) на стену | шт. | Настенный кронштейн-проставка для монтажа SBP-300WM1/WM 120.0 x 190.9 x 35.0 мм | Samsung Wisenet | 1917 | Кронштейн SBP-300B переходник для монтажа кронштейнов SBP-300WM(1) на стену
| 121863 | Кронштейн SBP-300CM кронштейн-штанга, 305 мм, слоновая кость | шт. | Потолочный кронштейн 305,5 мм | Samsung Wisenet | 2914 | Кронштейн SBP-300CM кронштейн-штанга, 305 мм, слоновая кость
| 121864 | Кронштейн SBP-300HM1 переходник для монтажа SCP-2370P, 2270P, 3250P, 3120P, SNP-5200P, 3371P, 3302P | шт. | Кронштейн (база) для монтажа камер SCP-3430/3370/SCP-3250/3120/SCP-2430/2370/SCP-2330/SCP-2270/2250/2120/SNP-6200/SNP-5200/SNP-3371/3302/3120 | Samsung Wisenet |  | Кронштейн SBP-300HM1 переходник для монтажа SCP-2370P, 2270P, 3250P, 3120P, SNP-5200P, 3371P, 3302P
| 121865 | Кронштейн SBP-300KM угловой адаптер, слоновая кость | шт. | Кронштейн-переходник угловой для поворотных камер, размеры кронштейна 115.0 x 183.0 x 100.0 мм, совместим с кронштейнами SBP-300WM1, SBP-300WM, SBP-300B | Samsung Wisenet | 2914 | Кронштейн SBP-300KM угловой адаптер, слоновая кость
| 121866 | Кронштейн SBP-300LM кронштейн на парапет, 668 мм, слоновая кость | шт. | Кронштейн на парапет 668,0 мм | Samsung Wisenet | 15460 | Кронштейн SBP-300LM кронштейн на парапет, 668 мм, слоновая кость
| 121867 | Кронштейн SBP-300PM адаптер на трубу, слоновая кость | шт. | Кронштейн-переходник на столб для поворотных камер, размеры кронштейна 166.0 x 183.0 x 65.0 мм, совместим с кронштейнами SBP-300WM1, SBP-300WM, SBP-300B | Samsung Wisenet | 2914 | Кронштейн SBP-300PM адаптер на трубу, слоновая кость
| 120882 | Кронштейн SBP-300WM кронштейн настенный, 276 мм, слоновая кость | шт. | Настенный кронштейн 276,5 мм | Samsung Wisenet | 2914 | Кронштейн SBP-300WM кронштейн настенный, 276 мм, слоновая кость
| 7905827 | Кронштейн SBP-300WM0 кронштейн настенный для монтажа купольных внутренних камер | шт. | Настенный кронштейн (Г-образный) для монтажа купольных внутренних камер | Samsung Wisenet | 5169 | Кронштейн SBP-300WM0 кронштейн настенный для монтажа купольных внутренних камер
| 7880664 | Кронштейн SBP-300WM1 кронштейн настенный, 207 мм, слоновая кость | шт. | Настенный кронштейн 207,5 мм | Samsung Wisenet | 2914 | Кронштейн SBP-300WM1 кронштейн настенный, 207 мм, слоновая кость
| 7897824 | Кронштейн SBP-301HM2 переходник, слоновая кость | шт. | Кронштейн (база) для монтажа камер SCD-6081R/6080/SCV-5083R/5083/5082/SCV-3083/3082/3081/SCV-2082R/2081R/2081/SND-7084R/7084/7082/SND-6084R/6084/6083/SND-5084R/5084/5083/QNV-6080R/QNV-7080R | Samsung Wisenet | 2914 | Кронштейн SBP-301HM2 переходник, слоновая кость
| 7893104 | Кронштейн SBP-301HM3 переходник, слоновая кость | шт. | Кронштейн (база) для монтажа камер SCP-3371/2373/2273/SCP-2371/2271/SCV-3120/3080/2120/SCV-2080R/2080/2060/SNP-6321/6320/6201/SNP-5430/5321/SNV-5084/5084R/6084/6084R/7084/7084R | Samsung Wisenet | 2914 | Кронштейн SBP-301HM3 переходник, слоновая кость
| 7897825 | Кронштейн SBP-301HM4 переходник, слоновая кость | шт. | Кронштейн (база) для монтажа камер SCP-3371/2373/2273/SCP-2371/2271/SCV-3120/3080/2120/SCV-2080R/2080/2060/SNP-6321/6320/6201/SNP-5430/5321/SNV-5084/5084R/6084/6084R/7084/7084R | Samsung Wisenet | 2914 | Кронштейн SBP-301HM4 переходник, слоновая кость
| 7913817 | Кронштейн SHD-3000F3 ля запотолочного монтажа купольных камер: SNV-L6083R/L5083R/SCV-5082/5083/5083R/5085 | шт. | Кронштейн для запотолочного монтажа купольных камер: SNV-L6083R/L5083R SCV-5082/5083/5083R | Samsung Wisenet | 5614 | Кронштейн SHD-3000F3 ля запотолочного монтажа купольных камер: SNV-L6083R/L5083R/SCV-5082/5083/5083R/5085
| 7874521 | Кронштейн STB-4150V с кабель-каналом для внутренней установки корпусных видеокамер | шт. | Кронштейн для корпусной камеры, алюминий, 155,4 мм | Samsung Wisenet | 1921 | Кронштейн STB-4150V с кабель-каналом для внутренней установки корпусных видеокамер
| 113522 | Кронштейн VT-SP-702A Vivotek Mounting Bracket | шт. | Кронштейн настенный | Vivotek | 852 | Кронштейн VT-SP-702A Vivotek Mounting Bracket
| 110870 | Кронштейн WV-Q105A | шт. | Кронштейн для потолочного монтажа для WV-SFN310/311/480/531/611/631, WV-SFR310/311/531/611/631, WV-SFV310/311/481/531/611/631, WV-SC384/385/386/387/588, WV-SW458MA, WV-SMR10, WV-SF332/335/336/438/448/538/549, WV-CS570/580/950, WV-CW500/504/630/634 | Panasonic | 6500 | Кронштейн WV-Q105A
| 80681 | Кронштейн WV-Q117A | шт. | Кронштейн для подвесного монтажа для WV-CS570/580/950, WV-SMR10 | Panasonic | 11800 | Кронштейн WV-Q117A
| 85631 | Кронштейн WV-Q118B | шт. | Кронштейн для настенного монтажа для WV-SC386, WV-CS570/580/950 | Panasonic | 15500 | Кронштейн WV-Q118B
| 85839 | Кронштейн WV-Q122A | шт. | Кронштейн для настенного монтажа для WV-SW395/396/397/598, WV-CW590/594/970. Совместно с WV-Q124 для WV-SFV310/311/531/611/631/481, WV-SW352/355/458/558/559, WV-SMR10 | Panasonic | 21600 | Кронштейн WV-Q122A
| 7876536 | Кронштейн WV-Q154S | шт. | Кронштейн с затемненным колпаком для настенного монтажа для WV-SC384/385 | Panasonic | 19400 | Кронштейн WV-Q154S
| 121262 | Кронштейн WV-Q154С | шт. | Кронштейн с прозрачным колпаком для настенного монтажа для WV-SC384/385 | Panasonic | 19400 | Кронштейн WV-Q154С
| 110852 | Кронштейн WV-Q169A | шт. | Монтажный кронштейн для запотолочного крепления для WV-SFV310/311/531/611/631, WV-SW352/355/558/559, WV-CW334/364/500/504/630/634 | Panasonic | 23600 | Кронштейн WV-Q169A
| 7902062 | Кронштейн WV-Q174B | шт. | Монтажный кронштейн для запотолочного крепления для WV-SFN310/311/531/611/631, WV-SFR310/311/531/611/631, WV-SF332/335/336/538/539, WV-CF344/354/374/604/614/624/634 | Panasonic | 7200 | Кронштейн WV-Q174B
| 110856 | Кронштейн WV-Q204/1S | шт. | Кронштейн для монтажа 1-й WJ-NT304/WJ-NT314 в 19' RACK | Panasonic | 9200 | Кронштейн WV-Q204/1S
| 110857 | Кронштейн WV-Q204/2S | шт. | Кронштейн для монтажа 3-x WJ-GXE500 в 19' RACK | Panasonic | 8700 | Кронштейн WV-Q204/2S
| 7896437 | Кронштейн Y122 | шт. | Угловой адаптер для Q122, A122/L56 | Panasonic | 6400 | Кронштейн Y122
| 7910835 | Кронштейн А122/L100 | шт. | Кронштейн для настенного монтажа для WV-CW590, SW395, SW396, SW598 метал, длина 100 см, усиленный | Panasonic | 26000 | Кронштейн А122/L100
| 7910836 | Кронштейн А122/L120 | шт. | Кронштейн для настенного монтажа для WV-CW590, SW395, SW396, SW598 метал, длина 120 см, усиленный | Panasonic | 27300 | Кронштейн А122/L120
| 7909909 | Кронштейн А122/L56 | шт. | Кронштейн для настенного монтажа для WV-CW590, SW395, SW396, SW598 метал, длина 56 см | Panasonic | 19800 | Кронштейн А122/L56
| 100592 | Кронштейн для в/к IB-115E белый | шт. | Кронштейн для установки корпусных видеокамер, L=115мм | Infinity | 210 | Кронштейн для в/к IB-115E белый
| 89117 | Кронштейн для в/к IB-150P | шт. | Профессиональный металлический кронштейн с кабель-каналом для установки корпусных видеокамер, L=130мм | Infinity | 910 | Кронштейн для в/к IB-150P
| 14294 | Кронштейн для в/к KP-203 белый (115мм, металл) | шт. |  | Giraffe | 154 | Кронштейн для в/к KP-203 белый (115мм, металл)
| 78973 | Кронштейн для в/к KP-203 черный (115мм, металл) | шт. | внутренний, до 3 кг., металл (аналог PVB-2), 110 мм | Giraffe | 634 | Кронштейн для в/к KP-203 черный (115мм, металл)
| 119461 | Кронштейн для в/к ТГБ-3 на круглую опору D=110-130мм | шт. | Кронштейн в/к на круглую опору Ø 100-130мм | ООО "Тахион" | 1124 | Кронштейн для в/к ТГБ-3 на круглую опору D=110-130мм
| 7903664 | Кронштейн для в/к ТГБ-3 на круглую опору D=70-90мм | шт. | Кронштейн в/к на круглую опору Ø 100-130мм | ООО "Тахион" | 1124 | Кронштейн для в/к ТГБ-3 на круглую опору D=70-90мм
| 109146 | Кронштейн для кожуха ОЛЕВС К17/2 (260мм) | шт. | Гермокожух (IP67) для стандартных камер с объективом, встроенный БП 12 В, полезный объем 70х70х280 мм, кронштейн 300 мм, обогрев 220 В, 10 Вт, рабочая температура -30...+30 C | ООО "Олевс-ТВ" | 362 | Кронштейн для кожуха ОЛЕВС К17/2 (260мм)
| 109147 | Кронштейн для кожуха ОЛЕВС К17/3 (200мм) | шт. |  | ООО "Олевс-ТВ" | 326 | Кронштейн для кожуха ОЛЕВС К17/3 (200мм)
| 7880067 | Кронштейн для кожуха ОЛЕВС потолочный (300мм) | шт. |  | ООО "Олевс-ТВ" | 603 | Кронштейн для кожуха ОЛЕВС потолочный (300мм)
| 13254 | Кронштейн КР-205 для GL-606/607 (270мм) | шт. | Кронштейн WBJ tw для CHEM300 tw, L=270мм | Giraffe | 908 | Кронштейн КР-205 для GL-606/607 (270мм)
| 7922673 | Монтажная коробка WV-Q120A для камер WV-SPW311/531AL | шт. |  | Panasonic | 7800 | Монтажная коробка WV-Q120A для камер WV-SPW311/531AL
030804 Микрофоны
| 7895078 | Микрофон M-10 | шт. | ПОЛОСА ПРОПУСКАНИЯ 100...6100 Гц АКУСТИЧЕСКАЯ ДАЛЬНОСТЬ до 8 метров ОТНОШЕНИЕ СИГНАЛ/ШУМ 48 дБ КОЭФФИЦИЕНТ УСИЛЕНИЯ 1000 ЗАЩИТА ОТ ЭЛЕКТРОМАГНИТНЫХ ПОМЕХ есть ВЕТРОВАЯ ЗАЩИТА Акустический поролон ДЛИНА ЛИНИИ до 300 метров КОРПУС алюминий УРОВЕНЬ СИГНАЛА 1 Вольт ПИТАНИЕ 5...16 Вольт ПОТРЕБЛЕНИЕ 3 мА ГАБАРИТЫ Ø10х42 мм | STELBERRY | 367 | Микрофон M-10
| 7895079 | Микрофон M-20 | шт. | ПОЛОСА ПРОПУСКАНИЯ 100...7200 Гц АКУСТИЧЕСКАЯ ДАЛЬНОСТЬ до 10 метров ОТНОШЕНИЕ СИГНАЛ/ШУМ 48 дБ ГЛУБИНА РЕГУЛИРОВКИ УСИЛЕНИЯ 510 раз ЗАЩИТА ОТ ЭЛЕКТРОМАГНИТНЫХ ПОМЕХ есть ВЕТРОВАЯ ЗАЩИТА Акустический поролон ДЛИНА ЛИНИИ до 300 метров КОРПУС алюминий УРОВЕНЬ СИГНАЛА 1 Вольт ПИТАНИЕ 5...16 Вольт ПОТРЕБЛЕНИЕ 3 мА ГАБАРИТЫ Ø10х42 мм | STELBERRY | 460 | Микрофон M-20
| 7895080 | Микрофон M-30 | шт. | ПОЛОСА ПРОПУСКАНИЯ 100...8300 Гц АКУСТИЧЕСКАЯ ДАЛЬНОСТЬ до 10 метров ГЛУБИНА АРУ 45 дБ ВРЕМЯ РЕАКЦИИ АРУ 0.25 сек ЗАЩИТА ОТ ЭЛЕКТРОМАГНИТНЫХ ПОМЕХ есть ВЕТРОВАЯ ЗАЩИТА Акустический поролон ДЛИНА ЛИНИИ до 300 метров КОРПУС алюминий УРОВЕНЬ СИГНАЛА 1 Вольт ПИТАНИЕ 7.5...16 Вольт ПОТРЕБЛЕНИЕ 8 мА ГАБАРИТЫ Ø10х42 мм | STELBERRY | 777 | Микрофон M-30
| 7895081 | Микрофон M-40 | шт. | ПОЛОСА ПРОПУСКАНИЯ 100...9200 Гц АКУСТИЧЕСКАЯ ДАЛЬНОСТЬ до 12 метров ВРЕМЯ РЕАКЦИИ АРУ 0.25 сек ДИАПАЗОН РЕГУЛИРОВКИ УСИЛЕНИЯ 188 раз ЗАЩИТА ОТ ЭЛЕКТРОМАГНИТНЫХ ПОМЕХ есть ВЕТРОВАЯ ЗАЩИТА Акустический поролон ДЛИНА ЛИНИИ до 300 метров КОРПУС алюминий УРОВЕНЬ СИГНАЛА 1 Вольт ПИТАНИЕ 7.5...16 Вольт ПОТРЕБЛЕНИЕ 8 мА ГАБАРИТЫ Ø10х42 мм | STELBERRY | 1158 | Микрофон M-40
| 7895082 | Микрофон M-50 | шт. | ПОЛОСА ПРОПУСКАНИЯ (после цифровой обработки) 270...4000 Гц АКУСТИЧЕСКАЯ ДАЛЬНОСТЬ до 20 метров ДИАПАЗОН РЕГУЛИРОВКИ УСИЛЕНИЯ 350 раз ОТНОШЕНИЕ СИГНАЛ/ШУМ 38 дБ ЦИФРОВАЯ ФИЛЬТРАЦИЯ НЧ 2 фильтра 1-го порядка ЦИФРОВАЯ ФИЛЬТРАЦИЯ ВЧ 3 фильтра 2-го порядка ЗАЩИТА ОТ ЭЛЕКТРОМАГНИТНЫХ ПОМЕХ есть ВЕТРОВАЯ ЗАЩИТА Акустический поролон ДЛИНА ЛИНИИ до 300 метров КОЛИЧЕСТВО ЦИФРОВЫХ АРУ 2 "УГОЛ АТАКИ" ВХОДНОГО АРУ 0,7 мсек "УГОЛ АТАКИ" ВЫХОДНОГО АРУ 0,7 мсек ДИСКРЕТИЗАЦИЯ 16 бит ЧАСТОТА ОЦИФРОВКИ 44100 Гц КОРПУС алюминий ПИТАНИЕ 7.5...16 Вольт ПОТРЕБЛЕНИЕ 20 мА ГАБАРИТЫ Ø10х52 мм ВЕС 10 грамм | STELBERRY | 1703 | Микрофон M-50
| 7895083 | Микрофон M-60 | шт. | ПОЛОСА ПРОПУСКАНИЯ 80...16000 Гц АКУСТИЧЕСКАЯ ДАЛЬНОСТЬ до 25 метров ОТНОШЕНИЕ СИГНАЛ/ШУМ 63 дБ ДИАПАЗОН РЕГУЛИРОВКИ УСИЛЕНИЯ 188 раз ВЕТРОВАЯ ЗАЩИТА есть ДЛИНА ЛИНИИ до 300 метров КОЛИЧЕСТВО АРУ 1 ВРЕМЯ РЕАКЦИИ АРУ 0,25 сек ТИП АРУ аналоговое ОТКЮЧЕНИЕ АРУ есть НИЗКООМНОЕ ВКЛЮЧЕНИЕ ВЫХОДА есть УРОВЕНЬ ВЫХОДНОГО СИГНАЛА (стандарт) 1 Вольт ЗАЩИТА ОТ ЭЛЕКТРОМАГНИТНЫХ ПОМЕХ есть МАТЕРИАЛ КОРПУС nickel-silver ПИТАНИЕ 7.5...16 Вольт ПОТРЕБЛЕНИЕ 10 мА ГАБАРИТЫ 40х19х5 мм ВЕС 10 грамм | STELBERRY | 1815 | Микрофон M-60
| 7895084 | Микрофон M-70 | шт. | ПОЛОСА ПРОПУСКАНИЯ (после обработки) 270...4000 Гц АКУСТИЧЕСКАЯ ДАЛЬНОСТЬ до 25 метров ДИАПАЗОН РЕГУЛИРОВКИ УСИЛЕНИЯ 350 раз ОТНОШЕНИЕ СИГНАЛ/ШУМ 63 дБ ВЕТРОВАЯ ЗАЩИТА есть ДЛИНА ЛИНИИ до 300 метров КОЛИЧЕСТВО ЦИФРОВЫХ АРУ 2 "УГОЛ АТАКИ" ВХОДНОГО АРУ 0,7 мсек "УГОЛ АТАКИ" ВЫХОДНОГО АРУ 0,7 мсек ЦИФРОВАЯ ФИЛЬТРАЦИЯ НЧ 2 фильтра 1-го порядка ЦИФРОВАЯ ФИЛЬТРАЦИЯ ВЧ 3 фильтра 2-го порядка ДИСКРЕТИЗАЦИЯ 16 бит ЧАСТОТА ОЦИФРОВКИ 44100 Гц МАТЕРИАЛ КОРПУС nickel-silver ПИТАНИЕ 5...16 Вольт ПОТРЕБЛЕНИЕ 25 мА ГАБАРИТЫ 40х19х5 мм ВЕС 10 грамм | STELBERRY | 2352 | Микрофон M-70
| 7920428 | Микрофон M-80 | шт. | Сверхчувствительный цифровой микрофон с регулировкой параметров при помощи миниатюрного джойстика и индикацией. Доступные регулировки: чувствительность, полоса пропускания, включение/выключение АРУ | STELBERRY | 2812 | Микрофон M-80
| 7920429 | Микрофон M-90 | шт. | Сверхчувствительный цифровой микрофон с регулировкой параметров при помощи миниатюрного джойстика и индикацией. Доступные регулировки: чувствительность, полоса пропускания, включение/выключение АРУ, скорость срабатывания АРУ, "вырезание" 2-х произвольных частот | STELBERRY | 2968 | Микрофон M-90
| 101538 | Микрофон МКУ-2П (Ручная регулировка усиления) | шт. | Встраиваемый микрофон, усилитель | ООО "Себокс-КПО" | 391 | Микрофон МКУ-2П (Ручная регулировка усиления)
| 118542 | Микрофон МКУ-4П (Автоматическая регулировка усиления) | шт. | Встраиваемый микрофон, усилитель | ООО "Себокс-КПО" | 713 | Микрофон МКУ-4П (Автоматическая регулировка усиления)
| 101539 | Микрофон МКУ-Э (Ручная регулировка усиления) | шт. | Встраиваемый микрофон, усилитель | ООО "Себокс-КПО" | 195 | Микрофон МКУ-Э (Ручная регулировка усиления)
| 81696 | Микрофон МЭУ-2 | шт. | Встраиваемый микрофон, усилитель | Россия | 974 | Микрофон МЭУ-2
| 7914824 | Микрофон направленный M-1000 (1-канальный) | шт. | 1-канальный однонаправленный микрофон речевого диапазона с регулировкой чувствительности, направленности и блокировкой меню | STELBERRY | 6990 | Микрофон направленный M-1000 (1-канальный)
| 7900814 | Микрофон направленный M-1100 (1-канальный) | шт. | Запись разговоров между кассиром банка и клиентами Запись разговоров между кассиром магазина и покупателями при высоком уровне окружающего шума Запись разговоров между оператором АЗС и клиентами Запись разговоров между продавцами и покупателями в крупных торговых центрах с высоким уровнем шума Запись общения между врачами и пациентами в стоматологических клиниках Запись переговоров врача с пациентами Запись разговоров между консультантами и абонентами в салонах мобильной связи Представляем новую разработку STELBERRY - активный двунаправленный микрофон STELBERRY M-1100. STELBERRY M-1100, предназначен для качественной записи разговоров между кассирами и клиентами, менеджерами и клиентами. Микрофон обеспечивает высокую разборчивость речи собеседников, исключая окружающие шумы. Инженерные образцы STELBERRY M-1100 уже показали отличные результаты при тестовых испытаниях на различных объектах с высоким уровнем окружающего шума, обеспечив отличную разборчивость диалога между собеседниками. Микрофон снабжен удобными регулировками чувствительности и направленности, позволяющими настроить качество звука в различных вариантах установки. | STELBERRY | 7406 | Микрофон направленный M-1100 (1-канальный)
| 7900815 | Микрофон направленный M-1200 (2-х канальный) | шт. | Запись разговоров между кассиром банка и клиентами Запись разговоров между кассиром магазина и покупателями при высоком уровне окружающего шума Запись разговоров между оператором АЗС и клиентами Запись разговоров между продавцами и покупателями в крупных торговых центрах с высоким уровнем шума Запись общения между врачами и пациентами в стоматологических клиниках Запись переговоров врача с пациентами Запись разговоров между консультантами и абонентами в салонах мобильной связи Представляем новую разработку STELBERRY - активный двунаправленный микрофон STELBERRY M-1100. STELBERRY M-1100, предназначен для качественной записи разговоров между кассирами и клиентами, менеджерами и клиентами. Микрофон обеспечивает высокую разборчивость речи собеседников, исключая окружающие шумы. Инженерные образцы STELBERRY M-1100 уже показали отличные результаты при тестовых испытаниях на различных объектах с высоким уровнем окружающего шума, обеспечив отличную разборчивость диалога между собеседниками. Микрофон снабжен удобными регулировками чувствительности и направленности, позволяющими настроить качество звука в различных вариантах установки. | STELBERRY | 12696 | Микрофон направленный M-1200 (2-х канальный)
| 7920949 | Микрофон направленный M-1300 | шт. | Направленный микрофон речевого диапазона с возможностью выбора диаграммы направленности: суперкардиоида, гиперкардиоида, бикардиоида, омникардиоида (всенаправленный), регулировкой чувствительности, направленности и блокировкой меню | STELBERRY | 7924 | Микрофон направленный M-1300
| 7920948 | Микрофон уличный M-500 | шт. | Уличный микрофон с цифровой обработкой и речевым диапазоном и регулировкой чувствительности. Класс защиты IP64. Козырёк зля защиты от осадков. Высокоскоростная АРУ - 0.0007 сек. Частотный диапазон - 300…4000 Гц. Габариты 50х111х55 мм. | STELBERRY | 5935 | Микрофон уличный M-500
| 7916606 | Универсальный металлический защитный козырёк S-005 | шт. | Универсальный металлический защитный козырёк с резиновой прокладкой. Для панелей S-100, S-120, S-130. | STELBERRY | 791 | Универсальный металлический защитный козырёк S-005
030805 Объективы для видеокамер
03080501 Объективы М12
| 7921559 | Объектив AC-MP16.IR (16mm) 3-х мегапиксельный | шт. | f=16mm, M12, F1.6, 1/2.5", Fixed Iris,IR, 3MP | ActiveCam |  | Объектив AC-MP16.IR (16mm) 3-х мегапиксельный
| 7921558 | Объектив AC-MP3.6.IR (3.6mm) 3-х мегапиксельный | шт. | f=3,6mm, M12, F1.6, 1/2.5", Fixed Iris, IR,3MP | ActiveCam |  | Объектив AC-MP3.6.IR (3.6mm) 3-х мегапиксельный
| 7890694 | Объектив AC-MP6.IR (6mm) 3-х мегапиксельный | шт. | f=6mm, M12, F1.6, 1/2.5", Fixed Iris, IR,3MP | ActiveCam |  | Объектив AC-MP6.IR (6mm) 3-х мегапиксельный
| 7888934 | Объектив AC-MP8.IR (8mm) 3-х мегапиксельный | шт. | f=8mm, M12, F1.6, 1/2.5", Fixed Iris,IR,3MP | ActiveCam |  | Объектив AC-MP8.IR (8mm) 3-х мегапиксельный
| 82343 | Объектив М12 BL 1222 f-12.0мм [DW9611] | шт. |  | Daiwon | 510 | Объектив М12 BL 1222 f-12.0мм [DW9611]
| 82344 | Объектив М12 BL 1625 f-16.0мм | шт. |  | Daiwon |  | Объектив М12 BL 1625 f-16.0мм
| 87705 | Объектив М12 BL 2520 f-2.5мм (DW9801) | шт. |  | Daiwon |  | Объектив М12 BL 2520 f-2.5мм (DW9801)
| 80086 | Объектив М12 BL 2525 f-25.0мм | шт. |  | Daiwon |  | Объектив М12 BL 2525 f-25.0мм
| 86290 | Объектив М12 BL 2920 f-2.97мм (DW9616) | шт. |  | Daiwon | 510 | Объектив М12 BL 2920 f-2.97мм (DW9616)
| 86291 | Объектив М12 BL 3620 f-3.6мм (DW9704) | шт. |  | Daiwon | 560 | Объектив М12 BL 3620 f-3.6мм (DW9704)
| 82340 | Объектив М12 BL 4320 f-4.3мм | шт. |  | Daiwon |  | Объектив М12 BL 4320 f-4.3мм
| 82341 | Объектив М12 BL 6020 f-6.0мм | шт. |  | Daiwon | 545 | Объектив М12 BL 6020 f-6.0мм
| 82342 | Объектив М12 BL 8020 f-8.0мм | шт. |  | Daiwon |  | Объектив М12 BL 8020 f-8.0мм
03080502 Объективы с автодиафрагмой
| 115868 | Объектив 12VG412ASIR, пер. фокус 4.0-12.0 мм (93.6-31.2)°, 1/2", АРД DD, асферический, ИК-коррекция | шт. | 1/2", АРД, 4-12 мм, (93.6-31.2)°, DC, F1.4-360, асферика, IR-линзы, C | Tamron | 8155 | Объектив 12VG412ASIR, пер. фокус 4.0-12.0 мм (93.6-31.2)°, 1/2", АРД DD, асферический, ИК-коррекция
| 7886701 | Объектив 12VM412ASIR, пер. фокус 4.0-12.0 мм (93.6-31.2)°, 1/2", асферический, ИК-коррекция | шт. | 1/2", 4-12 мм, (93.6-31.2)°, F1.4-360, асферика, IR-линзы, C | Tamron | 7317 | Объектив 12VM412ASIR, пер. фокус 4.0-12.0 мм (93.6-31.2)°, 1/2", асферический, ИК-коррекция
| 86753 | Объектив 13VG2811ASIR, пер. фокус 2.8-12 мм (95°-28°), 1/3", АРД DD, асферический | шт. | 1/3", АРД, 2.8-11 мм, (97.4-26.2)°, DC, F1.4-360, асферика, IR-линзы, CS | Tamron | 8019 | Объектив 13VG2811ASIR, пер. фокус 2.8-12 мм (95°-28°), 1/3", АРД DD, асферический
| 15461 | Объектив 13VG2812ASII, пер. фокус 2.8-12 мм (95°-28°), 1/3", АРД DD, асферический | шт. | 1/3", АРД, 2.8-12 мм, (97.4-24.1)°, DC, F1.4-360,асферика, CS | Tamron | 5448 | Объектив 13VG2812ASII, пер. фокус 2.8-12 мм (95°-28°), 1/3", АРД DD, асферический
| 112385 | Объектив 13VG308ASIRII, пер. фокус 3.0-8.0 мм (86°-44°), 1/3", АРД DD, асферический, ИК-коррекция | шт. | 1/3", АРД, 3-8 мм, (88.9-33.4)°, DC, F1.0-360, асферика, IR-линзы, CS | Tamron | 4650 | Объектив 13VG308ASIRII, пер. фокус 3.0-8.0 мм (86°-44°), 1/3", АРД DD, асферический, ИК-коррекция
| 15823 | Объектив 13VG550ASII, пер. фокус 5.0-50 мм (65°-7°), 1/3", АРД DD, асферический | шт. | 1/3", АРД, 5-50 мм, (53.6- 5.6)°, DC, F1.4-185, асферика, CS | Tamron | 7081 | Объектив 13VG550ASII, пер. фокус 5.0-50 мм (65°-7°), 1/3", АРД DD, асферический
| 7873380 | Объектив AC-MP02812D.IR (2.8-12mm) 3-х мегапиксельный | шт. | 3-х мегапиксельный вариофокальный объектив с ИК-коррекцией для работы в ночном режиме (1/2.7",CS, с поддержкой АРД,управление АРД-DC,тип автодиафрагмы-1/1,4,фокусное расстояние 2.8~12 мм,угол обзора, град. (1/3") горизонталь 92°~27,2°, размеры 29x44x43 мм) | ActiveCam |  | Объектив AC-MP02812D.IR (2.8-12mm) 3-х мегапиксельный
| 7900009 | Объектив AC-MP0409D.IR (4-9mm) 1.3-х мегапиксельный | шт. | 1,3 мегапиксельный вариофокальный объектив с ИК-коррекцией для работы в ночном режиме (1/3",CS, с поддержкой АРД,управление АРД-DC,тип автодиафрагмы-1/1,4,фокусное расстояние 4~9 мм,угол обзора, град. (1/3") горизонталь 60°~30°, размеры 29x41,5x43,5 мм) | ActiveCam |  | Объектив AC-MP0409D.IR (4-9mm) 1.3-х мегапиксельный
| 7888799 | Объектив AC-MP0550D.IR (5-50mm) 2-х мегапиксельный | шт. | 2-х мегапиксельный вариофокальный объектив с ИК-коррекцией для работы в ночном режиме (1/2.7",CS, с поддержкой АРД,управление АРД-DC,тип автодиафрагмы-1/1,4,фокусное расстояние 5~50 мм, угол обзора, град. (1/3") горизонталь50°~5.7°,Угол обзора, град. (1/3") вертикаль36.5°~4.3°,размеры45x65,4x50,6 мм). | ActiveCam |  | Объектив AC-MP0550D.IR (5-50mm) 2-х мегапиксельный
| 7892033 | Объектив AC-MP33105D.IR (3.3-10.5mm) 5-х мегапиксельный | шт. | 5-ти мегапиксельный вариофокальный объектив с ИК-коррекцией для работы в ночном режиме (1/2.5",CS, с поддержкой АРД,управление АРД-DC,тип автодиафрагмы-1/1,4,фокусное расстояние 3,3~10,5 мм,угол обзора, град. (1/3") горизонталь105.6°~30.4° | ActiveCam |  | Объектив AC-MP33105D.IR (3.3-10.5mm) 5-х мегапиксельный
| 7908165 | Объектив Foton 1/1.8 DC 3.6-10mm (4K) 1/1.8", АРД, 3.6-10 мм, 86°-33°(для матриц 1/1.8), DC, F1/1.5 | шт. | 1/1.8", АРД, 3.6-10 мм, 86°-33°(для матриц 1/1.8), DC, F1/1.5, асферика, IR-линзы, CS, 8MP (4K) | Evidence | 6701 | Объектив Foton 1/1.8 DC 3.6-10mm (4K) 1/1.8", АРД, 3.6-10 мм, 86°-33°(для матриц 1/1.8), DC, F1/1.5
| 7917155 | Объектив Foton 1/2 DC 12-40mm 1/2", АРД, 12-40 мм, 30°-10.2° (для матриц 1/2), DC, F1/1.8, асферика, IR-линзы, CS, 5MP | шт. | 1/2", АРД, 12-40 мм, 30°-10.2° (для матриц 1/2), DC, F1/1.8, асферика, IR-линзы, CS, 5MP | Evidence | 10660 | Объектив Foton 1/2 DC 12-40mm 1/2", АРД, 12-40 мм, 30°-10.2° (для матриц 1/2), DC, F1/1.8, асферика, IR-линзы, CS, 5MP
| 7901051 | Объектив Foton 1/2.7 DC 2.9-10mm 1/2.7", АРД, 2,9-10,5 мм, (89-39)°, DC, F1/1.4, асферика, IR-линзы | шт. | 1/2.7", АРД, 2,9-10,5 мм, (89-39)°, DC, F1/1.4, асферика, IR-линзы, CS, 5MP | Evidence | 6091 | Объектив Foton 1/2.7 DC 2.9-10mm 1/2.7", АРД, 2,9-10,5 мм, (89-39)°, DC, F1/1.4, асферика, IR-линзы
| 7892870 | Объектив Foton 1/2.7 DC 5-50mm 1/2.7", АРД, 2.8-12 мм, (89.5-21)°, DC, F1/1.4, асферика, IR-линзы | шт. | 1/2.7", АРД, 5-50 мм, (51-6.1)° DC, F1/1.4, асферика, IR-линзы, CS, 3MP | Evidence | 9137 | Объектив Foton 1/2.7 DC 5-50mm 1/2.7", АРД, 2.8-12 мм, (89.5-21)°, DC, F1/1.4, асферика, IR-линзы
| 7901050 | Объектив Foton 1/2.7 DC 7-23mm 1/2.7", АРД, 7-23 мм, (43-14)° DC, F1/1.4, асферика, IR-линзы, CS | шт. | 1/2.7", АРД, 7-23 мм, (43-14)° DC, F1/1.4, асферика, IR-линзы, CS, 5MP | Evidence | 7310 | Объектив Foton 1/2.7 DC 7-23mm 1/2.7", АРД, 7-23 мм, (43-14)° DC, F1/1.4, асферика, IR-линзы, CS
| 84995 | Объектив SCV550GIR, пер. фокус 5-50 мм (65°-7°), 1/3", АРД DD, ИК-коррекция | шт. | 1/3", АРД, 5-50 мм, (49 - 5.24)°, DC, F1.4-360, IR-коррекция, CS | Infinity | 4550 | Объектив SCV550GIR, пер. фокус 5-50 мм (65°-7°), 1/3", АРД DD, ИК-коррекция
| 84550 | Объектив SCVA2812GIR, пер. фокус 2.8-12 мм (95°-28°), 1/3", АРД DD, асферический, ИК-коррекция | шт. | 1/3", АРД, 2.8-12 мм, (92-27.2)°, DC, F1.4-360, асферика, IR-коррекция, CS | Infinity | 2750 | Объектив SCVA2812GIR, пер. фокус 2.8-12 мм (95°-28°), 1/3", АРД DD, асферический, ИК-коррекция
| 7887259 | Объектив SCVM2812GIR, пер. фокус 2.8-12 мм (89.5-21°), 1/2.7", АРД, асферический, ИК-коррекция | шт. | Мегапиксельный объектив 3MPix, 1/2.7", АРД, 2.8-12 мм, (89.5-21)°, DC, F1/1.4, асферика, IR-коррекция | Infinity | 2700 | Объектив SCVM2812GIR, пер. фокус 2.8-12 мм (89.5-21°), 1/2.7", АРД, асферический, ИК-коррекция
| 7887460 | Объектив SCVM550GIR, пер. фокус 5-50 мм (52,1°-5.5°), 1/3", АРД DD | шт. | Мегапиксельный объектив 3MP, 1/2.7", АРД, 5.0-50 мм, (51-6)°, DC, F1/1.4, асферика, IR-коррекция | Infinity | 6000 | Объектив SCVM550GIR, пер. фокус 5-50 мм (52,1°-5.5°), 1/3", АРД DD
| 7879210 | Объектив SLA-2812DN 1/3", АРД, 2.8-12 мм, (93.7-28.3)°, DC, F1.4-360, IR-линзы, CS | шт. | Объектив 1/3" вариофокальный 2.8 ~ 10мм, F1.3, DC auto Iris, DC, CS-mount, ИК коррекция | Samsung Wisenet | 4273 | Объектив SLA-2812DN 1/3", АРД, 2.8-12 мм, (93.7-28.3)°, DC, F1.4-360, IR-линзы, CS
| 90563 | Объектив SLA-3580DN 1/3", АРД, 3.5-8.0 мм, (70.1-30.4)°, DC, F1.4-360, IR-линзы | шт. | Объектив 1/3" вариофокальный 3.5 ~ 8.0мм, F1.0, DC auto Iris, DC, CS-mount, ИК коррекция | Samsung Wisenet |  | Объектив SLA-3580DN 1/3", АРД, 3.5-8.0 мм, (70.1-30.4)°, DC, F1.4-360, IR-линзы
| 102873 | Объектив SLA-550DV 1/3", АРД, 5.0-50.0 мм, (63 - 6.9)°, DC, F1.7-360, CS | шт. | Объектив 1/3" вариофокальный 5 ~ 50мм, F1.8 DC auto Iris, CS-mount | Samsung Wisenet | 5646 | Объектив SLA-550DV 1/3", АРД, 5.0-50.0 мм, (63 - 6.9)°, DC, F1.7-360, CS
| 7897856 | Объектив SLA-M2890DN 3Mpix , 1/2,8", АРД, 2.8-9 мм, DC, F1.2-360, IR-линзы, CS | шт. | Объектив 1/2.8" мегапиксельный, вариофокальный 2.8 ~ 9мм, F1.2, DC Iris, CS mount | Samsung Wisenet | 12971 | Объектив SLA-M2890DN 3Mpix , 1/2,8", АРД, 2.8-9 мм, DC, F1.2-360, IR-линзы, CS
| 7897857 | Объектив SLA-M2890PN 3Mpix , 1/2,8", АРД, 2.8-9 мм, DC, F1.2-360, IR-линзы, CS, P-Iris | шт. | Объектив 1/2.8" мегапиксельный, вариофокальный 2.8 ~ 9мм, F1.2, P-Iris, CS mount | Samsung Wisenet | 14489 | Объектив SLA-M2890PN 3Mpix , 1/2,8", АРД, 2.8-9 мм, DC, F1.2-360, IR-линзы, CS, P-Iris
| 79630 | Объектив TG4Z2813FCS-IR 1/3’’ 2.8-12 мм (98°-23°), F1.3-360, «CS»-резьба, IR, DC | шт. | Объектив с переменным фокусом 2.8-12 мм, 1/3", АРД DD, кабель 31 см | Computar | 6272 | Объектив TG4Z2813FCS-IR 1/3’’ 2.8-12 мм (98°-23°), F1.3-360, «CS»-резьба, IR, DC
| 7917702 | Объектив TG4Z2813FCS-MPIR 1/3’’ 2.8-12 мм (98°-23°), F1.3-360, «CS»-резьба | шт. |  | Computar | 9324 | Объектив TG4Z2813FCS-MPIR 1/3’’ 2.8-12 мм (98°-23°), F1.3-360, «CS»-резьба
| 80109 | Объектив WV-LZ62/8SE, фокус 5.0-40мм, с АРД по DD, 1/3" | шт. | 1/3'', вариофокальный, 5-40 мм | Panasonic | 13300 | Объектив WV-LZ62/8SE, фокус 5.0-40мм, с АРД по DD, 1/3"
| 85628 | Объектив WV-LZA61/2SE, фокус 3.8-8мм, с АРД по DD, 1/3" | шт. | 1/3'', вариофокальный, 3,8-8 мм | Panasonic | 6200 | Объектив WV-LZA61/2SE, фокус 3.8-8мм, с АРД по DD, 1/3"
030806 Прожекторы инфракрасные
03080601 Тирэкс
| 77267 | ПИК 10 инфракрасный прожектор | шт. | Длина волны 850НМ, дальность с кам., чувств. 0,1ЛК до 120 м., дальность с кам., чувств. 0,003ЛК до 240 м., угол 12 гр. Встроенный фотодатчик с функцией "Антифары". Диапазон питания от 11 до 16В. Потр. не более 36Вт. Встроенная защита от импульсных бросков напряжения при включении. Дополнительная подсветка ближней зоны. | ООО НТФ "Тирэкс" |  | ПИК 10 инфракрасный прожектор
| 81569 | ПИК 11 инфракрасный прожектор | шт. | Длина волны 850НМ, дальность с кам., чувств. 0,1ЛК до 35 м., дальность с кам., чувств. 0,003ЛК до 70 м., угол 30 гр. Встроенный фотодатчик с функцией "Антифары". Диапазон питания от 10,5 до 16В. Потр. не более 20Вт. Встроенная защита от импульсных бросков напряжения при включении. Дополнительная подсветка ближней зоны. | ООО НТФ "Тирэкс" | 10187 | ПИК 11 инфракрасный прожектор
| 112899 | ПИК 11К2 инфракрасный прожектор | шт. | Длина волны 850НМ, дальность с кам., чувств. 0,1ЛК до 50 м., дальность с кам., чувств. 0,003ЛК до 100 м., угол 30 гр. Встроенный фотодатчик с функцией "Антифары". Расширенный диапазон питания от 10,5 до 16В. Потр. не более 36Вт. Встроенная защита от импульсных бросков напряжения при включении. Дополнительная подсветка ближней зоны. Сила излучения в 2 раза выше модификации К1 | ООО НТФ "Тирэкс" | 14950 | ПИК 11К2 инфракрасный прожектор
| 13300 | ПИК 12 инфракрасный прожектор | шт. | Длина волны 850НМ, дальность с кам., чувств. 0,1ЛК до 25 м., дальность с кам., чувств. 0,003ЛК до 50 м., угол 80 гр. Встроенный фотодатчик с функцией "Антифары". Диапазон питания от 10,5 до 16В. Потр. не более 20Вт. Встроенная защита от импульсных бросков напряжения при включении. | ООО НТФ "Тирэкс" | 10187 | ПИК 12 инфракрасный прожектор
| 112900 | ПИК 12К2 инфракрасный прожектор | шт. | Длина волны 850НМ, дальность с кам., чувств. 0,1ЛК до 40 м., дальность с кам., чувств. 0,003ЛК до 80 м., угол 80 гр. Встроенный фотодатчик с функцией "Антифары". Диапазон питания от 10,5 до 16В. Потр. не более 36Вт. Встроенная защита от импульсных бросков напряжения при включении. Сила излучения в 2 раза выше модификации К1 | ООО НТФ "Тирэкс" | 14950 | ПИК 12К2 инфракрасный прожектор
| 109978 | ПИК 200-10 инфракрасный прожектор | шт. | Прожектор, специально разработан для совместного применения с гермокожухом камеры. В комплекте - универсальный кронштейн крепления. Длина волны излучения 850НМ, угол излучения 12 градусов. Дальность с кам., чувств. 0,1ЛК 110 м., дальность с кам., чувств. 0,003ЛК до 220 м., Встроенный фотодатчик. Питание 12В, потребление 12Вт. | ООО НТФ "Тирэкс" |  | ПИК 200-10 инфракрасный прожектор
| 109981 | ПИК 200-10х20 инфракрасный прожектор | шт. | Сборка из 2-х прожекторов ПИК 200 - 10. Длина волны излучения 850НМ, угол излучения 12 - 24 градусов. Дальность с кам., чувств. 0,1ЛК 130 - 110 м., дальность с кам., чувств. 0,003ЛК 250 - 220 м., Встроенный фотодатчик. Питание 12В, потребление 25Вт. | ООО НТФ "Тирэкс" | 14156 | ПИК 200-10х20 инфракрасный прожектор
| 109980 | ПИК 200-30 инфракрасный прожектор | шт. | Прожектор, специально разработан для совместного применения с гермокожухом камеры. В комплекте - универсальный кронштейн крепления. Длина волны излучения 850НМ, угол излучения 30 градусов. Дальность с кам., чувств. 0,1ЛК до 55 м., дальность с кам., чувств. 0,003ЛК до 110 м., Встроенный фотодатчик. Питание 12В, потребление 12Вт. | ООО НТФ "Тирэкс" | 8401 | ПИК 200-30 инфракрасный прожектор
| 7926415 | ПИК 200-30 инфракрасный прожектор "Арктика" | шт. | Прожектор, специально разработан для совместного применения с гермокожухом камеры. В комплекте - универсальный кронштейн крепления. Длина волны излучения 850НМ, угол излучения 30 градусов. Дальность с кам., чувств. 0,1ЛК до 55 м., дальность с кам., чувств. 0,003ЛК до 110 м., Встроенный фотодатчик. Питание 12В, потребление 12Вт. от -50град до + 50град | ООО НТФ "Тирэкс" | 8541 | ПИК 200-30 инфракрасный прожектор "Арктика"
| 109984 | ПИК 200-30х60 инфракрасный прожектор | шт. | борка из 2-х прожекторов ПИК 200 - 10.Длина волны излучения 850НМ, угол излучения 30 - 60 градусов. Дальность с кам., чувств. 0,1ЛК 75 - 55 м., дальность с кам., чувств. 0,003ЛК до 150 - 110 м., Встроенный фотодатчик. Питание 12В, потребление 25Вт. | ООО НТФ "Тирэкс" |  | ПИК 200-30х60 инфракрасный прожектор
| 7896698 | ПИК 21 инфракрасный прожектор | шт. | Длина волны излучения 850нм. Угол излучения 30°, дальность с кам., чувств. 0,003лк до 45 м, дальность с кам., чувств. 0,1лк до 22 м. Диапазон питания 8 - 27В (DC). Потребление не более 4-х Вт. Рабочие температуры: от - 40 до + 40°С. | ООО НТФ "Тирэкс" |  | ПИК 21 инфракрасный прожектор
| 11726 | ПИК 21F инфракрасный прожектор | шт. | Длина волны излучения 850НМ, дальность с кам., чувств. 0,1ЛК до 22 м., дальность с кам., чувств. 0,003ЛК до 45 м., угол ИК излучения 30 гр. Встроенный фотодатчик с функцией "Антифары". Диапазон питания 8 - 16В. Встроенная защита от импульсных бросков напряжения при включении. | ООО НТФ "Тирэкс" | 4327 | ПИК 21F инфракрасный прожектор
| 11723 | ПИК 22 инфракрасный прожектор | шт. | Длина волны излучения 850НМ, дальность с кам., чувств. 0,1ЛК до 15 м., дальность с кам., чувств. 0,003ЛК до 30 м., угол ИК излучения 80 гр. Диапазон питания 8 - 16В. Встроенная защита от импульсных бросков напряжения при включении. | ООО НТФ "Тирэкс" |  | ПИК 22 инфракрасный прожектор
| 11724 | ПИК 22F инфракрасный прожектор | шт. | Длина волны излучения 850НМ, дальность с кам., чувств. 0,1ЛК до 15 м., дальность с кам., чувств. 0,003ЛК до 30 м., угол ИК излучения 80 гр. Встроенный фотодатчик с функцией "Антифары". Диапазон питания 8 - 16В. Встроенная защита от импульсных бросков напряжения при включении. | ООО НТФ "Тирэкс" | 4327 | ПИК 22F инфракрасный прожектор
| 11727 | ПИК 41 инфракрасный прожектор | шт. | Длина волны излучения 850НМ, дальность с кам., чувств. 0,1ЛК до 24 м., дальность с кам., чувств. 0,003ЛК до 50 м., угол ИК излучения 30 гр. Диапазон питания 9 - 16В. Встроенная защита от бросков напряжения. | ООО НТФ "Тирэкс" | 4327 | ПИК 41 инфракрасный прожектор
| 11728 | ПИК 41F инфракрасный прожектор | шт. | Длина волны излучения 850НМ, дальность с кам., чувств. 0,1ЛК до 24 м., дальность с кам., чувств. 0,003ЛК до 50 м., угол ИК излучения 30 гр. Встроенный фотодатчик с функцией "Антифары". Диапазон питания 8 - 16В. Встроенная защита от импульсных бросков напряжения при включении. | ООО НТФ "Тирэкс" | 4327 | ПИК 41F инфракрасный прожектор
| 11729 | ПИК 42 инфракрасный прожектор | шт. | Длина волны излучения 850НМ, дальность с кам., чувств. 0,1ЛК до 17 м., дальность с кам., чувств. 0,003ЛК до 35 м., угол ИК излучения 80 гр. Диапазон питания 8 - 16В. Встроенная защита от импульсных бросков напряжения при включении. | ООО НТФ "Тирэкс" |  | ПИК 42 инфракрасный прожектор
| 11730 | ПИК 42F инфракрасный прожектор | шт. | Длина волны излучения 850НМ, дальность с кам., чувств. 0,1ЛК до 17 м., дальность с кам., чувств. 0,003ЛК до 35 м., угол ИК излучения 80 гр. Встроенный фотодатчик с функцией "Антифары". Диапазон питания 8 - 16В. Встроенная защита от бросков напряжения. | ООО НТФ "Тирэкс" | 4327 | ПИК 42F инфракрасный прожектор
| 7887547 | ПИК К15 инфракрасный прожектор (интегрированная комплектация) | шт. | Дополнительно к базовой комплектации: Блок питания уличного исполнения, с рабочими температурами - 65 + 40 гр. С. Материал корпуса БП и кабельных гермовводов - металл. Термодатчик, автомат подогрева БП. Входное напряжение 110-250В. | ООО НТФ "Тирэкс" |  | ПИК К15 инфракрасный прожектор (интегрированная комплектация)
| 112902 | ПИК К30 инфракрасный прожектор (интегрированная комплектация, Арктика) | шт. | Дополнительно к базовой комплектации: Блок питания уличного исполнения, с рабочими температурами - 65 + 40 гр. С. Материал корпуса БП и кабельных гермовводов - металл. Термодатчик, автомат подогрева БП. Входное напряжение 110-250В. | ООО НТФ "Тирэкс" |  | ПИК К30 инфракрасный прожектор (интегрированная комплектация, Арктика)
| 7874516 | ПИК К30 инфракрасный прожектор (интегрированная комплектация) | шт. | Дополнительно к базовой комплектации: Блок питания уличного исполнения, с рабочими температурами - 65 + 40 гр. С. Материал корпуса БП и кабельных гермовводов - металл. Термодатчик, автомат подогрева БП. Входное напряжение 110-250В. | ООО НТФ "Тирэкс" | 17457 | ПИК К30 инфракрасный прожектор (интегрированная комплектация)
| 111594 | ПИК К30 инфракрасный прожектор (сборка из двух прожекторов, интегрированная комплектация) | шт. | Сборка из 2-х прожекторов ПИК "Белая ночь" в комплекте с блоком питания. Входное напряжение 110-250В. Потр.не более 67 Вт. Ручная регулировка угла излучения в сборке. Встроенный фотодатчик с функцией "Антифары". Защита от импульсных бросков напряжения при включении. Блок питания уличного исполнения, с рабочими температурами - 65 + 40 гр. С. Материал корпуса БП и кабельных гермовводов - металл. Термодатчик, автомат подогрева БП. Входное напряжение 110-250В. | ООО НТФ "Тирэкс" |  | ПИК К30 инфракрасный прожектор (сборка из двух прожекторов, интегрированная комплектация)
| 109963 | ПИК К30 инфракрасный прожектор (сборка из трёх прожекторов, интегрированная комплектация) | шт. | Сборка из 3-х прожекторов ПИК "Белая ночь" в комплекте с блоком питания. Входное напряжение 110-250В. Потр.не более 100 Вт. Ручная регулировка угла излучения в сборке. Встроенный фотодатчик с функцией "Антифары". Защита от импульсных бросков напряжения при включении. Блок питания уличного исполнения, с рабочими температурами - 65 + 40 гр. С. Материал корпуса БП и кабельных гермовводов - металл. Термодатчик, автомат подогрева БП. Входное напряжение 110-250В. | ООО НТФ "Тирэкс" | 45263 | ПИК К30 инфракрасный прожектор (сборка из трёх прожекторов, интегрированная комплектация)
| 118167 | ПИК К5 инфракрасный прожектор (интегрированная комплектация, Арктика) | шт. | Дополнительно к базовой комплектации: Блок питания уличного исполнения, с рабочими температурами - 65 + 40 гр. С. Материал корпуса БП и кабельных гермовводов - металл. Термодатчик, автомат подогрева БП. Входное напряжение 110-250В. | ООО НТФ "Тирэкс" |  | ПИК К5 инфракрасный прожектор (интегрированная комплектация, Арктика)
| 7890967 | ПИК К5 инфракрасный прожектор (интегрированная комплектация) | шт. | Дополнительно к базовой комплектации: Блок питания уличного исполнения, с рабочими температурами - 65 + 40 гр. С. Материал корпуса БП и кабельных гермовводов - металл. Термодатчик, автомат подогрева БП. Входное напряжение 110-250В. | ООО НТФ "Тирэкс" |  | ПИК К5 инфракрасный прожектор (интегрированная комплектация)
| 118168 | ПИК К5 инфракрасный прожектор (сборка из двух прожекторов, интегрированная комплектация) | шт. | Сборка из 2-х прожекторов ПИК "Белая ночь" в комплекте с блоком питания. Входное напряжение 110-250В. Потр.не более 67 Вт. Ручная регулировка угла излучения в сборке. Встроенный фотодатчик с функцией "Антифары". Защита от импульсных бросков напряжения при включении. Блок питания уличного исполнения, с рабочими температурами - 65 + 40 гр. С. Материал корпуса БП и кабельных гермовводов - металл. Термодатчик, автомат подогрева БП. Входное напряжение 110-250В. | ООО НТФ "Тирэкс" |  | ПИК К5 инфракрасный прожектор (сборка из двух прожекторов, интегрированная комплектация)
| 118170 | ПИК К5 инфракрасный прожектор (сборка из трёх прожекторов, интегрированная комплектация) | шт. | Сборка из 3-х прожекторов ПИК "Белая ночь" в комплекте с блоком питания. Входное напряжение 110-250В. Потр.не более 100 Вт. Ручная регулировка угла излучения в сборке. Встроенный фотодатчик с функцией "Антифары". Защита от импульсных бросков напряжения при включении. Блок питания уличного исполнения, с рабочими температурами - 65 + 40 гр. С. Материал корпуса БП и кабельных гермовводов - металл. Термодатчик, автомат подогрева БП. Входное напряжение 110-250В. | ООО НТФ "Тирэкс" |  | ПИК К5 инфракрасный прожектор (сборка из трёх прожекторов, интегрированная комплектация)
| 7885765 | ПИК К60 инфракрасный прожектор (интегрированная комплектация, Арктика) | шт. | Дополнительно к базовой комплектации: Блок питания уличного исполнения, с рабочими температурами - 50 + 40 гр. С. Материал корпуса БП и кабельных гермовводов - металл. Термодатчик, автомат подогрева БП. Входное напряжение 90-260В (АС) | ООО НТФ "Тирэкс" |  | ПИК К60 инфракрасный прожектор (интегрированная комплектация, Арктика)
| 116242 | ПИК К60 инфракрасный прожектор (интегрированная комплектация) | шт. | Дополнительно к базовой комплектации: Блок питания уличного исполнения, с рабочими температурами - 35 + 40 гр. С. Материал корпуса БП и кабельных гермовводов - пластик. Входное напряжение 110-250В. | ООО НТФ "Тирэкс" |  | ПИК К60 инфракрасный прожектор (интегрированная комплектация)
| 113758 | ПИК К60 инфракрасный прожектор (сборка из двух прожекторов, интегрированная комплектация) | шт. | Сборка из 2-х прожекторов ПИК "Белая ночь" в комплекте с блоком питания. Входное напряжение 110-250В. Потр.не более 67 Вт. Ручная регулировка угла излучения в сборке. Встроенный фотодатчик с функцией "Антифары". Защита от импульсных бросков напряжения при включении. Блок питания уличного исполнения, с рабочими температурами - 65 + 40 гр. С. Материал корпуса БП и кабельных гермовводов - металл. Термодатчик, автомат подогрева БП. Входное напряжение 110-250В. | ООО НТФ "Тирэкс" |  | ПИК К60 инфракрасный прожектор (сборка из двух прожекторов, интегрированная комплектация)
| 7915308 | ПИК К60 инфракрасный прожектор (сборка из трёх прожекторов, интегрированная комплектация) | шт. | Сборка из 3-х прожекторов ПИК "Белая ночь" в комплекте с блоком питания. Входное напряжение 110-250В. Потр.не более 100 Вт. Ручная регулировка угла излучения в сборке. Встроенный фотодатчик с функцией "Антифары". Защита от импульсных бросков напряжения при включении. Блок питания уличного исполнения, с рабочими температурами - 65 + 40 гр. С. Материал корпуса БП и кабельных гермовводов - металл. Термодатчик, автомат подогрева БП. Входное напряжение 110-250В. | ООО НТФ "Тирэкс" |  | ПИК К60 инфракрасный прожектор (сборка из трёх прожекторов, интегрированная комплектация)
| 7910332 | ПИК К90 инфракрасный прожектор (интегрированная комплектация) | шт. | Дополнительно к базовой комплектации: Блок питания уличного исполнения, с рабочими температурами - 35 + 40 гр. С. Материал корпуса БП и кабельных гермовводов - пластик. Входное напряжение 110-250В. | ООО НТФ "Тирэкс" | 17457 | ПИК К90 инфракрасный прожектор (интегрированная комплектация)
| 117893 | ПИК К90 инфракрасный прожектор (сборка из двух прожекторов, интегрированная комплектация) | шт. | Сборка из 2-х прожекторов ПИК "Белая ночь" в комплекте с блоком питания. Входное напряжение 110-250В. Потр.не более 67 Вт. Ручная регулировка угла излучения в сборке. Встроенный фотодатчик с функцией "Антифары". Защита от импульсных бросков напряжения при включении. Блок питания уличного исполнения, с рабочими температурами - 65 + 40 гр. С. Материал корпуса БП и кабельных гермовводов - металл. Термодатчик, автомат подогрева БП. Входное напряжение 110-250В. | ООО НТФ "Тирэкс" |  | ПИК К90 инфракрасный прожектор (сборка из двух прожекторов, интегрированная комплектация)
| 117892 | ПИК К90 инфракрасный прожектор (сборка из трёх прожекторов, интегрированная комплектация) | шт. | Сборка из 3-х прожекторов ПИК "Белая ночь" в комплекте с блоком питания. Входное напряжение 110-250В. Потр.не более 100 Вт. Ручная регулировка угла излучения в сборке. Встроенный фотодатчик с функцией "Антифары". Защита от импульсных бросков напряжения при включении. Блок питания уличного исполнения, с рабочими температурами - 65 + 40 гр. С. Материал корпуса БП и кабельных гермовводов - металл. Термодатчик, автомат подогрева БП. Входное напряжение 110-250В. | ООО НТФ "Тирэкс" |  | ПИК К90 инфракрасный прожектор (сборка из трёх прожекторов, интегрированная комплектация)
03080602 Germikom
030807 Прожекторы светодиодные
| 111583 | ПИК 10 ВС-12-С-220 прожектор белого света | шт. | Периметральный прожектор белого света. Угол излучения 12 градусов. Питание 220В. Максимальный ток потребления 35Вт. | ООО НТФ "Тирэкс" |  | ПИК 10 ВС-12-С-220 прожектор белого света
| 7901555 | ПИК 10 ВС-12-С-220 (арктика) прожектор белого света | шт. | Периметральный прожектор белого света. Угол излучения 12 градусов. Питание 220В. Максимальный ток потребления 35Вт. | ООО НТФ "Тирэкс" |  | ПИК 10 ВС-12-С-220 (арктика) прожектор белого света
| 7923019 | ПИК 10 ВС-140-220 (арктика) прожектор белого света | шт. |  | ООО НТФ "Тирэкс" |  | ПИК 10 ВС-140-220 (арктика) прожектор белого света
| 7885870 | ПИК 10 ВС-140-220 модификация "Дозор" прожектор белого света | шт. | Периметральный осветитель белого света с двумя режимами работы (Дежурный, Рабочий) с возможностью ручного и автоматического переключения. 3000Лм. В комплекте блок питания и управления. Питание 90-260В (АС) Потребляемая мощность не более 35Вт. Климатическое исполнение от - 40 до +40 гр. С | ООО НТФ "Тирэкс" |  | ПИК 10 ВС-140-220 модификация "Дозор" прожектор белого света
| 7877027 | ПИК 10 ВС-140-220 прожектор белого света | шт. | Периметральный осветитель белого света. Угол излучения 140 х 60 градусов. Интервал установки от 12 до 25 метров. Световой поток 3300Лм. В комплекте источник питания (драйвер). Входное напряжение 90-260В (АС) Потребляемая мощность не более 32Вт. Климатическое исполнение от - 40 до +40 гр. С | ООО НТФ "Тирэкс" |  | ПИК 10 ВС-140-220 прожектор белого света
| 7887027 | ПИК 10 ВС-140-220-2 прожектор белого света | шт. | Периметральный осветитель белого света. Угол излучения 140 х 60 градусов. Световой поток 6000Лм. В комплекте источник питания (драйвер). Входное напряжение 90-260В (АС) Потребляемая мощность не более 64Вт. Климатическое исполнение от - 40 до +40 гр. С | ООО НТФ "Тирэкс" |  | ПИК 10 ВС-140-220-2 прожектор белого света
| 109996 | ПИК 10 ВС-25-С-220 прожектор белого света | шт. | Периметральный прожектор белого света. Угол излучения 25 градусов. Питание 220В. Максимальный ток потребления 35Вт. | ООО НТФ "Тирэкс" |  | ПИК 10 ВС-25-С-220 прожектор белого света
| 112910 | ПИК 10 ВС-50-С-220 прожектор белого света | шт. | Периметральный прожектор белого света. Угол излучения 50 градусов. Питание 220В. Максимальный ток потребления 35Вт. | ООО НТФ "Тирэкс" | 16130 | ПИК 10 ВС-50-С-220 прожектор белого света
030808 Пульты управления, матричные переключатели
| 118433 | WJ-SX650U/G Каркас для плат | шт. | Каркас для плат для WJ-SX650 | Panasonic | 186500 | WJ-SX650U/G Каркас для плат
| 101298 | Пульт управления BestDVR Keyboard-1002 | шт. | Клавиатура для удаленного управления по RS-485 видеорегистраторами BestDVR-404Real-S, BestDVR-804Real-S, BestDVR-1604Real-S, BestDVR-1604Turbo-S, BestDVR-804-S*, BestDVR-1604A-S* и все регистраторы BestDVR-xx05 серии. до 31 DVR одновременно, удаление по "витой паре" на 1200м. Джойстик для управления Speed Dome поддерживающими протоколы Pelco-P и Pelco-D, до 128 видеокамер. (* для управления с Keyboard-1002 видеорегистраторами BestDVR-402A-S, BestDVR-803-S, BestDVR-1603A-S требуется заменить прошивку этих видеорегистраторов.) Размеры 300180х86мм, вес 3,2кг. DC12V, БП в комплекте. | BestDVR | 15980 | Пульт управления BestDVR Keyboard-1002
| 7880279 | Пульт управления BestDVR Keyboard-1003 | шт. | Клавиатура для удаленного управления по RS-485 видеорегистраторами класса Professional и Hi-END* . до 31 DVR одновременно, удаление по "витой паре" на 1200м. Джойстик для управления Speed Dome поддерживающими протоколы Pelco-P и Pelco-D, до 128 видеокамер. (* для управления с Keyboard-1003 видеорегистраторами BestDVR-402A-S, BestDVR-803-S, BestDVR-1603A-S требуется заменить прошивку этих видеорегистраторов.)Отличие от Keyboard1002 - 3D джойстик. Размеры 300180х86мм, вес 3,2кг. DC12V, БП в комплекте. | BestDVR | 19613 | Пульт управления BestDVR Keyboard-1003
| 7901116 | Пульт управления Hikvision DS-1002KI | шт. | Клавиатура для управления по 485-интерфейсу. Режим контроля RS-485 Режим полудуплекса, скорость в бодах: 1200 ~ 19200bps. Раздельное управление DVR и PTZ. Поддержка каскадного расположения DVR и клавиатур. 2D джойстик. Питание 12VDC. Размер (мм): 300мм(Д)x180мм(Ш)x86мм(В) | HikVision | 18990 | Пульт управления Hikvision DS-1002KI
| 7884434 | Пульт управления Hikvision DS-1003KI | шт. | Клавиатура для управления по 485-интерфейсу. Режим контроля RS-485 Режим полудуплекса, скорость в бодах: 1200 ~ 19200bps. Раздельное управление DVR и PTZ. Поддержка каскадного расположения DVR и клавиатур. 3D джойстик. Питание 12VDC. Размер (мм): 360мм(Д)x200мм(Ш)x108мм(В) | HikVision | 23990 | Пульт управления Hikvision DS-1003KI
| 7907706 | Пульт управления Hikvision DS-1004KI | шт. | Клавиатура для управления по RS-485 и RS-232. Функция управления меню DVR, Управление DVR, Купольными камерами, системой видеонаблюдения и аналоговой матрицей. Управление по PTZ. Установка и вызов предустановок, патрулирования. Свитч видео на аналоговую матрицу. 16 дополнительных клавиатур могут быть каскадированы. 4х позиционный джойстик. Питание 12В DC. Размер: 434x163x43мм | HikVision | 23990 | Пульт управления Hikvision DS-1004KI
| 7907233 | Пульт управления Hikvision DS-1005KI | шт. | Клавиатура управления 3-х позиционный джойстик; питание DC5В через USB; 5Вт макс.; -10 °C...+55 °C; 167x177.5x116мм; 0.4кг. | HikVision | 18990 | Пульт управления Hikvision DS-1005KI
| 7895034 | Пульт управления Hikvision DS-1100KI | шт. | Клавиатура управления Сенсорный 7" LCD-экран с разрешением 800х480; 4-х позиционный джойстик; аудиовход/выход 1/1; 1 RS-232, 1 RS-485; 1 USB; 1 RJ45 10M/100M/1000М Ethernet; питание DC12В; 15Вт макс.; -10 °C...+55 °C; 435х193х110мм; вес 2кг. | HikVision | 86990 | Пульт управления Hikvision DS-1100KI
| 15304 | Пульт управления Panasonic WV-CU650/G | шт. | 9 В DC, PS-Data | Panasonic | 82400 | Пульт управления Panasonic WV-CU650/G
| 102440 | Пульт управления Panasonic WV-CU950/G | шт. | 9 В DC/230 B AC, PS-Data/Ethernet | Panasonic | 127300 | Пульт управления Panasonic WV-CU950/G
| 112963 | Пульт управления Samsung SPC-1010 | шт. | Клавиатура с джойстиком для управления до 255 PTZ камер, RS-485/422 (расстояние до 1км), Samsung-T/E, Pelco-D/P, Panasonic, Vicon, AD, Honeywell, 12V DC, 140мA, 9V DC аккумулятор, 0°C ~ 45°C, 280 x 100 x 180мм, 0.7кг | Samsung Wisenet | 25397 | Пульт управления Samsung SPC-1010
| 7890897 | Пульт управления Samsung SPC-2000 | шт. | Пульт управления с джойстиком сетевой, перемещение в 3-х осях, подключение по USB 2/0, Direct X, 157 х 127 х168мм, 440г. | Samsung Wisenet | 36670 | Пульт управления Samsung SPC-2000
| 7897902 | Пульт управления Samsung SPC-2010 | шт. | Клавиатура с джойстиком для управелния до 255 PTZ камер и DVR, RS-485/422, Samsung-T/E, Pelco-D/P, Panasonic, Vicon, AD, Honeywell , Bosch, Elmo, GE, 0 ˚C~ 40 ˚C, 12V DC, 1.1W, 334.1 x 171.1 x 105.2 мм, 800г | Samsung Wisenet | 45906 | Пульт управления Samsung SPC-2010
| 7874771 | Пульт управления Samsung SPC-300 | шт. | Пульт управления для настройки камер, связь по коаксиальному кабелю, или RS-485, расстояние до 500м, RS-232C, RS-485, 12V DC adaptor или 4AA батарейки | Samsung Wisenet |  | Пульт управления Samsung SPC-300
| 114653 | Пульт управления Samsung SPC-6000 | шт. | Клавиатура с джойстиком и 5” TFT Touch LCD экраном, до 255 PTZ камер/DVR/MATRIX/RECEIVER, RS-485/422 (расстояние до 1км), TTL (Matrix), протоколы SRD, SVR, SRP, Pelco-D/P, Panasonic, Vicon, AD, Honeywell, ELMO, Bosch, GE, DVR playback control, 0°C ~ 40°C, 12V DC / 4A, Max. 4W, 459 x 59 x 178 мм, 1.5кг | Samsung Wisenet |  | Пульт управления Samsung SPC-6000
| 108123 | Пульт управления Тахион СТ-ПП для управления камерами | шт. | Приемник телеметрии для управления поворотным устройством и трансфокатором (11 функций). Удаленность 2 км. | ООО "Тахион" | 11681 | Пульт управления Тахион СТ-ПП для управления камерами
| 108122 | Пульт управления Тахион СТ-ПУ-ИК по ИК-каналу | шт. | Пульт телеметрического управления с инфракрасным приемником (до 16 приемников). Удаленность 2 км | ООО "Тахион" | 5766 | Пульт управления Тахион СТ-ПУ-ИК по ИК-каналу
| 89958 | Пульт управления Тахион СТ-ПУ-М по RS-485 | шт. | Пульт телеметрического управления приемниками телеметрии по RS-485. Удаленность до 2 км. | ООО "Тахион" | 29245 | Пульт управления Тахион СТ-ПУ-М по RS-485
030809 Устройства передачи видео
03080901 Инфотех
| 113257 | Блок грозозащиты AVT-16PCL915I | шт. | 16-ти канальный блок грозозащиты с изолирующиими трансформаторами для аналоговых камер любого разрешения для коаксиального кабеля. Установка в 19" стойку (высота - 1U). Защита от скачков напряжения, токовой "землянной петли", от повреждения высоким напряжением (грозовых разрядов, высоковольтных импульсных наводок). Вход/выход - BNC. | INFOTEH | 44900 | Блок грозозащиты AVT-16PCL915I
| 7907280 | Блок грозозащиты AVT-16PTW1910HD | шт. | AVT-16PTW1910HD - 16-ти канальный блок грозозащиты цепей передачи AHD/CVI/TVI видеосигналов любого разрешения по кабелю "витая пара". Защита по линиям от повреждения высоким напряжением (грозовых, электростатических разрядов, высоковольтных импульсных наводок и др.). Установка в 19" стойку (высота - 1U). Вход и выход - под клеммы. | INFOTEH | 23900 | Блок грозозащиты AVT-16PTW1910HD
| 7907282 | Блок грозозащиты AVT-16PTW1920HD | шт. | AVT-16PTW1920HD - 16-ти канальный блок грозозащиты с изолирующими трансформаторами цепей передачи AHD/CVI/TVI видеосигналов любого разрешения по кабелю "витая пара". Полное подавление помех от токовой "земляной петли" по каждому каналу. Защита по линиям от повреждения высоким напряжением (грозовых, электростатических разрядов, высоковольтных импульсных наводок и др.). Установка в 19" стойку (высота - 1U). Вход и выход - под клеммы. | INFOTEH | 69900 | Блок грозозащиты AVT-16PTW1920HD
| 121473 | Блок изолирующих трансформаторов AVT-16PTW719I | шт. | 16-ти канальный блок грозозащиты с изолирующиими трансформаторами для аналоговых камер любого разрешения для кабеля "витая пара". Установка в 19" стойку (высота - 1U). Защита от скачков напряжения, токовой "землянной петли", от повреждения высоким напряжением (грозовых разрядов, высоковольтных импульсных наводок). Вход/выход - клеммы. | INFOTEH | 44900 | Блок изолирующих трансформаторов AVT-16PTW719I
| 7907269 | Блок приема AVT-16RX1101AHD | шт. | AVT-16RX1101AHD - Активный 16-ти канальный блок приема AHD 1080p видеосигналов до 600 метров для работы с кабелем "витая пара". Установка в 19" стойку (высота 1U). Дальность передачи AHD 1080p - до 600 метров в паре с активными передатчиками, до 300 метров в паре с пассивными передатчиками. Дополнительная защита по каждому каналу. Модульная конструкция. Возможность "горячей замены". Вход линий - под клеммы, выход видео - 16 BNC. Напряжение питания (140 ... 250) V АС. | INFOTEH | 79900 | Блок приема AVT-16RX1101AHD
| 7907271 | Блок приема AVT-16RX1102AHD | шт. | AVT-16RX1102AHD - Активный 16-ти канальный блок приема AHD 1080p видеосигналов до 750 метров для работы с кабелем "витая пара". Установка в 19" стойку (высота 1U). Дальность передачи AHD 1080p - до 750 метров в паре с активными передатчиками, до 450 метров в паре с пассивными передатчиками. Дополнительная защита по каждому каналу. Модульная конструкция. Возможность "горячей замены". Вход линий - под клеммы, выход видео - 16 BNC. Напряжение питания (140 ... 250) V АС. | INFOTEH | 90900 | Блок приема AVT-16RX1102AHD
| 7907272 | Блок приема AVT-16RX1103AHD | шт. | AVT-16RX1103AHD - Активный 16-ти канальный блок приема AHD 1080p видеосигналов до 1000 метров для работы с кабелем "витая пара". Установка в 19" стойку (высота 1U). Дальность передачи AHD 1080p - до 1000 метров в паре с активными передатчиками, до 600 метров в паре с пассивными передатчиками. Дополнительная защита по каждому каналу. Модульная конструкция. Возможность "горячей замены". Вход линий - под клеммы, выход видео - 16 BNC. Напряжение питания (140 ... 250) V АС. | INFOTEH | 102900 | Блок приема AVT-16RX1103AHD
| 7907274 | Блок приема AVT-16RX1104AHD | шт. | AVT-16RX1104AHD - Активный 16-ти канальный блок приема AHD 1080p видеосигналов до 1200 метров для работы с кабелем "витая пара". Установка в 19" стойку (высота 1U). Дальность передачи AHD 1080p - до 1200 метров в паре с активными передатчиками, до 750 метров в паре с пассивными передатчиками. Дополнительная защита по каждому каналу. Модульная конструкция. Возможность "горячей замены". Вход линий - под клеммы, выход видео - 16 BNC. Напряжение питания (140 ... 250) V АС. | INFOTEH | 125900 | Блок приема AVT-16RX1104AHD
| 7904570 | Блок приема AVT-16RX1151AHD | шт. | AVT-16RX1151AHD - Активный 16-ти канальный блок приема AHD 720p видеосигналов до 1000 метров для работы с кабелем "витая пара". Установка в 19" стойку (высота 1U). Дальность передачи AHD 720p - до 1000 метров в паре с активными передатчиками, до 550 метров в паре с пассивными передатчиками. Дополнительная защита по каждому каналу. Модульная конструкция. Возможность "горячей замены". Вход линий - под клеммы, выход видео - 16 BNC. Напряжение питания (140 ... 250) V АС. | INFOTEH | 79900 | Блок приема AVT-16RX1151AHD
| 7907276 | Блок приема AVT-16RX1152AHD | шт. | AVT-16RX1152AHD - Активный 16-ти канальный блок приема AHD 720p видеосигналов до 1400 метров для работы с кабелем "витая пара". Установка в 19" стойку (высота 1U). Дальность передачи AHD 720p - до 1400 метров в паре с активными передатчиками, до 800 метров в паре с пассивными передатчиками. Дополнительная защита по каждому каналу. Модульная конструкция. Возможность "горячей замены". Вход линий - под клеммы, выход видео - 16 BNC. Напряжение питания (140 ... 250) V АС. | INFOTEH | 90900 | Блок приема AVT-16RX1152AHD
| 7907277 | Блок приема AVT-16RX1153AHD | шт. | AVT-16RX1153AHD - Активный 16-ти канальный блок приема AHD 720p видеосигналов до 1700 метров для работы с кабелем "витая пара". Установка в 19" стойку (высота 1U). Дальность передачи AHD 720p - до 1700 метров в паре с активными передатчиками, до 1000 метров в паре с пассивными передатчиками. Дополнительная защита по каждому каналу. Модульная конструкция. Возможность "горячей замены". Вход линий - под клеммы, выход видео - 16 BNC. Напряжение питания (140 ... 250) V АС. | INFOTEH | 102900 | Блок приема AVT-16RX1153AHD
| 7907237 | Блок приема AVT-16RX1154AHD | шт. | AVT-16RX1154AHD - Активный 16-ти канальный блок приема AHD 720p видеосигналов до 2000 метров для работы с кабелем "витая пара". Установка в 19" стойку (высота 1U). Дальность передачи AHD 720p - до 2000 метров в паре с активными передатчиками, до 1150 метров в паре с пассивными передатчиками. Дополнительная защита по каждому каналу. Модульная конструкция. Возможность "горячей замены". Вход линий - под клеммы, выход видео - 16 BNC. Напряжение питания (140 ... 250) V АС. | INFOTEH | 125900 | Блок приема AVT-16RX1154AHD
| 107690 | Блок приема AVT-16RX234I | шт. | Активный 16-и канальный блок приема видеосигналов 600 ТВЛ для работы с кабелем "витая пара" типа ТПП для установки в 19" стойку (высота - 1U). Дальность передачи при активных передатчиках - до 1500 м., при пассивных - до 1000 м.. Дополнительная защита по каждому каналу. Вход линий - под клеммы, выход видео - 16 BNC. Напряжение питания (140 ... 250) V АС. | INFOTEH | 59900 | Блок приема AVT-16RX234I
| 88820 | Блок приема AVT-16RX342I | шт. | Активный 16-и канальный блок приема видеосигналов для установки в 19" стойку (высота - 1U). Работает с любым типом кабеля, с любым типом передатчика, с любым типом видеорегистрирующего оборудования. Дальность передачи при активных передатчиках - до 2500 м., при пассивных - до 1500 м.. Дополнительная защита по каждому каналу. Вход линий - под клеммы, выход видео - 16 BNC. Напряжение питания (140 ... 250) V АС. | INFOTEH | 86900 | Блок приема AVT-16RX342I
| 110651 | Блок приема AVT-16RX345I | шт. | Активный 16-и канальный блок приема видеосигналов 600 ТВЛ для установки в 19" стойку (высота - 1U) для работы с кабелем "витая пара". Дальность передачи при активных передатчиках - до 1500 м., при пассивных - до 1000 м.. Дополнительная защита по каждому каналу. Вход линий - под клеммы, выход видео - 16 BNC. Напряжение питания (140 ... 250) V АС. | INFOTEH | 64900 | Блок приема AVT-16RX345I
| 88838 | Блок приема AVT-16RX461I | шт. | Активный 16-и канальный блок приема видеосигналов для установки в 19" стойку (высота - 1U) для работы с любым типом кабеля "витая пара". Настройка на лицевой панели корпуса. Дальность передачи при активных передатчиках - до 1500 м., при пассивных - до 1000 м.. Дополнительная защита по каждому каналу. Вход линий - под клеммы, выход видео - 16 BNC. Напряжение питания (140 ... 250) V АС. | INFOTEH | 67900 | Блок приема AVT-16RX461I
| 7887729 | Блок приема AVT-16RX764I | шт. | Активный автоматический 16-и канальный блок приема видеосигналов 960H для работы с кабелем "витая пара". Установка в 19" стойку (высота - 1U). Дальность передачи видеосигнала разрешением 960H до 2000 метров. Настройка полностью автоматическая. Встроенная многоуровневая защита по всем вх/вых цепям: защита по питанию, защита по входам "видео" , защита по линии, грозозащита. Вход линий - под клеммы, выход видео - 16 BNC. Напряжение питания (140 ... 250) V АС. | INFOTEH | 179900 | Блок приема AVT-16RX764I
| 7887728 | Блок приема AVT-16RX772I | шт. | Активный 16-и канальный блок приема видеосигналов 960H для работы с кабелем "витая пара". Установка в 19" стойку (высота - 2U). Дальность передачи видеосигнала разрешением 960H до 2000 метров. Точная (плавная) регулировка на лицевой панели. Встроенная быстродействующая самовосстанавливающаяся защита с использованием TBU от грозовых разрядов и воздействия сетевого напряжения. Вход линий - под клеммы, выход видео - 16 BNC. Напряжение питания - 12V DC. Ток потр. - не более 480 мА. | INFOTEH | 82900 | Блок приема AVT-16RX772I
| 7887726 | Блок приема AVT-16RX775I | шт. | Активный 16-и канальный блок приема видеосигнал16 каналовов 960H для работы с кабелем "витая пара". Установка в 19" стойку (высота - 2U). Дальность передачи видеосигнала разрешением 960H до 1500 метров. Точная (плавная) регулировка на лицевой панели. Встроенная защита по питанию, защита по входу и выходу видео. Вход линий - под клеммы, выход видео - 16 BNC. Напряжение питания - 12V DC. Ток потр. - не более 480 мА. | INFOTEH | 57900 | Блок приема AVT-16RX775I
| 7907246 | Блок приема AVT-16TRX101HD | шт. | AVT-16TRX101HD - 16-ти канальный пассивный универсальный блок приема видеосигналов высокого разрешения AHD/CVI/TVI для установки в 19" стойку, малой глубины, высота - 1U, для работы с кабелем "витая пара". Полоса пропускания 0Hz-70MHz.. Не требует питания. Дальность передачи в паре с активными передатчиками: AHD 1080p/CVI 720p - до 450 метров, AHD 720p - до 550 метров, TVI 1080p(720p)/CVI 1080p - до 250 метров; в паре с пассивными передатчиками: AHD 1080p/CVI 720p - до 250 метров, AHD 720p - до 300 метров, TVI 1080p(720p)/CVI 1080p - до 200 метров; Выходы видео - под BNC, входы линии - разъемы RJ45. | INFOTEH | 17900 | Блок приема AVT-16TRX101HD
| 7907247 | Блок приема AVT-16TRX103HD | шт. | AVT-16TRX103HD - 16-ти канальный пассивный универсальный блок приема видеосигналов высокого разрешения AHD/CVI/TVI с грозозащитой для установки в 19" стойку, высота - 1U, для работы с кабелем "витая пара". Полоса пропускания 0Hz-70MHz.. Не требует питания. Выходы видео - под BNC, входы линии - под клеммы. | INFOTEH | 30900 | Блок приема AVT-16TRX103HD
| 106232 | Блок приемопередачи AVT-16TRX102I | шт. | Пассивный 16-и канальный блок приемопередачи видеосигналов 600 ТВЛ для установки в 19" стойку, малой глубины, высота - 1U, для работы с кабелем "витая пара". Дальность передачи при активных приемниках - до 1500 м., при пассивных - до 300 м. Входы видео - под BNC, выходы на линию - разъмы RJ45. | INFOTEH | 17900 | Блок приемопередачи AVT-16TRX102I
| 106234 | Блок приемопередачи AVT-16TRX105I | шт. | Блок приемопередачи AVT-16TRX105I Пассивный 16-и канальный блок приемопередачи видеосигналов 600 ТВЛ с гальванической развязкой и грозозащитой для установки в 19" стойку (высота - 1U, для работы с кабелем "витая пара". Дальность передачи при активных приемниках - до 1500 м., при пассивных - до 300 м. Дополнительная защита по каждому каналу. Входы видео - под BNC, выходы на линию - под клеммы. | INFOTEH | 39900 | Блок приемопередачи AVT-16TRX105I
| 7887723 | Видеоусилитель AVT-16EXC870I | шт. | 16-ти канальный активный усилитель видеосигнала 960H для коаксиального кабеля. Установка в 19" стойку (высота - 2U). Дальность передачи видеосигнала разрешением 960H до 1500 метров. Точная (плавная) регулировка на лицевой панели. Встроенная защита по питанию, защита по входу и выходу видео. Вход/выход - BNC. Напряжение питания - 12V DC. Ток потр. - не более 480 мА. | INFOTEH | 57900 | Видеоусилитель AVT-16EXC870I
| 7887724 | Видеоусилитель AVT-16EXC873I | шт. | 16-ти канальный активный усилитель видеосигнала 960H для коаксиального кабеля. Установка в 19" стойку (высота - 2U). Дальность передачи видеосигнала разрешением 960H до 2000 метров. Точная (плавная) регулировка на лицевой панели. Встроенная быстродействующая самовосстанавливающаяся защита с использованием TBU от грозовых разрядов и воздействия сетевого напряжения. Вход/выход - BNC. Напряжение питания - 12V DC. Ток потр. - не более 480 мА. | INFOTEH | 79900 | Видеоусилитель AVT-16EXC873I
| 7907278 | Видеоусилитель AVT-EXC1101AHD | шт. | AVT-EXC1101AHD - Одноканальный активный усилитель AHD 1080p/720p видеосигнала от 500 метров до 1250 метров по коаксиальному кабелю. Полоса пропускания 20Hz-40MHz. Автоматическая настройка на длину линии. Встроенная защита по питанию, защита по входу и выходу видео. Вход/выход - BNC. Напряжение питания - (9 ... 15)V DC.. Габариты - 85х42х50 мм. Температурный диапазон - (-40...+50) °С. Устанавливается со стороны DVR. | INFOTEH | 2990 | Видеоусилитель AVT-EXC1101AHD
| 7907279 | Видеоусилитель AVT-EXC1102AHD | шт. | AVT-EXC1102AHD - Одноканальный активный усилитель AHD 1080p/720p видеосигнала от 750 метров до 1500 метров по коаксиальному кабелю. Полоса пропускания 20Hz-40MHz. Автоматическая настройка на длину линии. Встроенная защита по питанию, защита по входу и выходу видео. Вход/выход - BNC. Напряжение питания - (9 ... 15)V DC.. Габариты - 85х42х50 мм. Температурный диапазон - (-40...+50) °С. Устанавливается со стороны DVR. | INFOTEH | 3990 | Видеоусилитель AVT-EXC1102AHD
| 7927555 | Видеоусилитель AVT-EXC1301TVI | шт. |  | INFOTEH | 2990 | Видеоусилитель AVT-EXC1301TVI
| 7885201 | Видеоусилитель AVT-EXC870 | шт. | Одноканальный активный усилитель видеосигнала 960H для коаксиального кабеля. Дальность передачи видеосигнала разрешением 960H до 1500 метров. Точная (плавная) настройка. Встроенная защита по питанию, защита по входу и выходу видео. Вход/выход - под клеммы. Напряжение питания - (9 ... 15)V DC. Ток потр. - не более 25мА. Габариты - 100х36х26 мм. Устанавливается со стороны DVR. | INFOTEH | 1790 | Видеоусилитель AVT-EXC870
| 7885202 | Видеоусилитель AVT-EXC871 | шт. | Одноканальный активный усилитель видеосигнала 960H с гальванической развязкой для коаксиального кабеля. Дальность передачи видеосигнала разрешением 960H до 2000 метров. Точная (плавная) настройка. Защита от токовой землянной петли. Встроенная защита по питанию - от переполюсовки и от превышения напряжения, защита по входу и выходу видео от статического разряда электричества. Вход/выход - BNC. Напряжение питания - (9 ... 15)V DC. Ток потр. - не более 25мА. Габариты - 85х42х50 мм. Устанавливается со стороны DVR. Адаптировано для 19” стойки с использованием монтажной планки AVT-10XX15. | INFOTEH | 3990 | Видеоусилитель AVT-EXC871
| 81539 | Жгут видео AVT-16XX17 для AVT-16RX234C, 16RX345C, AVT-32RX234C, 1м | шт. | Жгут видео, длина 1 м с BNC- разъемами для AVT-16RX234C, 16RX345C, AVT-32RX234C | INFOTEH |  | Жгут видео AVT-16XX17 для AVT-16RX234C, 16RX345C, AVT-32RX234C, 1м
| 7879196 | Кабель AVT-XX21 соединительный BNC-BNC, длина 1 м | шт. | Кабель соединительный BNC-BNC . Длина 1 м. | INFOTEH |  | Кабель AVT-XX21 соединительный BNC-BNC, длина 1 м
| 7887739 | Комплект AVT-EOC855 пассивный, для передачи IP видео по кабелю "витая пара", до 250м | шт. | Комплект (пара) пассивных адаптеров (приемопередатчиков) для передачи IP видео по кабелю "витая пара". Длина линии передачи до 250 м. Не требует питания. Стандарт 10BaseT.Режим передачи – полудуплекс. Встроенная защита линии. Не требует IP- MAC- адресации. Габариты - 85х42х50 мм. В комплекте 2 приемопередатчика. | INFOTEH |  | Комплект AVT-EOC855 пассивный, для передачи IP видео по кабелю "витая пара", до 250м
| 7887738 | Комплект AVT-EOC950 пассивный, для передачи IP видео по коаксиальному кабелю, до 250м | шт. | Комплект (пара) пассивных Ethernet over COAX адаптеров (приемопередатчиков) для передачи IP видео по коаксиальному кабелю. Длина линии передачи до 250 м. Не требует питания. Стандарт 10BaseT.Режим передачи – полудуплекс. Встроенная защита линии. Не требует IP- MAC- адресации. Габариты - 85х42х50 мм. В комплекте 2 приемопередатчика. | INFOTEH | 1990 | Комплект AVT-EOC950 пассивный, для передачи IP видео по коаксиальному кабелю, до 250м
| 7929252 | Комплект по витой паре AVT-Nano Avtive S (комплект 2шт) | компл. |  | INFOTEH | 2490 | Комплект по витой паре AVT-Nano Avtive S (комплект 2шт)
| 85918 | Корпус BOX (AVT-XX03C) пластмассовый на одно плато-место | шт. | Корпус пластмассовый. Для установки AVT-TX221 или AVT-RX221 | INFOTEH | 100 | Корпус BOX (AVT-XX03C) пластмассовый на одно плато-место
| 121317 | Панель AVT-10XX15I Панель для монтажа до 10 одноканальных устройств в 19" стойку (высота 2U) | шт. |  | INFOTEH | 2490 | Панель AVT-10XX15I Панель для монтажа до 10 одноканальных устройств в 19" стойку (высота 2U)
| 7887743 | Панель AVT-10XX17I Панель для монтажа до 10 одноканальных устройств в 19" стойку (высота 3U) | шт. |  | INFOTEH | 2490 | Панель AVT-10XX17I Панель для монтажа до 10 одноканальных устройств в 19" стойку (высота 3U)
| 7903423 | Передатчик по витой паре AVT-TX1011HD | шт. | Миниатюрный универсальный передатчик AHD/CVI/TVI видеосигнала, встроенный в BNC разъем для работы с кабелем "витая пара". Полоса пропускания 20Hz-100MHz.. Не требует настройки и коррекции. Дальность передачи: AHD 1080p - до 750 метров, AHD 720p - до 1150 метров, TVI 1080p/720p - до 400 метров. Встроенная защита линии. Монтируется непосредственно на BNC разъем видеокамеры. Напряжение питания (9 ... 12) V DC. Ток потр. - не более 25мА. Габариты - 40х17х17 мм. Температурный диапазон использования - (-40...+50) °С. | INFOTEH | 1790 | Передатчик по витой паре AVT-TX1011HD
| 7904143 | Передатчик по витой паре AVT-TX1012HD | шт. | AVT-TX1012HD - Активный универсальный передатчик видеосигналов высокого разрешения AHD/CVI/TVI для работы с кабелем "витая пара" с дополнительной помехозащитой. Полоса пропускания 20Hz-100MHz.. Не требует настройки и коррекции. Дальность передачи: AHD 1080p/CVI 720p - до 750 метров, AHD 720p - до 1150 метров, TVI 1080p(720p)/CVI 1080p - до 400 метров. Встроеная схема подавления помех. Автоматическая настройка симметрии линии. Встроенная полная защита: защита по питанию - от переполюсовки и от превышения напряжения, защита по входу видео от статического разряда электричества, защита по линии - от импульсных перенапряжений. Вход видео - под BNC, выход на линию - под клеммы. Напряжение питания - 9 ... 15V DC. Габариты - 85х42х50 мм. Температурный диапазон - (-40...+50) °С. | INFOTEH | 2190 | Передатчик по витой паре AVT-TX1012HD
| 7922728 | Передатчик по витой паре AVT-TX1014HD | шт. |  | INFOTEH | 9490 | Передатчик по витой паре AVT-TX1014HD
| 7917626 | Передатчик по витой паре AVT-TX1015HD | шт. |  | INFOTEH | 2790 | Передатчик по витой паре AVT-TX1015HD
| 7914071 | Передатчик по витой паре AVT-TX1100AHD | шт. | AVT-TX1100AHD - Активный одноканальный передатчик видеосигнала AHD 1080p по витой паре. Дальность передачи AHD 1080p - 600 метров в паре с приемником AVT-RX1100AHD. Полоса пропускания 20Hz-40MHz. Не требует настройки. Подавление синфазной помехи - 70 dB. Встроенная защита. Вход видео и выход на линию - под клеммы. Напряжение питания - 9 ... 15V DC. Габариты - 100х36х26 мм. Температурный диапазон - (-40...+50) °С. | INFOTEH | 1190 | Передатчик по витой паре AVT-TX1100AHD
| 7904076 | Передатчик по витой паре AVT-TX1103AHD | шт. | AVT-TX1103AHD - Активный одноканальный передатчик AHD 1080p видеосигнала до 1000 метров для работы с кабелем "витая пара". Полоса пропускания 20Hz-40MHz. Дальность передачи AHD 1080p - до 1000 метров в паре с активными приемниками, до 450 метров в паре с пассивными приемниками. Встроенный корректор усиления. Встроенная полная защита: защита по питанию - от переполюсовки и от превышения напряжения, защита по входу видео от статического разряда электричества, защита по линии - от импульсных перенапряжений. Вход видео и выход на линию - под клеммы. Напряжение питания - 11 ... 15V DC. Габариты - 100х36х26 мм. Температурный диапазон - (-40...+50) °С. | INFOTEH | 3290 | Передатчик по витой паре AVT-TX1103AHD
| 7907251 | Передатчик по витой паре AVT-TX1104AHD | шт. | AVT-TX1104AHD - Активный одноканальный передатчик AHD 1080p видеосигнала до 1000 метров для работы с кабелем "витая пара". Полоса пропускания 20Hz-40MHz. Дальность передачи AHD 1080p - до 1000 метров в паре с активными приемниками, до 450 метров в паре c пассивными приемниками. Встроенный корректор усиления. Повышенная помехозащищенность. Автоматическая настройка симметрии линии. Встроенная полная защита: защита по питанию - от переполюсовки и от превышения напряжения, защита по входу видео от статического разряда электричества, защита по линии - от импульсных перенапряжений. Вход видео - под BNC, выход на линию - под клеммы. Напряжение питания - 11 ... 15V DC. Габариты - 85х42х50 мм. Температурный диапазон - (-40...+50) °С. | INFOTEH | 3690 | Передатчик по витой паре AVT-TX1104AHD
| 7907252 | Передатчик по витой паре AVT-TX1105AHD | шт. | AVT-TX1105AHD - Активный одноканальный передатчик AHD 1080p видеосигнала до 1000 метров с грозозащитой и гальванической развязкой для работы с кабелем "витая пара". Полоса пропускания 20Hz-40MHz. Дальность передачи AHD 1080p - до 1000 метров в паре с активными приемниками, до 450 метров в паре c пассивными приемниками. Встроенный корректор усиления. Повышенная помехозащищенность. Автоматическая настройка симметрии линии. Встроенная гальваноразвязка для подавления помех от токовой "земляной" петли, защита по линии от повреждения высоким напряжением (грозовых, электростатических разрядов, высоковольтных импульсных наводок и др.). Вход видео - под BNC, выход на линию - под клеммы. Напряжение питания - 11 ... 15V DC. Габариты - 85х42х50 мм. Температурный диапазон - (-40...+50) °С. | INFOTEH | 6900 | Передатчик по витой паре AVT-TX1105AHD
| 7907253 | Передатчик по витой паре AVT-TX1106AHD | шт. | AVT-TX1106AHD - Активный передатчик AHD 1080p видеосигнала до 1000 метров в гермокорпусе ( защита класса IP 65) для работы с кабелем "витая пара". Дальность передачи AHD 1080p - до 1000 метров в паре с активными приемниками, до 450 метров в паре c пассивными приемниками. Встроенный корректор усиления. Повышенная помехозащищенность. Автоматическая настройка симметрии линии. Встроенная полная защита: защита по питанию - от переполюсовки и от превышения напряжения, защита по входу видео от статического разряда электричества, защита по линии - от импульсных перенапряжений.Вход видео, выход на линию - под клеммы. Напряжение питания - 11 ... 15V DC. Габариты - 120 х 120 х 60 мм. Температурный диапазон - (-40...+50) °С. | INFOTEH | 7490 | Передатчик по витой паре AVT-TX1106AHD
| 7907254 | Передатчик по витой паре AVT-TX1107AHD | шт. | AVT-TX1107AHD - Активный передатчик AHD 1080p видеосигнала до 1000 метров в гермокорпусе (защита класса IP 65) 220В для работы с кабелем "витая пара". Выходное напряжение для видеокамеры 12 VDC 600 mA. Дальность передачи AHD 1080p - до 1000 метров в паре с активными приемниками, до 450 метров в паре c пассивными приемниками. Встроенный корректор усиления. Повышенная помехозащищенность. Автоматическая настройка симметрии линии. Встроенная полная защита: защита по питанию - от переполюсовки и от превышения напряжения, защита по входу видео от статического разряда электричества, защита по линии - от импульсных перенапряжений. Вход видео, выход на линию - под клеммы. Напряжение питания - 220VAC. Габариты - 120 х 120 х 60 мм. Температурный диапазон - (-40...+50) °С. | INFOTEH | 11490 | Передатчик по витой паре AVT-TX1107AHD
| 7907255 | Передатчик по витой паре AVT-TX1111AHD | шт. | AVT-TX1111AHD - Активный одноканальный передатчик AHD 1080p видеосигнала до 1200 метров для работы с кабелем "витая пара". Полоса пропускания 20-40MHz. Дальность передачи AHD 1080p - до 1200 метров в паре с активными приемниками, до 500 метров в паре с пассивными приемниками. Встроенный корректор усиления. Повышенная помехозащищенность. Автоматическая настройка симметрии линии. Встроенная полная защита: защита по питанию - от переполюсовки и от превышения напряжения, защита по входу видео от статического разряда электричества, защита по линии - от импульсных перенапряжений. Вход видео и выход на линию - под клеммы. Напряжение питания - 11 ... 15V DC. Габариты - 100х36х26 мм. Температурный диапазон - (-40...+50) °С. | INFOTEH | 4190 | Передатчик по витой паре AVT-TX1111AHD
| 7907258 | Передатчик по витой паре AVT-TX1112AHD | шт. | AVT-TX1112AHD - Активный передатчик AHD 1080p видеосигнала до 1200 метров в гермокорпусе ( защита класса IP 65) для работы с кабелем "витая пара". Дальность передачи AHD 1080p - до 1200 метров в паре с активными приемниками, до 500 метров в паре c пассивными приемниками. Встроенный корректор усиления. Повышенная помехозащищенность. Автоматическая настройка симметрии линии. Встроенная полная защита: защита по питанию - от переполюсовки и от превышения напряжения, защита по входу видео от статического разряда электричества, защита по линии - от импульсных перенапряжений.Вход видео, выход на линию - под клеммы. Напряжение питания - 11 ... 15V DC. Габариты - 120 х 120 х 60 мм. Температурный диапазон - (-40...+50) °С. | INFOTEH | 9790 | Передатчик по витой паре AVT-TX1112AHD
| 7907259 | Передатчик по витой паре AVT-TX1113AHD | шт. | AVT-TX1113AHD - Активный передатчик AHD 1080p видеосигнала до 1200 метров в гермокорпусе (защита класса IP 65) 220В для работы с кабелем "витая пара". Выходное напряжение для видеокамеры 12 VDC 600 mA. Дальность передачи AHD 1080p - до 1200 метров в паре с активными приемниками, до 500 метров в паре c пассивными приемниками. Встроенный корректор усиления. Повышенная помехозащищенность. Автоматическая настройка симметрии линии. Встроенная полная защита: защита по питанию - от переполюсовки и от превышения напряжения, защита по входу видео от статического разряда электричества, защита по линии - от импульсных перенапряжений. Вход видео, выход на линию - под клеммы. Напряжение питания - 220VAC. Габариты - 120 х 120 х 60 мм. Температурный диапазон - (-40...+50) °С. | INFOTEH | 14890 | Передатчик по витой паре AVT-TX1113AHD
| 7907256 | Передатчик по витой паре AVT-TX1114AHD | шт. | AVT-TX1114AHD - Активный одноканальный передатчик AHD 1080p видеосигнала до 1200 метров для работы с кабелем "витая пара". Полоса пропускания 20-40MHz. Дальность передачи AHD 1080p - до 1200 метров в паре с активными приемниками, до 500 метров в паре с пассивными приемниками. Встроенный корректор усиления. Повышенная помехозащищенность. Автоматическая настройка симметрии линии. Встроенная полная защита: защита по питанию - от переполюсовки и от превышения напряжения, защита по входу видео от статического разряда электричества, защита по линии - от импульсных перенапряжений. Вход видео - под BNC, выход на линию - под клеммы. Напряжение питания - 11 ... 15V DC. Габариты - 85х42х50 мм. Температурный диапазон - (-40...+50) °С. | INFOTEH | 4790 | Передатчик по витой паре AVT-TX1114AHD
| 7907257 | Передатчик по витой паре AVT-TX1115AHD | шт. | AVT-TX1115AHD - Активный одноканальный передатчик AHD 1080p видеосигнала до 1200 метров с грозозащитой и гальванической развязкой для работы с кабелем "витая пара". Полоса пропускания 20Hz-40MHz. Дальность передачи AHD 1080p - до 1000 метров в паре с активными приемниками, до 450 метров в паре c пассивными приемниками. Встроенный корректор усиления. Повышенная помехозащищенность. Автоматическая настройка симметрии линии. Встроенная гальваноразвязка для подавления помех от токовой "земляной" петли, защита по линии от повреждения высоким напряжением (грозовых, электростатических разрядов, высоковольтных импульсных наводок и др.). Вход видео - под BNC, выход на линию - под клеммы. Напряжение питания - 11 ... 15V DC. Габариты - 85х42х50 мм. Температурный диапазон - (-40...+50) °С. | INFOTEH | 8990 | Передатчик по витой паре AVT-TX1115AHD
| 7916519 | Передатчик по витой паре AVT-TX1150AHD | шт. |  | INFOTEH | 990 | Передатчик по витой паре AVT-TX1150AHD
| 7902345 | Передатчик по витой паре AVT-TX1153AHD | шт. | AVT-TX1153AHD - Активный одноканальный передатчик AHD 720p видеосигнала до 1400 метров для работы с кабелем "витая пара". Полоса пропускания 20Hz-20MHz. Дальность передачи AHD 720p - до 1400 метров в паре с активными приемниками, до 500 метров в паре с пассивными приемниками. Встроенный корректор усиления. Встроенная полная защита: защита по питанию - от переполюсовки и от превышения напряжения, защита по входу видео от статического разряда электричества, защита по линии - от импульсных перенапряжений. Вход видео и выход на линию - под клеммы. Напряжение питания - 11 ... 15V DC. Габариты - 100х36х26 мм. Температурный диапазон - (-40...+50) °С. | INFOTEH | 3290 | Передатчик по витой паре AVT-TX1153AHD
| 7907230 | Передатчик по витой паре AVT-TX1154AHD | шт. | AVT-TX1154AHD - Активный одноканальный передатчик AHD 7200p видеосигнала до 1400 метров для работы с кабелем "витая пара". Полоса пропускания 20Hz-20MHz. Дальность передачи AHD 720p - до 1400 метров в паре с активными приемниками, до 500 метров в паре c пассивными приемниками. Встроенный корректор усиления. Повышенная помехозащищенность. Автоматическая настройка симметрии линии. Встроенная полная защита: защита по питанию - от переполюсовки и от превышения напряжения, защита по входу видео от статического разряда электричества, защита по линии - от импульсных перенапряжений. Вход видео - под BNC, выход на линию - под клеммы. Напряжение питания - 11 ... 15V DC. Габариты - 85х42х50 мм. Температурный диапазон - (-40...+50) °С. | INFOTEH | 3690 | Передатчик по витой паре AVT-TX1154AHD
| 7903038 | Передатчик по витой паре AVT-TX1155AHD | шт. | AVT-TX1155AHD - Активный одноканальный передатчик AHD 720p видеосигнала до 1400 метров с грозозащитой и гальванической развязкой для работы с кабелем "витая пара". Полоса пропускания 20Hz-20MHz. Дальность передачи AHD 720p - до 1000 метров в паре с активными приемниками, до 500 метров в паре c пассивными приемниками. Встроенный корректор усиления. Повышенная помехозащищенность. Автоматическая настройка симметрии линии. Встроенная гальваноразвязка для подавления помех от токовой "земляной" петли, защита по линии от повреждения высоким напряжением (грозовых, электростатических разрядов, высоковольтных импульсных наводок и др.). Вход видео - под BNC, выход на линию - под клеммы. Напряжение питания - 11 ... 15V DC. Габариты - 85х42х50 мм. Температурный диапазон - (-40...+50) °С. | INFOTEH | 6900 | Передатчик по витой паре AVT-TX1155AHD
| 7907260 | Передатчик по витой паре AVT-TX1156AHD | шт. | AVT-TX1156AHD - Активный передатчик AHD 720p видеосигнала до 1400 метров в гермокорпусе ( защита класса IP 65) для работы с кабелем "витая пара". Дальность передачи AHD 720p - до 1400 метров в паре с активными приемниками, до 550 метров в паре cпассивными приемниками. Встроенный корректор усиления. Повышенная помехозащищенность. Автоматическая настройка симметрии линии. Встроенная полная защита: защита по питанию - от переполюсовки и от превышения напряжения, защита по входу видео от статического разряда электричества, защита по линии - от импульсных перенапряжений. Вход видео, выход на линию - под клеммы. Напряжение питания - 11 ... 15V DC. Габариты - 120 х 120 х 60 мм. Температурный диапазон - (-40...+50) °С. | INFOTEH | 7490 | Передатчик по витой паре AVT-TX1156AHD