| 7907261 | Передатчик по витой паре AVT-TX1157AHD | шт. | AVT-TX1157AHD - Активный передатчик AHD 720p видеосигнала до 1400 метров в гермокорпусе (защита класса IP 65) 220В для работы с кабелем "витая пара". Выходное напряжение для видеокамеры 12 VDC 600 mA. Дальность передачи AHD 720p - до 1400 метров в паре с активными приемниками, до 550 метров в паре c пассивными приемниками. Встроенный корректор усиления. Повышенная помехозащищенность. Автоматическая настройка симметрии линии. Встроенная полная защита: защита по питанию - от переполюсовки и от превышения напряжения, защита по входу видео от статического разряда электричества, защита по линии - от импульсных перенапряжений. Вход видео, выход на линию - под клеммы. Напряжение питания - 220VAC. Габариты - 120 х 120 х 60 мм. Температурный диапазон - (-40...+50) °С. | INFOTEH | 11490 | Передатчик по витой паре AVT-TX1157AHD
| 7907262 | Передатчик по витой паре AVT-TX1161AHD | шт. | AVT-TX1161AHD - Активный одноканальный передатчик AHD 720p видеосигнала до 2000 метров для работы с кабелем "витая пара". Полоса пропускания 20-20MHz. Дальность передачи AHD 720p - до 2000 метров в паре с активными приемниками, до 800 метров в паре с пассивными приемниками. Встроенный корректор усиления. Повышенная помехозащищенность. Автоматическая настройка симметрии линии. Встроенная полная защита: защита по питанию - от переполюсовки и от превышения напряжения, защита по входу видео от статического разряда электричества, защита по линии - от импульсных перенапряжений. Вход видео и выход на линию - под клеммы. Напряжение питания - 9 ... 15V DC. Габариты - 100х36х26 мм. Температурный диапазон - (-40...+50) °С. | INFOTEH | 4190 | Передатчик по витой паре AVT-TX1161AHD
| 7907265 | Передатчик по витой паре AVT-TX1162AHD | шт. | AVT-TX1162AHD - Активный передатчик AHD 720p видеосигнала до 2000 метров в гермокорпусе ( защита класса IP 65) для работы с кабелем "витая пара". Дальность передачи AHD 720p - до 2000 метров в паре с активными приемниками, до 800 метров в паре с пассивными приемниками.. Встроенный корректор усиления. Повышенная помехозащищенность. Автоматическая настройка симметрии линии. Встроенная полная защита: защита по питанию - от переполюсовки и от превышения напряжения, защита по входу видео от статического разряда электричества, защита по линии - от импульсных перенапряжений. Вход видео, выход на линию - под клеммы. Напряжение питания - 9 ... 15V DC. Габариты - 120 х 120 х 60 мм. Температурный диапазон - (-40...+50) °С. | INFOTEH | 9790 | Передатчик по витой паре AVT-TX1162AHD
| 7907266 | Передатчик по витой паре AVT-TX1163AHD | шт. | AVT-TX1163AHD - Активный передатчик AHD 720p видеосигнала до 2000 метров в гермокорпусе (защита класса IP 65) 220В для работы с кабелем "витая пара". Выходное напряжение для видеокамеры 12 VDC 600 mA. Дальность передачи AHD 720p - до 2000 метров в паре с активными приемниками, до 800 метров в паре с пассивными приемниками. Встроенный корректор усиления. Повышенная помехозащищенность. Автоматическая настройка симметрии линии. Встроенная полная защита: защита по питанию - от переполюсовки и от превышения напряжения, защита по входу видео от статического разряда электричества, защита по линии - от импульсных перенапряжений. Вход видео, выход на линию - под клеммы. Напряжение питания - 220VAC. Габариты - 120 х 120 х 60 мм. Температурный диапазон - (-40...+50) °С. | INFOTEH | 14890 | Передатчик по витой паре AVT-TX1163AHD
| 7907263 | Передатчик по витой паре AVT-TX1164AHD | шт. | AVT-TX1164AHD - Активный одноканальный передатчик AHD 720p видеосигнала до 2000 метров для работы с кабелем "витая пара". Полоса пропускания 20-20MHz. Дальность передачи AHD 720p - до 2000 метров в паре с активными приемниками, до 800 метров в паре с пассивными приемниками. Встроенный корректор усиления. Повышенная помехозащищенность. Автоматическая настройка симметрии линии. Встроенная полная защита: защита по питанию - от переполюсовки и от превышения напряжения, защита по входу видео от статического разряда электричества, защита по линии - от импульсных перенапряжений. Вход видео - под BNC, выход на линию - под клеммы. Напряжение питания - 9 ... 15V DC. Габариты - 85х42х50 мм. Температурный диапазон - (-40...+50) °С. | INFOTEH | 4790 | Передатчик по витой паре AVT-TX1164AHD
| 7907264 | Передатчик по витой паре AVT-TX1165AHD | шт. | AVT-TX1165AHD - Активный одноканальный передатчик AHD 720p видеосигнала до 2000 метров с грозозащитой и гальванической развязкой для работы с кабелем "витая пара". Полоса пропускания 20Hz-20MHz. Дальность передачи AHD 720p - до 2000 метров в паре с активными приемниками, до 800 метров в паре c пассивными приемниками. Встроенный корректор усиления. Повышенная помехозащищенность. Автоматическая настройка симметрии линии. Встроенная гальваноразвязка для подавления помех от токовой "земляной" петли, защита по линии от повреждения высоким напряжением (грозовых, электростатических разрядов, высоковольтных импульсных наводок и др.). Вход видео - под BNC, выход на линию - под клеммы. Напряжение питания - 9 ... 15V DC. Габариты - 85х42х50 мм. Температурный диапазон - (-40...+50) °С. | INFOTEH | 8990 | Передатчик по витой паре AVT-TX1165AHD
| 7924953 | Передатчик по витой паре AVT-TX1300TVI | шт. |  | INFOTEH | 1390 | Передатчик по витой паре AVT-TX1300TVI
| 7904396 | Передатчик по витой паре AVT-TX1303TVI | шт. |  | INFOTEH | 3290 | Передатчик по витой паре AVT-TX1303TVI
| 7911801 | Передатчик по витой паре AVT-TX1304TVI | шт. |  | INFOTEH | 3690 | Передатчик по витой паре AVT-TX1304TVI
| 7911802 | Передатчик по витой паре AVT-TX1305TVI | шт. |  | INFOTEH | 6900 | Передатчик по витой паре AVT-TX1305TVI
| 7906153 | Передатчик по витой паре AVT-TX1311TVI | шт. |  | INFOTEH | 4190 | Передатчик по витой паре AVT-TX1311TVI
| 87201 | Передатчик по витой паре AVT-TX221, без корпуса | шт. | Активный одноканальный передатчик видеосигнала с минимальной защитой для работы с кабелем "витая пара" типа ТПП . Дальность передачи - до 1500 метров. Не требует настройки и коррекции. Вход видео и выход на линию - под клеммы. Напряжение питания (9 ... 15) V DC. Ток потр. - не более 25мА. Габариты - 110х36х26 мм. Температурный диапазон - 0 - 50 °С. | INFOTEH | 890 | Передатчик по витой паре AVT-TX221, без корпуса
| 79018 | Передатчик по витой паре AVT-TX234 | шт. | Активный одноканальный передатчик видеосигнала для работы с кабелем "витая пара" типа ТПП. Дальность передачи - до 1500 метров. Не требует настройки и коррекции. Защита по всем цепям. Вход видео и выход на линию - под клеммы. Напряжение питания (9 ... 15) V DC. Ток потр. - не более 25мА. Габариты - 110х36х26 мм. Температурный диапазон - 0 - 50 °С. | INFOTEH | 1390 | Передатчик по витой паре AVT-TX234
| 7887725 | Передатчик по витой паре AVT-TX725 [960H] (передатчик в BNC) | шт. | Миниатюрный активный одноканальный передатчик видеосигнала 960H, встроенный в BNC разъем для работы с кабелем "витая пара". Дальность передачи видеосигнала разрешением 960H до 1500 метров. Встроенная защита линии. Монтируется непосредственно на BNC разъем видеокамеры. Напряжение питания (9 ... 15) V DC. Ток потр. - не более 25мА. Габариты - 40х17х17 мм. Температурный диапазон использования - (-40...+50) °С. | INFOTEH | 1490 | Передатчик по витой паре AVT-TX725 [960H] (передатчик в BNC)
| 7885148 | Передатчик по витой паре AVT-TX745 [960H] | шт. | Активный одноканальный передатчик видеосигнала 700/800 ТВЛ. Дальность передачи видеосигнала - до 2500 метров. Встроенная полная защита: защита по питанию - от переполюсовки и от превышения напряжения, защита по входу видео от статического разряда электричества, защита по линии - от превышения напряжения и от повреждения высоким напряжением. Вход видео и выход на линию - под клеммы. Напряжение питания - 24 V AC, (9 ... 15) V DC. Ток потр. - не более 25мА. Габариты - 100х36х26 мм. Температурный диапазон -(-40...+50) °С | INFOTEH | 1890 | Передатчик по витой паре AVT-TX745 [960H]
| 7885152 | Передатчик по витой паре AVT-TX746I [960H] | шт. | Активный одноканальный передатчик видеосигнала 700/800 ТВЛ в гермокорпусе (защита класса IP 65) . Дальность передачи видеосигнала - до 2500 метров. Встроенная полная защита. Напряжение питания - 24V AC, (9 ... 15 )V DC. Ток потр. - не более 25мА. Габариты - 120 х 120 х 60 мм. | INFOTEH | 3790 | Передатчик по витой паре AVT-TX746I [960H]
| 7885153 | Передатчик по витой паре AVT-TX747I [960H] | шт. | Активный одноканальный передатчик видеосигнала 700/800 ТВЛ в гермокорпусе ( защита класса IP 65) со встроенным блоком питания. Дальность передачи видеосигнала - до 2500 метров. Встроенная полная защита. Габариты - 120 х 120 х 60 мм. Напряжение питания (140 ... 250)V АС Выходное напряжение для видеокамеры (12 V DC ; 0,5 А ) | INFOTEH | 6690 | Передатчик по витой паре AVT-TX747I [960H]
| 7885149 | Передатчик по витой паре AVT-TX761 [960H] | шт. | Активный одноканальный передатчик видеосигнала 700/800 ТВЛ. Дальность передачи видеосигнала - до 2500 метров. Встроенная многоуровневая защита по всем вх/вых цепям: защита по питанию, защита по входу видео , защита по линии, грозозащита. Встроенная схема подавления помех. Вход видео - под BNC, выход на линию - под клеммы. Напряжение питания - 24V AC, (9 ... 15) V DC. Ток потр. - не более 25мА. Габариты - 85х42х50 мм.Температурный диапазон -(-40...+50) °С | INFOTEH | 2590 | Передатчик по витой паре AVT-TX761 [960H]
| 7885150 | Передатчик по витой паре AVT-TX766 [960H] | шт. | Активный одноканальный передатчик видеосигнала 700/800 ТВЛ со встроенной гальваноразвязкой . Дальность передачи видеосигнала - до 2500 метров. Встроенный изолирующий трансформатор (гальваноразвязка). Встроенная многоуровневая защита по всем вх/вых цепям: защита по питанию, защита по входу видео , защита по линии, грозозащита. Встроенная схема подавления помех. Вход видео - под BNC, выход на линию - под клеммы. Напряжение питания - (9 ... 15)V DC. Ток потр. - не более 80мА. Габариты - 85х42х50 мм. Температурный диапазон -(-40...+50) °С | INFOTEH | 4390 | Передатчик по витой паре AVT-TX766 [960H]
| 7887733 | Подавитель помех AVT-CNB540 пассивный, для коаксиального кабеля | шт. | Пассивный подавитель помех на аналоговом видеосигнале для коаксиального кабеля. Вход/выход - BNC. Габариты - 85х42х50 мм.. Адаптирован для 19” стойки с использованием монтажной планки AVT-10XX15. | INFOTEH | 2590 | Подавитель помех AVT-CNB540 пассивный, для коаксиального кабеля
| 7887736 | Подавитель помех AVT-TNB560 пассивный, для кабеля "витая пара" | шт. | Пассивный подавитель помех на аналоговом видеосигнале для кабеля "витая пара". Вход/выход - клеммы. Габариты - 85х42х50 мм. Адаптирован для 19” стойки с использованием монтажной планки AVT-10XX15. | INFOTEH | 2590 | Подавитель помех AVT-TNB560 пассивный, для кабеля "витая пара"
| 7914072 | Приемник по витой паре AVT-RX1100AHD | шт. | AVT-RX1100AHD - Активный одноканальный приемник видеосигнала AHD 1080p по витой паре. Дальность передачи AHD 1080p - 600 метров в паре с передатчиком AVT-TX1100AHD. Полоса пропускания 20Hz-40MHz. Встроенный двухуровневый корректор усиления. Подавление синфазной помехи в паре с активным передатчиком - 70 dB. Встроенная защита. Вход линии и выход видео- под клеммы. Напряжение питания - 9 ... 15V DC. Габариты - 100х36х26 мм. Температурный диапазон - (-40...+50) °С. | INFOTEH | 2190 | Приемник по витой паре AVT-RX1100AHD
| 7907268 | Приемник по витой паре AVT-RX1101AHD | шт. | AVT-RX1101AHD - Активный одноканальный приемник AHD 1080p видеосигнала до 600 метров с дополнительной помехозащитой для работы с кабелем "витая пара". Полоса пропускания 20Hz-40MHz. Дальность передачи AHD 1080p - до 600 метров в паре с активными передатчиками, до 300 метров в паре c пассивными передатчиками. Настройка расстояния. Повышенная помехозащищенность. Автоматическая настройка симметрии линии. Встроенная полная защита: защита по питанию - от переполюсовки и от превышения напряжения, защита по входу видео от статического разряда электричества, защита по линии - от импульсных перенапряжений. Вход линии - под клеммы, выход видео - под BNC. Напряжение питания - 9 ... 15V DC. Габариты - 85х42х50 мм.Температурный диапазон - (-40...+50) °С. | INFOTEH | 2990 | Приемник по витой паре AVT-RX1101AHD
| 7906827 | Приемник по витой паре AVT-RX1102AHD | шт. | AVT-RX1102AHD - Активный одноканальный приемник AHD 1080p видеосигнала до 750 метров для работы с кабелем "витая пара". Полоса пропускания 20Hz-40MHz. Дальность передачи AHD 1080p - до 750 метров в паре с активными передатчиками, до 450 метров в паре c пассивными передатчиками. Настройка расстояния. Повышенная помехозащищенность. Автоматическая настройка симметрии линии. Встроенная полная защита: защита по питанию - от переполюсовки и от превышения напряжения, защита по входу видео от статического разряда электричества, защита по линии - от импульсных перенапряжений. Вход линии и выход видео - под клеммы. Напряжение питания - 9 ... 15V DC. Габариты - 100х36х26 мм.Температурный диапазон - (-40...+50) °С. | INFOTEH | 3490 | Приемник по витой паре AVT-RX1102AHD
| 7904075 | Приемник по витой паре AVT-RX1103AHD | шт. | AVT-RX1103AHD - Активный одноканальный приемник AHD 1080p видеосигнала до 1000 метров с дополнительной помехозащитой для работы с кабелем "витая пара". Полоса пропускания 20Hz-40MHz. Дальность передачи AHD 1080p - до 1000 метров в паре с активными передатчиками, до 600 метров в паре c пассивными передатчиками. Настройка расстояния. Повышенная помехозащищенность. Автоматическая настройка симметрии линии. Встроенная полная защита: защита по питанию - от переполюсовки и от превышения напряжения, защита по входу видео от статического разряда электричества, защита по линии - от импульсных перенапряжений. Вход линии и выход видео - под клеммы. Напряжение питания - 9 ... 15V DC. Габариты - 100х36х26 мм.Температурный диапазон - (-40...+50) °С. | INFOTEH | 4090 | Приемник по витой паре AVT-RX1103AHD
| 7907273 | Приемник по витой паре AVT-RX1104AHD | шт. | AVT-RX1104AHD - Активный одноканальный приемник AHD 1080p видеосигнала до 1200 метров с дополнительной помехозащитой для работы с кабелем "витая пара". Полоса пропускания 20Hz-40MHz. Дальность передачи AHD 1080p - до 1200 метров в паре с активными передатчиками, до 750 метров в паре c пассивными передатчиками. Настройка расстояния. Повышенная помехозащищенность. Автоматическая настройка симметрии линии. Встроенная полная защита: защита по питанию - от переполюсовки и от превышения напряжения, защита по входу видео от статического разряда электричества, защита по линии - от импульсных перенапряжений. Вход линии и выход видео - под клеммы. Напряжение питания - 9 ... 15V DC. Габариты - 100х36х26 мм.Температурный диапазон - (-40...+50) °С. | INFOTEH | 5190 | Приемник по витой паре AVT-RX1104AHD
| 7907270 | Приемник по витой паре AVT-RX1105AHD | шт. | AVT-RX1105AHD - Активный одноканальный приемник AVT 1080p видеосигнала до 750 метров с дополнительной помехозащитой для работы с кабелем "витая пара". Полоса пропускания 20Hz-40MHz. Дальность передачи AHD 1080p - до 750 метров в паре с активными передатчиками, до 450 метров в паре c пассивными передатчиками. Настройка расстояния. Повышенная помехозащищенность. Автоматическая настройка симметрии линии. Встроенная полная защита: защита по питанию - от переполюсовки и от превышения напряжения, защита по входу видео от статического разряда электричества, защита по линии - от импульсных перенапряжений. Вход линии и выход видео - под клеммы. Напряжение питания - 9 ... 15V DC. . Габариты - 85х42х50 мм.Температурный диапазон - (-40...+50) °С. | INFOTEH | 3990 | Приемник по витой паре AVT-RX1105AHD
| 7907267 | Приемник по витой паре AVT-RX1111AHD | шт. | AVT-RX1111AHD - Активный одноканальный приемник AHD 1080p видеосигнала до 600 метров для работы с кабелем "витая пара". Полоса пропускания 20Hz-40MHz. Дальность передачи AHD 1080p - до 600 метров в паре с активными передатчиками, до 350 метров в паре c пассивными передатчиками. Настройка расстояния. Встроенная полная защита: защита по питанию - от переполюсовки и от превышения напряжения, защита по входу видео от статического разряда электричества, защита по линии - от импульсных перенапряжений. Вход линии и выход видео - под клеммы. Напряжение питания - 9 ... 15V DC. Габариты - 100х36х26 мм.Температурный диапазон - (-40...+50) °С. | INFOTEH | 2290 | Приемник по витой паре AVT-RX1111AHD
| 7925132 | Приемник по витой паре AVT-RX1111AHD-T | шт. | AVT-RX1111AHD-T- Модуль приема AHD 1080p видеосигнала до 600 метров по витой паре для установки в шасси AVT-NRX-T. Полоса пропускания 20Hz-40MHz. Дальность передачи AHD 1080p - до 600 метров в паре с активными передатчиками, до 300 метров в паре с пассивными передатчиками. | INFOTEH | 2290 | Приемник по витой паре AVT-RX1111AHD-T
| 7916520 | Приемник по витой паре AVT-RX1150AHD | шт. |  | INFOTEH | 1990 | Приемник по витой паре AVT-RX1150AHD
| 7902346 | Приемник по витой паре AVT-RX1151AHD | шт. | AVT-RX1151AHD - Активный одноканальный приемник AHD 720p видеосигнала до 1000 метров с дополнительной помехозащитой для работы с кабелем "витая пара". Полоса пропускания 20Hz-20MHz. Дальность передачи AHD 720p - до 1000 метров в паре с активными передатчиками, до 550 метров в паре с пассивными передатчиками. Настройка расстояния. Повышенная помехозащищенность. Автоматическая настройка симметрии линии. Встроенная полная защита: защита по питанию - от переполюсовки и от превышения напряжения, защита по входу видео от статического разряда электричества, защита по линии - от импульсных перенапряжений. Вход линии - под клеммы, выход видео - под BNC. Напряжение питания - 9 ... 15V DC. Габариты - 85х42х50 мм.Температурный диапазон - (-40...+50) °С. | INFOTEH | 2990 | Приемник по витой паре AVT-RX1151AHD
| 7904071 | Приемник по витой паре AVT-RX1152AHD | шт. | AVT-RX1152AHD - Активный одноканальный приемник AHD 720p видеосигнала до 1400 метров с дополнительной помехозащитой для работы с кабелем "витая пара". Полоса пропускания 20Hz-20MHz. Дальность передачи AHD 720p - до 1400 метров в паре с активными передатчиками, до 800 метров в паре с пассивными передатчиками. Настройка расстояния. Повышенная помехозащищенность. Автоматическая настройка симметрии линии. Встроенная полная защита: защита по питанию - от переполюсовки и от превышения напряжения, защита по входу видео от статического разряда электричества, защита по линии - от импульсных перенапряжений. Вход линии и выход видео - под клеммы. Напряжение питания - 9 ... 15V DC. Габариты - 100х36х26 мм.Температурный диапазон - (-40...+50) °С. | INFOTEH | 3490 | Приемник по витой паре AVT-RX1152AHD
| 7905333 | Приемник по витой паре AVT-RX1153AHD | шт. | AVT-RX1153AHD - Активный одноканальный приемник AHD 720p видеосигнала до 1700 метров с дополнительной помехозащитой для работы с кабелем "витая пара". Полоса пропускания 20Hz-20MHz. Дальность передачи AHD 720p - до 1700 метров в паре с активными передатчиками, до 1000 метров в паре с пассивными передатчиками. Настройка расстояния. Повышенная помехозащищенность. Автоматическая настройка симметрии линии. Встроенная полная защита: защита по питанию - от переполюсовки и от превышения напряжения, защита по входу видео от статического разряда электричества, защита по линии - от импульсных перенапряжений. Вход линии и выход видео - под клеммы. Напряжение питания - 9 ... 15V DC. Габариты - 100х36х26 мм.Температурный диапазон - (-40...+50) °С. | INFOTEH | 4090 | Приемник по витой паре AVT-RX1153AHD
| 7903037 | Приемник по витой паре AVT-RX1154AHD | шт. | AVT-RX1154AHD - Активный одноканальный приемник AHD 720p видеосигнала до 2000 метров с дополнительной помехозащитой для работы с кабелем "витая пара". Полоса пропускания 20Hz-20MHz. Дальность передачи AHD 720p - до 2000 метров в паре с активными передатчиками, до 1150 метров в паре c пассивными передатчиками. Настройка расстояния. Повышенная помехозащищенность. Автоматическая настройка симметрии линии. Встроенная полная защита: защита по питанию - от переполюсовки и от превышения напряжения, защита по входу видео от статического разряда электричества, защита по линии - от импульсных перенапряжений. Вход линии и выход видео - под клеммы.Напряжение питания - 9 ... 15V DC. Габариты - 100х36х26 мм.Температурный диапазон - (-40...+50) °С. | INFOTEH | 5190 | Приемник по витой паре AVT-RX1154AHD
| 7907275 | Приемник по витой паре AVT-RX1155AHD | шт. | AVT-RX1155AHD - Активный одноканальный приемник AVT 720p видеосигнала до 1400 метров с дополнительной помехозащитой для работы с кабелем "витая пара". Полоса пропускания 20Hz-20MHz. Дальность передачи AHD 1080p - до 1400 метров в паре с активными передатчиками, до 800 метров в паре c пассивными передатчиками. Настройка расстояния. Повышенная помехозащищенность. Автоматическая настройка симметрии линии. Встроенная полная защита: защита по питанию - от переполюсовки и от превышения напряжения, защита по входу видео от статического разряда электричества, защита по линии - от импульсных перенапряжений. Вход линии и выход видео - под клеммы. Напряжение питания - 9 ... 15V DC. . Габариты - 85х42х50 мм.Температурный диапазон - (-40...+50) °С. | INFOTEH | 3990 | Приемник по витой паре AVT-RX1155AHD
| 7903084 | Приемник по витой паре AVT-RX1161AHD | шт. | AVT-RX1161AHD - Активный одноканальный приемник AHD 720p видеосигнала до 1000 метров для работы с кабелем "витая пара". Полоса пропускания 20Hz-20MHz. Дальность передачи AHD 720p - до 1000 метров в паре с активными передатчиками, до 550 метров в паре с пассивными передатчиками. Настройка расстояния. Встроенная полная защита: защита по питанию - от переполюсовки и от превышения напряжения, защита по входу видео от статического разряда электричества, защита по линии - от импульсных перенапряжений. Вход линии и выход видео - под клеммы. Напряжение питания - 9 ... 15V DC. Габариты - 100х36х26 мм.Температурный диапазон - (-40...+50) °С. | INFOTEH | 2290 | Приемник по витой паре AVT-RX1161AHD
| 7917458 | Приемник по витой паре AVT-RX1300TVI | шт. |  | INFOTEH | 2190 | Приемник по витой паре AVT-RX1300TVI
| 7922409 | Приемник по витой паре AVT-RX1301TVI | шт. |  | INFOTEH | 2990 | Приемник по витой паре AVT-RX1301TVI
| 7907776 | Приемник по витой паре AVT-RX1302TVI | шт. |  | INFOTEH | 3490 | Приемник по витой паре AVT-RX1302TVI
| 7904397 | Приемник по витой паре AVT-RX1303TVI | шт. |  | INFOTEH | 4090 | Приемник по витой паре AVT-RX1303TVI
| 7906155 | Приемник по витой паре AVT-RX1304TVI | шт. |  | INFOTEH | 5190 | Приемник по витой паре AVT-RX1304TVI
| 7907218 | Приемник по витой паре AVT-RX1311TVI | шт. |  | INFOTEH | 2290 | Приемник по витой паре AVT-RX1311TVI
| 87199 | Приемник по витой паре AVT-RX221, без корпуса | шт. | Активный одноканальный приемник для работы с кабелем "витая пара" типа ТПП. Минимальная защита. Дальность передачи при активных передатчиках - до 1500 м. Настройка шаговая – 10 позиций. Вход линии и выход "видео" - под клеммы. Напряжение питания (9 ... 15)V DC. Ток потр. - не более 25мА. Габариты - 110х36х26 мм. Не работает с TRX101. | INFOTEH | 1590 | Приемник по витой паре AVT-RX221, без корпуса
| 84451 | Приемник по витой паре AVT-RX234 | шт. | Активный одноканальный приемник для работы с кабелем "витая пара" типа ТПП. Дальность передачи при активных передатчиках - до 1500 м., при пассивных - до 1000 м. Настройка шаговая – 10 позиций. Повышенная защита по всем цепям. Вход линии и выход "видео" - под клеммы. Напряжение питания (9 ... 15) V DC. Ток потр. - не более 25мА. Габариты - 110х36х26 мм. | INFOTEH | 1990 | Приемник по витой паре AVT-RX234
| 88806 | Приемник по витой паре AVT-RX342, универсальный | шт. | Активный одноканальный приемник видеосигнала для макимальной длины передачи активных и пассивных передатчиков. Работает с любым типом кабеля, с любым типом передатчика, с любым типом видеорегистрирующего оборудования. Дальность передачи при активных передатчиках - до 2500 м., при пассивных - до 1500 м. Четыре частотных диапазона настройки. Встроенная полная защита: защита по питанию - от переполюсовки и от превышения напряжения, защита по входу "видео" от статического разряда электричества, защита по линии - от превышения напряжения и от повреждения высоким напряжением. Вход линии и выход видео - под клеммы.Напряжение питания - (9 ... 15)V DC. Ток потр. - не более 30мА. Габариты - 110х36х26 мм. | INFOTEH | 4190 | Приемник по витой паре AVT-RX342, универсальный
| 7916096 | Приемник по витой паре AVT-RX348 | шт. |  | INFOTEH | 1990 | Приемник по витой паре AVT-RX348
| 7885154 | Приемник по витой паре AVT-RX745 [960H] | шт. | Активный одноканальный приемник видеосигнала 700/800 ТВЛ. Дальность передачи видеосигнала - до 1500 м. Точная (плавная) настройка. Встроенная полная защита: защита по питанию - от переполюсовки и от превышения напряжения, защита по входу видео от статического разряда электричества, защита по линии - от превышения напряжения и от повреждения высоким напряжением. Вход линии и выход видео - под клеммы.Напряжение питания - (9 ... 15) V DC. Ток потр. - не более 30мА. Габариты - 100х36х26 мм. | INFOTEH | 2590 | Приемник по витой паре AVT-RX745 [960H]
| 7885156 | Приемник по витой паре AVT-RX762 [960H] | шт. | Активный одноканальный приемник видеосигнала 700/800 ТВЛ для максимальной длины передачи. Дальность передачи видеосигнала - до 2500 м. Четыре частотных диапазона настройки. Встроенная многоуровневая защита по всем вх/вых цепям: защита по питанию, защита по входу "видео" , защита по линии, грозозащита. Встроенная схема подавления помех. Вход линии - под клеммы , выход видео - под BNC. Напряжение питания - (9 ... 15)V DC. Ток потр. - не более 40 мА. Габариты - 85х42х50 мм. | INFOTEH | 3790 | Приемник по витой паре AVT-RX762 [960H]
| 7920927 | Приемопередатчик по витой паре AVT-Nano М (комплект 2шт) (Passive BNC) (не работает с активными приемниками) | компл. |  | INFOTEH | 480 | Приемопередатчик по витой паре AVT-Nano М (комплект 2шт) (Passive BNC) (не работает с активными приемниками)
| 7899485 | Приемопередатчик по витой паре AVT-TRX101HD (Passive BNC) | шт. | AVT-TRX101HD - Миниатюрный универсальный приемопередатчик видеосигналов высокого разрешения AHD/CVI/TVI, встроенный в BNC разъем для работы с кабелем "витая пара". Полоса пропускания 0Hz-70MHz.. Пассивный. Не требует питания. Дальность передачи в паре с активными приемниками: AHD 1080p/CVI 720p - до 750 метров, AHD 720p - до 1150 метров, TVI 1080p(720p)/CVI 1080p - до 400 метров; в паре с пассивными приемниками: AHD 1080p/CVI 720p - до 250 метров, AHD 720p - до 300 метров, TVI 1080p(720p)/CVI 1080p - до 200 метров; Монтируется непосредственно на BNC разъем видеокамеры. Габариты - 30×14,5х14,5 мм. Температурный диапазон использования - (-40...+50) °С. | INFOTEH | 490 | Приемопередатчик по витой паре AVT-TRX101HD (Passive BNC)
| 88808 | Приемопередатчик по витой паре AVT-TRX103 (Passive) | шт. | Пассивный приемопередатчик в корпусе, не требует питания Длина линии <passive-passive>(max) ч/б - 600 м, цвет - 300 м, грозозащита, размер 75х28х15 мм | INFOTEH | 990 | Приемопередатчик по витой паре AVT-TRX103 (Passive)
| 7907243 | Приемопередатчик по витой паре AVT-TRX103HD | шт. | AVT-TRX103HD - Универсальный приемопередатчик видеосигналов высокого разрешения AHD/CVI/TVI с грозозащитой для работы с кабелем "витая пара". Полоса пропускания 0Hz-70MHz.. Пассивный. Не требует питания.Дальность передачи в паре с активными приемниками: AHD 1080p/CVI 720p - до 750 метров, AHD 720p - до 1150 метров, TVI 1080p(720p)/CVI 1080p - до 400 метров; в паре с пассивными приемниками: AHD 1080p/CVI 720p - до 250 метров, AHD 720p - до 300 метров, TVI 1080p(720p)/CVI 1080p - до 200 метров; Встроенная грозозащита. Вход видео и выход на линию - под клеммы. Габариты - 100х36х26 мм. Температурный диапазон - (-40...+50) °С. | INFOTEH | 1290 | Приемопередатчик по витой паре AVT-TRX103HD
| 7907244 | Приемопередатчик по витой паре AVT-TRX104HD | шт. | AVT-TRX104HD - Универсальный приемопередатчик видеосигналов высокого разрешения AHD/CVI/TVI с грозозащитой для работы с кабелем "витая пара". Полоса пропускания 0Hz-70MHz.. Пассивный. Не требует питания. Дальность передачи в паре с активными приемниками: AHD 1080p/CVI 720p - до 750 метров, AHD 720p - до 1150 метров, TVI 1080p(720p)/CVI 1080p - до 400 метров; в паре с пассивными приемниками: AHD 1080p/CVI 720p - до 250 метров, AHD 720p - до 300 метров, TVI 1080p(720p)/CVI 1080p - до 200 метров; Встроенная грозозащита.Вход видео - под BNC, выход на линию - под клеммы. Габариты - 85х42х50 мм. Температурный диапазон - (-40...+50) °С. | INFOTEH | 1490 | Приемопередатчик по витой паре AVT-TRX104HD
| 108815 | Приемопередатчик по витой паре AVT-TRX105 (Passive) | шт. | Пассивный одноканальный приемопередатчик видеосигнала с грозозащитой и гальванической развязкой для работы с любым типом кабеля "витая пара". Пассивная гальваноразвязка для подавления помех от токовой "земляной" петли, скачков напряжения в цепи передачи видеосигнала, защита по линии от повреждения высоким напряжением (грозовых разрядов, высоковольтных импульсных наводок).Дальность передачи в паре с активными приемниками - до 1500 м., при пассивных - до 300 м. Вход видео - под BNC, выход на линию - под клеммы. Габариты - 85х42х50 мм. Температурный диапазон использования - (-40...+50) °С. | INFOTEH | 2490 | Приемопередатчик по витой паре AVT-TRX105 (Passive)
| 7907245 | Приемопередатчик по витой паре AVT-TRX105HD | шт. | AVT-TRX105HD - Пассивный универсальный приемопередатчик видеосигналов высокого разрешения AHD/CVI/TVI с грозозащитой и гальванической развязкой для работы с кабелем "витая пара". Не требует питания. Дальность передачи в паре с активными приемниками: AHD 1080p/CVI 720p - до 750 метров, AHD 720p - до 1150 метров, TVI 1080p(720p)/CVI 1080p - до 400 метров; в паре с пассивными приемниками: AHD 1080p/CVI 720p - до 250 метров, AHD 720p - до 300 метров, TVI 1080p(720p)/CVI 1080p - до 200 метров; Пассивная гальваноразвязка для подавления помех от токовой "земляной" петли, скачков напряжения в цепи передачи видеосигнала, защита по линии от повреждения высоким напряжением (грозовых разрядов, высоковольтных импульсных наводок).Вход видео - под BNC, выход на линию - под клеммы. Габариты - 85х42х50 мм. Температурный диапазон - (-40...+50) °С. | INFOTEH | 3990 | Приемопередатчик по витой паре AVT-TRX105HD
| 108810 | Приемопередатчик по витой паре AVT-TRX106 (Passive) | шт. | Пассивный одноканальный приемопередатчик видеосигнала с гальванической развязкой для работы с любым типом кабеля "витая пара". Пассивная гальваноразвязка для подавления помех от токовой "земляной" петли, скачков напряжения в цепи передачи видеосигнала. Дальность передачи в паре с активными приемниками - до 1500 м., при пассивных - до 300 м. Вход видео и выход на линию - под клеммы. Габариты - 100х36х26 мм. Температурный диапазон использования - (-40...+50) °С. | INFOTEH | 1590 | Приемопередатчик по витой паре AVT-TRX106 (Passive)
| 7909380 | Приемопередатчик по витой паре AVT-TRX111HD (Passive BNC) (не работает с активными приемниками) | шт. |  | INFOTEH | 249 | Приемопередатчик по витой паре AVT-TRX111HD (Passive BNC) (не работает с активными приемниками)
| 7917137 | Приемопередатчик по витой паре AVT-TRX112HD (Passive BNC) (с грозозащитой) | шт. |  | INFOTEH | 999 | Приемопередатчик по витой паре AVT-TRX112HD (Passive BNC) (с грозозащитой)
| 7906255 | Разветвитель AVT-EXC1842HD AHD/CVI/TVI 720p/1080p видеосигнала, 1 вход/2 выхода. | шт. | AVT-EXC1842HD - Активный универсальный разветвитель AHD/CVI/TVI 720p/1080p видеосигнала, 1 вход/2 выхода. Полоса пропускания 20Hz-100MHz. Вход/выходы видео - под BNC. Напряжение питания - (9 ... 15)V DC. Габариты - 85х42х50 мм. Температурный диапазон использования - (-40...+50) °С. | INFOTEH | 1990 | Разветвитель AVT-EXC1842HD AHD/CVI/TVI 720p/1080p видеосигнала, 1 вход/2 выхода.
| 7906256 | Разветвитель AVT-EXC1844HD AHD/CVI/TVI 720p/1080p видеосигнала, 1 вход/4 выхода. | шт. | AVT-EXC1844HD - Активный универсальный разветвитель AHD/CVI/TVI 720p/1080p видеосигнала, 1 вход/4 выхода. Полоса пропускания 20Hz-100MHz. Напряжение питания - (9 ... 15)V DC. Без корпуса. Для установки в монтажную коробку. Вход/выходы видео - под BNC. Габариты - 90х80х20 мм. Температурный диапазон использования - (-40...+50) °С. | INFOTEH | 2990 | Разветвитель AVT-EXC1844HD AHD/CVI/TVI 720p/1080p видеосигнала, 1 вход/4 выхода.
| 7927030 | Устройство грозозащиты AVT-PCL1800 | шт. |  | INFOTEH | 490 | Устройство грозозащиты AVT-PCL1800
| 7925800 | Устройство грозозащиты AVT-PCL1900HD | шт. |  | INFOTEH | 1149 | Устройство грозозащиты AVT-PCL1900HD
| 7907283 | Устройство грозозащиты AVT-PCL1910HD | шт. | AVT-PCL1910HD - Устройство грозозащиты цепи передачи AHD/CVI/TVI видеосигнала любого разрешения по коаксиальному кабелю. Защита по линии от повреждения высоким напряжением (грозовых, электростатических разрядов, высоковольтных импульсных наводок и др.). Не вносит искажений в передаваемый видеосигнал. Встроенная трехступенчатая защита. Первая ступень - на защитных диодах от 4В с Рtot.= 300 мВт , время срабатывания не более 6 нс., вторая ступень - на TBU по току от 100 мА, время срабатывания – не более 1 мкс., третья ступень - на газонаполненных разрядниках с Imax = 10 КА, от 90 В, время срабатывания – 8/20 мкс. Вход и выход - под BNC разъемы. Габариты - 85х42х50 мм. Температурный диапазон - (-40...+50) °С.. Адаптировано для 19” стойки с использованием монтажной планки AVT-10XX15 | INFOTEH | 1490 | Устройство грозозащиты AVT-PCL1910HD
| 7907284 | Устройство грозозащиты AVT-PCL1920HD | шт. | AVT-PCL1920HD - Устройство грозозащиты с изолирующим трансформатором для цепи передачи AHD/CVI/TVI видеосигнала любого разрешения по коаксиальному кабелю. Полное подавление помех от токовой "земляной петли". Защита по линии от повреждения высоким напряжением (грозовых, электростатических разрядов, высоковольтных импульсных наводок и др.). Не вносит искажений в передаваемый видеосигнал. Вход и выход - под BNC разъемы. . Габариты - 85х42х50 мм. Температурный диапазон - (-40...+50) °С.. Адаптировано для 19” стойки с использованием монтажной планки AVT-10XX15 | INFOTEH | 3990 | Устройство грозозащиты AVT-PCL1920HD
| 108432 | Устройство грозозащиты AVT-PCL916 для коаксиального кабеля | шт. | Устройство грозозащиты с изолирующиим трансформатором для аналоговых камер любого разрешения для коаксиального кабеля. Защита от скачков напряжения, токовой "землянной петли", от повреждения высоким напряжением (грозовых разрядов, высоковольтных импульсных наводок). Вход/выход - BNC. Габариты - 85х42х50 мм. Адаптировано для 19” стойки с использованием монтажной планки AVT-10XX15. | INFOTEH | 2690 | Устройство грозозащиты AVT-PCL916 для коаксиального кабеля
| 7917076 | Устройство грозозащиты AVT-PEL763AB | шт. |  | INFOTEH | 2990 | Устройство грозозащиты AVT-PEL763AB
| 7907231 | Устройство грозозащиты AVT-PTW1910HD | шт. | AVT-PTW1910HD - Устройство грозозащиты цепи передачи AHD/CVI/TVI видеосигнала любого разрешения по кабелю "витая пара". Защита по линии от повреждения высоким напряжением (грозовых, электростатических разрядов, высоковольтных импульсных наводок и др.). Не вносит искажений в передаваемый видеосигнал Встроенная трехступенчатая защита. Первая ступень - на защитных диодах от 4В с Рtot.= 300 мВт , время срабатывания не более 6 нс., вторая ступень - на TBU по току от 100 мА, время срабатывания – не более 1 мкс., третья ступень - на газонаполненных разрядниках с Imax = 10 КА, от 90 В, время срабатывания – 8/20 мкс. Вход и выход - под клеммы. Габариты - 85х42х50 мм. Температурный диапазон - (-40...+50) °С.. Адаптировано для 19” стойки с использованием монтажной планки AVT-10XX15 | INFOTEH | 1490 | Устройство грозозащиты AVT-PTW1910HD
| 7907281 | Устройство грозозащиты AVT-PTW1920HD | шт. | AVT-PTW1920HD - Устройство грозозащиты с изолирующим трансформатором для цепи передачи AHD/CVI/TVI видеосигнала любого разрешения по кабелю "витая пара". Полное подавление помех от токовой "земляной петли". Защита по линии от повреждения высоким напряжением (грозовых, электростатических разрядов, высоковольтных импульсных наводок и др.). Не вносит искажений в передаваемый видеосигнал. Вход и выход - под клеммы. Габариты - 85х42х50 мм. Температурный диапазон - (-40...+50) °С.. Адаптировано для 19” стойки с использованием монтажной планки AVT-10XX15 | INFOTEH | 3990 | Устройство грозозащиты AVT-PTW1920HD
| 7887730 | Устройство грозозащиты AVT-PTW720 для кабеля "витая пара" | шт. | Устройство грозозащиты с изолирующиим трансформатором для аналоговых камер любого разрешения для кабеля "витая пара". Защита от скачков напряжения, токовой "землянной петли", от повреждения высоким напряжением (грозовых разрядов, высоковольтных импульсных наводок). Вход/выход - BNC. Габариты - 85х42х50 мм. Адаптировано для 19” стойки с использованием монтажной планки AVT-10XX15. | INFOTEH | 2690 | Устройство грозозащиты AVT-PTW720 для кабеля "витая пара"
03080902 SC&T
| 7890934 | OSNOVO TA-CPD+RA-CPD Комплект передатчик+приёмник для передачи видеосигнала+питания+данных до 1500м по неэкранированной витой паре CAT5e | шт. | Комплект передатчик+приёмник для передачи видеосигнала+питания+данных до 1500м по неэкранированной витой паре CAT5e. В комплекте блок питания вход 220В/ выход 36В DC для приёмника RA-CPD– 1шт. | Osnovo | 4414 | OSNOVO TA-CPD+RA-CPD Комплект передатчик+приёмник для передачи видеосигнала+питания+данных до 1500м по неэкранированной витой паре CAT5e
| 7917055 | OSNOVO TP-H/2 Пассивный приемопередатчик HDCVI/HDTVI/AHD по витой паре UTP Cat 5/5E/6 до 300м(720р)/200м(1080р) | шт. | Пассивный приемопередатчик HDCVI/HDTVI/AHD по витой паре UTP Cat 5/5E/6 до 300м(720р)/200м(1080р). Вх.-BNC на гибком кабеле 17,5см. Вых. - Клм.(2 pin). Согласующий трансформатор 75/100 Ом. Размеры (ШxВxГ): 210x16x14мм. Рабочая температура: -25..+70°С. | Osnovo | 272 | OSNOVO TP-H/2 Пассивный приемопередатчик HDCVI/HDTVI/AHD по витой паре UTP Cat 5/5E/6 до 300м(720р)/200м(1080р)
| 121290 | SC&T AD001HH Преобразователь аудио и композитного видеосигнала в VGA и HDMI | шт. | Преобразователь аудио и композитного видеосигнала в VGA и HDMI. Входы - композитный видео и стереоаудио. Выходы - композитный видео и стереоаудио , VGA, HDMI. Разрешение VGA -до 1920x1080, HDMI -до 1080p. OSD меню. БП 220/5В, 1А(DC) в комплекте. Размеры (ШxВxГ): 140х32х97мм. Рабочая температура -40...+55°C. | SC&T | 6507 | SC&T AD001HH Преобразователь аудио и композитного видеосигнала в VGA и HDMI
| 108220 | SC&T AE01D (DA01) Комплект (2 приёмопередатчика) для передачи цифровых аудиосигналов от DVD, спутниковых тюнеров и др | шт. | Комплект (2 приёмопередатчика) для передачи цифровых аудиосигналов от DVD, спутниковых тюнеров и др. Передает сигнал до 180 м по кабелю (UTP CAT 5) клеммы для подключения витой пары, предназначен для использования в домашних кинотеатрах (цифровой декодер/усилитель), школах, аудиториях, отелях, аэропортах и др. Размеры (ШxВxГ): 15.5х15.5х48.6мм. Рабочая температура -40...+55°C. | SC&T | 2188 | SC&T AE01D (DA01) Комплект (2 приёмопередатчика) для передачи цифровых аудиосигналов от DVD, спутниковых тюнеров и др
| 7896660 | SC&T CA101VP без БП Комплект (передатчик + приёмник) для передачи Composite Video (до 960H/700ТВЛ) и питания по одному коаксиальному кабелю до 800м | шт. | Комплект (передатчик + приёмник) для передачи Composite Video (до 960H/700ТВЛ) и питания по одному коаксиальному кабелю до 800м. Передатчик: вх. - BNC, вых. - Роз.2,1х5мм(DC12V)/BNC. Приёмник: вх. - BNC/Роз.2,1х5мм(DC24-56V/AC18-35V), вых. - BNC. Передатчик питается от линии. Выходное напряжение DC12V до 12W. БП приёмника в комплект не входит. Подходят модели БП: SWP241250 (DC24V/30W), SWP480830 (DC48V/40W), SWP551260 (DC55,5V/70W). Размеры каждого устройства (ШxВxГ): 49.2x112.5x25.2мм. Рабочая температура: -40…+70°С. | SC&T | 3824 | SC&T CA101VP без БП Комплект (передатчик + приёмник) для передачи Composite Video (до 960H/700ТВЛ) и питания по одному коаксиальному кабелю до 800м
| 103833 | SC&T CB001VH Фильтр помех, 1 BNC вход / 1 BNC выход, 30 см | шт. | Фильтр помех, 1 BNC вход / 1 BNC выход, 30 см. Размеры (ШxВxГ): 84х28х21мм. Рабочая температура -40...+55°C. | SC&T | 1368 | SC&T CB001VH Фильтр помех, 1 BNC вход / 1 BNC выход, 30 см
| 7887867 | SC&T CD04A Разветвитель видеосигнала и стерео аудио (1 вход/4 выхода (1xRCA видео, 2хRCA аудио)) | шт. | Разветвитель видеосигнала и стерео аудио (1 вход/4 выхода (1xRCA видео, 2хRCA аудио)). Питание 5VDC, 1A. Размеры (ШxВxГ): 225x40x167мм. Рабочая температура -40...+55°C. | SC&T | 3599 | SC&T CD04A Разветвитель видеосигнала и стерео аудио (1 вход/4 выхода (1xRCA видео, 2хRCA аудио))
| 106356 | SC&T CD102 Распределитель видеосигнала 1 вход - 2 выхода, 12/24В | шт. | Распределитель видеосигнала 1 вход - 2 выхода, 12/24В. Размеры (ШxВxГ): 72x32x50мм. Рабочая температура -40...+55°C. | SC&T | 1206 | SC&T CD102 Распределитель видеосигнала 1 вход - 2 выхода, 12/24В
| 91030 | SC&T CD102A Распределитель видеосигнала с усилением 1 вход - 2 выхода, расстояние передачи 1000 м | шт. | Распределитель видеосигнала с усилением 1 вход - 2 выхода, расстояние передачи 1000 м. при использовании кабеля RG-59. Размеры (ШxВxГ): 138x28x84мм. Рабочая температура -40...+55°C. | SC&T | 2009 | SC&T CD102A Распределитель видеосигнала с усилением 1 вход - 2 выхода, расстояние передачи 1000 м
| 7900404 | SC&T CD102HD Усилитель-разветвитель видеосигнала HDCVI / TVI / AHD (1вх | шт. | Усилитель-разветвитель видеосигнала HDCVI/HDTVI/AHD (1вх./2вых.). Расстояние передачи 100м. Вх. - BNC/Клм.(2pin). Вых. - BNCx2. БП в комплекте DC12V(0,5A). Размеры (ШxВxГ): 74x43.2x45.2мм. Рабочая температура -40...+55°C. | SC&T | 2214 | SC&T CD102HD Усилитель-разветвитель видеосигнала HDCVI / TVI / AHD (1вх
| 116224 | SC&T CD104 CD104 Распределитель видеосигнала 1 вход - 4 выхода | шт. | CD104 Распределитель видеосигнала 1 вход - 4 выхода. Питание: AC24V/DC12V. Размеры (ШxВxГ): 138x28x84мм. Рабочая температура -40...+55°C. | SC&T | 1515 | SC&T CD104 CD104 Распределитель видеосигнала 1 вход - 4 выхода
| 116413 | SC&T CD108 Распределитель видеосигнала 1 вход - 8 выхода, 12В | шт. | Распределитель видеосигнала 1 вход - 8 выхода, 12В. Размеры (ШxВxГ): 150x44x133мм. Рабочая температура -40...+55°C. | SC&T | 2903 | SC&T CD108 Распределитель видеосигнала 1 вход - 8 выхода, 12В
| 112616 | SC&T CD1632A Распределитель с усилением видеосигнала для крепления в монтажной стойке 1U, 16 входов, 32 выхода, расстояние передачи 1000 м | шт. | Распределитель с усилением видеосигнала для крепления в монтажной стойке 1U, 16 входов, 32 выхода, расстояние передачи 1000 м. при использовании кабеля RG-59. Размеры (ШxВxГ): 483x44x88мм. Рабочая температура -40...+55°C. | SC&T | 26253 | SC&T CD1632A Распределитель с усилением видеосигнала для крепления в монтажной стойке 1U, 16 входов, 32 выхода, расстояние передачи 1000 м
| 119539 | SC&T CD1664 Распределитель видеосигнала для крепления в монтажной стойке 19", 2U, 16 входов, 64 выходов, DC 12В, с блоком питания DC 12В | шт. | Распределитель видеосигнала для крепления в монтажной стойке 19", 2U, 16 входов, 64 выходов, DC 12В, с блоком питания DC 12В. Размеры (ШxВxГ): 483x90x88.4мм. Рабочая температура -40...+55°C. | SC&T | 30971 | SC&T CD1664 Распределитель видеосигнала для крепления в монтажной стойке 19", 2U, 16 входов, 64 выходов, DC 12В, с блоком питания DC 12В
| 7929460 | SC&T CD408HD Распределитель видеосигнала 4 входа - 8 выходов, DC 12В | шт. |  | SC&T | 6072 | SC&T CD408HD Распределитель видеосигнала 4 входа - 8 выходов, DC 12В
| 101420 | SC&T CD816A Распределитель с усилением видеосигнала для крепления в монтажной стойке 1U, 8 входов, 16 выходов, расстояние передачи 1000 м | шт. | Распределитель с усилением видеосигнала для крепления в монтажной стойке 1U, 8 входов, 16 выходов, расстояние передачи 1000 м. при использовании кабеля RG-59. Рабочая температура -40...+55°C. | SC&T | 16520 | SC&T CD816A Распределитель с усилением видеосигнала для крепления в монтажной стойке 1U, 8 входов, 16 выходов, расстояние передачи 1000 м
| 7926199 | SC&T CD816P Распределитель видеосигнала, програмируемый для крепления в 19" стойке , 8 входов, 16 выходов, встроенная функция памяти | шт. | Распределитель видеосигнала, програмируемый для крепления в 19" стойке , 8 входов, 16 выходов, встроенная функция памяти, не требует перезагрузки, возможность распределения одного видеосигнала на 1-16 видеосигналов. Рабочая температура -40...+55°C. | SC&T | 9810 | SC&T CD816P Распределитель видеосигнала, програмируемый для крепления в 19" стойке , 8 входов, 16 выходов, встроенная функция памяти
| 107185 | SC&T CHB001H Фильтр высокочастотных помех (приемник+передатчик), передача аудио и видео сигнала по одному коаксиальному кабелю | шт. | Фильтр высокочастотных помех (приемник+передатчик), передача аудио и видео сигнала по одному коаксиальному кабелю, расстояние рередачи 600 м. при использовании кабеля RG59. Размеры передатчика (ШxВxГ): 91х27х67мм. Размеры приёмника (ШxВxГ): 102.5х27х67мм. Рабочая температура -40...+55°C. | SC&T | 4705 | SC&T CHB001H Фильтр высокочастотных помех (приемник+передатчик), передача аудио и видео сигнала по одному коаксиальному кабелю
| 7880589 | SC&T DE01E Комплект из 2-х пассивных приемопередатчиков DVI-видеосигнала (DVI-I) по кабелю витой пары CAT5e / 6 | шт. | Комплект из 2-х пассивных приемопередатчиков DVI-видеосигнала (DVI-I) по кабелю витой пары CAT5e / 6. Дальность передачи сигнала: до 15 м (при разрешении сигнала 1600x1200 пикселей), до 30 м (1024х768 пикселей). Размеры (ШxВxГ): 40х20х50мм. Рабочая температура: -40… +55 С. | SC&T | 3562 | SC&T DE01E Комплект из 2-х пассивных приемопередатчиков DVI-видеосигнала (DVI-I) по кабелю витой пары CAT5e / 6
| 110553 | SC&T DE01ERK Комплект для передачи DVI-сигнала по кабелю витой пары CAT5e/6, состоит из передатчика DE01ET (DVI-I) и приемника DE01ER (DVI-I) | шт. | Комплект для передачи DVI-сигнала по кабелю витой пары CAT5e/6, состоит из передатчика DE01ET (DVI-I) и приемника DE01ER (DVI-I). Не требуют внешнего питания. Дальность передачи сигнала: до 70 м (1024х768 пк), до 50 м (1280х1024, 1440х900, 1600х900, 1920x1200, 1920x1080). Размеры (ШxВxГ): 40х20х50мм. Рабочая температура: -40… +55 С. | SC&T | 4221 | SC&T DE01ERK Комплект для передачи DVI-сигнала по кабелю витой пары CAT5e/6, состоит из передатчика DE01ET (DVI-I) и приемника DE01ER (DVI-I)
| 7901712 | SC&T DE02E Комплект (передатчик + приёмник) для передачи DVI сигнала по одному кабелю витой пары CAT5e/6 до 100м | шт. | Комплект (передатчик + приёмник) для передачи DVI сигнала по одному кабелю витой пары CAT5e/6 до 100м. Поддерживает разрешение до 1920х1600х60Гц и 3D. Поддерживает HDMI 1.3 и HDCP. Максимальная скорость передачи 10,2Гбит/с. Передатчик: вх. - DVI/Роз.2,5х5,5мм(DC5V); вых. - RJ45. Приёмник: вх. - RJ45/Роз.2,5х5,5мм(DC5V); вых. - DVI. В комплекте БП DC5V(2А) - 2шт. Размеры каждого устройства (ШxВxГ): 49.2x25x92мм. Рабочая температура -40…+55гр.С. | SC&T | 22558 | SC&T DE02E Комплект (передатчик + приёмник) для передачи DVI сигнала по одному кабелю витой пары CAT5e/6 до 100м
| 7883615 | SC&T DM-100S Демодулятор | шт. | Демодулятор. Преобразует TV-сигнал в аналоговый видеосигнал. 2 диапазона частот: VHF (метровый) и UHF (дециметровый), Pal (DK, I, BG) / NTSC. ЖК-дистплей для отображения номера канала. Сигнал/ шум - до 10 дБ. DС 12 В, 0,3 А | SC&T | 3565 | SC&T DM-100S Демодулятор
| 115367 | SC&T DS04A Коммутатор DVI- и стерео аудиосигналов, 4 входа (4х DVI-I, 4х TRS 3 | шт. | Коммутатор DVI- и стерео аудиосигналов, 4 входа (4х DVI-I, 4х TRS 3.5 мм) , 1 выход (1х DVI-I, 1х TRS 3.5 мм). Разрешение DVI-сигнала: до 1920х1200 пикселей, HDMI-сигнала: до 1080p, 60 Гц. Совместим с HDMI, поддерживает HDCP. Uпит= 5В, I=0.4А (макс.). Размеры (ШxВxГ): 225x40x166мм. Рабочая температура -40...+45°C. | SC&T | 4948 | SC&T DS04A Коммутатор DVI- и стерео аудиосигналов, 4 входа (4х DVI-I, 4х TRS 3
| 89499 | SC&T GL001 Изолятор коаксиального кабеля для защиты от искажений по земле | шт. | Изолятор коаксиального кабеля для защиты от искажений по земле. BNC-BNC. Встроенная защита от скачков напряжения в цепи передачи видеосигнала (TVS). Размеры (ШxВxГ): 84х28х21мм. Рабочая температура -40...+55°C. | SC&T | 1368 | SC&T GL001 Изолятор коаксиального кабеля для защиты от искажений по земле
| 112272 | SC&T GL001H Изолятор коаксиального кабеля для защиты от искажений по земле и высокочастотных помех | шт. | Изолятор коаксиального кабеля для защиты от искажений по земле и высокочастотных помех. BNC - BNC. Встроенная защита от скачков напряжения в цепи передачи видеосигнала (TVS). Размеры (ШxВxГ): 28х26.5х15мм. Рабочая температура -40...+55°C. | SC&T | 2405 | SC&T GL001H Изолятор коаксиального кабеля для защиты от искажений по земле и высокочастотных помех
| 7910792 | SC&T GL001HDP Изолятор коаксиального кабеля (AHD/CVI/TVI) для защиты от искажений по земле | шт. | Изолятор коаксиального кабеля (HDCVI/HDTVI/AHD) для защиты от искажений по земле. Встроенная защита от скачков напряжения в цепи передачи видеосигнала (TVS). Вх. - BNC. Вых. - BNC. Длина линии видеосигнала не более 200м. Пассивный, питания не требует. Размеры (ШxВxГ): 84x28x21мм (BNC разъёмы на кабеле 150мм). Рабочая температура -40...+55°C. | SC&T | 1828 | SC&T GL001HDP Изолятор коаксиального кабеля (AHD/CVI/TVI) для защиты от искажений по земле
| 7916517 | SC&T HC01 Преобразователь HDMI 1.3 в Composite Video и Stereo Audio | шт. | Преобразователь HDMI 1.3 в Composite Video и Stereo Audio. Поддержка стандартов NTSC и PAL. Поддержка HDCP. Разрешение входного сигнала HDMI до 1920x1080. Вх. - HDMI(A)/Роз.2,5х5,5мм(DC5V). Вых. - RCA(video)/RCA(audio)x2. В комплекте БП DC5V(2А) - 1шт. Размеры (ШxВxГ): 110x27x67мм. Рабочая температура -40…+55°С. | SC&T | 5753 | SC&T HC01 Преобразователь HDMI 1.3 в Composite Video и Stereo Audio
| 7904408 | SC&T HD04-4K Разветвитель HDMI сигнала , 1 вход на 4 выхода, стандарт HDMI 1 | шт. | Разветвитель HDMI сигнала , 1 вход на 4 выхода, стандарт HDMI 1.4a, HDCP, разрешение до 4Kx2K UHD, в комплекте БП 220/5В,2A(DC). Размеры (ШxВxГ): 167х40х100.5мм. Рабочая температура -40...+55°C. | SC&T | 9106 | SC&T HD04-4K Разветвитель HDMI сигнала , 1 вход на 4 выхода, стандарт HDMI 1
| 7891154 | SC&T HE01C Комплект (передатчик HE01CT + приёмник HE01CR) для передачи сигналов HDMI по коаксиальному кабелю | шт. | Комплект (передатчик HE01CT + приёмник HE01CR) для передачи сигналов HDMI по коаксиальному кабелю. Расстояние передачи(Belden 1505A) - 100м(1080p/60Гц, 2.7Гб/с), 200м(720p,1080i,1080p/25Гц. 1.5Гб/с), 300м(480i, 576i 270Мб/с). Возможно увеличение расстояния при каскадном подключении нескольких приёмников HE01CR. Передатчик вх.- HDMI(A)/DC5В, вых.- BNC(SDI). Приёмник вх.- BNC(SDI)/DC5В, вых.- BNC(SDI)/HDMI(A). Питание DC5В/0.85А(передатчик), DC5В/0.75А(приёмник). В комплекте БП 220В/DC5В(2А) 2шт. Размеры каждого устройства (ШxВxГ): 67x27x110мм. Рабочая температура -40...55гр.С. | SC&T | 16971 | SC&T HE01C Комплект (передатчик HE01CT + приёмник HE01CR) для передачи сигналов HDMI по коаксиальному кабелю
| 7894826 | SC&T HE01CR Дополнительный приёмник для комплекта HE01C, для увеличения расстояния передачи сигналов HDMI по коаксиальному кабелю | шт. | Дополнительный приёмник для комплекта HE01C, для увеличения расстояния передачи сигналов HDMI по коаксиальному кабелю. Расстояние передачи(Belden 1505A) - 100м(1080p/50Гц, 2.7Гб/с), 200м(720p,1080i,1080p/25Гц. 1.5Гб/с), 300м(480i, 576i 270Мб/с). Питание DC5В/0.75А. В комплекте БП 220В/DC5В(2А) 1шт. Размеры (ШxВxГ): 67x27x110мм. Рабочая температура -40...55гр.С. | SC&T | 8565 | SC&T HE01CR Дополнительный приёмник для комплекта HE01C, для увеличения расстояния передачи сигналов HDMI по коаксиальному кабелю
| 120397 | SC&T HE01E Комплект (передатчик HE01ET + приемник HE01ER) для передачи HDMI сигнала по двум кабелям витой пары CAT5/5e/6 | шт. | Комплект (передатчик HE01ET + приемник HE01ER) для передачи HDMI сигнала по двум кабелям витой пары CAT5/5e/6 на расстояние до 60 м(1080i) и до 40м(1080p). До 30м(1080p) без питания. Поддерживает HDMI 1.3a, HDCP. Размеры каждого устройства (ШxВxГ): 67x27x70мм. Рабочая температура -40...+55°C. | SC&T | 7831 | SC&T HE01E Комплект (передатчик HE01ET + приемник HE01ER) для передачи HDMI сигнала по двум кабелям витой пары CAT5/5e/6
| 7883618 | SC&T HE01S HE01S Комплект (передатчик HE01ST + приемник HE01SR) для передачи HDMI сигнала (v | шт. | HE01S Комплект (передатчик HE01ST + приемник HE01SR) для передачи HDMI сигнала (v.1.3) по одному кабелю витой пары на расстояние до 45м (1080p, CAT6). Встроенная функция частотной фильтрации для улучшения качества изображения. Размеры передатчика (ШxВxГ): 91x27x67мм. Размеры приёмника (ШxВxГ): 120x27x67мм. Рабочая температура -40...+55°C. | SC&T | 15820 | SC&T HE01S HE01S Комплект (передатчик HE01ST + приемник HE01SR) для передачи HDMI сигнала (v
| 120886 | SC&T HE01SER Пассивный приёмник HDMI сигнала (v1 | шт. | Пассивный приёмник HDMI сигнала (v1.3) по одному кабелю витой пары(не экранированной) до 40м(1080p). Размеры (ШxВxГ): 24х22х58мм. Рабочая температура -40...+55°C. | SC&T | 3662 | SC&T HE01SER Пассивный приёмник HDMI сигнала (v1
| 7887306 | SC&T HE01SR Приёмник HDMI- сигнала по одному кабелю витой пары(не экранированной) до 45м, полоса 2,25Гб/сек(HDMI 1 | шт. | Приёмник HDMI- сигнала по одному кабелю витой пары(не экранированной) до 45м, полоса 2,25Гб/сек(HDMI 1.3), индикация режимов работы, БП 220/5В,2А в комплекте. Размеры (ШxВxГ): 120x27x67мм. Рабочая температура -40...+55°C. | SC&T | 6789 | SC&T HE01SR Приёмник HDMI- сигнала по одному кабелю витой пары(не экранированной) до 45м, полоса 2,25Гб/сек(HDMI 1
| 120398 | SC&T HE01ST Передатчик HDMI- сигнала по одному кабелю витой пары(не экранированной) до 45м, полоса 2,25Гб/сек(HDMI 1 | шт. | Передатчик HDMI- сигнала по одному кабелю витой пары(не экранированной) до 45м, полоса 2,25Гб/сек(HDMI 1.3), индикация режимов работы, БП 220/5В,2А в комплекте. Размеры (ШxВxГ): 91x27x67мм. Рабочая температура -40...+55°C. | SC&T | 9503 | SC&T HE01ST Передатчик HDMI- сигнала по одному кабелю витой пары(не экранированной) до 45м, полоса 2,25Гб/сек(HDMI 1
| 7875347 | SC&T HE02 Комплект (передатчик и приемник) для передачи HDMI сигнала, сигналов ИК и RS232 по одному кабелю витой пары (от CAT5e/(HDBaseT) до 100м | шт. | Комплект (передатчик и приемник) для передачи HDMI сигнала, сигналов ИК и RS232 по одному кабелю витой пары (от CAT5e/(HDBaseT) до 100м. Поддерживает разрешение до 1080p/60Гц/48бит, 3D и 4Кх2К(30Гц). Поддерживает HDMI 1.4 и HDCP. Максимальная скорость передачи 10,2Гбит/с. Скорость передачи RS232 до 115200бит/с (дуплекс). Передатчик: Вх. - HDMI(A)/TRS3,5мм(ИК)/Роз.DB9(RS232)/Роз.2,5х5,5мм(DC5V); вых. - RJ45/TRS3,5мм(ИК). Приёмник: Вх. - RJ45/TRS3,5мм(ИК)/Роз.2,5х5,5мм(DC5V); вых. - HDMI(A)/TRS3,5мм(ИК)/Штек.DB9(RS232). В комплекте БП DC5V(2А) - 2шт. Размеры каждого устройства (ШxВxГ): 130x30x88мм. Рабочая температура -40…+55°С. | SC&T | 26968 | SC&T HE02 Комплект (передатчик и приемник) для передачи HDMI сигнала, сигналов ИК и RS232 по одному кабелю витой пары (от CAT5e/(HDBaseT) до 100м
| 7875367 | SC&T HE02E Комплект (передатчик HE02ET и приемникHE02ER) для передачи HDMI-сигнала по UTP-кабелю CAT5/5е/6 (HDBaseT) | шт. | Комплект (передатчик HE02ET и приемник HE02ER) для передачи HDMI-сигнала по UTP-кабелю CAT5/5е/6 (HDBaseT). Расстояние передачи(разрешение) - до 100м(1080р). Поддержка форматов сигнала HDMI 1.4 и HDCP, поддержка 3D, 4Кх2К(30Гц/24бит). Поддержка аудио LPCM 7.1, Dolby TrueHD, DTS-HD MA. Передаёт не сжатое видео. Скорость передачи 10.2Гб/с. Питание DC5V.(0,6А HE02ET; 1,2А HE02ER). Размеры каждого устройства (ШxВxГ): 49.2х25х92мм. Рабочая температура -40...+55°C. | SC&T | 25331 | SC&T HE02E Комплект (передатчик HE02ET и приемникHE02ER) для передачи HDMI-сигнала по UTP-кабелю CAT5/5е/6 (HDBaseT)
| 7902753 | SC&T HE02EI Комплект для передачи (удлинитель) HDMI сигнала с ИК повторителем по одному кабелю витой пары (HDBaseT) | шт. | Комплект для передачи (удлинитель) HDMI сигнала с ИК повторителем по одному кабелю витой пары (HDBaseT). Поддержка версии 1.4a HDMI и HDCP. Расстояние передачи до 60 м (1080p, CAT5e/6), до 70 м (1080p, CAT6a). Поддержка разрешения до 4Kx2K(30Гц/24бит), 3D и цифровых форматов аудио LPCM 7.1, Dolby TrueHD, DTS-HD MA. Передача ИК сигнала может осуществляться в прямом или обратном направлении. Передатчик: 1 вход HDMI тип А, 2 выхода RJ-45, 1 ИК порт 3,5 мм. Приёмник: 1 выход HDMI тип А, 2 входа RJ-45, 1 ИК порт 3,5 мм. Максимальная скорость передачи данных 10,2 Гбит/сек. Питание каждого устройства 5VDC, 2A. Размеры каждого устройства (ШxВxГ): 49.2х25х92мм. Рабочая температура -40...+55°C. | SC&T | 18872 | SC&T HE02EI Комплект для передачи (удлинитель) HDMI сигнала с ИК повторителем по одному кабелю витой пары (HDBaseT)
| 7924914 | SC&T HE02ER Приёмник HDMI сигнала по одному кабелю витой пары CAT5e/6 до 100м. Поддерживает разрешение до 1080p/60Гц/48бит и 3D | шт. | Приёмник HDMI сигнала по одному кабелю витой пары CAT5e/6 до 100м. Поддерживает разрешение до 1080p/60Гц/48бит и 3D. Поддерживает HDMI 1.4 и HDCP. Максимальная скорость передачи 10,2Гбит/с. Вх. - RJ45/Роз.2,5х5,5мм(DC5V); вых. - HDMI(A). Работает с HE04 и HE04M. В комплекте БП DC5V(2А) - 1шт. Размеры (ШxВxГ): 49.2x25x92мм. Рабочая температура -40…+55гр.С. | SC&T | 13954 | SC&T HE02ER Приёмник HDMI сигнала по одному кабелю витой пары CAT5e/6 до 100м. Поддерживает разрешение до 1080p/60Гц/48бит и 3D
| 7917540 | SC&T HE03 Комплект (передатчик + приёмник) для передачи HDMI по одному кабелю витой пары на расстояние до 120м(CAT5e) (до 180м(CAT6)) | шт. | Комплект (передатчик + приёмник) для передачи HDMI по одному кабелю витой пары на расстояние до 120м(CAT5e) (до 180м(CAT6)). Расстояние передачи можно увеличить при помощи удлинителя SR01 (на 120м каждый, без ограничения по количеству). Разрешение до 1080p/60Гц/32бит. Поддерживает HDMI v1.3b с 3D и HDCP. Передатчик: Вх. - HDMI(A)/Роз.2,5х5мм(DC5V). Вых. - RJ45/HDMI(A). Приёмник: Вх. - RJ45. Вых. - HDMI(A). В комплекте БП DC5V(2А) - 2шт. Размеры передатчика (ШxВxГ): 67x27x170мм. Размеры приёмника (ШxВxГ): 67x27x130мм. Рабочая температура -40…+55°С. | SC&T | 18345 | SC&T HE03 Комплект (передатчик + приёмник) для передачи HDMI по одному кабелю витой пары на расстояние до 120м(CAT5e) (до 180м(CAT6))
| 7924934 | SC&T HE04 Распределитель-усилитель HDMI (+ИК) по витой паре CAT5e/6 (1вх./4вых.). Максимальное расстояние передачи 100м (с приёмником HE02ER) | шт. | Распределитель-усилитель HDMI (+ИК) по витой паре CAT5e/6 (1вх./4вых.). Максимальное расстояние передачи 100м (с приёмником HE02ER), 70м с передачей сигнала ИК управления (с приёмником HE02EIR). Поддерживает HDMI 1.4. Разрешение до 1080p/60Гц/36бит. Вх. - HDMI(A)/Роз.2,1х5мм(DC12V)/TRS3,5мм(ИК). Вых. - HDMI(A)/TRS3,5мм(ИК)/RJ45x4. В комплекте БП DC5V(2А). Размеры (ШxВxГ): 253x40x145мм. Рабочая температура -40…+55гр.С. | SC&T | 38608 | SC&T HE04 Распределитель-усилитель HDMI (+ИК) по витой паре CAT5e/6 (1вх./4вых.). Максимальное расстояние передачи 100м (с приёмником HE02ER)
| 7908185 | SC&T HE05BT Передатчик HDMI по Ethernet | шт. | Передатчик HDMI по Ethernet. Позволяет передавать HDMI (1.3b, до 1080p/24bit) + Analog Audio + RS232, до 150м (CAT5e), до 180м (CAT6) с приёмником HE05BER. Можно использовать совместно с SR01 для увеличения расстояния (без ограничения по количеству через каждые 100м). Возможно подключение нескольких передатчиков (до 16) и нескольких приёмников (до 254) через гигабитную сеть. Вх. - HDMI(A)/TRS3.5мм(Audio)/Роз.DB9(RS232)/Роз.2,5х5,5мм(DC5V). Вых. - HDMI(A)/TRS3.5мм(IR)/RJ45. В комплекте БП DC5V(2А), ПО для удобной настройки и управления. Размеры (ШxВxГ): 140x30x125мм. Рабочая температура -40…+55°С. | SC&T | 12767 | SC&T HE05BT Передатчик HDMI по Ethernet
| 7920758 | SC&T HE20E Комплект (передатчик и приемник) для передачи HDMI, сигналов ИК (30-60кГц) и RS232 по одному кабелю витой пары (от CAT5e) до 100м | шт. | Комплект (передатчик и приемник) для передачи HDMI, сигналов ИК (30-60кГц) и RS232 по одному кабелю витой пары (от CAT5e) до 100м (HDBaseT 2.0). Поддерживает разрешение до 4Kx2K/60Гц (YCbCr 4:2:0). HDCP 2.2. Скорость передачи RS232 до 115200бит/с (дуплекс). Передатчик: Вх. - HDMI(A)/TRS3,5мм(ИК)/Роз.2,5х5,5мм(DC5V); вых. - RJ45/TRS3,5мм(ИК)/TRS3,5мм(RS232). Приёмник: Вх. - RJ45/TRS3,5мм(ИК)/TRS3,5мм(RS232)/Роз.2,5х5,5мм(DC5V); вых. - HDMI(A)/TRS3,5мм(ИК). В комплекте БП DC5V(2А) - 2шт. Размеры каждого устройства (ШxВxГ): 109.6x30x109.5мм. Рабочая температура -40…+55°С. | SC&T | 34142 | SC&T HE20E Комплект (передатчик и приемник) для передачи HDMI, сигналов ИК (30-60кГц) и RS232 по одному кабелю витой пары (от CAT5e) до 100м
| 7897025 | SC&T HKM01 HDMI KVM удлинитель (комплект приёмник + передатчик) по Ethernet до 150м (CAT5e), до 180м (CAT6) | шт. | HDMI KVM удлинитель (комплект приёмник + передатчик) по Ethernet до 150м (CAT5e), до 180м (CAT6). Позволяет передавать HDMI (1.3b, 1080p и 1920x1200 (WUXGA), 32бит, 60Гц), Audio, RS232 и сигнал ИК управления. Встроенный USB-хаб на 4 порта. Устройство предназначено для работы с PC и регистраторами на базе ОС Windows/Linux с драйверами для работы USB-хаба. Можно использовать совместно с SR01 для увеличения расстояния (без ограничения по количеству). Возможно подключение нескольких передатчиков (до 6) и нескольких приёмников (до 200) через один гигабитный коммутатор. Передатчик: Вх. - HDMI(A)/TRS3.5мм(Audio)/Роз.2,5х5,5мм(DC5V). Вых. - HDMI(A)/TRS3.5мм(Audio)/USB(B)/TRS3.5мм(IR)/DB9(f)(RS232)/RJ45. Приёмник: Вх. - USB(A)x4/TRS3.5мм(Audio)/Роз.2,5х5,5мм(DC5V)/DB9(m)(RS232)/RJ45. Вых. - HDMI(A)/TRS3.5мм(Audio)/TRS3.5мм(IR). 3 порта USB 2.0, 1 порт USB 1.1 (№1). В комплекте БП DC5V(2А) - 2шт. Размеры каждого устройства (ШxВxГ): 140x30x125мм. Рабочая температура -40…+55°С. | SC&T | 32966 | SC&T HKM01 HDMI KVM удлинитель (комплект приёмник + передатчик) по Ethernet до 150м (CAT5e), до 180м (CAT6)
| 7914425 | SC&T HVY01 Преобразователь HDMI (1.3) в VGA или компонентный видеосигнал и стерео аудиосигнал. 1 вход HDMI тип А | шт. | Преобразователь HDMI (1.3) в VGA или компонентный видеосигнал и стерео аудиосигнал. 1 вход HDMI тип А, 1 выход VGA (до 1920х1200, 60Гц), 3 выхода RCA (до 1080p), 1 стерео аудио выход 3,5 мм. Питание 5VDC, 2A. Размеры (ШxВxГ): 140х32х95мм. Рабочая температура -40...+55°C. | SC&T | 6622 | SC&T HVY01 Преобразователь HDMI (1.3) в VGA или компонентный видеосигнал и стерео аудиосигнал. 1 вход HDMI тип А
| 7894321 | SC&T HW02 HW02 Комплект (передатчик + приемник) передачи HDMI 1 | шт. | Комплект (передатчик + приемник) передачи HDMI 1.3 с обратным ИК-повторителем. Выполнен в виде настенных врезных розеток (86х86х55мм). Передает сигналы по двум кабелям витой пары CAT5/5e/6 на расстояние до 100 м. при разрешении 480i / 576i / 480p / 576p, до 70м при разрешении 1080i, до 30м. при разрешении 1080p. Размеры каждого устройства (ШxВxГ): 86x86x50мм. | SC&T | 7831 | SC&T HW02 HW02 Комплект (передатчик + приемник) передачи HDMI 1
| 112414 | SC&T IP01 Удлинитель Ethernet, пассивный (комплект из 2-х приёмопередатчиков) | шт. | Удлинитель Ethernet, пассивный (комплект из 2-х приёмопередатчиков). Расстояние передачи Ethernet сигнала по коаксиальному кабелю до 200 метров. Cтандарт 802.3 10BaseT Next (10 Mbit/s). Размер: 69х25х22 мм (каждого устройства). Рабочая температура -40...+85гр.С. | SC&T | 2938 | SC&T IP01 Удлинитель Ethernet, пассивный (комплект из 2-х приёмопередатчиков)
| 7879869 | SC&T IP01K Комплект (IP01(4шт | шт. | Комплект (IP01(4шт.)+IP01H(1шт.), для передачи Ethernet от 4-х устройств по коаксиальному кабелю до 200 метров. Скорость передачи 10Мб/с(порт BNC) и 100Мб/с(порт RJ45). IP01: вх.RJ45, вых. BNC. IP01H: вх. 4BNC/DC5В, вых. RJ45. Поддерживаемые стандарты IEEE802.3 и IEEE802.3u. В комплекте блок питания DC5В/1А. Рабочая темпераура -40...+45гр.С. Размеры IP01- 69х25х22мм, IP01H- 125х121х30мм. | SC&T | 13497 | SC&T IP01K Комплект (IP01(4шт
| 7922252 | SC&T IP01P Комплект (передатчик + приёмник) для передачи сигнала Ethernet и питания (PoE) по коаксиальному кабелю RG6U до 300м | шт. | Комплект (передатчик + приёмник) для передачи сигнала Ethernet и питания (PoE) по коаксиальному кабелю RG6U до 300м. Позволяет использовать коаксиальную кабельную инфраструктуру для подключения IP-камер. Максимальная мощность на выходе: 300м/15W, 200м/18W, 100м/20W. Совместим с IEEE 802.3af/at. Поддерживает Ethernet 10/100Мбит/с. Передатчик: вх. - RJ45; вых. - BNC. Приёмник: вх. - BNC; вых. - RJ45. Питание от источника PoE. Размеры (каждого устройства): 67x87x27мм. Рабочая температура -40…+55°C. | SC&T | 9451 | SC&T IP01P Комплект (передатчик + приёмник) для передачи сигнала Ethernet и питания (PoE) по коаксиальному кабелю RG6U до 300м
| 7881696 | SC&T IP02 Удлинитель Ethernet, активный, включает приемник и передатчик | шт. | Удлинитель Ethernet, активный, включает приемник и передатчик. Расстояние передачи Ethernet по коаксиальному кабелю(RG59U) до 1800 м. Скорость передачи 50Мб/сек(300м), 20Мб/сек(1800м). Питание DC5В/0,75А от БП AC220В/DC5В, 2А( в комплекте 2шт.). Размеры 145х67х27мм. Рабочая температура -40...+55°C. | SC&T | 15678 | SC&T IP02 Удлинитель Ethernet, активный, включает приемник и передатчик
| 7928005 | SC&T IP02DK Комплект удлинителей Ethernet (VDSL), активный, включает приемник и передатчик | шт. | Комплект удлинителей Ethernet (VDSL), активный, включает приемник и передатчик. Расстояние передачи Ethernet сигнала по кабелю CAT5e/6 до 1200м, по коаксиальному кабелю(RG59U) до 2000м. Скорость передачи данных по кабелю Cat5e/6: 50Mbps(300м), 40Mbps(600м), 20Mbps(1200м); Скорость передачи данных по кабелю RG59U: 70Mbps(200м), 40Mbps(1000м), 20Mbps(2000м); 2 режима работы: передатчик/приемник. Разъемы: Ethernet(RJ45), вх./вых. - BNC и RJ45. Питание: DC5V/2A x 2шт (в комплекте); Размеры (ШхВхГ): 120х110х30мм; Рабочая температура -40...+55°C. | SC&T | 16678 | SC&T IP02DK Комплект удлинителей Ethernet (VDSL), активный, включает приемник и передатчик
| 7902394 | SC&T IP02E Комплект (передатчик + приёмник) для передачи одного сигнала Ethernet и одного Composite video по одному коаксиальному кабелю до 500м | шт. | Комплект (передатчик + приёмник) для передачи одного сигнала Ethernet и одного Composite video по одному коаксиальному кабелю до 500м. Позволяет интегрировать в аналоговую систему IP-камеры (для последующей модернизации) без изменения кабельной инфраструктуры. Поддерживает Ethernet 10/100Мбит/с. Скорость передачи до 47Мбит/с. Передатчик: вх. - BNC/RJ45/Роз.2,5х5,5мм(DC5V); вых. - BNC. Приёмник: вх. - BNC/Роз.2,5х5,5мм(DC5V); вых. - BNC/RJ45. В комплекте БП DC5V(1А) - 2шт. Размеры: 49.2x112.5x25.2мм (каждого устройства). Рабочая температура -40…+55гр.С. | SC&T | 10250 | SC&T IP02E Комплект (передатчик + приёмник) для передачи одного сигнала Ethernet и одного Composite video по одному коаксиальному кабелю до 500м
| 7910980 | SC&T IP02EP Комплект (передатчик + приёмник) для передачи сигнала Ethernet и питания по одному коаксиальному кабелю до 500м | шт. | Комплект (передатчик + приёмник) для передачи сигнала Ethernet (VDSL) и питания по одному коаксиальному кабелю до 500м. Позволяет использовать коаксиальную кабельную инфраструктуру для подключения IP-камер. Поддерживает Ethernet 10/100Мбит/с. Скорость передачи до 47Мбит/с. Передатчик: вх. - RJ45; вых. - BNC/Роз.2,1х5мм(DC5V(2A)/DC12V(1A)). Приёмник: вх. - BNC/Роз.2,1х5мм(DC48V); вых. - RJ45. Питание приёмника только от БП. Передатчик работает только как сплиттер. В комплекте БП DC48V(0,83A) - 1шт. Передатчик дополнительного питания не требует. Размеры передатчика: 67x102x27мм, приёмника: 67x103.7x27мм. Рабочая температура -40…+70гр.С. | SC&T | 11481 | SC&T IP02EP Комплект (передатчик + приёмник) для передачи сигнала Ethernet и питания по одному коаксиальному кабелю до 500м
| 7926396 | SC&T IP02PHK Неуправляемый PoE коммутатор Fast Ethernet на 4 порта | шт. | Неуправляемый PoE коммутатор Fast Ethernet на 4 порта со встроенным удлинителем Ethernet (VDSL) до 2000м по коаксиальному кабелю или на 1200м по витой паре. Скорость передачи данных по коаксиальному кабелю: до 70Мбит/с(200м), до 20Мбит/с(2000м); по витой паре: до 50Мбит/с(300м), до 20Мбит/с(1200м). Мощность PoE на порт - до 15W. Суммарная мощность PoE до 60W. Соответствует стандарту PoE IEEE 802.3af. Автоматическое определение PoE устройств. Передатчик(коммутатор): Вх. - RJ45(PoE)x4/Роз.2,1х5мм(DC48-58V). Вых. - BNC/RJ45. Приёмник: Вх. - BNC/RJ45/Роз.2,1х5мм(DC5V). Вых. - RJ45. В комплекте коммутатор IP02PH с БП DC55.5V(1.26A) и удалённый приёмник IP02D с БП DC5V(2A). Размеры IP02PH: 167x110x40мм, IP02D: 109.6x121.3x30мм. Рабочая температура -40...55°С. | SC&T | 22919 | SC&T IP02PHK Неуправляемый PoE коммутатор Fast Ethernet на 4 порта
| 115906 | SC&T IP03 Удлинитель Ethernet, активный, включает приемник и передатчик | шт. | Удлинитель Ethernet, активный, включает приемник и передатчик. Расстояние передачи Ethernet сигнала по кабелю CAT5e до 1200 м. Скорость передачи 50Мб/сек(300м), 20Мб/сек(1200м). Питание DC5В/0,75А от БП AC220В/DC5В, 2А( в комплекте 2шт.). Размеры 145х67х27мм. Рабочая температура -40...+55°C. | SC&T |  | SC&T IP03 Удлинитель Ethernet, активный, включает приемник и передатчик
| 7890800 | SC&T IP03P Удлинитель Ethernet и PoE по любому двухжильному кабелю | шт. | Удлинитель Ethernet (VDSL) и PoE по любому двухжильному кабелю. Максимальное расстояние до 500м по витой паре/коаксиальному кабелю, до 200м по телефонному/силовому кабелю. Данные без питания можно передать на расстяние до 1000м. Поддержка интерфейса 10/100Base-T. Скорость передачи до 47Мбит/с. Максимальная выходная мощность 16,8Вт(100м)/12Вт(500м): DC12V или PoE. Может передавать питание как от PoE-инжектора/коммутатора, так и от БП DC48V(0,83A)/55.5V(1,26A) (в комплект НЕ входят, например модель: SWP551260 (DC56V/70W)). Соответствует стандартам PoE IEEE 802.3af/at (до 30W). Автоматическое определение PoE устройств. Передатчик (удалённый, питается от линии): Вх. - Клм.(2pin). Вых. - RJ45(Poe)/Роз.2,1х5мм(DC12V). Приёмник (локальный): Вх. - Клм.(2pin)/Роз.2,1х5мм(DC48V)/RJ45(PoE). Рабочая температура -40...+55°С. Размеры передатчика: 88x140x30мм, приёмника: 88x130x30мм. | SC&T | 18086 | SC&T IP03P Удлинитель Ethernet и PoE по любому двухжильному кабелю
| 7881695 | SC&T IP04 Удлинитель PоE по кабелю UTP CAT5e | шт. | Удлинитель PоE по кабелю UTP CAT5e. Соответствует стандарту PoE IEEE 802.3af. Автоматическое определение PoE устройств. Скорость 10/100/1000Мбит/с. Увеличивает расстояние передачи Ethernet и PoE до 240м (до 8,58Вт). При каскадном подключении 2-х IP04, расстояние передачи увеличивается до 360м (4,21Вт). Вх.: RJ45, вых.: RJ45. Рабочая температура -40...+55гр.С. Размер:67х110х27мм. | SC&T | 4710 | SC&T IP04 Удлинитель PоE по кабелю UTP CAT5e
| 7885589 | SC&T IP04X Удлинитель High PoE по витой паре до 240м (до 18 | шт. | Удлинитель High PoE по витой паре до 240м (до 18.84Вт), 10/100/1000M (1 устройство по 120 м в каждую сторону). При каскадном подключении - 2хIP04X: до 360м (до 12.18Вт), 3хIP04X до 480м (до 5.52Вт). Соответствует стандартам PoE IEEE 802.3af/at. Автоматическое определение PoE устройств. Разъёмы 2хRJ45. Размеры: 67x110x27мм. Рабочая температура -40...55°С. | SC&T | 5443 | SC&T IP04X Удлинитель High PoE по витой паре до 240м (до 18
| 7903842 | SC&T IP04X-SO Уличный удлинитель High PoE по витой паре до 240м (до 18 | шт. | Уличный удлинитель High PoE по витой паре до 240м (до 18.84Вт), 10/100/1000M (1 устройство по 120 м в каждую сторону). При каскадном подключении - 2хIP04X-SO: до 360м (до 12.18Вт), 3хIP04X-SO до 480м (до 5.52Вт). Соответствует стандартам PoE IEEE 802.3af/at. Автоматическое определение PoE устройств. Разъёмы 2хRJ45. Герметичный корпус из ударопрочного АБС-пластика. Класс защиты IP65. Количество гермовводов - 2. Размеры: 165x85x55мм (без учёта гермовводов). Рабочая температура -40...55°С. | SC&T | 6566 | SC&T IP04X-SO Уличный удлинитель High PoE по витой паре до 240м (до 18
| 101418 | SC&T KM01 Удлинитель клавиатуры и мыши | шт. | Удлинитель клавиатуры и мыши. Комплект передатчика и приемника для передачи сигналов клавиатуры PS/2 и мыши PS/2 по кабелю "витая пара" CAT5 на 100 м. Рабочая температура -40...+55°C. | SC&T | 1641 | SC&T KM01 Удлинитель клавиатуры и мыши
| 111117 | SC&T KM02 Удлинитель клавиатуры и мыши по одному кабелю CAT5 UTP | шт. | Удлинитель клавиатуры и мыши по одному кабелю CAT5 UTP. Включает в себя локальную и удаленную часть под USB. Локальная часть (приёмник - со стороны PC) USB, удаленная часть (передатчик - со стороны клавиатуры и мыши) PS/2. Пассивный, не требует питания. Передача сигнала на расстояние до 100 метров. Размеры передатчика (ШxВxГ): 70x27x67мм. Размеры приёмника (ШxВxГ): 25x20.7x53мм. Рабочая температура -40...+55°C. | SC&T | 1970 | SC&T KM02 Удлинитель клавиатуры и мыши по одному кабелю CAT5 UTP
| 120401 | SC&T KM03 Удлинитель клавиатуры и мыши по одному кабелю CAT5 UTP | шт. | Удлинитель клавиатуры и мыши по одному кабелю CAT5 UTP. Включает в себя локальную и удаленную часть. Локальная часть (со стороны PC) USB на RJ45, удаленная часть (со стороны клавиатуры и мыши) RJ45 на 2хUSB. USB 1.1. Cкорость передачи до 12Мбит/с (Full Speed). Расстояние передачи до 300 м. Активный, адаптер питания в комплекте. Устройство предназначено для работы с PC (видеорегистраторы могут не иметь необходимых драйверов для работы USB-хаба). Удлинитель KM03 подходит для работы с устройствами, не использующими HID-драйвера. Рекомендуется использовать такие мыши как: Microsoft Compact Optical Mouse 500 v2.0, Logitech M100R, Genius DX-150, Genius DX-220, Genius NetScroll 110X, Genius NetScroll 120. Размеры передатчика (ШxВxГ): 25x20.7x53мм. Размеры приёмника (ШxВxГ): 87x27x67мм. Рабочая температура -40...+55°C. | SC&T | 5240 | SC&T KM03 Удлинитель клавиатуры и мыши по одному кабелю CAT5 UTP
| 7883614 | SC&T MD-500 Модулятор аналогово видеосигнала в TV-сигнал | шт. | Модулятор аналогово видеосигнала в TV-сигнал. 2 диапазона частот: VHF (метровый) и UHF (дециметровый), Pal (DK, I, BG) / NTSC. ЖК-дистплей для отображения номера канала. Коэф-т усиление- до 20 дБ, сигнал/шум - 60 дБ. DС 12 В, 0,1 А. Размер: 116x32x73мм. | SC&T | 3748 | SC&T MD-500 Модулятор аналогово видеосигнала в TV-сигнал
| 110710 | SC&T PC1A Выпрямитель с AC 18-26В / DC 18-28В в DC 12В(стабилизированное), до 1000 mA Max | шт. | Выпрямитель с AC 18-26В / DC 18-28В в DC 12В(стабилизированное), до 1000 mA Max. Рабочая температура -40...+55°C. | SC&T | 1206 | SC&T PC1A Выпрямитель с AC 18-26В / DC 18-28В в DC 12В(стабилизированное), до 1000 mA Max
| 111774 | SC&T PC500 Выпрямитель с AC 15-26В / DC 15-28В в DC 12В(стабилизированное), до 500 mA Max | шт. | Выпрямитель с AC 15-26В / DC 15-28В в DC 12В(стабилизированное), до 500 mA Max. Рабочая температура -40...+55°C. | SC&T | 983 | SC&T PC500 Выпрямитель с AC 15-26В / DC 15-28В в DC 12В(стабилизированное), до 500 mA Max
| 7896298 | SC&T PD009 Распределитель цепи питания 1 вход на 9 выходов | шт. | Распределитель цепи питания 1 вход на 9 выходов. Индикация работы по каждому каналу. Восстанавливающийся предохранитель 1.1А. Рабочая температура -40...+55°C. | SC&T | 1206 | SC&T PD009 Распределитель цепи питания 1 вход на 9 выходов
| 107771 | SC&T PR1616-12R Блок питания на 16 каналов, Uвх= АС 130/220 В, Uвых= DC 12 В, 1 | шт. | Блок питания на 16 каналов, Uвх= АС 130/220 В, Uвых= DC 12 В, 1.0 A на канал (суммарный ток нагрузки 16 А). Допускается нагрузка на канал 2.5 А (4 сек). Время срабатывания при коротком замыкании- 0.2 сек. Автоматическое восстановление через 1 сек. t= -10..+45 С, 2 вентилятора для охлаждения. Размеры (ШхГхВ): 483х170х44 мм. Предназначен для монтажа в 19'' стойку, размер 1U. Вес: 3.1 кг. | SC&T | 17500 | SC&T PR1616-12R Блок питания на 16 каналов, Uвх= АС 130/220 В, Uвых= DC 12 В, 1
| 107773 | SC&T PR801 Блок питания на 1 канал для монтажа в 19'' стойку 1U, 1 вых на AC 24V, 8A, 437x170x44мм | шт. | Блок питания на 1 канал для монтажа в 19'' стойку 1U, 1 вых на AC 24V, 8A, 437x170x44мм | SC&T | 9000 | SC&T PR801 Блок питания на 1 канал для монтажа в 19'' стойку 1U, 1 вых на AC 24V, 8A, 437x170x44мм
| 107774 | SC&T PR801-12D Блок питания на 1 канал для монтажа в 19'' стойку 1U, DC 12V, 8A, (без нагрузки до 17В не стабилизированный), 437x170x44мм | шт. | Блок питания на 1 канал для монтажа в 19'' стойку 1U, DC 12V, 8A, (без нагрузки до 17В не стабилизированный), 437x170x44мм | SC&T | 7115 | SC&T PR801-12D Блок питания на 1 канал для монтажа в 19'' стойку 1U, DC 12V, 8A, (без нагрузки до 17В не стабилизированный), 437x170x44мм
| 107777 | SC&T PR801-12R Блок питания на 1 канал DC 12V, 8A для монтажа в 19'' стойку 1U | шт. | Блок питания на 1 канал DC 12V, 8A для монтажа в 19'' стойку 1U. Аналог модели PR801-12D, но с регулятором напряжения | SC&T | 7901 | SC&T PR801-12R Блок питания на 1 канал DC 12V, 8A для монтажа в 19'' стойку 1U
| 107780 | SC&T PR816 Блок питания на 16 каналов для монтажа в 19'' стойку 1U, AC 24V, 1 A/канал (макс | шт. | Блок питания на 16 каналов для монтажа в 19'' стойку 1U, AC 24V, 1 A/канал (макс.), суммарно не более 8A. Размеры: 437x170x44мм | SC&T | 9800 | SC&T PR816 Блок питания на 16 каналов для монтажа в 19'' стойку 1U, AC 24V, 1 A/канал (макс
| 105666 | SC&T PR816-12D Блок питания на 16 каналов для монтажа в 19'' стойку 1U, DC 12V, 0 | шт. | Блок питания на 16 каналов для монтажа в 19'' стойку 1U, DC 12V, 0.5 A на канал, (без нагрузки до 17В не стабилизированный), 437x170x44мм | SC&T | 12052 | SC&T PR816-12D Блок питания на 16 каналов для монтажа в 19'' стойку 1U, DC 12V, 0
| 86839 | SC&T RS001 Преобразователь интерфейса RS232 в RS485, полудуплексный режим работы, автопереключение скорости передачи вплоть до 115200 бод на расстоя | шт. | Преобразователь интерфейса RS232 в RS485, полудуплексный режим работы, автопереключение скорости передачи вплоть до 115200 бод на расстояние 1200м, не требует питания. Размеры (ШxВxГ): 33.5x16.8x69.5мм. Рабочая температура -40...+55°C. | SC&T | 1038 | SC&T RS001 Преобразователь интерфейса RS232 в RS485, полудуплексный режим работы, автопереключение скорости передачи вплоть до 115200 бод на расстоя
| 7903325 | SC&T RS001R Повторитель-изолятор интерфейса RS485 | шт. | Повторитель-изолятор интерфейса RS485. Предназначен для передачи сигналов RS485 на расстояние свыше 1200м или для усиления сигналов RS485 увеличивает дальность передачи сигналов RS485 на 1200м(суммарное растояние передачи при использовании RS001R до 2400м). 2-х проводной интерфейс RS485, дифференциальный сигнал-полу-дуплекс. Подключение линий под клемму. Активный (блок питания в комплекте). Автоматическое переключение скорости передачи данных, скорость передачи до 115,2Кбит/сек. Индикаторы питания и режима передачи. Встроенный защитный изолятор на 2,5КВ. Встроенная грозозащита. Может использоваться совместно с преобразователями RS001(i) и разветвителями RS004(i), RS008(i), RS016(i). Размеры (ШxВxГ): 87х27х67мм. Рабочая температура -40...+55°C. | SC&T | 3561 | SC&T RS001R Повторитель-изолятор интерфейса RS485
| 116395 | SC&T RS002 Преобразователь интерфейса RS232 в RS485/RS422 | шт. | Преобразователь интерфейса RS232 в RS485/RS422. Размеры (ШxВxГ): 108x27x78.6мм. Рабочая температура -40...+55°C. | SC&T | 3318 | SC&T RS002 Преобразователь интерфейса RS232 в RS485/RS422
| 7886707 | SC&T RS002E Комплект (передатчик + приемник) для передачи сигнала RS232 на расстояние 2000м по кабелю CAT5 | шт. | Комплект (передатчик + приемник) для передачи сигнала RS232 на расстояние 2000м по кабелю CAT5. Полная дуплексная передача данных. Размеры каждого устройства (ШxВxГ): 74.5х27х67мм. Рабочая температура -40...+55°C. | SC&T | 6128 | SC&T RS002E Комплект (передатчик + приемник) для передачи сигнала RS232 на расстояние 2000м по кабелю CAT5
| 117940 | SC&T RS004 Разветвитель данных 1 входящий на 4 исходящих | шт. | Разветвитель данных 1 входящий на 4 исходящих. Вход: RS232 или RS485, выход RS485. Дистанция передачи 1200 метров по витой паре. Возможность каскадного соединения с другими устройствами RS004/ RS008/ RS016. Размеры (ШxВxГ): 133x44x76мм. Рабочая температура -40...+55°C. | SC&T | 6453 | SC&T RS004 Разветвитель данных 1 входящий на 4 исходящих
| 7881693 | SC&T RS005 Преобразователь интерфейса RS232 в Ethernet (cервер последовательного интерфейса) | шт. | Преобразователь интерфейса RS232 в Ethernet (cервер последовательного интерфейса). Позволяет так же выполнять обратное преобразование переданного по локальной сети сигнала RS232. Автооопределение сети 10/100Мбит/с. Скорость передачи до 256000бит/с. Поддерживает полнодуплексный режим передачи. Режимы работы: TCP Server, TCP Client, UDP Mode. Питание 5VDC, 500mA. Размеры (ШxВxГ): 91x27x67мм. Рабочая температура -40...55°С. | SC&T | 4492 | SC&T RS005 Преобразователь интерфейса RS232 в Ethernet (cервер последовательного интерфейса)
| 7881694 | SC&T RS006 Преобразователь интерфейса RS485 в Ethernet (cервер последовательного интерфейса) | шт. | Преобразователь интерфейса RS485 в Ethernet (cервер последовательного интерфейса). Позволяет так же выполнять обратное преобразование переданного по локальной сети сигнала RS485. Автооопределение сети 10/100Мбит/с. Скорость передачи до 256000бит/с. Расстояние передачи RS485 1200м. Поддерживает полнодуплексный режим передачи. Режимы работы: TCP Server, TCP Client, UDP Mode. Питание 5VDC, 500mA. Размеры (ШxВxГ): 91x27x67мм. Рабочая температура -40...55°С. | SC&T | 4492 | SC&T RS006 Преобразователь интерфейса RS485 в Ethernet (cервер последовательного интерфейса)
| 110009 | SC&T RS008 Последовательный распределитель данных 1 вход RS485 под клеммы или RS232, 8 выходов RS485 под клеммы | шт. | Последовательный распределитель данных 1 вход RS485 под клеммы или RS232, 8 выходов RS485 под клеммы, максимальное расстояние подключения до 1200 м. по витой паре, возможность каскадного подключения к RS008, RS016, корпус 19", 1U, блок питания AC220V/DC12V. Размеры (ШxВxГ): 483x44x100мм. Рабочая температура -40...+55°C. | SC&T | 10505 | SC&T RS008 Последовательный распределитель данных 1 вход RS485 под клеммы или RS232, 8 выходов RS485 под клеммы
| 103352 | SC&T RS016 Последовательный распределитель данных 1 вход RS485 под клеммы или RS232, 16 выходов RS485 под клеммы | шт. | Последовательный распределитель данных 1 вход RS485 под клеммы или RS232, 16 выходов RS485 под клеммы, максимальное расстояние подключения до 1200 м. по витой паре, возможность каскадного подключения к RS008, RS016, корпус 19", 1U, блок питания AC220V/DC12V. Размеры (ШxВxГ): 483x44x100мм. Рабочая температура -40...+55°C. | SC&T | 9524 | SC&T RS016 Последовательный распределитель данных 1 вход RS485 под клеммы или RS232, 16 выходов RS485 под клеммы
| 7899064 | SC&T SDI01 Преобразователь формата SDI (SD-SDI, HD-SDI, 3G-SDI) в HDMI, с дополнительным выходом SDI (с функцией восстановления сигнала) | шт. | Преобразователь формата SDI (SD-SDI, HD-SDI, 3G-SDI) в HDMI, с дополнительным выходом SDI (с функцией восстановления сигнала). Поддерживает стандарты PAL, NTSC и разрешение 576i, 720p, 1080i, 1080p. Поддерживает 2 канала стерео аудио. Вх. BNC(SDI), вых. BNC(SDI)/HDMI. Расстояние передачи 300м(SD-SDI), 200м(HD-SDI), 100м(3G-SDI). Может подключаться каскадно. Питание DC5В. 0,75А. БП C220В/DC5В, 1А в комплекте. Размеры (ШxВxГ): 67х27х110мм. Рабочая температура -40...+55гр.С. | SC&T | 10354 | SC&T SDI01 Преобразователь формата SDI (SD-SDI, HD-SDI, 3G-SDI) в HDMI, с дополнительным выходом SDI (с функцией восстановления сигнала)
| 7902854 | SC&T SDI02 Преобразователь формата HDMI (1 | шт. | Преобразователь формата HDMI (1.3) в SDI (SD-SDI, HD-SDI, 3G-SDI). Поддерживает разрешение 576i, 720p, 1080i, 1080p. Поддерживает SDI (SMTP 259M), HD-SDI (SMTP 292M), 3G-SDI (SMTP 424M). Поддерживает до 8 каналов аудио. Вх. HDMI(A)/DC5В, вых. BNC(SDI). Расстояние передачи 300м(SD-SDI), 200м(HD-SDI), 100м(3G-SDI). Питание DC5В/0,85А. БП AC220В/DC5В(2А) в комплекте. Размеры (ШxВxГ): 67х27х110мм. Рабочая температура -40...+55гр.С. | SC&T | 18016 | SC&T SDI02 Преобразователь формата HDMI (1
| 7924326 | SC&T SDI04D Разветвитель-усилитель 3G/HD-SDI (1вх./4вых.) | шт. | Разветвитель-усилитель 3G/HD-SDI (1вх./4вых.). Максимальное расстояние передачи 400м(HD-SDI)/200м(3G-SDI) по кабелю RG6. Поддержка разрешения до 1080p/30Гц. Автоматическая компенсация потерь и перетактирование сигнала. Вх. - BNC(SDI)/Роз.2,5х5,5мм(DC5V). Вых. - BNC(SDI)x4. Может подключаться каскадно для увеличения расстояния и количества мониторов (ограничений по кол-ву каскадов нет). В комплекте БП DC5V(1А) - 1шт. Размеры (ШxВxГ): 88x30x75мм. Рабочая температура -40…+55гр.С. | SC&T | 11535 | SC&T SDI04D Разветвитель-усилитель 3G/HD-SDI (1вх./4вых.)
| 7892980 | SC&T SDI04DE Распределитель 3G/HD-SDI (1вх | шт. | Разветвитель 3G/HD-SDI (1вх./4вых.). Максимальное расстояние передачи 200м(HD-SDI)/100м(3G-SDI) по кабелю RG6. Поддержка разрешения до 1080p/30Гц. Вх. - BNC(SDI)/Роз.2,5х5,5мм(DC5V). Вых. - BNC(SDI)x4. В комплекте БП DC5V(1А) - 1шт. Может подключаться каскадно для увеличения количества мониторов - расстояние от источника сигнала до монитора не должно превышать 200м(HD-SDI)/100м(3G-SDI). Размеры (ШxВxГ): 88x30x75мм. Рабочая температура -40…+55гр.С. | SC&T | 9640 | SC&T SDI04DE Распределитель 3G/HD-SDI (1вх
| 78880 | SC&T SP001 Устройство грозозащиты цепей видео одноканальное | шт. | Устройство грозозащиты цепей видео одноканальное. Полоса пропускания видеосигнала до 5MHz. Максимальное напряжение перегрузки 4КВ. Вх. - BNC(штекер). Вых. - BNC. Размеры: 78x25x25мм. Рабочая температура -40...+55°C. | SC&T | 983 | SC&T SP001 Устройство грозозащиты цепей видео одноканальное
| 114068 | SC&T SP001P Устройство грозозащиты цепи питания одноканальное | шт. | Устройство грозозащиты цепи питания одноканальное. Максимальное напряжение перегрузки 4КВ. Максимальное напряжение цепи питания AC40V/DC56V. Вх. - Клм.х2. Вых. - Клм.х2. Размеры (ШxВxГ): 25x25x65мм. Рабочая температура -40...+55°C. | SC&T | 1094 | SC&T SP001P Устройство грозозащиты цепи питания одноканальное
| 103978 | SC&T SP001P-AC220 Устройство грозозащиты цепи питания 220V-240V одноканальное | шт. | Устройство грозозащиты цепи питания 220V-240V одноканальное. Максимальное напряжение перегрузки 6КВ. Вх. - Клм.х2. Вых. - Клм.х2. Размеры (ШxВxГ): 87x28.5x67мм. Рабочая температура -40...+55°C. | SC&T | 1591 | SC&T SP001P-AC220 Устройство грозозащиты цепи питания 220V-240V одноканальное
| 106893 | SC&T SP001VP Устройство грозозащиты цепей видео и питания | шт. | Устройство грозозащиты цепей видео и питания. Максимальное напряжение перегрузки 4КВ. Максимальное напряжение цепи питания AC40V/DC56V. Вх. - BNC/Клм.х2. Вых. - BNC/Клм.х2. Размеры (ШxВxГ): 87x27x67мм. Рабочая температура -40...+55°C. | SC&T | 2076 | SC&T SP001VP Устройство грозозащиты цепей видео и питания
| 110338 | SC&T SP001VPD Устройство грозозащиты цепей видео, питания и управления | шт. | Устройство грозозащиты цепей видео, питания и управления. Максимальное напряжение перегрузки 4КВ. Максимальное напряжение цепи питания AC40V/DC56V. Вх. - BNC/Клм.х4. Вых. - BNC/Клм.х4. Размеры (ШxВxГ): 87x27x67мм. Рабочая температура -40...+55°C. | SC&T | 2574 | SC&T SP001VPD Устройство грозозащиты цепей видео, питания и управления
| 111867 | SC&T SP002 Устройство грозозащиты цепей видео одноканальное | шт. | Устройство грозозащиты цепей видео одноканальное. Максимальное напряжение перегрузки 4КВ. Вх. - F(штекер). Вых. - F. Размеры (ШxВxГ): 25x25x78мм. Рабочая температура -40...+55°C. | SC&T | 983 | SC&T SP002 Устройство грозозащиты цепей видео одноканальное
| 105663 | SC&T SP003 Устройство грозозащиты цепей видео одноканальное | шт. | Устройство грозозащиты цепей видео одноканальное. Максимальное напряжение перегрузки 4КВ. Позволяет защитить до 2-х каналов видео: защищает две пары (2 и 4). Вх. - RJ45. Вых. - RJ45. Размеры (ШxВxГ): 25x25x85мм. Рабочая температура -40...+55°C. | SC&T | 1038 | SC&T SP003 Устройство грозозащиты цепей видео одноканальное
| 86360 | SC&T SP004 Устройство грозозащиты цепи видео или управления одноканальное | шт. | Устройство грозозащиты цепи видео или управления одноканальное. Максимальное напряжение перегрузки 4КВ. Вх. - Клм.х2. Вых. - Клм.х2. Размеры (ШxВxГ): 25x25x65мм. Рабочая температура -40...+55°C. | SC&T | 1038 | SC&T SP004 Устройство грозозащиты цепи видео или управления одноканальное
| 7877196 | SC&T SP004VPD Устройство грозозащиты цепей видео, питания и управления (или 2-х сигналов управления и питания) | шт. | Устройство грозозащиты цепей видео, питания и управления (или 2-х сигналов управления и питания). Максимальное напряжение перегрузки 4КВ. Максимальное напряжение цепи питания AC40V/DC56V. Вх. - F/Клм.х4. Вых. - F/Клм.х4. Размеры (ШxВxГ): 87x27x67мм. Рабочая температура -40...+55°C. | SC&T | 2911 | SC&T SP004VPD Устройство грозозащиты цепей видео, питания и управления (или 2-х сигналов управления и питания)
| 110337 | SC&T SP005 Устройство грозозащиты цепей видео и управления | шт. | Устройство грозозащиты цепей видео и управления. Максимальное напряжение перегрузки 4КВ. Полоса пропускания: 0~1ГГц. Вх. - BNC/Клм.х2. Вых. - BNC/Клм.х2. Размеры (ШxВxГ): 87x27x67мм. Рабочая температура -40...+55°C. | SC&T | 2132 | SC&T SP005 Устройство грозозащиты цепей видео и управления
| 109016 | SC&T SP006 Устройство грозозащиты Ethernet на одноканальное | шт. | Устройство грозозащиты Ethernet на одноканальное. Скорость передачи данных 10/100 Base-T. Максимальное напряжение перегрузки 4КВ. Защищает 4 пары. Вх. - RJ45. Вых. - RJ45. Размеры (ШxВxГ): 87x27x67мм. Рабочая температура -40...+55°C. | SC&T | 1380 | SC&T SP006 Устройство грозозащиты Ethernet на одноканальное
| 7916302 | SC&T SP006H Устройство грозозащиты Ethernet одноканальное | шт. | Устройство грозозащиты Ethernet одноканальное. Скорость передачи данных до 10Гбит/с. Позволяет защищать линии передачи Ethernet до 10GBase-T (100/1000/10GBase-T), а так же линии HDBaseT при передаче HDMI по кабелю витой пары. Максимальное напряжение перегрузки 6КВ. Вх. - RJ45. Вых. - RJ45. Размеры (ШхВхГ): 87x27x67мм. Рабочая температура -40...+75°C. | SC&T | 2290 | SC&T SP006H Устройство грозозащиты Ethernet одноканальное
| 112357 | SC&T SP006P Устройство грозозащиты Ethernet c PoE одноканальное | шт. | Устройство грозозащиты Ethernet c PoE одноканальное. Скорость передачи данных 10/100Base-T. Совместимо с оборудованием PoE IEEE 802.3af/at. Максимальное напряжение перегрузки 4КВ. Вх. - RJ45. Вых. - RJ45. Размеры (ШxВxГ): 25.4x25.4x88.8мм. Рабочая температура -40...+55°C. | SC&T | 3419 | SC&T SP006P Устройство грозозащиты Ethernet c PoE одноканальное
| 7908488 | SC&T SP007 (HD-SDI) Устройство грозозащиты для цепей передачи видеосигналов формата SDI (HD-SDI, 3G-SDI) | шт. | Устройство грозозащиты для цепей передачи видеосигналов формата SDI (HD-SDI, 3G-SDI). Двуххступенчатая защита. Полоса пропускания видеосигнала до 2.97GHz. Номинальный ток разряда (8/20мкс, In) 10kA. Суммарный ток разряда (8/20мкс, Itotal) 15kA. Вх. - BNC(штекер). Вых. - BNC. Размеры (ШxВxГ): 25.4x25.4x75.5мм. Рабочая температура -40...+55°C. | SC&T | 2093 | SC&T SP007 (HD-SDI) Устройство грозозащиты для цепей передачи видеосигналов формата SDI (HD-SDI, 3G-SDI)
| 7910039 | SC&T SP009 Устройство грозозащиты цепей видео HD-CVI/TVI/AHD одноканальное для коаксиального кабеля | шт. | Устройство грозозащиты цепей видео HDCVI/HDTVI/AHD одноканальное для коаксиального кабеля. Трёхступенчатая защита. Полоса пропускания видеосигнала до 60MHz. Максимальное длительное рабочее напряжение (Uс) DC6V. Номинальный ток разряда (8/20мкс, In) 15kA. Суммарный ток разряда (8/20мкс, Itotal) 15kA. Время отклика не более 1нс. Вх. - BNC(штекер). Вых. - BNC. Размеры (ШxВxГ): 25.4x25.4x79.3мм. Рабочая температура -40...+85°C. | SC&T | 1184 | SC&T SP009 Устройство грозозащиты цепей видео HD-CVI/TVI/AHD одноканальное для коаксиального кабеля
| 7921155 | SC&T SP009T Устройство грозозащиты цепей видео HDCVI/HDTVI/AHD одноканальное, для кабеля витой пары | шт. | Устройство грозозащиты цепей видео HDCVI/HDTVI/AHD одноканальное, для кабеля витой пары. Трёхступенчатая защита. Полоса пропускания видеосигнала до 60MHz. Максимальное длительное рабочее напряжение (Uс) DC6V. Номинальный ток разряда (8/20мкс, In) 15kA. Суммарный ток разряда (8/20мкс, Itotal) 15kA. Время отклика не более 1нс. Вх. - Клм. Вых. - Клм. Размеры (ШxВxГ): 25.4x25.4x79.3мм. Рабочая температура -40...+85°C. | SC&T | 1181 | SC&T SP009T Устройство грозозащиты цепей видео HDCVI/HDTVI/AHD одноканальное, для кабеля витой пары
| 78878 | SC&T SP016C Устройство грозозащиты цепей видео на 16 каналов | шт. | Устройство грозозащиты цепей видео на 16 каналов. Максимальное напряжение перегрузки 4КВ. Вх. - BNCх16. Вых. - BNCх16. Размеры (ШxВxГ): 482x44x170мм (1U). Монтаж в стойку 19''. Рабочая температура -40...+55°C. | SC&T | 17446 | SC&T SP016C Устройство грозозащиты цепей видео на 16 каналов
| 7910933 | SC&T SP016HD Устройство грозозащиты цепей HD-CVI/TVI/AHD на 16 каналов | шт. | Устройство грозозащиты цепей видео HDCVI/HDTVI/AHD на 16 каналов для кабеля витой пары. Трёхступенчатая защита. Полоса пропускания видеосигнала до 60MHz. Максимальное длительное рабочее напряжение (Uс) DC6V. Номинальный ток разряда (8/20мкс, In) 15kA. Суммарный ток разряда (8/20мкс, Itotal) 15kA. Время отклика не более 1нс. Вх. - BNCx16. Вых. - BNCx16. Размеры (ШxВxГ): 442x44x185.5мм. Монтаж в стойку 19''. Рабочая температура -40...+85°C. | SC&T | 20465 | SC&T SP016HD Устройство грозозащиты цепей HD-CVI/TVI/AHD на 16 каналов
| 7919121 | SC&T SP016HDT Устройство грозозащиты цепей видео HDCVI/HDTVI/AHD на 16 каналов для кабеля витой пары | шт. | Устройство грозозащиты цепей видео HDCVI/HDTVI/AHD на 16 каналов для кабеля витой пары. Трёхступенчатая защита. Полоса пропускания видеосигнала до 60MHz. Максимальное длительное рабочее напряжение (Uс) DC10V. Номинальный ток разряда (8/20мкс, In) 5kA. Суммарный ток разряда (8/20мкс, Itotal) 5kA. Время отклика не более 1нс. Вх. - Клм.x16. Вых. - Клм.x16. Размеры (ШxВxГ): 442x44x185.5мм. Монтаж в стойку 19''. Рабочая температура -40...+85°C. | SC&T | 20496 | SC&T SP016HDT Устройство грозозащиты цепей видео HDCVI/HDTVI/AHD на 16 каналов для кабеля витой пары
| 7911099 | SC&T SP016N Устройство грозозащиты Ethernet на 16 каналов | шт. | Устройство грозозащиты Ethernet на 16 каналов. Скорость передачи данных 10/100/1000 Base-T. Максимальное напряжение перегрузки 4КВ. Вх. - RJ45х16. Вых. - RJ45х16. Размеры (ШхВхГ): 482x44x170мм (1U). Монтаж в стойку 19''. Рабочая температура -40...+85°C. | SC&T | 26152 | SC&T SP016N Устройство грозозащиты Ethernet на 16 каналов
| 7882655 | SC&T SP016P Устройство грозозащиты Ethernet c PoE на 16 каналов | шт. | Устройство грозозащиты Ethernet c PoE на 16 каналов. Скорость передачи данных: 10/100/1000 Base-T. Совместимо с оборудованием PoE IEEE 802.3af. Максимальное напряжение перегрузки 4КВ. Вх. - RJ45х16. Вых. - RJ45х16. Размеры (ШхВхГ): 482x44x170мм (1U). Монтаж в стойку 19''. Рабочая температура -40...+85°C. | SC&T | 36452 | SC&T SP016P Устройство грозозащиты Ethernet c PoE на 16 каналов
| 101421 | SC&T SP016T Устройство грозозащиты цепей видео на 16 каналов | шт. | Устройство грозозащиты цепей видео на 16 каналов. Максимальное напряжение перегрузки 4КВ. Вх. - Клм.х32. Вых. - Клм.х32. Размеры (ШxВxГ): 482x44x170мм (1U). Монтаж в стойку 19''. Рабочая температура -40...+55°C. | SC&T | 17446 | SC&T SP016T Устройство грозозащиты цепей видео на 16 каналов
| 7895144 | SC&T SR01 Повторитель для увеличения расстояния передачи Ethernet до 120м (макс | шт. | Повторитель для увеличения расстояния передачи Ethernet до 120м (макс.). Возможно каскадное подключение для увеличения расстояния. Поддерживает скорость передачи 10/100/1000Base-T. Вх. RJ45/DC5В., вых. RJ45. Питание DC5V(0.35А). Блок питания AC220В/DC5В(1А) в комплекте. Размеры 130х67х27 мм. Рабочая температура -40...+55гр.С. | SC&T | 3502 | SC&T SR01 Повторитель для увеличения расстояния передачи Ethernet до 120м (макс
| 7895490 | SC&T SR02 Повторитель, для передачи SDI(SD-SDI, HD-SDI, 3G-SDI) и RS485(полудуплекс) | шт. | Повторитель, для передачи SDI(SD-SDI, HD-SDI, 3G-SDI) и RS485(полудуплекс). Расстояние передачи(формат): 400м(SD-SDI)/200м(HD-SDI)/100м(3G-SDI). Расстояние передачи(формат) при каскадном соединении (5 к-тов): 1000м(HD-SDI)/500м(3G-SDI). Вх. BNC(SDI)/RS485; вых. BNC(SDI). Поддерживает разрешение: 576i, 720p, 1080i, 1080p. Питание DC12В/0.07A. Каскадно соединённые повторители питаются по коаксиальному кабелю от 1-го повторителя. БП AC220В/12В, 0.07А в комплекте. Рабочая температура -40...+55гр.С. Размеры 67х91х27мм. | SC&T | 6934 | SC&T SR02 Повторитель, для передачи SDI(SD-SDI, HD-SDI, 3G-SDI) и RS485(полудуплекс)
| 7910151 | SC&T SWP241250 (DC24V/30W) Блок питания (сетевой адаптер) DC24V, 1.25A (30Вт макс.) | шт. | Блок питания (сетевой адаптер) DC24V, 1.25A (30Вт макс.). Подходит для CA101VP, EP01. Диапазон входных напряжений: AC100-240V. Штекер 2.1x5.5мм. Размер: 84x47x30мм (длина кабеля БП 150см). Рабочая температура: 0…55°С. | SC&T | 854 | SC&T SWP241250 (DC24V/30W) Блок питания (сетевой адаптер) DC24V, 1.25A (30Вт макс.)
| 7919919 | SC&T SWP480830 (DC48V/40W) Блок питания (сетевой адаптер) DC48V, 0.83A (40Вт макс.). | шт. | Блок питания (сетевой адаптер) DC48V, 0.83A (40Вт макс.). Диапазон входных напряжений: AC100-240V. Подходит для IP03P, CA101VP, EP01. Штекер 2.1x5.5мм. Размер: 108x52x32мм (длина кабеля БП 120см + 180см). Рабочая температура: 0…55°С. | SC&T | 1437 | SC&T SWP480830 (DC48V/40W) Блок питания (сетевой адаптер) DC48V, 0.83A (40Вт макс.).
| 7904742 | SC&T SWP551260 (DC56V/70W) Блок питания (сетевой адаптер) DC55 | шт. | Блок питания (сетевой адаптер) DC55.5V, 1.26A (70Вт макс.). Диапазон входных напряжений: AC100-240V. Подходит для IP03P, CA101VP, EP01. Штекер 2.1x5.5мм. Размер: 144x74x42мм (длина кабеля БП 190см + 180см). Рабочая температура: 0…55°С. | SC&T | 3168 | SC&T SWP551260 (DC56V/70W) Блок питания (сетевой адаптер) DC55
| 107610 | SC&T TDA102 Распределитель 1 видеовход (клеммы) и 2 видеовыхода: 1 на витую пару (клеммы) и 1 BNC на локальный монитор | шт. | Повторитель-распределитель видеосигнала по витой паре. 1 видеовход (клеммы) и 2 видеовыхода (BNC + клеммы). Расстояние передачи по витой паре до устройства TDA102: до 300м с пассивным приёмопередатчиком, до 1000м с активным передатчиком. Расстояние передачи по витой паре после устройства TDA102: до 300м с пассивным приёмопередатчиком, до 1000м с активным приёмником. Рабочая температура -40...+55°C. | SC&T | 2797 | SC&T TDA102 Распределитель 1 видеовход (клеммы) и 2 видеовыхода: 1 на витую пару (клеммы) и 1 BNC на локальный монитор
| 117603 | SC&T TDP016 16-ти канальный кабельный интегратор смонтированный в панель для монтажа в 19" стойку | шт. | 16-ти канальный кабельный интегратор смонтированный в панель для монтажа в 19" стойку, использование совместно с TPP111VPD-RJ45 для передачи видео, электропитания, данных управления. Рабочая температура -40...+55°C. | SC&T | 5953 | SC&T TDP016 16-ти канальный кабельный интегратор смонтированный в панель для монтажа в 19" стойку
| 101414 | SC&T TDP414VP Концентратор видеосигналоов, пассивный | шт. | Концентратор, пассивный, 4-е входа видеосигналов (в т.ч. HD-CVI/TVI/AHD) (RJ45), 1 выход (RJ45) для передачи по кабелю витой пары CAT5. Встроенный плавкий предохранитель от КЗ. Блок питания 12В, 1.5 A. Размеры (ШxВxГ): 110x77x26мм. Рабочая температура -40...+55°C. | SC&T | 2461 | SC&T TDP414VP Концентратор видеосигналоов, пассивный
| 115261 | SC&T TGP001 Изолятор кабеля витой пары для защиты от искажений по земле со встроенным фильтром и с повышенной помехоустойчивостью | шт. | Изолятор кабеля витой пары для защиты от искажений по земле со встроенным фильтром и с повышенной помехоустойчивостью.Встроенная защита от скачков напряжения в цепи передачи видеосигнала (TVS). Размеры (ШxВxГ): 69х25х22мм. Рабочая температура -40...+55°C. | SC&T | 1585 | SC&T TGP001 Изолятор кабеля витой пары для защиты от искажений по земле со встроенным фильтром и с повышенной помехоустойчивостью
| 7910357 | SC&T TGP001H Изолятор кабеля витой пары для защиты от искажений по земле со встроенным фильтром и с повышенной помехоустойчивостью | шт. | Изолятор кабеля витой пары для защиты от искажений по земле со встроенным высокочастотным фильтром и с повышенной помехоустойчивостью.Встроенная защита от скачков напряжения в цепи передачи видеосигнала (TVS). Размеры (ШxВxГ): 28х26.5х73мм. Рабочая температура -40...+55°C. | SC&T | 2076 | SC&T TGP001H Изолятор кабеля витой пары для защиты от искажений по земле со встроенным фильтром и с повышенной помехоустойчивостью
| 7889334 | SC&T TPA008A Активный приёмник видеосигналов на 8 каналов с автоматической регулировкой усиления | шт. | Активный приёмник видеосигналов на 8 каналов с автоматической регулировкой усиления. Расстояние передачи (цв.): до 1500м с пассивным передатчиком, до 2000м с активным передатчиком. Вх. - Клм.(видео)х8/Клм.(RS485)/Роз.2,1х5мм(DC12V); вых. - BNCx8/Клм.(RS485). Встроенная защита от скачков напряжения (TVS). Возможны более точные настройки по интерфейсу RS485: усиление сигнала (в ручном режиме), фильтр высокочастотных помех, цветность, полярность видеосигнала. Возможно подключение до 32-х TPA008A в линии по RS485. В комплекте БП DC12V(1А) - 1шт., ПДУ (IR01) - 1шт. Размеры (ШxВxГ): 483x183x44мм (1U). Рабочая температура -40...+55°C. | SC&T | 20868 | SC&T TPA008A Активный приёмник видеосигналов на 8 каналов с автоматической регулировкой усиления
| 7923381 | SC&T TPA008AH Активный приёмник видеосигналов на 8 каналов со встроенным разветвителем на 16 выходов, с автоматической регулировкой усиления | шт. | Активный приёмник видеосигналов на 8 каналов со встроенным разветвителем на 16 выходов, с автоматической регулировкой усиления. Расстояние передачи (цв.): до 1500м с пассивным передатчиком, до 2000м с активным передатчиком. Вх. - Клм.(видео)х8/Клм.(RS485)/Роз.2,1х5мм(DC12V); вых. - BNCx16/Клм.(RS485). Встроенная защита от скачков напряжения (TVS). Возможны более точные настройки по интерфейсу RS485: усиление сигнала (в ручном режиме), фильтр высокочастотных помех, цветность, полярность видеосигнала. Возможно подключение до 32-х TPA008AH в линии по RS485. В комплекте БП DC12V(1А) - 1шт., ПДУ (IR01) - 1шт. Размеры (ШxВxГ): 483x183x44мм (1U). Рабочая температура -40...+55°C. | SC&T | 28423 | SC&T TPA008AH Активный приёмник видеосигналов на 8 каналов со встроенным разветвителем на 16 выходов, с автоматической регулировкой усиления
| 7912153 | SC&T TPA016 Приёмник видеосигнала по витой паре 16-канальный. Расстояние передачи до 1500м (с активным передатчиком TTA111VT) | шт. | Приёмник видеосигнала по витой паре 16-канальный. Расстояние передачи до 1500м (с активным передатчиком TTA111VT). Вх. - 1Клм.(2pin)x16, Вых. - BNCx16. Ручная регулировка цветности и яркости, защита от скачков напряжения. В комплекте БП DC12V(1A). Размеры (ШxВxГ): 483x184.5x44мм (1U в стойке 19''). Рабочая температура -40...+55°C. | SC&T | 45842 | SC&T TPA016 Приёмник видеосигнала по витой паре 16-канальный. Расстояние передачи до 1500м (с активным передатчиком TTA111VT)
| 7897869 | SC&T TPA016AH 16-канальный активный приёмник-разветвитель видеосигналов с автоматической регулировкой усиления для установки в стойку 19'' | шт. | 16-канальный активный приёмник-разветвитель видеосигналов с автоматической регулировкой усиления для установки в стойку 19''. 16 входов для витой пары (клеммы), 32 выхода BNC. Расстояние передачи (цв.) до 1500 м с пассивным передатчиком, до 2000 м с активным передатчиком. Встроенная защита от скачков напряжения (TVS). В комплекте БП DC12V(1A), ПДУ. Размеры (ШxВxГ): 483x183x44мм (1U). Рабочая температура -40...+55°C. | SC&T | 52302 | SC&T TPA016AH 16-канальный активный приёмник-разветвитель видеосигналов с автоматической регулировкой усиления для установки в стойку 19''
| 7880620 | SC&T TPN009 Панель для стойки 19" под установку TTA111VR, TTA111VТ, CD102, 9мест | шт. | Панель для стойки 19" под установку TTA111VR, TTA111VТ, CD102, 9мест. Размеры (ШxВxГ): 482х88х2мм. 2U. | SC&T | 2789 | SC&T TPN009 Панель для стойки 19" под установку TTA111VR, TTA111VТ, CD102, 9мест
| 78885 | SC&T TPP016 Приемопередатчик, пассивный, 16-ти канальный, для передачи видеосигналов по витой паре на 600 м | шт. | Приемопередатчик, пассивный, 16-ти канальный, для передачи видеосигналов по витой паре на 600 м. (в паре с активным приемником до 1000 м.), 16 входов/выходов под клеммы, 16 выходов/входов под BNC, корпус 19", 1U. Размеры (ШxВxГ): 483x186.5x44мм. Рабочая температура -40...+55°C. | SC&T | 21821 | SC&T TPP016 Приемопередатчик, пассивный, 16-ти канальный, для передачи видеосигналов по витой паре на 600 м
| 114385 | SC&T TPP016-RJ45 Приемопередатчик, пассивный, 16-ти канальный, для передачи видеосигналов по витой паре на 600 м | шт. | Приемопередатчик, пассивный, 16-ти канальный, для передачи видеосигналов по витой паре на 600 м., 16 входов/выходов (4 RJ-45), 16 выходов/входов под BNC, корпус 19", 1U, используется с TTP414V или TTP111VPD-RJ45+TDP016 для профессионального монтажа на RJ-45. Размеры (ШxВxГ): 483x186.5x44мм. Рабочая температура -40...+55°C. | SC&T | 21821 | SC&T TPP016-RJ45 Приемопередатчик, пассивный, 16-ти канальный, для передачи видеосигналов по витой паре на 600 м
| 118781 | SC&T TPP016D Приемопередатчик, пассивный, 16-ти канальный, для передачи видеосигналов и данных по витой паре на 600 м | шт. | Приемопередатчик, пассивный, 16-ти канальный, для передачи видеосигналов и данных по витой паре на 600 м., 16 видеовходов под клеммы, 16 видеовыходов под BNC, 1 вход и 16 выходов RS485 под клеммы, корпус 19", 1U. Размеры (ШxВxГ): 482х105х44мм. Рабочая температура -40...+55°C. | SC&T | 14571 | SC&T TPP016D Приемопередатчик, пассивный, 16-ти канальный, для передачи видеосигналов и данных по витой паре на 600 м
| 108522 | SC&T TPP016GB Приемопередатчик, пассивный, 16-ти канальный, для передачи видеосигналов по витой паре на 600 м | шт. | Приемопередатчик, пассивный, 16-ти канальный, для передачи видеосигналов по витой паре на 600 м, аналог TPP016, но со встроенным изолятором (GL001H) на каждом канале, полоса пропускания 20hz -11Mhz ,+0/-3Db , предотвращение искажения видеосигнала, благодаря использованию изолятора. Рабочая температура -40...+55°C. | SC&T | 24036 | SC&T TPP016GB Приемопередатчик, пассивный, 16-ти канальный, для передачи видеосигналов по витой паре на 600 м
| 7914267 | SC&T TPP016HD Приемопередатчик, пассивный 16-канальный HDCVI/HDTVI/AHD по витой паре CAT5e/6 до 300м(HDCVI/AHD), до 200м(HDTVI) | шт. | Пассивный 16-канальный приёмопередатчик HDCVI/HDTVI/AHD по витой паре CAT5e/6 до 300м(HDCVI/AHD), до 200м(HDTVI). Разрешение до 1080p. Встроенная защита от скачков напряжения. Полоса пропускания до 60МГц. Вх. - Клм.(2pin)x16/RJ45x4. Вых. - BNCx16. Два варианта подключения: RJ45 (на 4 канала каждый) или клеммные колодки (2pin на каждый канал). Размеры (ШxВxГ): 483х44х103.5мм. Монтаж в стойку 19'' (1U). Рабочая температура -40...+55°C. | SC&T | 17902 | SC&T TPP016HD Приемопередатчик, пассивный 16-канальный HDCVI/HDTVI/AHD по витой паре CAT5e/6 до 300м(HDCVI/AHD), до 200м(HDTVI)
| 103490 | SC&T TPP016VPD 16-канальный приемопередатчик | шт. | 16-канальный приемопередатчик. Передача сигнала (видео (HDCVI/HDTVI/AHD/CVBS), питание и управление) на 300м (с приёмопередатчиком TTP111HDPD-RJ45). 2 режима работы: «питание по 2 парам и данные по 1 паре»; «питание по 3 парам». Блок питания АС 24В, 8A; Питание на канал до 1,1А. Типоразмер 1U. Размеры (ШxВxГ): 482x44x290мм. Рабочая температура -40...+55°C. | SC&T | 31066 | SC&T TPP016VPD 16-канальный приемопередатчик
| 111916 | SC&T TRA111VH Активный приемник с повышенной помехоустойчивостью, грозозащита | шт. | Активный приемник с повышенной помехоустойчивостью, грозозащита. Имеет 1 канал под BNC с одной стороны и разъем платы для TRN012 в корпусе 19". Рабочая температура -40...+55°C. | SC&T | 2224 | SC&T TRA111VH Активный приемник с повышенной помехоустойчивостью, грозозащита
| 116663 | SC&T TRN012 Монтажная корзина для установки плат приемников TRP414VH, TRP111AV, TRA111VH в стойку 19", 15 мест, корпус 19", 3U, встроенный БП 3А | шт. | Монтажная корзина для установки плат приемников TRP414VH, TRP111AV, TRA111VH в стойку 19", 15 мест, корпус 19", 3U, встроенный блок питания на 3А | SC&T | 12735 | SC&T TRN012 Монтажная корзина для установки плат приемников TRP414VH, TRP111AV, TRA111VH в стойку 19", 15 мест, корпус 19", 3U, встроенный БП 3А
| 88060 | SC&T TTA111AVR Приемник видео и аудио сигнала, вход для управление поворотным устройством, выход датчика по витой паре на 2400 м | шт. | Приемник видео и аудио сигнала, вход для управление поворотным устройством, выход датчика по витой паре на 2400 м., имеет 2 выхода под BNC, 1 канал аудио, RCA контакты, витая пара под RJ45. Размеры (ШxВxГ): 109x77x24мм. Рабочая температура -40...+55°C. | SC&T | 2953 | SC&T TTA111AVR Приемник видео и аудио сигнала, вход для управление поворотным устройством, выход датчика по витой паре на 2400 м
| 101250 | SC&T TTA111AVT Передатчик видео и аудио сигнала, вход для управления поворотным устройством, вход для датчика, питание 12В для устройств, по витой | шт. | Передатчик видео и аудио сигнала, вход для управления поворотным устройством, вход для датчика, питание 12В для устройств, по витой паре на 2400 м., имеет 1 канала под BNC, 1 канал аудио, RCA контакты, витая пара под RJ45. Размеры (ШxВxГ): 109x77x24мм. Рабочая температура -40...+55°C. | SC&T | 2623 | SC&T TTA111AVT Передатчик видео и аудио сигнала, вход для управления поворотным устройством, вход для датчика, питание 12В для устройств, по витой
| 7907481 | SC&T TTA111HDR Активный приёмник HDTVI / HDCVI / AHD по витой паре до 600м (AHD/CVI, 1080p) и до 500м (TVI, 1080p) | шт. | Активный приёмник HDCVI/HDTVI/AHD по витой паре до 600м (AHD/CVI, 1080p) и до 500м (TVI, 1080p) (в паре с активным передатчиком TTA111HDT). Ручная регулировка. Вх. - Клм.(4pin). Вых. - BNC. БП в комплекте DC12V(0,5A). Размеры (ШxВxГ): 57.8x49.2x43.7мм. Рабочая температура -40...+55°C. | SC&T | 3110 | SC&T TTA111HDR Активный приёмник HDTVI / HDCVI / AHD по витой паре до 600м (AHD/CVI, 1080p) и до 500м (TVI, 1080p)
| 7899690 | SC&T TTA111HDT Активный передатчик HDTVI / HDCVI / AHD по витой паре до 600м (AHD/CVI, 1080p) и до 500м (TVI, 1080p) | шт. | Активный передатчик HDCVI/HDTVI/AHD по витой паре до 600м (AHD/CVI, 1080p) и до 500м (TVI, 1080p) (в паре с активным приёмником TTA111HDR). Полоса пропускания до 47МГц. Три уровня усиления, защита от скачков напряжения. Вх. - BNC. Вых. - Клм.(4pin). БП в комплекте DC12V(0,5A). Размеры (ШxВxГ): 43.2x45.2x74мм. Рабочая температура -40...+55°C. | SC&T | 3035 | SC&T TTA111HDT Активный передатчик HDTVI / HDCVI / AHD по витой паре до 600м (AHD/CVI, 1080p) и до 500м (TVI, 1080p)
| 7900431 | SC&T TTA111TVIT Активный передатчик HDTVI по витой паре до 350м(720p)/260м(1080p) (в паре с пассивным приёмником TTP111HD) | шт. | Активный передатчик HDTVI по витой паре до 350м(720p)/260м(1080p) (в паре с пассивным приёмником TTP111HD). Полоса пропускания до 47МГц. Три уровня усиления, защита от скачков напряжения. Вх. - Клм.(4pin). Вых. - BNC. БП в комплекте DC12V(0,5A). Размеры 43.2x45.2x74. Рабочая температура -40...+55°C. | SC&T |  | SC&T TTA111TVIT Активный передатчик HDTVI по витой паре до 350м(720p)/260м(1080p) (в паре с пассивным приёмником TTP111HD)
| 120189 | SC&T TTA111VDS Комплект устройств (активные приемник + передатчик) для передачи сигналов видео- и управления по кабелю витой пары CAT5 | шт. | Комплект устройств (активные приемник + передатчик) для передачи сигналов видео- и управления по кабелю витой пары CAT5. Дальность передачи: до 2400 м (ч/б сигнал), цветной - до 1500 м. Размеры: TTA111VDST - 43.2x43.2x41.7мм, TTA111VDSR - 57.3x43.2x41.7мм. В комплекте 2 блока питания DC 12В. Рабочая температура -40...+55°C. | SC&T | 2389 | SC&T TTA111VDS Комплект устройств (активные приемник + передатчик) для передачи сигналов видео- и управления по кабелю витой пары CAT5
| 7877283 | SC&T TTA111VDSR Приемник активный для приема сигналов видео- и управления (от TTA111VDST) по кабелю витой пары CAT5 | шт. | Приемник активный для приема сигналов видео- и управления (от TTA111VDST) по кабелю витой пары CAT5. Дальность передачи сигнала: до 2400 м (ч/б сигнал), цветной - до 1500 м. Размеры: 57.3x43.2x41.7мм. В комплекте блок питания DC 12В. Рабочая температура -40...+55°C. | SC&T | 1268 | SC&T TTA111VDSR Приемник активный для приема сигналов видео- и управления (от TTA111VDST) по кабелю витой пары CAT5
| 7896312 | SC&T TTA111VEA-960H Комплект: пассивный передатчик TTP111VE + активный приёмник TTA111VHA-960H для передачи Composite video с разрешением до 960H | шт. | Комплект: пассивный передатчик TTP111VE + активный приёмник TTA111VHA-960H для передачи Composite video с разрешением до 960H (700ТВЛ) на расстояние до 1200м по кабелю витой пары. Встроенная защита от скачков напряжения и земляных петель. Передатчик: Вх. - BNC. Вых. - Клм.(CAT5e/6). Приёмник: Вх. - Клм.(CAT5e/6)/Клм.(DC12V). Вых. - BNC. В комплекте БП DC12V(0,5A). Размеры передатчика (ШxВxГ): 15x15x49мм, приёмника (ШxВxГ): 43.2х74х45.2мм. Рабочая температура -40...+55°C. | SC&T | 4372 | SC&T TTA111VEA-960H Комплект: пассивный передатчик TTP111VE + активный приёмник TTA111VHA-960H для передачи Composite video с разрешением до 960H
| 101199 | SC&T TTA111VGA Комплект (TTA111VGA-T+TTA111VGA-R) для передачи VGA сигнала по витой паре (до 300 метров) 1 VGA коннектор и RJ45 | шт. | Комплект (TTA111VGA-T+TTA111VGA-R) для передачи VGA сигнала по витой паре (до 300 метров) 1 VGA коннектор и RJ45. Максимальное разрешение 1600х1200 пикс. при 85Гц. В комплекте TTA111VGA-T с адаптером 220/5V, TTA111VGA-R с адаптером 220/5V. Размеры передатчика (ШxВxГ): 67x27x87мм. Размеры приёмника (ШxВxГ): 67x27x110мм. Рабочая температура -40...+55°C. | SC&T | 9150 | SC&T TTA111VGA Комплект (TTA111VGA-T+TTA111VGA-R) для передачи VGA сигнала по витой паре (до 300 метров) 1 VGA коннектор и RJ45
| 7881286 | SC&T TTA111VGA-T Передатчик VGA сигнала до 300м | шт. | Передатчик VGA сигнала до 300м. Вход VGA, выход RJ45. Максимальное разрешение передаваемого изображения 1600х1200 пикс. при 85Гц, адаптер питания 220/5V. Размеры (ШxВxГ): 67x27x87мм. Рабочая температура -40...+55°C. | SC&T | 2790 | SC&T TTA111VGA-T Передатчик VGA сигнала до 300м
| 7903229 | SC&T TTA111VH Активный приемник с повышенной помехоустойчивостью, грозозащита | шт. | Активный приемник с повышенной помехоустойчивостью, грозозащита. Работает c TTA111VT. До 1500 м. (Цвет), 2400 м. (Ч/Б), блок питания AC220V/DC12V. Возможно каскадное соединение 3-х устройств для увеличения расстояния передачи цв. сигнала до 3000м. Рабочая температура -40...+55°C. | SC&T |  | SC&T TTA111VH Активный приемник с повышенной помехоустойчивостью, грозозащита
| 101413 | SC&T TTA111VH без БП Активный приемник с повышенной помехоустойчивостью, грозозащита | шт. | Активный приемник с повышенной помехоустойчивостью, грозозащита. Работает c TTA111VT. До 2400 м. (Цвет), 3000 м. (Ч/Б), Пит: 12В, 0.05А, БЕЗ блока питания. Размеры (ШxВxГ): 138x77.3x28мм. Рабочая температура -40...+55°C. | SC&T | 1317 | SC&T TTA111VH без БП Активный приемник с повышенной помехоустойчивостью, грозозащита
| 7890501 | SC&T TTA111VHA Активный приёмник видеосигнала с автоматической регулировкой усиления | шт. | Активный приёмник видеосигнала с автоматической регулировкой усиления. Расстояние передачи (цв.) до 1500 м с пассивным передатчиком, до 2000 м с активным передатчиком (TTA111VT). Встроенная защита от скачков напряжения и земляных петель. Вход - клеммы, выход BNC. Питание 12VDC, 500mA (клеммы). Размеры (ШxВxГ): 43.2х74х45.2мм. Рабочая температура -40...+55°C. | SC&T | 2637 | SC&T TTA111VHA Активный приёмник видеосигнала с автоматической регулировкой усиления
| 81045 | SC&T TTA111VR без БП Приемник видео сигнала на 2400 м, вход BNC, выход клеммы | шт. | Приемник видео сигнала по витой паре на 2400 м. (в паре с TTA111VT), 1 видео выход BNC, 1 вход с витой пары под клеммы, 5 диапазонов расстояния, регулировка яркости, защита от скачков напряжения, заземление, Пит: 12В, 0.05А, БЕЗ блока питания | SC&T | 2109 | SC&T TTA111VR без БП Приемник видео сигнала на 2400 м, вход BNC, выход клеммы
| 118745 | SC&T TTA111VT Передатчик видеосигнала по витой паре до 2000м (CVBS) (в паре с TTA111VHA), до 1500м (CVBS), до 800м (AHD(720p) (в паре с TTA111VR) | шт. | Передатчик видеосигнала по витой паре до 2000м (CVBS) (в паре с TTA111VHA), до 1500м (CVBS), до 800м (AHD(720p) (в паре с TTA111VR). Вх. - BNC/Клм.(2pin). 3 уровня усиления, защита от скачков напряжения. В комплекте БП DC12V(0.5A). Размеры (ШxВxГ): 43.2x45.2x74мм. Рабочая температура -40...+55°C. | SC&T | 2378 | SC&T TTA111VT Передатчик видеосигнала по витой паре до 2000м (CVBS) (в паре с TTA111VHA), до 1500м (CVBS), до 800м (AHD(720p) (в паре с TTA111VR)
| 88061 | SC&T TTA111VT без БП Передатчик видеосигнала по витой паре до 2000м (CVBS) (в паре с TTA111VHA), до 1500м (CVBS), до 800м (AHD(720p) | шт. | Передатчик видеосигнала по витой паре до 2000м (CVBS) (в паре с TTA111VHA), до 1500м (CVBS), до 800м (AHD(720p) (в паре с TTA111VR). Вх. - BNC/Клм.(2pin). 3 уровня усиления, защита от скачков напряжения. Размеры (ШxВxГ): 43.2x45.2x74мм. Рабочая температура -40...+55°C. | SC&T | 1902 | SC&T TTA111VT без БП Передатчик видеосигнала по витой паре до 2000м (CVBS) (в паре с TTA111VHA), до 1500м (CVBS), до 800м (AHD(720p)
| 108221 | SC&T TTP111A Приемопередатчик аудиосигнала по витой паре на 1800 м | шт. | Приемопередатчик аудиосигнала по витой паре на 1800 м., 1 аудио RCA/1 терминал на витую пару. 20Гц-20кГц. Для кабеля 75-120 Ом. Встроенный изолятор кабеля для защиты от искажений по земле и высокочастотных помех. Размеры (ШxВxГ): 25x22x58мм. Рабочая температура -40...+55°C. | SC&T | 821 | SC&T TTP111A Приемопередатчик аудиосигнала по витой паре на 1800 м
| 101389 | SC&T TTP111AV Приемопередатчик видео и 2 аудио сигнала по витой паре на 600 м | шт. | Приемопередатчик видео и 2 аудио сигнала по витой паре на 600 м., имеет 1 канал под BNC, 2 под RCA, витая пара под RJ45. Размеры (ШxВxГ): 110x77x24мм. Рабочая температура -40...+55°C. | SC&T | 1970 | SC&T TTP111AV Приемопередатчик видео и 2 аудио сигнала по витой паре на 600 м
| 7898702 | SC&T TTP111HD Пассивный приёмопередатчик HDCVI / TVI / AHD по витой паре до 300м(720p)/200м(1080p) | шт. | Пассивный приёмопередатчик HDCVI/HDTVI/AHD по витой паре до 300м(720p)/200м(1080p). Полоса пропускания до 47МГц. Вх. - BNC. Вых. - Клм.(2pin). Размеры (ШxВxГ): 49х15х15мм. Рабочая температура -40...+55°C. | SC&T | 741 | SC&T TTP111HD Пассивный приёмопередатчик HDCVI / TVI / AHD по витой паре до 300м(720p)/200м(1080p)
| 7907484 | SC&T TTP111HDP-LK Комплект (передатчик TTP111HDP-L + приёмник TTP111HDPJ-L) для передачи HDCVI/HDTVI/AHD и питания по витой паре до 300м | шт. | Комплект (передатчик TTP111HDP-L + приёмник TTP111HDPJ-L) для передачи HDCVI/HDTVI/AHD и питания по витой паре до 300м. Пассивный. Разъёмы BNC на гибом коаксиальном кабеле. Полоса пропускания до 60МГц. Передатчик: Вх. - BNC. Вых. - Роз.2,1х5мм. Приёмник: Вх. - Штек.2,1х5мм. Вых. - BNC. Роз.2,1х5мм. Размеры каждого устройства (ШxВxГ): 69х25х20.7мм (+120мм шнур питания и BNC). Рабочая температура -40...+55°C. | SC&T | 1190 | SC&T TTP111HDP-LK Комплект (передатчик TTP111HDP-L + приёмник TTP111HDPJ-L) для передачи HDCVI/HDTVI/AHD и питания по витой паре до 300м
| 7907482 | SC&T TTP111HDPD-RJ45-K Комплект (передатчик TTP111HDPD-RJ45 + приёмник TTP111HDPDJ-RJ45) для передачи HDCVI/HDTVI/AHD | шт. | Комплект (передатчик TTP111HDPD-RJ45 + приёмник TTP111HDPDJ-RJ45) для передачи HDCVI/HDTVI/AHD , сигнала RS485 и питания по витой паре до 250м (HDTVI) или 300м (HDCVI/AHD). Пассивный. Разъёмы BNC на гибком коаксиальном кабеле. Полоса пропускания до 60МГц. Передатчик: Вх. - BNC, Штек.2,1х5мм, контакт для RS485, Вых. - RJ45. Приёмник: Вх. - RJ45. Вых. - BNC. Роз.2,1х5мм, контакт для RS485. Размеры каждого устройства (ШxВxГ): 69х25х20.7мм (+120мм шнуры). Рабочая температура -40...+55°C. | SC&T | 1551 | SC&T TTP111HDPD-RJ45-K Комплект (передатчик TTP111HDPD-RJ45 + приёмник TTP111HDPDJ-RJ45) для передачи HDCVI/HDTVI/AHD
| 7907483 | SC&T TTP111HDPK Комплект (передатчик TTP111HDP + приёмник TTP111HDPJ) для передачи HDCVI/HDTVI/AHD и питания по витой паре до 300м | шт. | Комплект (передатчик TTP111HDP + приёмник TTP111HDPJ) для передачи HDCVI/HDTVI/AHD и питания по витой паре до 300м. Пассивный. Полоса пропускания до 60МГц. Передатчик: Вх. - BNC. Вых. - Роз.2,1х5мм. Приёмник: Вх. - Штек.2,1х5мм. Вых. - BNC. Роз.2,1х5мм. Размеры каждого устройства (ШxВxГ): 69х25х20.7мм (+140мм шнур питания). Рабочая температура -40...+55°C. | SC&T | 1081 | SC&T TTP111HDPK Комплект (передатчик TTP111HDP + приёмник TTP111HDPJ) для передачи HDCVI/HDTVI/AHD и питания по витой паре до 300м
| 115027 | SC&T TTP111VCT Приемопередатчик видеосигнала по витой паре на 600 м | шт. | Приемопередатчик видеосигнала по витой паре на 600 м. для использования с поворотными камерами, в виде 18-ти сантиметров закрученного кабеля, имеет 1 канал под BNC, пассивный, витая пара под винт. Размеры (ШxВxГ): 23х23х550мм. Рабочая температура -40...+55°C. | SC&T | 1256 | SC&T TTP111VCT Приемопередатчик видеосигнала по витой паре на 600 м
| 110635 | SC&T TTP111VE Приемопередатчик пассивный, 1-канальный | шт. | Приемопередатчик пассивный, 1-канальный. Предназначен для передачи видеосигнала кабелю витой паре CAT5: Ч/б сигнала на расстояние до 600 м., цветного - до 300 м. Разъем BNC / разъем для подключения витой пары под винт. Корпус Mini, размеры (ШxВxГ): 15x15x49мм. ОЕМ упаковка (блистер на 10 шт. с описанием). Рабочая температура -40...+55°C. | SC&T | 531 | SC&T TTP111VE Приемопередатчик пассивный, 1-канальный
| 110636 | SC&T TTP111VEL Приемопередатчик пассивный, 1-канальный | шт. | Приемопередатчик пассивный, 1-канальный. Передача видеосигнала по кабелю витой паре CAT5: Ч/б сигнала - на 600 м., цветного - на 300 м. Разъем BNC на коакисальном кабеле 10 см / разъем для подключения витой пары под винт. Размеры (ШxВxГ): 14.5х15.8х145мм. Рабочая температура -40...+55°C. | SC&T | 829 | SC&T TTP111VEL Приемопередатчик пассивный, 1-канальный
| 101417 | SC&T TTP111VGA Комплект (приемник + передатчик) для передачи VGA сигнала по кабелю витой паре STP или UTP CAT5 | шт. | Комплект (приемник + передатчик) для передачи VGA сигнала по кабелю витой паре STP или UTP CAT5. Максимальное разрешение передаваемого изображения - 1280х1024 пикселей, рекомендованная дальность передачи по кабелю UTP CAT5: при разрешении 1280х1024 - до 20 м (макс. - 60 м), при разрешении 640х480 - до 30 м (макс. - 135 метров). Кабель для подключения монитора в комплекте. Размеры (ШxВxГ): 110x24x77мм. Рабочая температура -40...+55°C. | SC&T | 3901 | SC&T TTP111VGA Комплект (приемник + передатчик) для передачи VGA сигнала по кабелю витой паре STP или UTP CAT5
| 101390 | SC&T TTP111VL Приемопередатчик пассивный, 1-канальный | шт. | Приемопередатчик пассивный, 1-канальный. Предназначен для передачи видеосигнала по кабелю витой паре CAT5: ч/б сигнала - на расстояние до 600 м., цветного - до 400 м. При использовании с активными приемниками TTA111VR, TTA111AVR расстояние передачи увеличивается до 1000 м. Разъем BNC на гибком коакисальном кабеле 25 см / разъем для подключения витой пары (клемам) винтом. Размеры (ШxВxГ): 23х23х70мм. Рабочая температура -40...+55°C. | SC&T | 990 | SC&T TTP111VL Приемопередатчик пассивный, 1-канальный
| 105898 | SC&T TTP111VLH Приемопередатчик видеосигнала по витой паре на 600 м | шт. | Приемопередатчик видеосигнала по витой паре на 600 м., в виде 25-ти сантиметров кабеля,имеет, 1 канал под BNC, пассивный, BNC - клемма под винт, с повышенной помехоустойчивостью. Размеры (ШxВxГ): 23х23х80мм. Рабочая температура -40...+55°C. | SC&T | 1529 | SC&T TTP111VLH Приемопередатчик видеосигнала по витой паре на 600 м
| 103491 | SC&T TTP111VPC Приемопередатчик видеосигнала и питания | шт. | TTP111VPC Приемопередатчик видеосигнала и питания. Расстояние передачи видеосигнала - до 600 м. Ручной выбор режима работы: «питание по 2 парам и данные по 1 паре»; «питание по 3 парам». Встроенный преобразователь AC24В или AC12В в DC12В, 1А. Размеры (ШxВxГ): 87x67x27мм. Рабочая температура -40...+55°C. | SC&T | 1641 | SC&T TTP111VPC Приемопередатчик видеосигнала и питания
| 107612 | SC&T TTP111VPD Приемопередатчик видео, питания и данных (RS-422, 485) по кабелю витой пары, пассивный | шт. | Приемопередатчик видео, питания и данных (RS-422, 485) по кабелю витой пары, пассивный. Вход: видео BNC(папа); выходы: в линию клеммы, на видеокамеру: питание(NP-117B), данные(провода). Размеры (ШxВxГ): 69x25x20.5мм. Рабочая температура -40...+55°C. | SC&T | 882 | SC&T TTP111VPD Приемопередатчик видео, питания и данных (RS-422, 485) по кабелю витой пары, пассивный
| 117707 | SC&T TTP111VPD-RJ45 Приемопередатчик видео, питания и данных (RS-422, 485) по кабелю витой пары, пассивный | шт. | Приемопередатчик видео, питания и данных (RS-422, 485) по кабелю витой пары, пассивный. Вход: видео BNC(папа); выходы: в линию RJ45(мама), на видеокамеру: питание(NP-117B), данные(провода). Размеры (ШxВxГ): 69x25x20.5мм. Рабочая температура -40...+55°C. | SC&T | 816 | SC&T TTP111VPD-RJ45 Приемопередатчик видео, питания и данных (RS-422, 485) по кабелю витой пары, пассивный
| 101392 | SC&T TTP111VPK-T Комплект приемопередатчиков (TTP111VР-T+TTP111VРJ-T) 1 видеосигнала, и питания для удаленных устройств (видеокамер) | шт. | Комплект приемопередатчиков (TTP111VР-T+TTP111VРJ-T) 1 видеосигнала, и питания для удаленных устройств (видеокамер), по витой паре, передача видеосигнала на 600 м., питания до 50м., имеет 1 канал под BNC, пассивный, витая пара под клеммы, шнур питания TTP111VР-T со штекером, TTP111VРJ-T с розеткой. Размеры каждого устройства (ШxВxГ): 69x25x22мм. Рабочая температура -40...+55°C. | SC&T | 1753 | SC&T TTP111VPK-T Комплект приемопередатчиков (TTP111VР-T+TTP111VРJ-T) 1 видеосигнала, и питания для удаленных устройств (видеокамер)
| 100241 | SC&T TTP111VS Приемопередатчик пассивный видеосигнала по витой паре на 600 м | шт. | Приемопередатчик пассивный видеосигнала по витой паре на 600 м., имеет 1 канал под BNC, витая пара под зажим, корпус Slim, (ШxВxГ): 15х19х60мм. Рабочая температура -40...+55°C. | SC&T | 695 | SC&T TTP111VS Приемопередатчик пассивный видеосигнала по витой паре на 600 м
| 101393 | SC&T TTP111VSS Приемопередатчик пассивный видеосигнала по витой паре на 600 м | шт. | Приемопередатчик пассивный видеосигнала по витой паре на 600 м., имеет 1 канал под BNC, витая пара под клеммы, корпус Mini, (ШxВxГ): 15х15х50мм. Рабочая температура -40...+55°C. | SC&T | 695 | SC&T TTP111VSS Приемопередатчик пассивный видеосигнала по витой паре на 600 м
| 78887 | SC&T TTP111VT Приемопередатчик видеосигнала по витой паре до 600м(ч/б), до 300м(цв) | шт. | Приемопередатчик видеосигнала по витой паре до 600м(ч/б), до 300м(цв.), имеет 1 канал под BNC, пассивный, витая пара под клеммы. Размеры (ШxВxГ): 23х20х68мм. Рабочая температура -40...+55°C. | SC&T | 963 | SC&T TTP111VT Приемопередатчик видеосигнала по витой паре до 600м(ч/б), до 300м(цв)
| 107071 | SC&T TTP111VTS Приемопередатчик видеосигнала по витой паре на 600 м | шт. | Приемопередатчик видеосигнала по витой паре на 600 м., имеет 1 канал под BNC, пассивный, витая пара под клеммы со встроенной грозозащитой (TTP111VT с грозозащитой). Размеры (ШxВxГ): 25х20.7х69мм. Рабочая температура -40...+55°C. | SC&T | 1554 | SC&T TTP111VTS Приемопередатчик видеосигнала по витой паре на 600 м
| 7904305 | SC&T TTP414HD Пассивный 4-канальный приёмопередатчик HDCVI/TVI/AHD по витой паре CAT5e/6 до 300м(HDCVI/AHD), до 200м(HDTVI) | шт. | Пассивный 4-канальный приёмопередатчик HDCVI/HDTVI/AHD по витой паре CAT5e/6 до 300м(HDCVI/AHD), до 200м(HDTVI). Разрешение до 1080p. Встроенная защита от скачков напряжения. Полоса пропускания до 60МГц. Вх. - Клм.(2pin)x4/RJ45. Вых. - BNCx4. Два варианта подключения: RJ45 (на 4 канала) или клеммные колодки (2pin на канал). Размеры (ШxВxГ): 110х26.3х80.6мм. Рабочая температура -40...+55°C. | SC&T | 2040 | SC&T TTP414HD Пассивный 4-канальный приёмопередатчик HDCVI/TVI/AHD по витой паре CAT5e/6 до 300м(HDCVI/AHD), до 200м(HDTVI)
| 78884 | SC&T TTP414V Приемопередатчик 4-х видеосигналов по витой паре на 600м, имеет на входе витая пара под RJ45 и 4 канала под BNC на выходе | шт. | Приемопередатчик 4-х видеосигналов по витой паре на 600м, имеет на входе витая пара под RJ45 и 4 канала под BNC на выходе. Размеры (ШxВxГ): 110x80.8x26мм. Рабочая температура -40...+55°C. | SC&T | 2791 | SC&T TTP414V Приемопередатчик 4-х видеосигналов по витой паре на 600м, имеет на входе витая пара под RJ45 и 4 канала под BNC на выходе
| 114311 | SC&T TTP414VD Приемопередатчик 4-х видеосигналов по витой паре на 600 м | шт. | Приемопередатчик 4-х видеосигналов по витой паре на 600 м., имеет 4 канала под BNC, 2 клеммы для подключения линии передачи данных (pan, tilt, zoom) с одной стороны и витая пара под RJ45. Размеры (ШxВxГ): 138x66x28мм. Рабочая температура -40...+55°C. | SC&T | 1572 | SC&T TTP414VD Приемопередатчик 4-х видеосигналов по витой паре на 600 м
| 103211 | SC&T TTP414VH Приемопередатчик 4-х видеосигналов по витой паре на 600 м | шт. | Приемопередатчик 4-х видеосигналов по витой паре на 600 м., имеет на входе витую пару под RJ45 и 4 канала под BNC на выходе, с повышенной помехоустойчивостью. Размеры (ШxВxГ): 138x76.4x28мм. Рабочая температура -40...+55°C. | SC&T | 4376 | SC&T TTP414VH Приемопередатчик 4-х видеосигналов по витой паре на 600 м
| 114378 | SC&T TTP444V Приемопередатчик 4-х видеосигналов по витой паре на 600 м | шт. | Приемопередатчик 4-х видеосигналов по витой паре на 600 м., имеет 4 канала под BNC с одной стороны и 4 канала витая пара под RJ45, 600 м. Рабочая температура -40...+55°C. | SC&T | 1382 | SC&T TTP444V Приемопередатчик 4-х видеосигналов по витой паре на 600 м
| 116131 | SC&T TTP444VPD Приёмопередатчик 4-х канальный видеосигнала, питания и сигнала управления (RS-422, 485) по кабелю витой пары | шт. | Приёмопередатчик 4-х канальный видеосигнала, питания и сигнала управления (RS-422, 485) по кабелю витой пары. 4 выхода BNC+питание+сигнал управления, 4 входа RJ45. Рабочая температура -40...+55°C. | SC&T | 1251 | SC&T TTP444VPD Приёмопередатчик 4-х канальный видеосигнала, питания и сигнала управления (RS-422, 485) по кабелю витой пары
| 107613 | SC&T TVB001 Согласующий трансформатор при прокладки кабеля на большие расстояния | шт. | Согласующий трансформатор при прокладки кабеля на большие расстояния. Размеры (ШxВxГ): 35х25х20мм. Рабочая температура -40...+55°C. | SC&T | 548 | SC&T TVB001 Согласующий трансформатор при прокладки кабеля на большие расстояния
| 7887305 | SC&T UE01 Удлинитель USB интерфейса по кабелю витой пары (CAT5 и выше) (комплект: приёмник + передатчик) | шт. | Удлинитель USB интерфейса по кабелю витой пары (CAT5 и выше) (комплект: приёмник + передатчик). Поддерживает USB 1.1. Расстояние передачи до 70 м (высокоскоростные устройства: веб-камера, принтер и пр., CAT5e), до 300 м (низкоскоростные устройства: клавиатура, мышь). Скорость передачи данных до 12Мбит/с (Full Speed). Передатчик: 1 вход USB тип А (розетка), разъём питания 3.5 мм (розетка), выход RJ-45. Приёмник: 1 выход USB тип А (штекер), 1 вход RJ-45. Питание 5VDC, 150mA - НЕ требуется при расстоянии передачи до 50 м. Блок питания в комплекте. Размеры каждого устройства (ШxВxГ): 25x22x69мм, длина кабеля USB и кабеля питания передатчика - 13 см, длина кабеля USB приёмника 18 см. Рабочая температура -40...+55°C. | SC&T | 3350 | SC&T UE01 Удлинитель USB интерфейса по кабелю витой пары (CAT5 и выше) (комплект: приёмник + передатчик)
| 7901158 | SC&T UE01 без БП Удлинитель USB интерфейса по кабелю витой пары (CAT5 и выше) (комплект: приёмник + передатчик) | шт. | Удлинитель USB интерфейса по кабелю витой пары (CAT5 и выше) (комплект: приёмник + передатчик). Поддерживает USB 1.1. Расстояние передачи до 70 м (высокоскоростные устройства: веб-камера, принтер и пр., CAT5e), до 300 м (низкоскоростные устройства: клавиатура, мышь). Скорость передачи данных до 12Мбит/с (Full Speed). Передатчик: 1 вход USB тип А (розетка), разъём питания 3.5 мм (розетка), выход RJ-45. Приёмник: 1 выход USB тип А (штекер), 1 вход RJ-45. Питание 5VDC, 150mA - НЕ требуется при расстоянии передачи до 50 м. Блок питания в комплект не входит. Размеры каждого устройства (ШxВxГ): 25x22x69мм, длина кабеля USB и кабеля питания передатчика - 13 см, длина кабеля USB приёмника 18 см. Рабочая температура -40...+55°C. | SC&T | 2911 | SC&T UE01 без БП Удлинитель USB интерфейса по кабелю витой пары (CAT5 и выше) (комплект: приёмник + передатчик)
| 118101 | SC&T UE04H Удлинитель USB-порта с расширением на 4 | шт. | Удлинитель USB-порта с расширением на 4. Поддержка USB 1.1, расстояние передачи до 50 м. Скорость передачи до 12Мбит/с (до 1,5Мбит/с при максимальной дальности передачи). Устройство предназначено для работы с PC и регистраторами на базе ОС Windows/Linux с драйверами для работы USB-хаба. Питание передатчика: 5VDC, 1.2A. Размеры передатчика (ШxВxГ): 67x27x43мм. Размеры приёмника (ШxВxГ): 25x22x69мм. Рабочая температура -40...+55°C. | SC&T | 4690 | SC&T UE04H Удлинитель USB-порта с расширением на 4
| 7888199 | SC&T VD04A Разветвитель 1VGA+1Стерео Аудио вх | шт. | Разветвитель 1VGA+1Стерео Аудио вх./4VGA+4Стерео Аудио вых. Подключение VGA(15 pin D-sub), Стерео Аудио (3,5мм). Разрешение VGA до 1920х1200, возможно каскадное соединение для увеличения числа выходов, питание DC5В/0,25А(2,5мм), блок питания 220В/5В,1А в комплекте, размеры 253х138,5х40мм. Рабочая температура -40...+55°C. | SC&T | 5535 | SC&T VD04A Разветвитель 1VGA+1Стерео Аудио вх
| 117241 | SC&T VDS 2100/2200 Комплект | шт. | Комплект. Передатчик VDS 2100 + Приемник VDS 2200. Передача по коаксиальному кабелю до 500 м. одновременно с видеосигналом, аудиосигналом напряжения для питания удаленных устройств (камер видеонаблюдения и т.д). Передатчик располагается на конце линии рядом с удаленным устройством и обеспечивает питание 12 В, стабилизированное, ток до 0,5 А. 1 канала видео, 1 канал аудио. Размеры каждого устройства (ШxВxГ): 50x20x62мм. Рабочая температура: -10...+45гр.C. | SC&T | 6780 | SC&T VDS 2100/2200 Комплект
| 110803 | SC&T VDS 2510 (DC12V) Комплект | шт. | Комплект. Передатчик + Приемник. Передача 2 видеосигналов, 2 аудиосигналов, 2 сигналов тревоги, напряжения питания для 2 видеокамер (12V). Передача до 800 м. Рабочая температура: -10...+45гр.C. | SC&T | 16514 | SC&T VDS 2510 (DC12V) Комплект
| 114670 | SC&T VDS 2700 (DC12V) Комплект | шт. | Комплект. Передатчик VDS 2700-R + Приемник VDS 2700-L. Передача по одному коаксиальному кабелю до 800 м. одновременно 1-го видеосигнала, 1-го аудиосигнала, 1-го сигнала тревоги, сигнал управления и напряжения для питания удаленного устройства (камер видеонаблюдения и т.д). Приемник распологается на конце линии рядом с удаленным устройством и обеспечивает питание 12 В, стабилизированное. Рабочая температура: -10...+45гр.C. | SC&T | 23226 | SC&T VDS 2700 (DC12V) Комплект
| 7892348 | SC&T VDS 2800 (DC12V) Комплект (комбинирует в себе функции VDS2500 и VDS 2100/2200) | шт. | Комплект (комбинирует в себе функции VDS2500 и VDS 2100/2200). Передача видеосигнала, аудиосигнала, сигнала тревоги и передача напряжения питания для видеокамер (12V). Передача до 1000м с высоким качеством сигнала. Рабочая температура: -10...+45гр.C. | SC&T | 9219 | SC&T VDS 2800 (DC12V) Комплект (комбинирует в себе функции VDS2500 и VDS 2100/2200)
| 7874550 | SC&T VE01H VE01H Комплект (передатчик VE01HT+приёмник VE01HR) для передачи VGA-сигнала высокого разрешения(1920х1200) по кабелю CAT5 | шт. | Комплект (передатчик VE01HT+приёмник VE01HR) для передачи VGA-сигнала высокого разрешения(1920х1200) по кабелю CAT5. Дальность передачи: до 70 м. Рабочая температура: -40... +55 С. Uпит= 12В, I= 0.5А (для передатчика), приёмник не требует внешнего источника питания. Размеры каждого устройства (ШxВxГ): 87х27х67мм. | SC&T | 7201 | SC&T VE01H VE01H Комплект (передатчик VE01HT+приёмник VE01HR) для передачи VGA-сигнала высокого разрешения(1920х1200) по кабелю CAT5
| 7889565 | SC&T VE01S Комплект(передатчик VE01ST+приёмник VE01SR) для передачи VGA + RS232/485 по витой паре(не экранированной), дальность передачи до 300м | шт. | Комплект(передатчик VE01ST+приёмник VE01SR) для передачи VGA + RS232/485 по витой паре(не экранированной), дальность передачи до 300м., разрешение до 1600х1200пикс.(85Гц), в комплекте БП 220/5В,1A(DC)-2шт. Размеры передатчика (ШxВxГ): 133х44х78.7мм. Размеры приёмника (ШxВxГ): 133х44х78.7мм. Рабочая температура -40...+55°C. | SC&T | 12793 | SC&T VE01S Комплект(передатчик VE01ST+приёмник VE01SR) для передачи VGA + RS232/485 по витой паре(не экранированной), дальность передачи до 300м
| 118029 | SC&T VE02AL Комплект (передатчик VE02ALT+ приемник VE02ALR) для усиления и каскадной передачи VGA-сигнала (до 1600x1200 @85Hz) и стерео аудиосигнал | шт. | Комплект (передатчик VE02ALT+ приемник VE02ALR) для усиления и каскадной передачи VGA-сигнала (до 1600x1200 @85Hz) и стерео аудиосигнала. Дальность передачи: 300 м (аудио стереосигнал + цветной видеосигнал) на каждый каскад. 1 Видеовход 15-Pin (сквозной), 1 аудиовход (сквозной). 1 выход RJ-45. Размеры передатчика (ШxВxГ): 125х30х96мм. Размеры приёмника (ШxВxГ): 88х30х96мм. Рабочая температура -40...+55°C. | SC&T | 11096 | SC&T VE02AL Комплект (передатчик VE02ALT+ приемник VE02ALR) для усиления и каскадной передачи VGA-сигнала (до 1600x1200 @85Hz) и стерео аудиосигнал
| 7876794 | SC&T VE02ALR Приемник, работает совместно с VE02ALT, VE05ALT и другими модулями VE02ALR | шт. | Приемник, работает совместно с VE02ALT, VE05ALT и другими модулями VE02ALR (при каскадном соединении увеличивает дальность передачи сигнала на 300 м). 1 Вход RJ-45. 1 выход RJ-45, 1 видеовыход: 15-Pin, 1 стерео аудиовыход. Размеры (ШxВxГ): 88х30х96мм. Рабочая температура -40...+55°C. | SC&T | 6736 | SC&T VE02ALR Приемник, работает совместно с VE02ALT, VE05ALT и другими модулями VE02ALR
| 112546 | SC&T VE05AL Комплект (передатчик VE05ALT+ приемник VE02ALR) для усиления и каскадной передачи VGA-сигнала (до 1600x1200 @85Hz) и стерео аудиосигнал | шт. | Комплект (передатчик VE05ALT+ приемник VE02ALR) для усиления и каскадной передачи VGA-сигнала (до 1600x1200 @85Hz) и стерео аудиосигнала. Дальность передачи: 300 м (аудио стереосигнал + цветной видеосигнал) на каждый каскад. 1 Видеовход 15-Pin (сквозной), 1 аудиовход (сквозной). 4 выхода RJ-45. Размеры передатчика (ШxВxГ): 125х30х96мм. Размеры приёмника (ШxВxГ): 88х30х96мм. Рабочая температура -40...+55°C. | SC&T | 12426 | SC&T VE05AL Комплект (передатчик VE05ALT+ приемник VE02ALR) для усиления и каскадной передачи VGA-сигнала (до 1600x1200 @85Hz) и стерео аудиосигнал
| 7876793 | SC&T VE05ALT Передатчик VGA-сигнала и стерео аудиосигнала на 4 удаленных устройства | шт. | Передатчик VGA-сигнала и стерео аудиосигнала на 4 удаленных устройства. 1 видео-, аудиовход (1х DB15, 1х TRS 3.5 мм), 1 сквозной видео-, аудиовыход (1х DB15, 1х TRS 3.5 мм), разъемы для передачи сигнала на удаленные устройства (4х RJ45). Дальность передачи на удаленное устройство: до 300 м. Разрешение видеосигнала: до 1600x1200 пикселей, 85 Гц. Поддержка протоколов DDC, DDC 2, DDC 2В (для определения локальным монитором оптимального разрешения и частоты). Цифровое кодирование аудиосигнала. Рабочая температура: 0... +55 С. Uпит= 5В, I= 0.7А (макс.). Размеры (ШxВxГ): 125х30х96мм. Блок питания в комплекте. Рабочая температура -40...+55°C. | SC&T | 7310 | SC&T VE05ALT Передатчик VGA-сигнала и стерео аудиосигнала на 4 удаленных устройства
| 7885334 | SC&T VH01 VH01 Преобразователь VGA-сигнала и аудиосигнала в HDMI-сигнал | шт. | VH01 Преобразователь VGA-сигнала и аудиосигнала в HDMI-сигнал. Преобразует VGA и стерео/цифровой (S/PDIF) аудиосигналы в формат HDMI. Поддерживает разрешение до 1920 x 1080. Размеры (ШxВxГ): 125x30x95мм. Рабочая температура -40...+55°C. | SC&T | 9796 | SC&T VH01 VH01 Преобразователь VGA-сигнала и аудиосигнала в HDMI-сигнал
| 112030 | SC&T VKM01 Передача сигналов VGA/клавиатура/"мышь" на расстояние до до 100м по 2-м кабелям CAT5e | шт. | Передача сигналов VGA/клавиатура/"мышь" на расстояние до до 100м по 2-м кабелям CAT5e. Пассивный, не требует питания. Комплект приёмник VKM01-R и передатчик VKM01-T. Разъемы: 2 х RJ-45 (для подключения приемника к передатчику), 2 х PS/2 (для подключения клавиатуры и мыши), 15-Pin (VGA). Разрешение до 1280x1024. Рабочая температура -40...+55°C. | SC&T | 4900 | SC&T VKM01 Передача сигналов VGA/клавиатура/"мышь" на расстояние до до 100м по 2-м кабелям CAT5e
| 112031 | SC&T VKM02 Передача сигналов VGA/клавиатура/"мышь" на расстояние до 100м по 2-м кабелям CAT5e | шт. | Передача сигналов VGA/клавиатура/"мышь" на расстояние до 100м по 2-м кабелям CAT5e. Пассивный, не требует питания. Комплект из приёмника VKM02R и передатчика VKM02T. Разъемы: 2 х RJ-45 (для подключения приемника к передатчику), USB (для подключения к компьютеру), 2 х PS/2 (для подключения клавиатуры и мыши), 15-Pin (VGA). Разрешение до 1280x1024. Размеры каждого устройства (ШxВxГ): 108x27x74мм. Рабочая температура -40...+55°C. | SC&T | 4950 | SC&T VKM02 Передача сигналов VGA/клавиатура/"мышь" на расстояние до 100м по 2-м кабелям CAT5e
| 7883617 | SC&T VKM03 Комплект (приёмник и передатчик) для передачи VGA, 4xUSB2 | шт. | Комплект (приёмник и передатчик) для передачи VGA, 4xUSB2.0, RS232, Стерео Аудио и ИК-управление на расстояние до 140м(CAT5e)/180м(CAT6). При использовании повторителя SR01 (через каждые 100м) расстояние передачи неограничено. Разрешение до 1920х1080, cкорость передачи данных до 480Мбит/с (High Speed). Можно подключать 1 передатчик и несколько приёмников через гигабитный коммутатор. Максимальное количество удалённых приёмников - 200. Устройство предназначено для работы с PC и регистраторами на базе ОС Windows/Linux с драйверами для работы USB-хаба. В комплекте БП DC5V(2А) - 2шт. Размеры каждого устройства (ШxВxГ): 125х30х120.5мм. Рабочая температура -40...+55°C. | SC&T | 16500 | SC&T VKM03 Комплект (приёмник и передатчик) для передачи VGA, 4xUSB2
03080903 Тахион
| 7896086 | PoE-21-I Инжектор PoE IEEE 802.3af, IEEE 802.3at. (25Вт) | шт. | Инжектор предназначен для питания по сети Ethernet IР-камер или другого оборудования, поддерживающего стандарты технологии PoE IEEE 802.3af, IEEE 802.3at. Инжектор обеспечивает при использовании кабеля категории 5e доставку не менее 25 Вт мощности на дальность до 100 м. | ООО "Тахион" | 6878 | PoE-21-I Инжектор PoE IEEE 802.3af, IEEE 802.3at. (25Вт)
| 7913734 | PoE-24-I Инжектор 4-х канальный PoE IEEE 802.3af, IEEE 802.3at. (135Вт) | шт. | Инжектор 4-х канальный предназначен для питания по сети Ethernet IР-камер или другого оборудования, поддерживающего стандарты технологии PoE IEEE 802.3af, IEEE 802.3at. Суммарная выходная мощность 135 Вт. Мощность на каждый канал 33 Вт. | ООО "Тахион" | 15495 | PoE-24-I Инжектор 4-х канальный PoE IEEE 802.3af, IEEE 802.3at. (135Вт)
| 101709 | АПВС-11 аппаратура передачи видеосигнала по витой паре до 2200м. | компл. | Аппаратура передачи по витой паре до 2200м | ООО "Тахион" | 7689 | АПВС-11 аппаратура передачи видеосигнала по витой паре до 2200м.
| 85392 | АПВС-11К аппаратура передачи видеосигнала по витой паре (крейтовое исполнение приёмника) | компл. | Крейтовое исполнение приемника | ООО "Тахион" | 6801 | АПВС-11К аппаратура передачи видеосигнала по витой паре (крейтовое исполнение приёмника)
| 106622 | АПВС-3М аппаратура передачи видеосигнала по витой паре до 500м. | компл. | Аппаратура передачи по витой паре до 500м | ООО "Тахион" | 2756 | АПВС-3М аппаратура передачи видеосигнала по витой паре до 500м.
| 7900407 | АПВС-5 AHD аппаратура передачи AHD по витой паре до 1100м | компл. | Аппаратура передачи AHD по витой паре до 1100м | ООО "Тахион" | 4140 | АПВС-5 AHD аппаратура передачи AHD по витой паре до 1100м
| 78984 | АПВС-5М аппаратура передачи видеосигнала по витой паре до 1100м. | компл. | Аппаратура передачи по витой паре до 1100м | ООО "Тахион" | 3341 | АПВС-5М аппаратура передачи видеосигнала по витой паре до 1100м.
| 7908491 | АПВС-TVI аппаратура передачи видеосигнала по витой паре | компл. | Аппаратура передачи TVI по витой паре до 500м | ООО "Тахион" | 5796 | АПВС-TVI аппаратура передачи видеосигнала по витой паре
| 7893748 | БЗЛ-ЕП16 блок защиты 16-ти информационных портов Ethernet с питанием PoE | шт. | Блок защиты 16-ти информационных портов Ethernet с питанием PoE | ООО "Тахион" | 37051 | БЗЛ-ЕП16 блок защиты 16-ти информационных портов Ethernet с питанием PoE
| 7893747 | БЗЛ-ЕП8 блок защиты 8-ми информационных портов Ethernet с питанием PoE | шт. | Блок защиты 8-ми информационных портов Ethernet с питанием PoE | ООО "Тахион" | 20994 | БЗЛ-ЕП8 блок защиты 8-ми информационных портов Ethernet с питанием PoE
| 7877069 | ЗВС-3 Заземлитель вертикальный стержневой | шт. | Заземлитель вертикальный стержневой | ООО "Тахион" | 7984 | ЗВС-3 Заземлитель вертикальный стержневой
| 7890484 | Карман для документации для шкафов ТШ | шт. | Карман для документации для шкафов ТШ | ООО "Тахион" | 787 | Карман для документации для шкафов ТШ
| 7919126 | КМР-1 Кронштейн для крепления металлорукава (для ТШ-3) | шт. | Кронштейн для крепления металлорукава (для ТШ-3) | ООО "Тахион" | 591 | КМР-1 Кронштейн для крепления металлорукава (для ТШ-3)
| 88714 | Крейт 2U19-10, для размещения плат приемников (до 10шт) АПВС-3М, АПВС-5М | шт. | Крейт для АПВС-3М и АПВС-5М | ООО "Тахион" | 12420 | Крейт 2U19-10, для размещения плат приемников (до 10шт) АПВС-3М, АПВС-5М
| 101550 | Крейт 2U19-16, для размещения плат приемников (до 16шт) АПВС-11К | шт. | Крейт для АПВС-11К | ООО "Тахион" | 27559 | Крейт 2U19-16, для размещения плат приемников (до 16шт) АПВС-11К
| 108747 | Крейт 3U19-16 ВУК-ОР, для размещения 8-ми плат ВУК-ОР | шт. | Крейт 3U19-16 ВУК-ОР | ООО "Тахион" | 30901 | Крейт 3U19-16 ВУК-ОР, для размещения 8-ми плат ВУК-ОР
| 7917192 | ПЗЛ-ЕП Плата защиты портов локальной сети Ethernet питанием PoE для установки в гермобоксы | шт. | Плата защиты портов локальной сети Ethernet питанием PoE для установки в гермобоксы. | ООО "Тахион" | 2011 | ПЗЛ-ЕП Плата защиты портов локальной сети Ethernet питанием PoE для установки в гермобоксы
| 108748 | Плата ВУК-ОР (опторазвязка) два канала | шт. | Плата ВУК-ОР (опторазвязка) два канала | ООО "Тахион" | 6837 | Плата ВУК-ОР (опторазвязка) два канала
| 103901 | УЗЛ-7.5/10кА 12/24В Устройство защиты коаксиальных, симметричных и питающих линий(12/24В) | шт. | Устройство защиты коаксиальных, симметричных и питающих линий(12/24В); одна плата | ООО "Тахион" | 988 | УЗЛ-7.5/10кА 12/24В Устройство защиты коаксиальных, симметричных и питающих линий(12/24В)
| 108790 | УЗЛ-Е Устройство защиты информационных портов Ethernet | шт. | Устройство защиты информационных портов Ethernet; на DIN-рейку | ООО "Тахион" | 1301 | УЗЛ-Е Устройство защиты информационных портов Ethernet
| 117523 | УЗЛ-ЕП Устройство защиты информационных портов Ethernet с питание PoE | шт. | Устройство защиты информационных портов Ethernet с питанием PoE | ООО "Тахион" | 2165 | УЗЛ-ЕП Устройство защиты информационных портов Ethernet с питание PoE
| 110108 | УЗЛ-И Устройство защиты RS-485 | шт. | Устройство защиты линии интерфейса RS-485 | ООО "Тахион" | 1005 | УЗЛ-И Устройство защиты RS-485
| 112320 | УЗЛ-К Устройство защиты коаксиальных, симметричных и питающих линий(12/24В); на DIN-рейку | шт. | Устройство защиты коаксиальных, симметричных и питающих линий(12/24В); на DIN-рейку | ООО "Тахион" | 1301 | УЗЛ-К Устройство защиты коаксиальных, симметричных и питающих линий(12/24В); на DIN-рейку
| 119385 | УЗЛ-СД-12 Устройство защиты | шт. | Устройство защиты оборудования, подключенного к шлейфам сигнализации, линиям связи и линиям вторичного питания систем сигнализации. На DIN-рейку | ООО "Тахион" | 1212 | УЗЛ-СД-12 Устройство защиты
| 119536 | УЗЛ-СД-24 Устройство защиты | шт. | Устройство защиты оборудования, подключенного к шлейфам сигнализации, линиям связи и линиям вторичного питания систем сигнализации. На DIN-рейку | ООО "Тахион" | 1212 | УЗЛ-СД-24 Устройство защиты
| 7900442 | УЗЛ-СК-12 Устройство защиты | шт. | Устройство защиты оборудования, подключенного к шл. Сигн-ии, линиям связи и линиям вторичного питания систем сигн-ии. В виде однопарного штекера, устанавливаемого в кроссовое оборудование. | ООО "Тахион" | 574 | УЗЛ-СК-12 Устройство защиты
| 119320 | УЗЛ-СК-24 Устройство защиты | шт. | Устройство защиты оборудования, подключенного к шл. Сигн-ии, линиям связи и линиям вторичного питания систем сигн-ии. В виде однопарного штекера, устанавливаемого в кроссовое оборудование. | ООО "Тахион" | 574 | УЗЛ-СК-24 Устройство защиты
| 7875007 | УЗП-12DC/5 Устройство защиты для цепей вторичных источников питания | шт. | Устройство защиты для цепей вторичных источников питания 12 В DC | ООО "Тахион" | 1573 | УЗП-12DC/5 Устройство защиты для цепей вторичных источников питания
| 112410 | УЗП-220 : Устройство защиты линии питания 220В (ИМПФ.468243.009ТУ) | шт. | Устройство защиты питающих линий 220В | ООО "Тахион" | 1035 | УЗП-220 : Устройство защиты линии питания 220В (ИМПФ.468243.009ТУ)
| 7924590 | УЗП-220С : Устройство защиты питающих линий 220В с сигнализацией о пропадании напряжения | шт. | Устройство защиты питающих линий 220В с сигнализацией о пропадании напряжения | ООО "Тахион" | 1337 | УЗП-220С : Устройство защиты питающих линий 220В с сигнализацией о пропадании напряжения
| 7875165 | УЗП-24AC/5: Устройство защиты для цепей вторичных источников питания | шт. | Устройство защиты для цепей вторичных источников питания 24 В AC | ООО "Тахион" | 1573 | УЗП-24AC/5: Устройство защиты для цепей вторичных источников питания
| 119384 | УЗП-24DC/5: Устройство защиты для цепей вторичных источников питания | шт. | Устройство защиты для цепей вторичных источников питания 24 В DC | ООО "Тахион" | 1573 | УЗП-24DC/5: Устройство защиты для цепей вторичных источников питания
| 7891590 | УЗПН-220 : Устройство защиты от превышения напряжения | шт. | Устройство защиты от превышения напряжения | ООО "Тахион" | 3229 | УЗПН-220 : Устройство защиты от превышения напряжения
| 114769 | УЗПФ-220/8 Устройство защиты | шт. | Устройство защиты питающий линий 220В с фильтром помех | ООО "Тахион" | 2513 | УЗПФ-220/8 Устройство защиты
| 7880523 | Фиксатор металлорукава для ТВК-18 ВБ, 17 ВБ, 19 ВБ | шт. | Фиксатор металлорукава для ТВК-18 ВБ, 17 ВБ, 19 ВБ | ООО "Тахион" | 1005 | Фиксатор металлорукава для ТВК-18 ВБ, 17 ВБ, 19 ВБ
03080904 Олевс
03080905 Wivat
| 7925440 | Wivat AT-5.8/Omni(10) Всеенаправленная штыревая антенна, диапазон 5,8ГГц, усиление 10dbi, волновое сопротивление 50 Ом, N-розетка | шт. | Всеенаправленная штыревая антенна, диапазон 5,8ГГц, усиление 10dbi, волновое сопротивление 50 Ом, N-розетка. Идеально подходит для аналоговых/цифровых и Wi-Fi передатчиков. Соединительный кабель 2м в комплекте. | Wivat |  | Wivat AT-5.8/Omni(10) Всеенаправленная штыревая антенна, диапазон 5,8ГГц, усиление 10dbi, волновое сопротивление 50 Ом, N-розетка
| 7887506 | Wivat AT-5.8/Panel(16) Направленная панельная антенна, диапазон 5,8ГГц, усиление 16dbi, волновое сопротивление 50Ом, N-розетка | шт. | Направленная панельная антенна, диапазон 5,8ГГц, усиление 16dbi, волновое сопротивление 50Ом, N-розетка. Идеально подходит для аналоговых/цифровых и Wi-Fi передатчиков. Размеры 190х190х60мм. Соединительный кабель 2м в комплекте. | Wivat | 1364 | Wivat AT-5.8/Panel(16) Направленная панельная антенна, диапазон 5,8ГГц, усиление 16dbi, волновое сопротивление 50Ом, N-розетка
| 7900520 | Wivat LC-2051 Кабель антенный, для подключения к приёмнику или передатчику выносной антенны | шт. | Кабель антенный, для подключения к приёмнику или передатчику выносной антенны. Длина 5м, SMA-штекер/ N-штекер. Волновое сопротивление 50 Ом. Потери в кабеле не более 0.54дб/м(2.4ГГц), 0.94дб/м(5.8ГГц) | Wivat | 740 | Wivat LC-2051 Кабель антенный, для подключения к приёмнику или передатчику выносной антенны
| 7889389 | Wivat LC-2052 Кабель антенный, для подключения к приёмнику или передатчику выносной антенны | шт. | Кабель антенный, для подключения к приёмнику или передатчику выносной антенны. Длина 5м, SMA-розетка/ N-штекер. Волновое сопротивление 50Ом. Потери в кабеле не более 0.54дб/м(2.4ГГц), 0.94дб/м(5.8ГГц) | Wivat | 740 | Wivat LC-2052 Кабель антенный, для подключения к приёмнику или передатчику выносной антенны
| 7889390 | Wivat LC-2053 Кабель антенный, для подключения к приёмнику или передатчику выносной антенны | шт. | Кабель антенный, для подключения к приёмнику или передатчику выносной антенны. Длина 5м, SMA-штекер/ SMA-штекер. Волновое сопротивление 50 Ом. Потери в кабеле не более 0.54дб/м(2.4ГГц), 0.94дб/м(5.8ГГц) | Wivat | 740 | Wivat LC-2053 Кабель антенный, для подключения к приёмнику или передатчику выносной антенны
| 7876610 | Wivat WR2.4 Беспроводной приёмник Видео и Стерео Аудио сигнала, диапазон 2,4ГГц | шт. | Беспроводной приёмник Видео и Стерео Аудио сигнала, диапазон 2,4ГГц. Выбор каналов: Авто (PLL), 4 канала;Тип модуляции: частотная; Вых. приёмника - RCA(видео)х1, RCA (аудио) х2; Антенный разъём: SMA-розетка; Питание: БП DC9V (300мА); Работает с передатчиками: WT2.4-100 и WT2.4-500. Размеры (ШхГхВ, мм): 103x60x30. Рабочая температура: -10…+40 C. | Wivat | 1767 | Wivat WR2.4 Беспроводной приёмник Видео и Стерео Аудио сигнала, диапазон 2,4ГГц
| 7876612 | Wivat WR2.4/1 Беспроводной приёмник Видео и Стерео Аудио сигнала, диапазон 2,4ГГц, 10 частотных каналов, режим автоматического переключения каналов | шт. | Беспроводной приёмник Видео и Стерео Аудио сигнала, диапазон 2,4ГГц, 10 частотных каналов, режим автоматического переключения каналов, питание 9В/0,3А, размеры 118х78х32мм. Работает с передатчиками WT2.4-1000. Антенный разъём: SMA-розетка. | Wivat | 3169 | Wivat WR2.4/1 Беспроводной приёмник Видео и Стерео Аудио сигнала, диапазон 2,4ГГц, 10 частотных каналов, режим автоматического переключения каналов
| 7876605 | Wivat WT2.4-100 Беспроводной передатчик для передачи Видео и Стерео Аудио сигнала, диапазон 2,4ГГц до 200м | шт. | Беспроводной передатчик для передачи Видео и Стерео Аудио сигнала, диапазон 2,4ГГц до 200м.( штатные антенны, прямая видимость).Мощность передатчика 100мВт, 4 частотных канала. Вх. передатчика – RCA(видео)х1, RCA(аудио)х2. Антенный разъём: SMA-розетка. Питание: БП DC9V (300mА) в комплекте. Размеры 103х60х30мм. Рабочая температура: -10…+40 C. | Wivat | 1707 | Wivat WT2.4-100 Беспроводной передатчик для передачи Видео и Стерео Аудио сигнала, диапазон 2,4ГГц до 200м
| 121489 | Wivat WT2.4-100+WR2.4 Беспроводной комплект (передатчик+приёмник) для передачи видео и стерео аудио сигнала диапазон 2,4ГГц до 200м | шт. | Беспроводной комплект (передатчик+приёмник) для передачи видео и стерео аудио сигнала диапазон 2,4ГГц до 200м (прямая видимость). Мощность передатчика: 100мВт;Чувствительность приёмника: -85 дБм; 4 частотных канала, режим автоматического переключения каналов в приёмике. Вх. передатчика – RCA(видео)х1, RCA(аудио)х2; Вых. приёмника – RCA(видео)х1, RCA(аудио)х2; Питание каждого устройства: БП DC9V (300mА) в комплекте.Антенный разъём: SMA-розетка. Размеры 103х60х30мм (каждого устройства).Рабочая температура: -10…+40 C. | Wivat | 3474 | Wivat WT2.4-100+WR2.4 Беспроводной комплект (передатчик+приёмник) для передачи видео и стерео аудио сигнала диапазон 2,4ГГц до 200м
| 7876611 | Wivat WT2.4-1000 Беспроводной передатчик для передачи Видео и Стерео Аудио сигнала, диапазон 2,4ГГц до 1000м | шт. | Беспроводной передатчик для передачи Видео и Стерео Аудио сигнала, диапазон 2,4ГГц до 1000м. (прямая видимость). Мощность передатчика: 1000 мВт; Чувствительность приёмника: -85 дБм; Частотный диапазон: 2400…2483МГц; Выбор каналов: Авто (PLL), 10 каналов; Тип модуляции: частотная; Вх. передатчика - BNCx1, RCA(аудио)х2; Вых. приёмника - BNCx1, RCA(аудио)х2. Энергонезависимая память. Цифровой светодиодный дисплей с отображением номера канала. Возможность подключение дополнительных передатчиков приёмников WR2.4/1.Питание: БП передатчика DC12V (650 мА), приемника DC9V (300 мА) в комплекте. Антенный разъём: SMA-розетка. Размеры (ШхГхВ, мм): приемника - 150x140x31, передатчика 150x140x31. Рабочая температура: -10…+60 C. | Wivat | 3961 | Wivat WT2.4-1000 Беспроводной передатчик для передачи Видео и Стерео Аудио сигнала, диапазон 2,4ГГц до 1000м
| 7924704 | Wivat WT2.4-1000/W+WR2.4/1W Уличный комплект для беспроводной передачи композитного видео, стерео аудио до 1500м | шт. | WT2.4-1000/W+WR2.4/1W Wivat "Уличный комплект для беспроводной передачи композитного видео, стерео аудио до 1500м (прямая видимость, встроенные антенны). Частотный диапазон 2.370 ~2.505ГГц, разрешение 704х576(PAL), 30 частотных каналов-автоматический выбор, шифрование данных, степень защиты IP65,мощность передатчика 30dBm, чувствительность приёмника -85dBm. Передатчик: вх. -BNC / RCA(Audio)x2 / DC12V / SMA(розетка). Приемник: вх.-Клм.(DC9V) / SMA(розетка), вых.-BNC / RCA(Audio)x2. В комплекте: приемник, передатчик, монтажный комплект, панельная антенна 12dbi -2 шт. БП DC12V(1A) -1 шт для передатчика, DC9V(300mA) - 1 шт для приемника. Размеры: передатчик - 192 x 186 x 74 мм, приемник- 192 x 186 x 74 мм. Рабочая температура -30 ... +60°С." | NONAME | 12552 | Wivat WT2.4-1000/W+WR2.4/1W Уличный комплект для беспроводной передачи композитного видео, стерео аудио до 1500м
| 7888993 | Wivat WT2.4/3+WR2.4/3 Комплект (передатчик+приёмник) для беспроводго видеонаблюдения; цифровая передача видео и стерео аудио | шт. | Комплект (передатчик+приёмник) для беспроводго видеонаблюдения; цифровая передача видео и стерео аудио; видеоразрешение 704х576(PAL); частота 2.4ГГц; автоматический выбор частоты для устойчивой связи; шифрование данных; мощность передатчика 20dBm; чувствительность приёмника -80dBm; питание DC9В,0.5А; комплект -БП AC220В/DC9В(2шт.), антенны (2шт.); рабочая температура: -10...+50гр.С; размеры приёмника и передатчика -138х98х30 мм каждый.Антенный разъём: SMA-розетка | Wivat | 4814 | Wivat WT2.4/3+WR2.4/3 Комплект (передатчик+приёмник) для беспроводго видеонаблюдения; цифровая передача видео и стерео аудио
| 7898125 | Wivat WT2.4/3W+WR2.4/3W Уличный цифровой комплект для беспроводной передачи композитного видео, стерео аудио до 800м | шт. | Уличный цифровой комплект для беспроводной передачи композитного видео, стерео аудио до 800м (прямая видимость, встроенные антенны). Частотный диапазон 2.4 ~2.483ГГц, разрешение 704х576(PAL), модуляция 16QAM,QPSK,BPSK, скорость передачи данных до 12 Мбит/c, шифрование данных, степень защиты IP65,мощность передатчика 20dBm, чувствительность приёмника -80dBm. Передатчик: вх. -BNC / RCA(Audio)x2 /Клм.(DC12V) / SMA(розетка). Приемник: вх.-Клм.(DC9V) / SMA(розетка), вых.-BNC / RCA(Audio)x2.В комплекте: приемник, передатчик, монтажный комплект, панельная антенна 12dbi -2 шт. БП DC9~12V(500mA) -1 шт для передатчика, DC9V~12V(500mA) - 1 шт для приемника. Размеры: передатчик - 192 x 186 x 74 мм, приемник- 192 x 186 x 74 мм. Рабочая температура -30 ... +60°С. | Wivat | 9140 | Wivat WT2.4/3W+WR2.4/3W Уличный цифровой комплект для беспроводной передачи композитного видео, стерео аудио до 800м
| 7880820 | Wivat WT2.4/5(2)+WR2.4/5 Комплект (передатчик+приёмник) для беспроводной цифровой передачи композитного видео, стерео аудио и сигнала RS485 | шт. | Комплект (передатчик+приёмник) для беспроводной цифровой передачи композитного видео, стерео аудио и сигнала RS485 для управления поворотной камерой; видеоразрешение 704х576(PAL); сжатие MPEG-4; протокол RS485 Pelco P/D; частота 2.4-2.483ГГц; расстояние передачи до 250м; автоматический выбор частоты для устойчивой связи; шифрование данных; мощность передатчика 200мВт; чувствительность приёмника -85dBm; питание DC12В,0.2А(каждого устройства); комплект -БП AC220В/DC12В,1А(2шт.), антенны (2шт.), AV кабель(2шт.). Рабочая температура: -10...+50гр.С. Антенный разъём: SMA-розетка. Размеры приёмника и передатчика -76х73х24 мм каждый. | Wivat | 4875 | Wivat WT2.4/5(2)+WR2.4/5 Комплект (передатчик+приёмник) для беспроводной цифровой передачи композитного видео, стерео аудио и сигнала RS485
| 7876606 | Wivat WT2.4/6+WR2.4/6 Комплект (передатчик + приёмник) для беспроводной цифровой односторонней передачи RS485 (для управления камерой) | шт. | Комплект (передатчик + приёмник) для беспроводной цифровой односторонней передачи RS485 (для управления камерой) и двусторонней передачи замыкания 1-о контакта. Диапазон частот 2.4-2.483ГГц. Передатчик вх.DI(NO), вых. DO(NO,NC)/RS485. Приёмник вх.RS485/DI(NO), вых. DO(NO, NC). Мощность передачи 20дБм. Питание каждого устройства DC9-12В/0.3А. В комплекте антенны 5dBi(2шт.), БП DC12В (2шт.).Антенный разъём: SMA-розетка. Размеры 124х69х30мм. Рабочая температура -10...+60гр.С. | Wivat | 2925 | Wivat WT2.4/6+WR2.4/6 Комплект (передатчик + приёмник) для беспроводной цифровой односторонней передачи RS485 (для управления камерой)
| 7902162 | Wivat WT2.4/7W+WR2.4/7W Уличный цифровой комплект для беспроводной передачи видео, стерео аудио и сигнала RS485 на расстояние до 2000м | шт. | Уличный цифровой комплект для беспроводной передачи видео, стерео аудио и сигнала RS485 на расстояние до 2000м. (прямая видимость). Встроенные антенны. Частотный диапазон 2.4ГГц, разрешение 720x480(NTSC)/704х576(PAL), протокол RS485 PELCO P/D, степень защиты IP65, мощность передатчика 20dBm, чувствительность приёмника -80dBm. Передатчик: вх.- BNC / RCA(Audio)x2 /DC12V, вых.- RS485(клм). Приемник: вх.- RS485(клм)/ DC12V, вых.-BNC / RCA(Audio)x2. В комплекте: приемник, передатчик, монтажный комплект. БП DC9~12V(1A) -2 шт. Размеры: передатчик - 192 x 186 x 74 мм, приемник- 192 x 186 x 74 мм. Рабочая температура -30 ... +60°С. | Wivat | 14593 | Wivat WT2.4/7W+WR2.4/7W Уличный цифровой комплект для беспроводной передачи видео, стерео аудио и сигнала RS485 на расстояние до 2000м
| 7885584 | Wivat WT5.8-100+WR5.8 Беспроводной комплект для передачи видео и стерео аудиосигнала до 200 м (штатные антенны, прямая видимость) | шт. | Беспроводной комплект для передачи видео и стерео аудиосигнала до 200 м (штатные антенны, прямая видимость). Частотный диапазон 5,8ГГц, 7 частотных каналов, мощность передатчика 100мВт. Антенный разъем -SMA-розетка. Питание 9V/0,3А( для каждого устройства). Размеры 118 х 86 х 32мм (каждого устройства). | Wivat | 5240 | Wivat WT5.8-100+WR5.8 Беспроводной комплект для передачи видео и стерео аудиосигнала до 200 м (штатные антенны, прямая видимость)
| 121490 | Wivat WT5.8-500+WR5.8 Беспроводной комплект для передачи видео и стерео аудиосигнала до 500 м (штатные антенны 5dbi, прямая видимость) | шт. | Беспроводной комплект для передачи видео и стерео аудиосигнала до 500 м (штатные антенны 5dbi, прямая видимость). Частотный диапазон 5.8ГГц, 7 частотных каналов, мощность передатчика 500мВт. Антенный разъем -SMA-розетка. Питание 6V/0,8А(передатчик), 9V/0,3А(приёмник). Размеры 118 х 86 х 32мм (каждого устройства). | Wivat | 6154 | Wivat WT5.8-500+WR5.8 Беспроводной комплект для передачи видео и стерео аудиосигнала до 500 м (штатные антенны 5dbi, прямая видимость)
03080906 SF&T
| 109704 | SF&T SF-1P Бокс (крейт) 19” для установки передатчиков и приемников (с пометкой -N и -N-R3 в конце названия модели) | шт. | Бокс (крейт) 19” для установки передатчиков и приемников (с пометкой -N и -N-R3 в конце названия модели). Размеры (ШxВxГ): 482x130x182мм. | SF&T | 34503 | SF&T SF-1P Бокс (крейт) 19” для установки передатчиков и приемников (с пометкой -N и -N-R3 в конце названия модели)
| 113940 | SF&T SF40A2M4R/W-N Приемник 4 каналов видео + 1 канала аудио (двунаправленный), цифровой, многомодовый, тип мультиплексирования: WDM, 850/ 1310 нм | шт. | Приемник 4 каналов видео + 1 канала аудио (двунаправленный), цифровой, многомодовый, тип мультиплексирования: WDM, 850/ 1310 нм, до 4 км. t=-40..+70С; ДхШхВ: 209х103,7х78,7 мм | SF&T | 29338 | SF&T SF40A2M4R/W-N Приемник 4 каналов видео + 1 канала аудио (двунаправленный), цифровой, многомодовый, тип мультиплексирования: WDM, 850/ 1310 нм
| 113939 | SF&T SF40A2M4T/W-N Передатчик 4 каналов видео + 1 канала аудио (двунаправленный), цифровой, многомодовый, тип мультиплексирования: WDM, 850/ 1310 нм | шт. | Передатчик 4 каналов видео + 1 канала аудио (двунаправленный), цифровой, многомодовый, тип мультиплексирования: WDM, 850/ 1310 нм, до 4 км. t=-40..+70С; ДхШхВ: 209х103,7х78,7 мм | SF&T | 29338 | SF&T SF40A2M4T/W-N Передатчик 4 каналов видео + 1 канала аудио (двунаправленный), цифровой, многомодовый, тип мультиплексирования: WDM, 850/ 1310 нм
| 7874381 | SF&T SF40M2R Оптический приёмник 4-х каналов видео по многомодовому оптоволокну до 2км | шт. | Оптический приёмник 4-х каналов видео по многомодовому оптоволокну до 2км. Рабочая длина волны 1310нм, передача данных в цифровом формате. Вх. - 2xFC/Роз.4pin(DC5,5V), Вых. - BNCx4. В комплекте: БП DC5,5V(2A). Размеры (ШxВxГ): 182x27.5x200.5мм. Может устанавливаться в боксы для 19’’ стойки (занимает 1 слот): SF-041B, SF-082B, SF-184B. Рабочая температура: -40…+74°С. | SF&T | 23102 | SF&T SF40M2R Оптический приёмник 4-х каналов видео по многомодовому оптоволокну до 2км
| 7874380 | SF&T SF40M2T Оптический передатчик 4-х каналов видео (с разрешением до 960H/700ТВЛ) по многомодовому оптоволокну до 2км | шт. | Оптический передатчик 4-х каналов видео (с разрешением до 960H/700ТВЛ) по многомодовому оптоволокну до 2км. Рабочая длина волны 1310нм, передача данных в цифровом формате. Вх. - BNCx4/Роз.4pin(DC5,5V), Вых. - 2xFC. В комплекте: БП DC5,5V(2A). Размеры (ШxВxГ): 182x27.5x200.5мм. Может устанавливаться в боксы для 19’’ стойки (занимает 1 слот): SF-041B, SF-082B, SF-184B. Рабочая температура: -40…+74°С. | SF&T | 23102 | SF&T SF40M2T Оптический передатчик 4-х каналов видео (с разрешением до 960H/700ТВЛ) по многомодовому оптоволокну до 2км
| 7919691 | SF&T SF40S2R/HD Оптический приёмник 4 каналов видео HDCVI/HDTVI/AHD/CVBS по одномодовому оптоволокну до 20км | шт. | Оптический приёмник 4 каналов видео HDCVI/HDTVI/AHD/CVBS по одномодовому оптоволокну до 20км. Максимальное разрешение 1080p. Рабочая длина волны 1310нм (одно волокно). Оптический разъём: FC. В комплекте: БП DC5V(2A). Размеры (ШxВxГ): 167x28x172мм. Рабочая температура: -40…+75°С. | SF&T | 13146 | SF&T SF40S2R/HD Оптический приёмник 4 каналов видео HDCVI/HDTVI/AHD/CVBS по одномодовому оптоволокну до 20км
| 7919692 | SF&T SF40S2T/HD Оптический передатчик 4 каналов видео HDCVI/HDTVI/AHD/CVBS по одномодовому оптоволокну до 20км | шт. | Оптический передатчик 4 каналов видео HDCVI/HDTVI/AHD/CVBS по одномодовому оптоволокну до 20км. Максимальное разрешение 1080p. Рабочая длина волны 1310нм (одно волокно). Оптический разъём: FC. В комплекте: БП DC5V(2A). Размеры (ШxВxГ): 167x28x172мм. Рабочая температура: -40…+75°С. | SF&T | 13146 | SF&T SF40S2T/HD Оптический передатчик 4 каналов видео HDCVI/HDTVI/AHD/CVBS по одномодовому оптоволокну до 20км
| 7919689 | SF&T SF80S2R/HD Оптический приёмник 8 каналов видео HDCVI/HDTVI/AHD/CVBS по одномодовому оптоволокну до 20км | шт. | Оптический приёмник 8 каналов видео HDCVI/HDTVI/AHD/CVBS по одномодовому оптоволокну до 20км. Максимальное разрешение 1080p. Рабочая длина волны 1310нм (одно волокно). Оптический разъём: FC. В комплекте: БП DC5V(2A). Размеры (ШxВxГ): 167x45x172мм. Рабочая температура: -40…+75°С. | SF&T | 23765 | SF&T SF80S2R/HD Оптический приёмник 8 каналов видео HDCVI/HDTVI/AHD/CVBS по одномодовому оптоволокну до 20км
| 7919690 | SF&T SF80S2T/HD Оптический передатчик 8 каналов видео HDCVI/HDTVI/AHD/CVBS по одномодовому оптоволокну до 20км | шт. | Оптический передатчик 8 каналов видео HDCVI/HDTVI/AHD/CVBS по одномодовому оптоволокну до 20км. Максимальное разрешение 1080p. Рабочая длина волны 1310нм (одно волокно). Оптический разъём: FC. В комплекте: БП DC5V(2A). Размеры (ШxВxГ): 167x45x172мм. Рабочая температура: -40…+75°С. | SF&T | 23765 | SF&T SF80S2T/HD Оптический передатчик 8 каналов видео HDCVI/HDTVI/AHD/CVBS по одномодовому оптоволокну до 20км
| 7896859 | SF&T SFS11S5R Оптический приёмник SF&T для передачи 1 канала видео HD-SDI и RS-485 по одному волокну одномодового оптического кабеля до 20км | шт. | Оптический приёмник SF&T для передачи 1 канала видео HD-SDI и RS-485 по одному волокну одномодового оптического кабеля до 20км. Скорость передачи данных до 180Кбит/с. Вх. - FC(tx1550/rx1310нм)/Клм.(RS485)/Роз.2,1х5мм(DC12V); вых. - BNC(SDI). В комплекте: соединительный шнур BNC-BNC 1.5м, БП DC12V(1A). Размеры (ШxВxГ): 88x25x106мм. Рабочая температура: -25…+70°С. | SF&T | 20707 | SF&T SFS11S5R Оптический приёмник SF&T для передачи 1 канала видео HD-SDI и RS-485 по одному волокну одномодового оптического кабеля до 20км
| 7896860 | SF&T SFS11S5T Оптический передатчик SF&T для передачи 1 канала видео HD-SDI и RS-485 по одному волокну одномодового оптического кабеля до 20км | шт. | Оптический передатчик SF&T для передачи 1 канала видео HD-SDI и RS-485 по одному волокну одномодового оптического кабеля до 20км. Имеет сквозной выход BNC на локальный монитор. Скорость передачи данных до 180Кбит/с. Вх. - BNC(SDI)/Роз.2,1х5мм(DC12V); вых. - BNC(SDI)/FC(tx1310/rx1550нм)/Клм.(RS485). В комплекте: соединительный шнур BNC-BNC 1.5м, БП DC12V(1A). Размеры (ШxВxГ): 88x25x106мм. Рабочая температура: -25…+70°С. | SF&T | 20707 | SF&T SFS11S5T Оптический передатчик SF&T для передачи 1 канала видео HD-SDI и RS-485 по одному волокну одномодового оптического кабеля до 20км
03080908 Osnovo
| 7925109 | OSNOVO CN-PoE/G Конвертер методов PoE | шт. | Конвертер методов PoE. Поддерживаемые методы: A (1,2(+); 3,6(-)); B (4,5(+), 7,8(-)). Направления конвертации: A <=> B. Максимальная мощность PoE - 30W. Порты Gigabit Ethernet (10/100/1000 Base-T). Размеры (ШxВxГ): 48 x 36 x 130 мм. Рабочая температура: -40...+75 гр.С. | Osnovo | 322 | OSNOVO CN-PoE/G Конвертер методов PoE
| 7914801 | OSNOVO D-Hi102/1 Разветвитель HDMI (1вх./2вых.). Разрешение до 1080p/36бит (Deep Color) и 4Kx2K (3840x2160/60Гц, YCbCr 4:2:0) | шт. | Разветвитель HDMI (1вх./2вых.). Разрешение до 1080p/36бит (Deep Color) и 4Kx2K (3840x2160/60Гц, YCbCr 4:2:0). Поддержка 3D и HDCP. Скорость передачи данных до 10,2Гбит/с. Расширенные настройки EDID. Вх. - HDMI(A)/Роз.2,1х5мм(DC5V). Вых. - HDMI(A)x2. В комплекте БП DC5V(1А). Размеры (ШxВxГ): 75x25.2x68мм. Рабочая температура -5…+35°С. | Osnovo | 4420 | OSNOVO D-Hi102/1 Разветвитель HDMI (1вх./2вых.). Разрешение до 1080p/36бит (Deep Color) и 4Kx2K (3840x2160/60Гц, YCbCr 4:2:0)
| 7916120 | OSNOVO D-Hi104/1 Разветвитель HDMI (1вх./4вых.). Разрешение до 1080p/36бит (Deep Color) и 4Kx2K (3840x2160/60Гц, YCbCr 4:2:0) | шт. | Разветвитель HDMI (1вх./4вых.). Разрешение до 1080p/36бит (Deep Color) и 4Kx2K (3840x2160/60Гц, YCbCr 4:2:0). Поддержка 3D и HDCP. Скорость передачи данных до 10,2Гбит/с. Расширенные настройки EDID. Вх. - HDMI(A)/Роз.2,1х5мм(DC5V). Вых. - HDMI(A)x4. В комплекте БП DC5V(1А). Размеры (ШxВxГ): 115x25x62мм. Рабочая температура -5…+35°С. | Osnovo | 5220 | OSNOVO D-Hi104/1 Разветвитель HDMI (1вх./4вых.). Разрешение до 1080p/36бит (Deep Color) и 4Kx2K (3840x2160/60Гц, YCbCr 4:2:0)
| 7919839 | OSNOVO D-Hi108/1 Разветвитель HDMI (1вх./8вых.). Разрешение до 1080p/36бит (Deep Color) и 4Kx2K (3840x2160/60Гц, YCbCr 4:2:0) | шт. | Разветвитель HDMI (1вх./8вых.). Разрешение до 1080p/36бит (Deep Color) и 4Kx2K (3840x2160/60Гц, YCbCr 4:2:0). Поддержка 3D и HDCP. Скорость передачи данных до 10,2Гбит/с. Расширенные настройки EDID. В комплекте БП DC5V(1А). Размеры (ШxВxГ): 270x27.5x110мм. Рабочая температура -5…+35°С. | Osnovo | 7831 | OSNOVO D-Hi108/1 Разветвитель HDMI (1вх./8вых.). Разрешение до 1080p/36бит (Deep Color) и 4Kx2K (3840x2160/60Гц, YCbCr 4:2:0)
| 7919846 | OSNOVO D-Hi108T Разветвитель(распределитель) HDMI сигналов по витой паре, 1вх./8вых. Передача HDMI до мониторов по витой паре на 30м (CAT5e) | шт. | Разветвитель(распределитель) HDMI сигналов по витой паре, 1вх./8вых. Передача HDMI до мониторов по витой паре на 30м (CAT5e) и на 40м(CAT6) . Поддерживает HDMI1.4a, HDCP1.2, разрешение до 1080p/120Гц(3D). 8 каналов для передачи ИК-управления на источник сигналов по существующим кабелям CAT5e/6. Входы - HDMI/DC(5В). Выходы - 16RJ45/ИК(прд). Питание DC9В/1.5А. В комплекте БП 220В/DC9В(2А) и приёмники RA-Hi/2(8шт.). Рабочая температура -15...+55гр.С. Размеры 440х200х44мм. | Osnovo | 60369 | OSNOVO D-Hi108T Разветвитель(распределитель) HDMI сигналов по витой паре, 1вх./8вых. Передача HDMI до мониторов по витой паре на 30м (CAT5e)
| 7886897 | OSNOVO D-SD104 Усилитель-распределитель SDI (1 вход / 4 выхода) | шт. | Усилитель-разветвитель SDI (1 вход / 4 выхода). Предназначен для разветвления одного входного сигнала SDI-сигнала на четыре и увеличения расстояния передачи до 200м.Расстояние передачи: до 200 м (HD-SDI) по коаксиальному кабелю RG6. Вх.: BNC (SDI)х1/БП DC 12V(165 mА) или DC48V(45mA) через RG6; Вых. BNC (SDI)х4. БП DC 12V(1,5A) в комплекте. Размеры :93 x 92,5 x34,7 мм. Рабочая температура: -10...+50°С. | Osnovo | 8495 | OSNOVO D-SD104 Усилитель-распределитель SDI (1 вход / 4 выхода)
| 120714 | OSNOVO D-VA102 Разветвитель- 1VGA+1Стерео Аудио вх | шт. | Разветвитель- 1VGA+1Стерео Аудио вх./2 VGA+2 Стерео Аудио. Расстояние передачи – до 50 м; Разрешение: до 1920х1440, 60 Гц; Подключение VGA(15 pin D-sub), Стерео Аудио (3,5мм). БП DC9V/1А в комплекте. Размеры (ШxВxГ): 130х42х75мм. | Osnovo | 3121 | OSNOVO D-VA102 Разветвитель- 1VGA+1Стерео Аудио вх
| 121283 | OSNOVO D-VA104 Разветвитель- 1VGA+1Стерео Аудио вх | шт. | Разветвитель- 1VGA+1Стерео Аудио вх./4 VGA+4 Стерео Аудио. Расстояние передачи – до 50 м; Разрешение: до 1920х1440, 60 Гц; Подключение VGA(15 pin D-sub), Стерео Аудио (3,5мм). БП 5В DC/ 2.8 А в комплекте. Размеры (ШxВxГ): 200х42х75мм. | Osnovo | 5496 | OSNOVO D-VA104 Разветвитель- 1VGA+1Стерео Аудио вх
| 7916433 | OSNOVO M-Ha2/1+DM-Ha2/1(ver.2) Уплотнитель видеосигнала AHD для передачи видео с 2-х AHD-камер по одному коаксиальному кабелю (RG-6) до 200м | шт. | Уплотнитель видеосигнала AHD для передачи видео с 2-х AHD-камер по одному коаксиальному кабелю (RG-6) до 200м (комплект передатчик + приёмник). Максимальное разрешение 720p. Передатчик: Вх. - BNCx2/Роз.2,1x5мм(DC12V). Вых. - BNC. Приёмник: Вх. - BNC/Роз.2,1x5мм(DC12V). Вых. - BNCx2. БП в комплекте DC12V(1A) - 2 шт. Размеры: 76x31x115мм (каждого устройства). Рабочая температура: -10...+60°C. | Osnovo | 7183 | OSNOVO M-Ha2/1+DM-Ha2/1(ver.2) Уплотнитель видеосигнала AHD для передачи видео с 2-х AHD-камер по одному коаксиальному кабелю (RG-6) до 200м
| 7898605 | OSNOVO M2+DM2 Уплотнитель композитного видеосигнала для передачи 2-х видеосигналов по одному коаксиальному кабелю (RG-6) до 200 м | шт. | Уплотнитель композитного видеосигнала (до 960H) для передачи 2-х видеосигналов (или 1 видео + 1 аудио) по одному коаксиальному кабелю (RG-6) до 200 м.Защита от помех. Комплект состоит из передатчика и приемника + 2 БП. Передатчик : Вх.-2BNC/DC 12V / (50mA), Вых.-1BNC. Приемник: Вх.-1BNC/DС12V / (130mA), Вых. 2BNC. Размеры: передатчика (ШxВxГ): 76x31x115мм, приемника (ШxВxГ): 76x31x115мм. Рабочая температура -10°C~60°C. | Osnovo | 6480 | OSNOVO M2+DM2 Уплотнитель композитного видеосигнала для передачи 2-х видеосигналов по одному коаксиальному кабелю (RG-6) до 200 м
| 7905135 | OSNOVO M2E+DM2E Удлинитель-уплотнитель( 2-х канальный) композитного видеосигнала по одному коаксиальному кабелю (RG-6) до 1000 м | шт. | Удлинитель-уплотнитель (2-х канальный) композитного видеосигнала (до 960H) по одному коаксиальному кабелю (RG-6) до 1000 м. Защита от помех. Комплект состоит из передатчика и приемника + 2 БП. Передатчик: Вх.-2BNC/DC12V / (170mA), Вых.-1BNC. Приемник Вх.-1BNC/DС12V / (130mA), Вых. 2BNC. Размеры: передатчика (ШxВxГ): 102x30x110мм, приемника (ШxВxГ): 102x30x110мм. Рабочая температура -10°C~60°C. | Osnovo | 11101 | OSNOVO M2E+DM2E Удлинитель-уплотнитель( 2-х канальный) композитного видеосигнала по одному коаксиальному кабелю (RG-6) до 1000 м
| 7890140 | OSNOVO M3+DM3 Уплотнитель композитного видеосигнала для передачи 3-х видеосигналов по одному коаксиальному кабелю (RG-6) до 200 м | шт. | Уплотнитель композитного видеосигнала (до 960H) для передачи 3-х видеосигналов (или 2 видео + 1 аудио) по одному коаксиальному кабелю (RG-6) до 200 м.Защита от помех. Комплект состоит из передатчика и приемника + 2 БП. Передатчик : Вх.-3BNC/DC 12V / (170mA,) Вых.-1BNC. Приемник Вх.-1BNC/DС12V /(130mA), Вых. 3BNC. Размеры: передатчика (ШxВxГ): 102x30x110мм, приемника (ШxВxГ): 102x30x110мм. Рабочая температура -10°C~60°C. | Osnovo | 11101 | OSNOVO M3+DM3 Уплотнитель композитного видеосигнала для передачи 3-х видеосигналов по одному коаксиальному кабелю (RG-6) до 200 м
| 7904330 | OSNOVO M4+DM4 Уплотнитель композитного видеосигнала для передачи 4-х видеосигналов по одному коаксиальному кабелю (RG-6) до 200 м | шт. | Уплотнитель композитного видеосигнала для передачи 4-х видеосигналов (до 960H) (или 3 видео + 1 аудио) по одному коаксиальному кабелю (RG-6) до 200 м.Защита от помех. Комплект состоит из передатчика и приемника + 2 БП. Передатчик : Вх.-4 BNC/DC12V / (250mA), Вых.-1 BNC. Приемник Вх.-1 BNC/DС12V / (200mA), Вых. 4 BNC. Размеры: передатчика (ШxВxГ): 170x32x112мм, приемника (ШxВxГ): 170x32x112мм. Рабочая температура -10°C~60°C. | Osnovo | 15378 | OSNOVO M4+DM4 Уплотнитель композитного видеосигнала для передачи 4-х видеосигналов по одному коаксиальному кабелю (RG-6) до 200 м
| 7895381 | OSNOVO M4E-DM4E Удлинитель-уплотнитель( 4-х канальный) композитного видеосигнала по одному коаксиальному кабелю (RG-6) до 600 м | шт. | Удлинитель-уплотнитель (4-х канальный) композитного видеосигнала (до 960H) по одному коаксиальному кабелю (RG-6) до 600 м. Защита от помех. Комплект состоит из передатчика и приемника + 2 БП. Передатчик: Вх.-4BNC/DC12V / (320mA), Вых.-1BNC. Приемник Вх.-1BNC/DС12V / (240mA), Вых. 4BNC. Размеры: передатчика (ШxВxГ): 170x32x112мм, приемника (ШxВxГ): 170x32x112мм. Рабочая температура -10°C~60°C. | Osnovo | 19498 | OSNOVO M4E-DM4E Удлинитель-уплотнитель( 4-х канальный) композитного видеосигнала по одному коаксиальному кабелю (RG-6) до 600 м
| 7894192 | OSNOVO M5+DM5 Уплотнитель композитного видеосигнала для передачи 5-ти видеосигналов по одному коаксиальному кабелю (RG-6) до 200 м | шт. | Уплотнитель композитного видеосигнала (до 960H) для передачи 5-ти видеосигналов по одному коаксиальному кабелю (RG-6) до 200 м.Защита от помех. Комплект состоит из передатчика и приемника + 2 БП. Передатчик : Вх.-5 BNC/DC12V / (320mA), Вых.-1 BNC. Приемник Вх.-1 BNC/DС12V / (240mA), Вых. -5 BNC. Размеры: передатчика (ШxВxГ): 170x32x112мм, приемника (ШxВxГ): 170x32x112мм. Рабочая температура -10°C~60°C. | Osnovo | 19501 | OSNOVO M5+DM5 Уплотнитель композитного видеосигнала для передачи 5-ти видеосигналов по одному коаксиальному кабелю (RG-6) до 200 м
| 7925110 | OSNOVO Midspan-1/P2G Пассивный PoE-инжектор/PoE-сплиттер | шт. | Пассивный PoE-инжектор/PoE-сплиттер. Предназначен для питания оконечных сетевых устройств. Напряжение PoE - до 57V(конт. 4,5+)/7,8(-). Gigabit Ethernet. Максимальный ток - 2A. Порты: вх./вых. - RJ45(GE, 10/100/1000 Base-T)/роз.2.1*5.5мм(DC). Размеры: 50 x 25 x 23 мм. Рабочая температура -40 ... +70°C.. | Osnovo | 287 | OSNOVO Midspan-1/P2G Пассивный PoE-инжектор/PoE-сплиттер
| 7917839 | OSNOVO MX-Hi404/1 Профессиональный матричный коммутатор HDMI v1.4 (4вх./4вых.), с поддержкой 3D | шт. | Профессиональный матричный коммутатор HDMI v1.4 (4вх./4вых.), с поддержкой 3D. Поддерживает разрешение до 1080p/60Гц/36бит и 4Kx2K/30Гц, звук 2/5.1/7.1CH-PCM/DTS/DOLBY/HD. Может управляться по интерфейсу RS232 или при помощи ИК-пульта. Вх. - HDMI(A)x4/TRS3,5мм(ИК)x1/Роз.2,1х5мм(DC12V)/Роз.DB9(RS232). Вых. - HDMI(A)x4. В комплекте БП DC12V(2А). Размеры (ШxВxГ): 256x43x114мм. Рабочая температура 0…+40°С. | Osnovo | 31333 | OSNOVO MX-Hi404/1 Профессиональный матричный коммутатор HDMI v1.4 (4вх./4вых.), с поддержкой 3D
| 7914424 | OSNOVO PS-48120/I Промышленный блок питания. DC48V, 2,5A (120W) | шт. | Промышленный блок питания. DC48V, 2,5A (120W). Диапазон входных напряжений: AC100-240V. КПД: 83%. Регулировка выходного напряжения в диапазоне 44-53V. Защита от короткого замыкания, перенапряжения и перегрузки. Конвекционное охлаждение. Монтаж на DIN-рейку или стену. Размеры (ШxВxГ): 75x110x121мм. Рабочая температура: -40...+50°C. | Osnovo | 2989 | OSNOVO PS-48120/I Промышленный блок питания. DC48V, 2,5A (120W)
| 7911365 | OSNOVO PS8-220/12В4А Блок питания, напряжение вх.220В, 8 выходов по 12В | шт. | Блок питания, напряжение вх.220В, 8 выходов по 12В. суммарный номинальный ток по всем выходам - 4А, защита от короткого замыкания, перегрузки и перегрева. Используется для питания до 8 приемников с напряжением DC12V(4A) в 19`` стойке. Размеры 155х118х32мм. | Osnovo | 4543 | OSNOVO PS8-220/12В4А Блок питания, напряжение вх.220В, 8 выходов по 12В
| 7900005 | OSNOVO RA-C Приемник видео сигнала по витой паре на 2400 м | шт. | Приемник видео сигнала по витой паре на 2400 м. (в паре с TA-C), 1 видео выход BNC, 1 вход с витой пары под клеммы, регулировка расстояния, регулировка яркости. | Osnovo | 1995 | OSNOVO RA-C Приемник видео сигнала по витой паре на 2400 м
| 7881692 | OSNOVO RA-C/2 Миниатюрный активный приемник видео сигнала по витой паре до до 1500м (ч/б - до 2400м) | шт. | Миниатюрный активный приемник видео сигнала по витой паре до до 1500м (ч/б - до 2400м). Работает в паре с TA-C/2. Вход : 1 видео под BNC; выход : 4 клеммы ( 2 для питания + 2 для передачи видеосигнала через UTP CAT 5e). Регулировка расстояния от 600 м до 1 500 м. Питание при помощи адаптеров 12V DC/500 мА или 24V AC/300 мА. ( в комплект не входит). Размеры (ШxВxГ): 17х17х56мм. | Osnovo | 1853 | OSNOVO RA-C/2 Миниатюрный активный приемник видео сигнала по витой паре до до 1500м (ч/б - до 2400м)
| 7919841 | OSNOVO RA-Hi/1 Приёмник HDMI и USB сигналов для передатчика TA-Hi07; расстояние передачи до 100м | шт. | Приёмник HDMI и USB сигналов для передатчика TA-Hi07; расстояние передачи до 100м; видеоразрешение до 1080p; скорость передачи до 1Гб/сек; формат HDMI1.1/1.2/1.3; HDCP1.2; входы RJ45/Микрофон, выходы HDMI/4USB/Стерео Аудио; питание от БП AC220В/5В,3А( в комплекте 1шт.); рабочая температура: -15...+55гр.С; размеры 164х123х26мм. | Osnovo | 17670 | OSNOVO RA-Hi/1 Приёмник HDMI и USB сигналов для передатчика TA-Hi07; расстояние передачи до 100м
| 7889679 | OSNOVO RA-SD/P Приемник SDI-сигнала и питания по одному коаксиальному кабелю RG6 (1-канальный) | шт. | Приемник SDI-сигнала и питания по одному коаксиальному кабелю RG6 (1-канальный). Расстояние: HD-SDI+питание (до 200м), 3G-SDI+питание (до 120 м). Вх.- BNC(SDI+питание)/клм. ( DC12V/DC48V); вых.- BNC (SDI).Возможно каскадное подключение до 6 повторителей (E-SD11/P или E-SD12/P), расстояние до 1400 м (HD-SDI). БП DC48V(1,04A) в комплекте. Работает с передатчиком TA-SD/P, повторителями E-SD11/P и E-SD12/P. Размеры: 45 x 60 x 25 мм. Рабочая температура: -10...+50°С. | Osnovo | 6892 | OSNOVO RA-SD/P Приемник SDI-сигнала и питания по одному коаксиальному кабелю RG6 (1-канальный)
| 7925230 | OSNOVO RLN-Hi/1 Дополнительный приёмник для комплекта TLN-Hi/1+RLN-Hi/1 | шт. | Дополнительный приёмник для комплекта TLN-Hi/1+RLN-Hi/1. Позволяет использовать режим Multicast для передачи HDMI по сети Ethernet с одного источника на множество мониторов (до 253). Разрешение до 1080p/60Гц/36бит. Поддержка HDCP. Вх. - RJ45/TRS3.5мм(IR/неактивен)/Роз.2,1х5мм(DC5V). Вых. - HDMI(A)/TRS3.5мм(RS232/неактивен). В комплекте БП DC5V(1А) - 1шт. Размеры (ШxВxГ): 74x30x93мм. Рабочая температура -15…+55°С. | Osnovo | 3553 | OSNOVO RLN-Hi/1 Дополнительный приёмник для комплекта TLN-Hi/1+RLN-Hi/1
| 7896008 | OSNOVO RP-16CP/S Пассивный 16-ти канальный приемник композитного видеосигнала + питание (стабилизированное) по витой паре CAT5e до 300м | шт. | Пассивный 16-ти канальный приемник композитного видеосигнала + питание (стабилизированное) по витой паре CAT5e до 300м. Совместная работа с TP-CP/S пассивным передатчиком, обеспечивающим питание DC12V(1,1А) камер по кабелю UTP CAT5e на каждый канал. Разъемы: Вх.RJ45x16, Вых. BNCx16; Питание AC220V(320W). Встроенная защита от статического электричества и воздушного разряда (ГОСТ Р 51317.4.2-2010). Рабочая температура -20 ° C ~ 70 ° C. Размеры 430 x 200 x 66.8мм. | Osnovo | 15787 | OSNOVO RP-16CP/S Пассивный 16-ти канальный приемник композитного видеосигнала + питание (стабилизированное) по витой паре CAT5e до 300м
| 7887257 | OSNOVO RP-8CP/S Пассивный 8-ми канальный приемник композитного видеосигнала + питание (стабилизированное) по витой паре CAT5e до 300м | шт. | Пассивный 8-ми канальный приемник композитного видеосигнала + питание (стабилизированное) по витой паре CAT5e до 300м. Совместная работа с TP-CP/S пассивным передатчиком, обеспечивающим питание DC12V(1,1А) камер по кабелю UTP CAT5e на каждый канал. Разъемы: Вх.RJ45x8, Вых. BNCx8; Питание AC220V(150W). Встроенная защита от статического электричества и воздушного разряда (ГОСТ Р 51317.4.2-2010). Рабочая температура -20 ° C ~ 70 ° C. Размеры, 280 х 180 х 66.8мм. | Osnovo | 12304 | OSNOVO RP-8CP/S Пассивный 8-ми канальный приемник композитного видеосигнала + питание (стабилизированное) по витой паре CAT5e до 300м
| 7928674 | OSNOVO SFP-S22 Oптический двухволоконный SFP модуль. До 1,25Гбит/с. | шт. | Oптический двухволоконный SFP модуль. До 1,25Гбит/с. Расстояние передачи по одномодовому волокну до 20км. Оптический порт: 2xLC (tx1310нм. + rx1310нм.) Размеры (ШхВхГ): 14,3x12,7x63мм. Рабочая температура: 0…+70°С. | Osnovo | 985 | OSNOVO SFP-S22 Oптический двухволоконный SFP модуль. До 1,25Гбит/с.
| 7916890 | OSNOVO SFP-TP-RJ45 Медный SFP модуль Gigabit Ethernet с разъемом RJ45 | шт. | Медный SFP модуль Gigabit Ethernet с разъемом RJ45. Скорость до 1,25Гбит/с. Расстояние передачи до 100 м. Размеры (ШхВхГ): 14,3x12,7x63мм. Рабочая температура: 0…+70°С. | Osnovo | 1549 | OSNOVO SFP-TP-RJ45 Медный SFP модуль Gigabit Ethernet с разъемом RJ45
| 7921257 | OSNOVO SFP-TP-RJ45/I Промышленный медный SFP модуль Gigabit Ethernet с разъемом RJ45 | шт. | Промышленный медный SFP модуль Gigabit Ethernet с разъемом RJ45. Скорость до 1,25Гбит/с. Расстояние передачи до 100 м. Размеры (ШхВхГ): 14,3x12,7x63мм. Рабочая температура: -40…+85°С. | Osnovo | 3711 | OSNOVO SFP-TP-RJ45/I Промышленный медный SFP модуль Gigabit Ethernet с разъемом RJ45
| 7897834 | OSNOVO SP-ACD/220-1 Устройство для защиты цепей 220в | шт. | Устройство для защиты цепей 220в. Исполнение на Din-рейку. Норм.ток разряда 20кА. Макс ток разряда 40кА. Время отклика не более 20нс. Размеры (ШxВxГ): 36x90x59мм. | Osnovo | 3166 | OSNOVO SP-ACD/220-1 Устройство для защиты цепей 220в
| 7884893 | OSNOVO SP-C16C Устройство грозозащиты цепей видео | шт. | Устройство грозозащиты цепей видео. 16 входов (BNC-мама), 16 выходов (BNC-мама), для крепления в монтажную стойку 19", 1U. Рекомендовано использовать с DVR. Размеры (ШxВxГ): 484x45x30мм. | Osnovo | 10793 | OSNOVO SP-C16C Устройство грозозащиты цепей видео
| 7873028 | OSNOVO SP-C16D Устройство грозозащиты цепей видео и данных | шт. | Устройство грозозащиты цепей видео и данных. Видео: 16 входов (BNC-мама), 16 выходов (BNC-мама); данные: 16 входов (клеммы), 16 выходов (клеммы). Две степени защиты. Размеры (ШxВxГ): 484x45x30мм. | Osnovo | 13124 | OSNOVO SP-C16D Устройство грозозащиты цепей видео и данных
| 7892741 | OSNOVO SP-C24C Устройство грозозащиты цепей видео | шт. | Устройство грозозащиты цепей видео. 24 входа (BNC-мама), 24 выхода (BNC-мама), для крепления в монтажную стойку 19". Рекомендовано использовать с DVR. Размеры (ШxВxГ): 484x45x30мм. | Osnovo | 15999 | OSNOVO SP-C24C Устройство грозозащиты цепей видео
| 7894286 | OSNOVO SP-C8C Устройство грозозащиты цепей видео | шт. | Устройство грозозащиты цепей видео. 8 входов (BNC-мама), 8 выходов (BNC-мама), для крепления в монтажную стойку 19", 1U. Рекомендовано использовать с DVR. Размеры (ШxВxГ): 484x45x30мм. | Osnovo | 7294 | OSNOVO SP-C8C Устройство грозозащиты цепей видео
| 7914217 | OSNOVO SP-C8D Устройство грозозащиты цепей видео и данных | шт. | Устройство грозозащиты цепей видео и данных. Видео: 8 входов (BNC-мама), 8 выходов (BNC-мама); данные: 8 входов (клеммы), 8 выходов (клеммы). Две степени защиты. Размеры (ШxВxГ): 484x45x30мм. | Osnovo | 8142 | OSNOVO SP-C8D Устройство грозозащиты цепей видео и данных
| 7884825 | OSNOVO SP-CC Устройство грозозащиты цепей видео | шт. | Устройство грозозащиты цепей видео. 1 вход (BNC-мама), 1 выход (BNC-папа). Размеры (ШxВxГ): 25x25x43мм. | Osnovo | 811 | OSNOVO SP-CC Устройство грозозащиты цепей видео
| 7899887 | OSNOVO SP-CPD/12-24 Устройство грозозащиты цепей видео, питания и данных | шт. | Устройство грозозащиты цепей видео, питания и данных. Видео: 1 вход (BNC-мама), 1 выход (BNC-мама); Питание и данные: 1 вход (клеммы), 1 выход (клеммы). Две степени защиты. Цепь питания 12/24B. Размеры (ШxВxГ): 90x23x64мм. | Osnovo | 1676 | OSNOVO SP-CPD/12-24 Устройство грозозащиты цепей видео, питания и данных
| 7909356 | OSNOVO SP-D Устройство грозозащиты для защиты шин передачи данных (в т.ч. RS485) | шт. | Устройство грозозащиты для защиты шин передачи данных (в т.ч. RS485). Скорость передачи данных до 10 Мбит/с; Номинальное напряжение (В) -5В; Максимальный ток разряда (кА, 8/20мкс)- 10 кА; Разъем -клеммная колодка; Размер (ШxВxГ): 25х25х86мм. | Osnovo | 1563 | OSNOVO SP-D Устройство грозозащиты для защиты шин передачи данных (в т.ч. RS485)
| 7883003 | OSNOVO SP-DC/12 Устройство для защиты цепей питания 12В | шт. | Устройство для защиты цепей питания 12В. Размеры (ШxВxГ): 25x25x83мм. | Osnovo | 2093 | OSNOVO SP-DC/12 Устройство для защиты цепей питания 12В
| 7885975 | OSNOVO SP-DCD/24 Устройство для защиты цепей питания 24В | шт. | Устройство для защиты цепей питания 24В. Исполнение на Din-рейку. Размеры (ШxВxГ): 14x89x65мм. | Osnovo | 2201 | OSNOVO SP-DCD/24 Устройство для защиты цепей питания 24В
| 7926159 | OSNOVO SP-H16C Устройство грозозащиты цепей видео HDCVI/HDTVI/AHD на 16 каналов для коаксиального кабеля | шт. | SP-H16C Устройство грозозащиты цепей видео HDCVI/HDTVI/AHD на 16 каналов для коаксиального кабеля. Двухступенчатая защита. Полоса пропускания видеосигнала до 80MHz. Максимальное длительное рабочее напряжение (Uс) DC6V. Номинальный ток разряда (8/20мкс, In) 10kA. Суммарный ток разряда (8/20мкс, Itotal) 20kA. Время отклика не более 1нс. Вх. - BNCx16. Вых. - BNCx16. Размеры: 442x99.7x32мм. Рабочая температура -40...+85°C. | Osnovo |  | OSNOVO SP-H16C Устройство грозозащиты цепей видео HDCVI/HDTVI/AHD на 16 каналов для коаксиального кабеля
| 7919352 | OSNOVO SP-HC Устройство грозозащиты цепей видео HDCVI/HDTVI/AHD одноканальное для коаксиального кабеля | шт. | Устройство грозозащиты цепей видео HDCVI/HDTVI/AHD одноканальное для коаксиального кабеля. Двухступенчатая защита. Полоса пропускания видеосигнала до 80MHz. Максимальное длительное рабочее напряжение (Uс) DC6V. Номинальный ток разряда (8/20мкс, In) 10kA. Суммарный ток разряда (8/20мкс, Itotal) 20kA. Время отклика не более 1нс. 1 вход (BNC-мама), 1 выход (BNC-папа). Монтаж на DIN-рейку. Размеры (ШхВхГ): 25x82x25мм. Рабочая температура -40...+85°C. | Osnovo | 1133 | OSNOVO SP-HC Устройство грозозащиты цепей видео HDCVI/HDTVI/AHD одноканальное для коаксиального кабеля
| 7916122 | OSNOVO SP-Rail/10 Заземляющая шина для соединения 10-и установленных на DIN-рейке устройств грозозащиты с землей | шт. | Заземляющая шина для соединения 10-и установленных на DIN-рейке устройств грозозащиты с землей. Размеры (ШхВхГ): 255x9x1мм. Рабочая температура: -40…+80°С. | Osnovo | 164 | OSNOVO SP-Rail/10 Заземляющая шина для соединения 10-и установленных на DIN-рейке устройств грозозащиты с землей
| 7916899 | OSNOVO SP-Terminal Заземляющий зажим для соединения устройств грозозащиты с землей | шт. | Заземляющий зажим для соединения устройств грозозащиты с землей. Монтаж на DIN-рейку. Размеры (ШхВхГ): 12x44x50мм. Рабочая температура: -40…+80°С. | Osnovo | 695 | OSNOVO SP-Terminal Заземляющий зажим для соединения устройств грозозащиты с землей
| 7900004 | OSNOVO TA-C Передатчик видео сигнала по витой паре на 2400 м | шт. | Передатчик видео сигнала по витой паре на 2400 м. (в паре с RA-C), 1 видео вход BNC, 1 выход для витой пары под клеммы. Регулировка расстояния. | Osnovo | 1758 | OSNOVO TA-C Передатчик видео сигнала по витой паре на 2400 м
| 7911514 | OSNOVO TA-CA2+RA-CA2 Комплект передатчик+приёмник для передачи 1-о видеосигнала, 1 аудиосигнала и 2-х сигналов управления до 2400м | шт. | Комплект передатчик+приёмник для передачи 1-о видеосигнала, 1 аудиосигнала и 2-х сигналов управления до 2400м. | Osnovo | 3897 | OSNOVO TA-CA2+RA-CA2 Комплект передатчик+приёмник для передачи 1-о видеосигнала, 1 аудиосигнала и 2-х сигналов управления до 2400м
| 7914690 | OSNOVO TA-Hi/1+RA-Hi/1 Комплект для передачи HDMI по одному кабелю витой пары CAT5e/6 до 50м | шт. | Комплект для передачи HDMI по одному кабелю витой пары CAT5e/6 до 50м. Разрешение до 1080p/36бит (Deep Color). Поддержка 3D и HDCP. Скорость передачи данных до 6,75Гбит/с. Функция копирования EDID. Передатчик: Вх. - HDMI(A)/Роз.2,1х5мм(DC5V). Вых. - RJ45. Приёмник: Вх. - RJ45/Роз.2,1х5мм(DC5V). Вых. - HDMI(A). В комплекте БП DC5V(1А) - 2шт. Размеры каждого устройства (ШxВxГ): 48x25x83мм. Рабочая температура: -5…+35°С. | Osnovo | 5281 | OSNOVO TA-Hi/1+RA-Hi/1 Комплект для передачи HDMI по одному кабелю витой пары CAT5e/6 до 50м
| 7894449 | OSNOVO TA-Hi+RA-Hi Комплект (передатчик+приёмник) для передачи HDMI до100м по кабелю CAT6 (HDBaseT), видео разрешение до 2048 х1440 | шт. | Комплект (передатчик+приёмник) для передачи HDMI до100м по кабелю CAT6 (HDBaseT), видео разрешение до 2048 х1440; скорость передачи до 10Гб/сек; питание от БП AC220В/5В,3А (в комплекте 2шт.). Размеры каждого устройства (ШxВxГ): 75х25х60мм. | Osnovo | 16511 | OSNOVO TA-Hi+RA-Hi Комплект (передатчик+приёмник) для передачи HDMI до100м по кабелю CAT6 (HDBaseT), видео разрешение до 2048 х1440
| 7919840 | OSNOVO TA-Hi07 Разветвитель(распределитель) HDMI и USB сигналов 1вх./7 вых по UTP CAT5/5e/6.; расстояние передачи до 100м | шт. | Разветвитель(распределитель) HDMI и USB сигналов 1вх./7 вых по UTP CAT5/5e/6.; расстояние передачи до 100м; видеоразрешение до 1080p; скорость передачи в каждую точку до 1Гб/сек; входы HDMI/VGA/USB, выходы 7 RJ45/DVI(для подключения локального монитора); питание AC220В/20Вт, рабочая температура: -15...+55гр.С; размеры 425х115х45мм. Работает с приёмниками RA-Hi/1 | Osnovo | 35948 | OSNOVO TA-Hi07 Разветвитель(распределитель) HDMI и USB сигналов 1вх./7 вых по UTP CAT5/5e/6.; расстояние передачи до 100м
| 7885590 | OSNOVO TA-IP+RA-IP Удлинитель Ethernet (комплект передатчик+приёмник); расстояние передачи Ethernet до 3000м по витой паре | шт. | Удлинитель Ethernet (VDSL), (комплект передатчик+приёмник); расстояние передачи Ethernet до 3000м по витой паре; скорость передачи 134Мбит/с(300м), 34Мбит/с(1200м), 5,7Мбит/с(2600м); передатчик вх.RJ45,вых. клм.; приёмник вх. клм., вых.RJ45; питание DC12В/4,5Вт. БП в комплекте. Рабочая температура 0...+50гр.С; размеры 118х108х27мм(каждое устройство).. | Osnovo | 10428 | OSNOVO TA-IP+RA-IP Удлинитель Ethernet (комплект передатчик+приёмник); расстояние передачи Ethernet до 3000м по витой паре
| 7885592 | OSNOVO TA-IPC+RA-IPC Гибридный удлинитель Ethernet (комплект передатчик+приёмник); передаёт Ethernet и аналоговый Composite Video до 500м | шт. | Гибридный удлинитель Ethernet (комплект передатчик+приёмник); передаёт Ethernet и аналоговый Composite Video сигналы на расстояние до 500м по коаксиальному кабелю(RG59); скорость передачи 50Мб/с(500м); передатчик вх.RJ45/BNC,вых.BNC; приёмник вх.BNC, вых.RJ45/BNC; питание DC12В/4Вт (БП AC220В/DC12В,0.5А 2шт. в комплекте); рабочая температура 0...+50гр.С; размеры 120х90х24мм(каждое устройство). | Osnovo | 9931 | OSNOVO TA-IPC+RA-IPC Гибридный удлинитель Ethernet (комплект передатчик+приёмник); передаёт Ethernet и аналоговый Composite Video до 500м
| 7885593 | OSNOVO TA-IPPoE+RA-IPPoE Удлинитель Ethernet с передачей питания PoE по коаксиальному кабелю (комплект передатчик + приёмник) | шт. | Удлинитель Ethernet с передачей питания PoE по коаксиальному кабелю (комплект передатчик + приёмник); расстояние передачи до 250м(по RG11)/180м(по RG6U); скорость передачи до 200Mб/с (full-duplex); Соответствует стандартам PoE IEEE 802.3af/at. Автоматическое определение PoE устройств. Передатчик - вх. RJ45(PoE)/DC, вых. BNC; приёмник - вх. BNC, вых. RJ45(PoE 18Вт )/DC; питание приемника от источника PoE или от БП AC220В/DC12-48В (в комплект не входит), питание передатчика от линии; размеры передатчик 112х52х25мм, приёмник 112х52х25мм | Osnovo | 11237 | OSNOVO TA-IPPoE+RA-IPPoE Удлинитель Ethernet с передачей питания PoE по коаксиальному кабелю (комплект передатчик + приёмник)
| 7886896 | OSNOVO TA-SD/P Передатчик SDI-сигнала и питания по одному коаксиальному кабелю RG6 | шт. | Передатчик SDI-сигнала и питания по одному коаксиальному кабелю RG6. Расстояние: HD-SDI+питание (до 200м), 3G-SDI+питание (до 120 м). Возможно каскадное подключение до 6 повторителей (E-SD12,E-SD11/P, E-SD12/P), увеличив расстояние передачи до 1400м (HD-SDI). Вх.- BNC/Клм(RS485(не активен)); Вых.- BNC/Клм.(DC12V). Питание: DC48V(1.04A) по RG6 от приемников RA-SD/P, RA-SD4/P,RA-SD8/P или от повторителей E-SD11/P и E-SD12/P, питание, подаваемое на камеру DC12V(0,67A). Размеры: 32x52x20мм. Рабочая температура: -10...+50°С. | Osnovo | 4239 | OSNOVO TA-SD/P Передатчик SDI-сигнала и питания по одному коаксиальному кабелю RG6
| 118102 | OSNOVO TA-U1/1+RA-U1/1 Удлинитель USB 1 | шт. | Удлинитель USB 1.1 интерфейса для клавиатуры и мыши по кабелю витой пары (CAT5/5e/6) до 100м, USB звуковые платы и т.д. до 70 м. Cкорость передачи до 12 Мбит/c. Комплект (приёмник + передатчик). Разъемы:RJ-45 (для подключения витой пары), USB А (для подключения устройств). Пластиковый корпус. Размеры каждого устройства (ШxВxГ): 32x22x54мм. | Osnovo | 1496 | OSNOVO TA-U1/1+RA-U1/1 Удлинитель USB 1
| 7891280 | OSNOVO TA-U1/2+RA-U3/2 Удлинитель USB2 | шт. | Удлинитель USB2.0 интерфейса по кабелю витой пары (CAT5/5e/6) до 100м. Комплект передатчик+приёмник. Скорость передачи до 480 Мбит/c. Передатчик вх.USB, вых. RJ45; приёмник вх. RJ45, вых. 3 USB. В комплекте: БП DC5V(3A) для приемника. Размеры передатчика (ШxВxГ): 70x25x110мм. Размеры приёмника (ШxВxГ): 70x25x110мм. Рабочая температура: 0... +55 С. | Osnovo | 19500 | OSNOVO TA-U1/2+RA-U3/2 Удлинитель USB2
| 7890658 | OSNOVO TA-U1/3+RA-U1/3 Удлинитель интерфейса USB2 | шт. | Удлинитель интерфейса USB2.0 по кабелю витой пары (CAT5/5e/6) до 150м. Комплект передатчик+приёмник. Скорость передачи до 56 Мбит/c. Передатчик: вх.-USB(B), вых. -RJ45; приёмник: вх. -RJ45/роз. 2,1x5 мм(DC5V), вых. -USB(A). БП DC5V(1A) для приемника в комплекте. Питание передатчика осуществляется от ПК. Размеры передатчика (ШxВxГ): 75x30x74мм. Размеры приёмника (ШxВxГ): 75x30x74мм. Рабочая температура: 0... +55 С. | Osnovo | 4350 | OSNOVO TA-U1/3+RA-U1/3 Удлинитель интерфейса USB2
| 7890381 | OSNOVO TA-U1/4+RA-U3/4 Удлинитель-распределитель интерфейса USB2 | шт. | Удлинитель-распределитель интерфейса USB2.0 по кабелю витой пары (CAT5/5e/6) до 60м. Комплект передатчик+приёмник. Приемник оснащен встроенным 3-х портовым USB 2.0 концентратором. Скорость передачи до 160 Мбит/c. Передатчик вх.USB(B)/роз. 2,1x5 мм(DC5V), вых. RJ45; приемник-вх. RJ45/роз. 2,1x5 мм(DC5V), вых. USB(A)x3/TRS 3,5мм (Audio)x 2. БП DC5V(3A)-2 шт в комплекте. Размеры передатчика (ШxВxГ): 74x30x108мм. Размеры приёмника (ШxВxГ): 74x30x108мм. Рабочая температура: 0... +55 С. | Osnovo | 5911 | OSNOVO TA-U1/4+RA-U3/4 Удлинитель-распределитель интерфейса USB2
| 7887333 | OSNOVO TA-V/1+RA-V/1 Комплект (передатчик+приёмник) для передачи VGA и аудиосигнала по кабелю UTP CAT5 до 50м | шт. | Комплект (передатчик+приёмник) для передачи VGA и аудиосигнала по кабелю UTP CAT5 до 50м. Разрешение до 1920х1440.Мет. Корпус. В комплекте: БП DC9V(1A) 2 шт. Размеры передатчика (ШxВxГ): 70х25х110мм. Размеры приёмника (ШxВxГ): 70х25х110мм. Рабочая температура: 0... +55 С. | Osnovo | 5900 | OSNOVO TA-V/1+RA-V/1 Комплект (передатчик+приёмник) для передачи VGA и аудиосигнала по кабелю UTP CAT5 до 50м
| 7889448 | OSNOVO TA-V/2+RA-V/2 Комплект (передатчик+приёмник) для передачи VGA и аудиосигнала по кабелю UTP CAT5 до 100м | шт. | Комплект (передатчик+приёмник) для передачи VGA и аудиосигнала по кабелю UTP CAT5 до 100м. Разрешение до 1920х1440. Мет. Корпус. В комплекте: БП DC9V(1A) 2 шт. Размеры передатчика (ШxВxГ): 70х25х110мм. Размеры приёмника (ШxВxГ): 70х25х110мм. Рабочая температура: 0... +55 С. | Osnovo | 6935 | OSNOVO TA-V/2+RA-V/2 Комплект (передатчик+приёмник) для передачи VGA и аудиосигнала по кабелю UTP CAT5 до 100м
| 7908618 | OSNOVO TA-V/3+RA-V/3 Комплект (передатчик+приёмник) для передачи VGA и аудиосигнала по кабелю UTP CAT5 до 200м | шт. | Комплект (передатчик+приёмник) для передачи VGA и аудиосигнала по кабелю UTP CAT5 до 200м. Разрешение до 1920х1440. Мет. Корпус. В комплекте: БП DC9V(1A) 2 шт. Размеры передатчика (ШxВxГ): 70х25х110мм. Размеры приёмника (ШxВxГ): 70х25х110мм. Рабочая температура: 0... +55 С. | Osnovo | 7599 | OSNOVO TA-V/3+RA-V/3 Комплект (передатчик+приёмник) для передачи VGA и аудиосигнала по кабелю UTP CAT5 до 200м
| 7903072 | OSNOVO TA-V/4+RA-V/4 Комплект (передатчик+приёмник) для передачи VGA и аудиосигнала по кабелю UTP CAT5 до 300м | шт. | Комплект (передатчик+приёмник) для передачи VGA и аудиосигнала по кабелю UTP CAT5 до 300м. Разрешение до 1920х1440. Мет. Корпус. В комплекте: БП DC9V(1A) -2 шт. Размеры передатчика (ШxВxГ): 70х25х110мм. Размеры приёмника (ШxВxГ): 70х25х110мм. Рабочая температура: 0... +55 С. | Osnovo | 8101 | OSNOVO TA-V/4+RA-V/4 Комплект (передатчик+приёмник) для передачи VGA и аудиосигнала по кабелю UTP CAT5 до 300м
| 7887656 | OSNOVO TA-V/5+RA-V/5 Комплект (передатчик+приёмник) для передачи VGA и аудиосигнала по кабелю UTP CAT5 до 600м | шт. | Комплект (передатчик+приёмник) для передачи VGA и аудиосигнала по кабелю UTP CAT5 до 600м. Разрешение до 1920х1440. Мет. Корпус.В комплекте: БП DC9V(1A) -2 шт. Размеры передатчика (ШxВxГ): 70х25х110мм. Размеры приёмника (ШxВxГ): 70х25х110мм. Рабочая температура: 0... +55 С. | Osnovo | 9450 | OSNOVO TA-V/5+RA-V/5 Комплект (передатчик+приёмник) для передачи VGA и аудиосигнала по кабелю UTP CAT5 до 600м
| 7884640 | OSNOVO TA-VKM/1+RA-VKM/1 Комплект ( приемник + передатчик) для передачи VGA, Клавиатура, "Мышь" на расстояние до 50 м | шт. | Комплект ( приемник + передатчик) для передачи VGA, Клавиатура, "Мышь" на расстояние до 50 м. Разрешение до 1920x1440. Разъемы:RJ-45 (для подключения приемника к передатчику), 2 х PS/2 (для подключения клавиатуры и мыши), 15-Pin (VGA). В комплекте: БП DC9V(1A) 2 шт. Размеры передатчика (ШxВxГ): 130х30х100мм. Размеры приёмника (ШxВxГ): 130х30х100мм. Рабочая температура: 0... +55 С. | Osnovo | 6087 | OSNOVO TA-VKM/1+RA-VKM/1 Комплект ( приемник + передатчик) для передачи VGA, Клавиатура, "Мышь" на расстояние до 50 м
| 7898095 | OSNOVO TA-VKM/3+RA-VKM/3(ver.2) Комплект (приемник + передатчик) для передачи VGA, Клавиатура, "Мышь" на расстояние до 100 м | шт. | Комплект (приемник + передатчик) для передачи VGA, Клавиатура, "Мышь" на расстояние до 100 м. Разрешение до1920x1440. Разъемы: RJ-45 (для подключения приемника к передатчику), 2 х USB (для подключения клавиатуры и мыши), 15-Pin (VGA). Используется с устройствами на базе ОС Windows, с DVR Standalone на базе OC Linux. В комплекте: БП DC9V(1A) 2шт. Размеры передатчика (ШxВxГ): 130х30х100мм. Размеры приёмника (ШxВxГ): 130х30х100мм. Рабочая температура: 0... +55 С. | Osnovo | 8989 | OSNOVO TA-VKM/3+RA-VKM/3(ver.2) Комплект (приемник + передатчик) для передачи VGA, Клавиатура, "Мышь" на расстояние до 100 м
| 7901689 | OSNOVO TA-VKM/5+RA-VKM/5 Комплект (приёмник+передатчик) для передачи VGA, Клавиатура, "Мышь" до 200м | шт. | Комплект (приёмник+передатчик) для передачи VGA, Клавиатура, "Мышь" до 200м. Разрешение до 1920x1440. Передатчик вх. VGA/USB, вых. RJ45/VGA; приёмник вх. RJ45, вых. VGA/2 USB. Совместим с устройствами на базе ОС Windows и с DVR Standalone на базе OC Linux. В комплекте: БП DC9V(1A) 2шт. Размеры передатчика (ШxВxГ): 130х30х100мм. Размеры приёмника (ШxВxГ): 130х30х100мм. Рабочая температура: 0... +55 С. | Osnovo | 12259 | OSNOVO TA-VKM/5+RA-VKM/5 Комплект (приёмник+передатчик) для передачи VGA, Клавиатура, "Мышь" до 200м
| 7874568 | OSNOVO TA-VKM/6+RA-VKM/6 Комплект ( приемник + передатчик) для передачи VGA, Клавиатура, "Мышь" на расстояние до 300 м | шт. | Комплект ( приемник + передатчик) для передачи VGA, Клавиатура, "Мышь" на расстояние до 300 м. Разрешение до 1920x1440. Разъемы:RJ-45 (для подключения приемника к передатчику), 2 х PS/2 (для подключения клавиатуры и мыши), 15-Pin (VGA). Регулировка яркости и чёткости. В комплекте: БП DC9V(1A) 2шт. Размеры передатчика (ШxВxГ): 130х30х100мм. Размеры приёмника (ШxВxГ): 130х30х100мм. Рабочая температура: 0... +55 С. | Osnovo | 13270 | OSNOVO TA-VKM/6+RA-VKM/6 Комплект ( приемник + передатчик) для передачи VGA, Клавиатура, "Мышь" на расстояние до 300 м
| 7893675 | OSNOVO TA-VKM/7+RA-VKM/7 Комплект ( приемник + передатчик) для передачи VGA, Клавиатура, "Мышь" на расстояние до 300 м | шт. | Комплект ( приемник + передатчик) для передачи VGA, Клавиатура, "Мышь" на расстояние до 300 м. Разрешение до 1920x1440, передатчик вх. VGA/USB, вых. RJ45/VGA; приёмник вх. RJ45, вых. VGA/2 USB. Используется с устройствами на базе ОС Windows, не рекомендуем использовать с DVR Standalone на базе OC Linux. В комплекте: БП DC12V(1A) 2шт. Размеры передатчика (ШxВxГ): 130х30х100мм. Размеры приёмника (ШxВxГ): 130х30х100мм. Рабочая температура: 0... +55 С. | Osnovo | 14782 | OSNOVO TA-VKM/7+RA-VKM/7 Комплект ( приемник + передатчик) для передачи VGA, Клавиатура, "Мышь" на расстояние до 300 м
| 7916471 | OSNOVO TLN-Hi/1+RLN-Hi/1 Комплект для передачи HDMI по сети Ethernet. Расстояние передачи "точка-точка" до 170м | шт. | Комплект для передачи HDMI по сети Ethernet. Расстояние передачи "точка-точка" до 170м. Можно увеличивать расстояние передачи неограниченно при помощи Ethernet коммутаторов или удлинителей. Разрешение до 1080p/60Гц/36бит. Поддержка HDCP. Можно подключать до 253 приёмников RLN-Hi/1 в режиме Multicast. Передатчик: Вх. - HDMI(A)/TRS3.5мм(RS232/неактивен)/Роз.2,1х5мм(DC5V). Вых. - RJ45/TRS3.5мм(IR/неактивен). Приёмник: Вх. - RJ45/TRS3.5мм(IR/неактивен)/Роз.2,1х5мм(DC5V). Вых. - HDMI(A)/TRS3.5мм(RS232/неактивен). В комплекте БП DC5V(1А) - 2шт, соединительный шнур HDMI(A)-HDMI(A) 1.5м. Размеры каждого устройства (ШxВxГ): 74x30x93мм. Рабочая температура -15…+55°С. | Osnovo | 7117 | OSNOVO TLN-Hi/1+RLN-Hi/1 Комплект для передачи HDMI по сети Ethernet. Расстояние передачи "точка-точка" до 170м
| 7913316 | OSNOVO TLN-Hi/4+RLN-Hi/4 Комплект для передачи HDMI + ИК управление (38КГц) по сети Ethernet. Расстояние передачи "точка-точка" до 200м | шт. | Комплект для передачи HDMI + ИК управление (38КГц) по сети Ethernet. Расстояние передачи "точка-точка" до 200м. Можно увеличивать расстояние передачи неограниченно при помощи Ethernet коммутаторов или удлинителей. Разрешение до 1080p/60Гц/36бит. Поддержка HDCP. Можно подключать до 253 приёмников RLN-Hi/4 в режиме Multicast. Передатчик: Вх. - HDMI(A)/TRS3.5мм(RS232/неактивен)/Роз.2,1х5мм(DC5V). Вых. - RJ45/TRS3.5мм(IR). Приёмник: Вх. - RJ45/TRS3.5мм(IR)/Роз.2,1х5мм(DC5V). Вых. - HDMI(A)/TRS3.5мм(RS232/неактивен). В комплекте БП DC5V(1А) - 2шт. Размеры каждого устройства (ШxВxГ): 74x30x93мм. Рабочая температура -15…+55°С. | Osnovo | 8459 | OSNOVO TLN-Hi/4+RLN-Hi/4 Комплект для передачи HDMI + ИК управление (38КГц) по сети Ethernet. Расстояние передачи "точка-точка" до 200м
| 7920831 | OSNOVO TLN-HiKM/1+RLN-HiKM/1(ver.2) Комплект для передачи HDMI, 2xUSB(клавиатура+мышь) и ИК управления по сети Ethernet | шт. | Комплект для передачи HDMI, 2xUSB(клавиатура+мышь) и ИК управления по сети Ethernet. Расстояние передачи "точка-точка" до 180м (1920x1080), до 200м (до 1600x900) (расстояние можно увеличивать при помощи гигабитных Ethernet коммутаторов или удлинителей - по 100м на каждый каскад). Разрешение до 1080p. Поддержка HDMI 1.3, HDCP 1.2. Возможно подключение до 253 дополнительных приёмников RLN-HiKM/1(ver.2) в режиме Multicast через управляемый гигабитный коммутатор. В комплекте: БП DC9V/1A - 2шт, соединительные шнуры для подключения к источнику, ИК-излучатель, ИК-приёмник. Размеры каждого устройства (ШxВxГ): 170x29x93мм. Рабочая температура -15…+55°С. | Osnovo | 11737 | OSNOVO TLN-HiKM/1+RLN-HiKM/1(ver.2) Комплект для передачи HDMI, 2xUSB(клавиатура+мышь) и ИК управления по сети Ethernet
| 7888565 | OSNOVO TP-C/2 Приемопередатчик пассивный, 1-канальный по витой паре CAT 5e | шт. | Приемопередатчик пассивный, 1-канальный по витой паре CAT 5e. Разъем BNC / разъем для подключения витой пары под клемму. Передача видеосигнала по кабелю витой паре CAT5e: ч/б сигнала - на 600 м., цветного - на 300 м. Возможно использование телефонного и полевого кабелей. Расстояние передачи для полевого кабеля - до 250м для цветного/до 500м для ч/б видеосигнала. Для телефонного кабеля дальность передачи - до 200м для цветного / до 400м для ч/б видеосигнала. Размеры: 39x16x19мм. | Osnovo |  | OSNOVO TP-C/2 Приемопередатчик пассивный, 1-канальный по витой паре CAT 5e
| 7917102 | OSNOVO TP-C16 Приемопередатчик 16-и видеосигналов по витой паре на 600 м., 16 каналов под BNC и 16 каналов под клемму | шт. | Приемопередатчик 16-и видеосигналов по витой паре на 600 м., 16 каналов под BNC и 16 каналов под клемму. | Osnovo | 10055 | OSNOVO TP-C16 Приемопередатчик 16-и видеосигналов по витой паре на 600 м., 16 каналов под BNC и 16 каналов под клемму
| 7917101 | OSNOVO TP-C32 Приемопередатчик 32-х видеосигналов по витой паре на 600 м., 32 канала под BNC и 32 канала под клемму | шт. | Приемопередатчик 32-х видеосигналов по витой паре на 600 м., 32 канала под BNC и 32 канала под клемму. | Osnovo | 18097 | OSNOVO TP-C32 Приемопередатчик 32-х видеосигналов по витой паре на 600 м., 32 канала под BNC и 32 канала под клемму
| 120643 | OSNOVO TP-C8 Приемопередатчик 8-и видеосигналов по витой паре до 600м, 8 каналов под BNC с одной стороны и 8 каналов под клемму | шт. | Приемопередатчик 8-и видеосигналов по витой паре до 600м, 8 каналов под BNC с одной стороны и 8 каналов под клемму + 2 розетки RJ45 для витой пары. | Osnovo | 4503 | OSNOVO TP-C8 Приемопередатчик 8-и видеосигналов по витой паре до 600м, 8 каналов под BNC с одной стороны и 8 каналов под клемму
| 7887258 | OSNOVO TP-CP/S Пассивный 1- канальный передатчик цв | шт. | Пассивный 1- канальный передатчик цв. видеосигнала по кабелю витой пары СAT5e, со стабилизатором питания DC12V(1,1А) до 300 м. Совместное применение с многоканальными приёмниками RP-4CP/S, RP-8CP/S и RP-16CP/S.Вх.-RJ45, Вых.-BNC/Штекер питания 2,1x 5 мм (DC12V/1,1A).Рабочая температура - 0...+50 гр. СC. Размеры: 60.4х29х20.4 мм | Osnovo |  | OSNOVO TP-CP/S Пассивный 1- канальный передатчик цв
| 7877631 | OSNOVO TP-CPA Комплект приемопередатчиков видеосигнала по витой паре на 600 м | шт. | Комплект приемопередатчиков видеосигнала по витой паре на 600 м., цепь для передачи питания, цепь для передачи аудио 1 канал под BNC, пассивный, витая пара под RJ-45. В комплекте -2 шт. | Osnovo | 1341 | OSNOVO TP-CPA Комплект приемопередатчиков видеосигнала по витой паре на 600 м
| 7907414 | OSNOVO TP-H/1 Пассивный приемопередатчик HDCVI/HDTVI/AHD по витой паре UTP Cat 5/5E/6 до 300м(720р)/200м(1080р) | шт. | Пассивный приемопередатчик HDCVI/HDTVI/AHD по витой паре UTP Cat 5/5E/6 до 300м(720р)/200м(1080р). Вх.-BNC. Вых. - Клм.(2 pin). Согласующий трансформатор 75/100 Ом. Размеры (ШxВxГ): 50x16x14мм. Рабочая температура: -25..+70°С. | Osnovo | 222 | OSNOVO TP-H/1 Пассивный приемопередатчик HDCVI/HDTVI/AHD по витой паре UTP Cat 5/5E/6 до 300м(720р)/200м(1080р)
| 7926972 | OSNOVO TR-IP/1-KIT Удлинитель Ethernet (VDSL) до 2000м по коаксиальному кабелю RG59 (RG6), телефонному, силовому кабелю | шт. | Удлинитель Ethernet (VDSL) до 2000м по коаксиальному кабелю RG59 (RG6), телефонному, силовому кабелю. Скорость передачи по RG6 до 240 Мбит/с (max), 65Мбит/с(1000м), 42Мбит/с(1500м), 25Мбит/с(2000м) . Устройство может работать в 2-х режимах: точка-точка и точка - многоточка. Возможно каскадное подключение до 9IP камер к одному приемнику. Разъемы: вх.RJ45 / роз. 2,1x5 (DC12V), вых.-BNC. Комплект: приемопередатчики TR-IP/1 -2 шт, БП DC12V(1A)- 2 шт. Размеры: 105х65х25 мм. Рабочая температура -45...+85 гр.С. | Osnovo | 14260 | OSNOVO TR-IP/1-KIT Удлинитель Ethernet (VDSL) до 2000м по коаксиальному кабелю RG59 (RG6), телефонному, силовому кабелю
| 7888315 | OSNOVO TR-IP2 Удлинитель Ethernet на 2 порта до 3000м (необходимо 2 устройства) | шт. | Удлинитель Ethernet (VDSL) на 2 порта до 3000м (необходимо 2 устройства). Скорость передачи 90Мбит/с (300м), 56Мбит/с(600м), 30Мбит/с(900м), 16Мбит/с(1500м), 14Мбит/с(2000м), 8Мбит/с(2400м), 5Мбит/с(3000м) . 2 режима -клиент(CPE)/сервер(CO) . Вх.-роз. 2.1х5мм(DC12V, 0.5A). Вх./вых.- RJ11(VDSL2)/клеммы(VDSL2)/RJ45(Ethernet)x2. БП DC12V(1A) в комплекте. Размеры 95х110х21 мм. Рабочая температура -40...+50 гр.С. | Osnovo | 6296 | OSNOVO TR-IP2 Удлинитель Ethernet на 2 порта до 3000м (необходимо 2 устройства)
| 7893603 | OSNOVO TR-IP2PoE Удлинитель Ethernet на 2 порта до 3000м с функцией PoE | шт. | Удлинитель Ethernet (VDSL) на 2 порта до 3000м с функцией PoE. Соответствует стандартам PoE IEEE 802.3af/at. Автоматическое определение PoE устройств. До 30W на порт. Скорость передачи 90Мбит/с (300м), 56Мбит/с(600м), 30Мбит/с(900м), 16Мбит/с(1500м), 14Мбит/с(2000м), 8Мбит/с(2400м), 5Мбит/с(3000м) . 2 режима -клиент(CPE)/сервер(CO) . Вх.-роз. 2.1х5мм(DC12V, 0.5A). Вх./вых.- RJ11(VDSL2)/клеммы(VDSL2)/RJ45(Ethernet)x2. БП DC12V(1A) в комплекте. Размеры 137х100х27 мм. Рабочая температура 0...+50 гр.С. | Osnovo | 13031 | OSNOVO TR-IP2PoE Удлинитель Ethernet на 2 порта до 3000м с функцией PoE
030810 Телевидение и радиофикация
03081001 Planar
| 7909092 | Planar PLB-30 Балансировщик обратного канала | шт. | PLB-30 Балансировщик обратного канала | Planar | 820 | Planar PLB-30 Балансировщик обратного канала
| 7909093 | Planar PLB-42 Балансировщик обратного канала | шт. | PLB-42 Балансировщик обратного канала | Planar | 820 | Planar PLB-42 Балансировщик обратного канала
| 7909550 | Planar PLFO1/12 Ответвитель | шт. |  | Planar | 237 | Planar PLFO1/12 Ответвитель
| 7904353 | Planar PLFO1/16 Ответвитель | шт. |  | Planar | 134 | Planar PLFO1/16 Ответвитель
| 7904352 | Planar PLFO2/12 Ответвитель | шт. |  | Planar | 318 | Planar PLFO2/12 Ответвитель
| 7917338 | Planar PLFO2/16 Ответвитель | шт. |  | Planar | 318 | Planar PLFO2/16 Ответвитель
| 7917337 | Planar PLFO2/22 Ответвитель | шт. |  | Planar | 318 | Planar PLFO2/22 Ответвитель
| 7909549 | Planar PLFO2/7 Ответвитель | шт. |  | Planar | 338 | Planar PLFO2/7 Ответвитель
| 7904351 | Planar PLFO4/15 Ответвитель | шт. |  | Planar | 429 | Planar PLFO4/15 Ответвитель
| 7922431 | Planar PLFO4/23 Ответвитель | шт. |  | Planar | 429 | Planar PLFO4/23 Ответвитель
| 7904355 | Planar PLFP2+ Распределитель | шт. |  | Planar | 257 | Planar PLFP2+ Распределитель
| 7904354 | Planar PLFP3 Распределитель | шт. |  | Planar | 192 | Planar PLFP3 Распределитель
| 7906143 | Planar PLFP3++ Распределитель | шт. |  | Planar | 385 | Planar PLFP3++ Распределитель
| 7904356 | Planar PLFP4 Распределитель | шт. |  | Planar | 241 | Planar PLFP4 Распределитель
| 7909553 | Planar PLFP4++ Распределитель | шт. |  | Planar | 432 | Planar PLFP4++ Распределитель
| 7899738 | Planar SD1500 мод. 1500 усилитель | шт. |  | Planar | 7775 | Planar SD1500 мод. 1500 усилитель
| 116290 | Planar SD1500 мод. 1510 усилитель | шт. |  | Planar | 5369 | Planar SD1500 мод. 1510 усилитель
| 7906121 | Planar SDO1200 мод.1202_M4.1 оптический приемник | шт. | SDO1200 мод.1202_M4.1 | Planar | 16844 | Planar SDO1200 мод.1202_M4.1 оптический приемник
| 7922734 | Planar SDO3000 мод.3000 оптический приемник | шт. |  | Planar | 6795 | Planar SDO3000 мод.3000 оптический приемник
| 118387 | Planar SU1000 мод. 1005-30 Усилитель | шт. | SU1000 мод. 1005-30 | Planar | 2659 | Planar SU1000 мод. 1005-30 Усилитель
| 7905859 | Planar SU1000 мод. 1100M усилитель | шт. |  | Planar | 4529 | Planar SU1000 мод. 1100M усилитель
| 7919848 | Planar TAH 116F TLC Ответвитель | шт. |  | NONAME | 60 | Planar TAH 116F TLC Ответвитель
| 7917740 | Planar TAH 118F TVBS Ответвитель | шт. |  | Planar | 60 | Planar TAH 118F TVBS Ответвитель
| 7909085 | Planar USB-RS232-08.21 Адаптер | шт. | USB-RS232-08.21 Адаптер | Planar | 800 | Planar USB-RS232-08.21 Адаптер
| 7904346 | Planar Б14 Базовый блок | шт. |  | Planar | 3453 | Planar Б14 Базовый блок
| 7909096 | Planar БП 12/3 Блок питания | шт. | БП 12/3 Блок питания | Planar | 4700 | Planar БП 12/3 Блок питания
| 7904347 | Planar Корпус К8 | шт. |  | Planar | 1189 | Planar Корпус К8
| 7904350 | Planar Модуль канальных усилителей ДМВ 4 | шт. |  | Planar | 4603 | Planar Модуль канальных усилителей ДМВ 4
| 7904348 | Planar Модуль канальных усилителей МВ 2 | шт. |  | Planar | 1457 | Planar Модуль канальных усилителей МВ 2
| 7904349 | Planar Модуль канальных усилителей МВ 4 | шт. |  | Planar | 2723 | Planar Модуль канальных усилителей МВ 4
| 7917741 | TAH 216F TVBS Ответвитель | шт. |  | Planar | 66 | TAH 216F TVBS Ответвитель
| 7918630 | TAP 118F TVBS Ответвитель | шт. |  | Planar | 54 | TAP 118F TVBS Ответвитель
| 119359 | WJ-CA65L07KA Комплект соединительный | шт. | Комплект кабелей расширения для WJ-SX650, 0,7 м | Panasonic | 45000 | WJ-CA65L07KA Комплект соединительный
| 119360 | WJ-CA65L20KA Комплект соединительный | шт. | Комплект кабелей расширения для WJ-SX650, 2 м | Panasonic | 50100 | WJ-CA65L20KA Комплект соединительный
| 119361 | WJ-CA68A Кабель | шт. | Видеокабель D-sub/BNC для WJ-SX650 | Panasonic | 17500 | WJ-CA68A Кабель
| 119352 | WJ-HDB601A Плата | шт. | Плата RAID5 для WJ-HD616/716 | Panasonic | 73100 | WJ-HDB601A Плата
| 119354 | WJ-HDE400/G Блок расширения | шт. | Модуль расширения памяти на 9 HDD для WJ-ND400, WJ-HD616, WJ-HD716 | Panasonic | 236900 | WJ-HDE400/G Блок расширения
| 119353 | WJ-HDU40K Держатель HDD | шт. | Держатель для HDD дисков для WJ-HD716, WJ-HD616 | Panasonic | 4900 | WJ-HDU40K Держатель HDD
| 119362 | WJ-PB65C32E Плата | шт. | Плата видеовхода для WJ-SX650 | Panasonic | 107100 | WJ-PB65C32E Плата
| 119364 | WJ-PB65E01 Сетевая плата | шт. | Сетевая плата для WJ-SX650 | Panasonic | 46200 | WJ-PB65E01 Сетевая плата
| 119363 | WJ-PB65M16E Плата | шт. | Плата видеовыхода для WJ-SX650 | Panasonic | 145800 | WJ-PB65M16E Плата
| 114271 | Встраиваемый DVD-привод WJ-HDB611A | шт. | Встраиваемый DVD привод для WJ-HD616/716 | Panasonic | 23000 | Встраиваемый DVD-привод WJ-HDB611A
| 7911712 | Сетевой удлинитель Pilot 10A 1.8м (6 розеток) белый (коробка) | шт. |  | PILOT | 426 | Сетевой удлинитель Pilot 10A 1.8м (6 розеток) белый (коробка)
| 7900911 | Сетевой удлинитель Pilot 15A 3м (3 розетки) белый (коробка) | шт. |  | PILOT | 476 | Сетевой удлинитель Pilot 15A 3м (3 розетки) белый (коробка)
| 7920314 | Сетевой удлинитель Pilot 15A 3м (4 розетки) белый (коробка) | шт. |  | PILOT | 546 | Сетевой удлинитель Pilot 15A 3м (4 розетки) белый (коробка)
| 7902287 | Сетевой удлинитель Pilot 15A 3м (6 розеток) белый (коробка) | шт. |  | PILOT | 490 | Сетевой удлинитель Pilot 15A 3м (6 розеток) белый (коробка)
| 7907861 | Сетевой удлинитель Pilot 15A 5м (3 розетки) белый (коробка) | шт. |  | PILOT | 589 | Сетевой удлинитель Pilot 15A 5м (3 розетки) белый (коробка)
| 7909771 | Сетевой удлинитель Pilot 15A 5м (6 розеток) белый (коробка) | шт. |  | PILOT | 625 | Сетевой удлинитель Pilot 15A 5м (6 розеток) белый (коробка)
| 7911713 | Сетевой удлинитель Pilot 15A 7м (6 розеток) белый (коробка) | шт. |  | PILOT | 712 | Сетевой удлинитель Pilot 15A 7м (6 розеток) белый (коробка)
| 7915397 | Сетевой удлинитель Powercube PC-Y-5-43-5 5м (7 розеток) серый (пакет ПЭ) | шт. |  | PILOT | 397 | Сетевой удлинитель Powercube PC-Y-5-43-5 5м (7 розеток) серый (пакет ПЭ)
| 7911717 | Сетевой фильтр Pilot GL 1.8м (6 розеток) белый (коробка) | шт. |  | PILOT | 1050 | Сетевой фильтр Pilot GL 1.8м (6 розеток) белый (коробка)
| 7911729 | Сетевой фильтр Pilot GL 10м (6 розеток) белый (коробка) | шт. |  | PILOT | 1564 | Сетевой фильтр Pilot GL 10м (6 розеток) белый (коробка)
| 7911718 | Сетевой фильтр Pilot GL 3м (6 розеток) белый (коробка) | шт. |  | PILOT | 1157 | Сетевой фильтр Pilot GL 3м (6 розеток) белый (коробка)
| 7911724 | Сетевой фильтр Pilot GL 5м (6 розеток) белый (коробка) | шт. |  | PILOT | 1249 | Сетевой фильтр Pilot GL 5м (6 розеток) белый (коробка)
| 7911727 | Сетевой фильтр Pilot GL 7м (6 розеток) белый (коробка) | шт. |  | PILOT | 1371 | Сетевой фильтр Pilot GL 7м (6 розеток) белый (коробка)
| 7906022 | Сетевой фильтр Pilot L 1.8м (6 розеток) белый (коробка) | шт. |  | PILOT | 794 | Сетевой фильтр Pilot L 1.8м (6 розеток) белый (коробка)
| 7911726 | Сетевой фильтр Pilot L 10м (6 розеток) белый (коробка) | шт. |  | PILOT | 1202 | Сетевой фильтр Pilot L 10м (6 розеток) белый (коробка)
| 7911716 | Сетевой фильтр Pilot L 3м (6 розеток) белый (коробка) | шт. |  | PILOT | 858 | Сетевой фильтр Pilot L 3м (6 розеток) белый (коробка)
| 7911623 | Сетевой фильтр Pilot L 5м (6 розеток) белый (коробка) | шт. |  | PILOT | 969 | Сетевой фильтр Pilot L 5м (6 розеток) белый (коробка)
| 7911720 | Сетевой фильтр Pilot L 7м (6 розеток) белый (коробка) | шт. |  | PILOT | 1079 | Сетевой фильтр Pilot L 7м (6 розеток) белый (коробка)
| 7911722 | Сетевой фильтр Pilot PRO 1.8м (6 розеток) серый (коробка) | шт. |  | PILOT | 1202 | Сетевой фильтр Pilot PRO 1.8м (6 розеток) серый (коробка)
| 7911725 | Сетевой фильтр Pilot PRO 3м (6 розеток) белый (коробка) | шт. |  | PILOT | 1161 | Сетевой фильтр Pilot PRO 3м (6 розеток) белый (коробка)
| 7911728 | Сетевой фильтр Pilot Pro 5м (6 розеток) серый (коробка) | шт. |  | PILOT | 1266 | Сетевой фильтр Pilot Pro 5м (6 розеток) серый (коробка)
| 7911730 | Сетевой фильтр Pilot Pro 7м (6 розеток) серый (коробка) | шт. |  | PILOT | 1377 | Сетевой фильтр Pilot Pro 7м (6 розеток) серый (коробка)
| 7890419 | Сетевой фильтр Pilot S 1.8м (6 розеток) белый (коробка) | шт. |  | PILOT | 887 | Сетевой фильтр Pilot S 1.8м (6 розеток) белый (коробка)
| 7895350 | Сетевой фильтр Pilot S 3м (6 розеток) белый (коробка) | шт. |  | PILOT | 619 | Сетевой фильтр Pilot S 3м (6 розеток) белый (коробка)
| 7898747 | Сетевой фильтр Pilot S 5м (6 розеток) белый (коробка) | шт. |  | PILOT | 724 | Сетевой фильтр Pilot S 5м (6 розеток) белый (коробка)
| 7911715 | Сетевой фильтр Pilot S 7м (6 розеток) белый (коробка) | шт. |  | PILOT | 834 | Сетевой фильтр Pilot S 7м (6 розеток) белый (коробка)
| 7911721 | Сетевой фильтр Pilot Single (1 розетка) белый (коробка) | шт. |  | PILOT | 1085 | Сетевой фильтр Pilot Single (1 розетка) белый (коробка)
| 7911723 | Сетевой фильтр Pilot T (4 розетки) белый (коробка) | шт. |  | PILOT | 1109 | Сетевой фильтр Pilot T (4 розетки) белый (коробка)
| 7911731 | Сетевой фильтр Pilot X-Pro 1.8м (6 розеток) серый (коробка) | шт. |  | PILOT | 1715 | Сетевой фильтр Pilot X-Pro 1.8м (6 розеток) серый (коробка)
| 7901915 | Сетевой фильтр Pilot X-Pro 3м (6 розеток) серый (коробка) | шт. |  | PILOT | 1774 | Сетевой фильтр Pilot X-Pro 3м (6 розеток) серый (коробка)
| 7911732 | Сетевой фильтр Pilot X-Pro 5м (6 розеток) серый (коробка) | шт. |  | PILOT | 1896 | Сетевой фильтр Pilot X-Pro 5м (6 розеток) серый (коробка)
| 7901916 | Сетевой фильтр Pilot X-Pro 7м (6 розеток) серый (коробка) | шт. |  | PILOT | 1832 | Сетевой фильтр Pilot X-Pro 7м (6 розеток) серый (коробка)
| 7927859 | Сетевой фильтр Powercube SPG-B-10-BLACK 3м (5 розеток) черный (коробка) | шт. | Сетевой фильтр Powercube SPG-B-10-BLACK 3м (5 розеток) черный (коробка) POWERCUBE | PILOT | 309 | Сетевой фильтр Powercube SPG-B-10-BLACK 3м (5 розеток) черный (коробка)
| 100061 | ТС-75 согласующий трансформатор | шт. | Изолирующий трансформатор (видео BNC) | ООО "Тахион" | 2070 | ТС-75 согласующий трансформатор
04 Системы контроля и управления доступом
0401 Домофонные системы
040101 Абонентские устройства
04010101 Цветные видеодомофоны
0401010101 COMMAX
| 88851 | Блок коммутации Commax CDS-4CM | шт. | необходим для подключения вызывных блоков (до 4 шт.) к домофонам CAV-70B, 71B, 72B проводка -"витая пара" размеры 385х200х45мм | Commax | 19028 | Блок коммутации Commax CDS-4CM
| 89504 | Монитор цв. Commax CAV-71B (перламутр) | шт. | Цветной TFT LCD 7" PAL/NTSC на 4 вызывных блока (подключаются через CDS-4CM) встроенная память на 128 кадров вызов и связь "трубка-трубка" подключение до 20 мониторов по "витой паре" охранные функции питание AC 110-240В | Commax | 16722 | Монитор цв. Commax CAV-71B (перламутр)
| 88850 | Монитор цв. Commax CAV-72B (перламутр) | шт. | Цветной TFT LCD 7" PAL/NTSC на 4 вызывных блока (подключаются через CDS-4CM) и дополнительной беспроводной трубки CDT-180 (до 4 шт.) встроенная память на 128 кадров вызов и связь "трубка-трубка" подключение до 20 мониторов по "витой паре" охранные функции питание AC 110-240В | Commax | 24868 | Монитор цв. Commax CAV-72B (перламутр)
| 7873135 | Монитор цв. Commax CDP-1020AD (серебро) | шт. | TFT LCD, PAL/NTSC, LED подсветка,управление на экране (Toch Screen), без трубки (Hands Free), подключение 1 вызывного блока, энергонезависимая память на 128 кадров, подключение беспроводной видео-трубки MIC-200, вызов и связь "трубка-трубка", накладное исполнение, AC 110-240В, цвет - серебристый | Commax | 47105 | Монитор цв. Commax CDP-1020AD (серебро)
| 7875927 | Монитор цв. Commax CDV-1020AE (белый) | шт. | TFT LCD, PAL/NTSC, LED подсветка,управление на экране (Toch Screen), без трубки (Hands Free), подключение 2-х CCTV камер, 2-х вызывных блоков, 2-х мониторов, 2-х трубок DP-4VHP, энергонезависимая память на 128 кадров, PiP, накладное исполнение, 318х215х53 мм, AC 110-240В | Commax | 20758 | Монитор цв. Commax CDV-1020AE (белый)
| 120215 | Монитор цв. Commax CDV-1020AE (серебро) | шт. | TFT LCD, PAL/NTSC, LED подсветка,управление на экране (Toch Screen), без трубки (Hands Free), подключение 2-х CCTV камер, 2-х вызывных блоков, 2-х мониторов, 2-х трубок DP-4VHP, энергонезависимая память на 128 кадров, PiP, накладное исполнение, 318х215х53 мм, AC 110-240В, цвет - серебристый | Commax | 20758 | Монитор цв. Commax CDV-1020AE (серебро)
| 120216 | Монитор цв. Commax CDV-1020AE (черный) | шт. | TFT LCD, PAL/NTSC, LED подсветка,управление на экране (Toch Screen), без трубки (Hands Free), подключение 2-х CCTV камер, 2-х вызывных блоков, 2-х мониторов, 2-х трубок DP-4VHP, энергонезависимая память на 128 кадров, PiP, накладное исполнение, 318х215х53 мм, AC 110-240В, цвет - черный | Commax | 20758 | Монитор цв. Commax CDV-1020AE (черный)
| 7875931 | Монитор цв. Commax CDV-1020AQ (белый) | шт. | Цветной PAL/NTSC TFT LCD экран 10.2" управление на экране (Touch Screen) без трубки (Hands Free) подключение до 4-х вызывных блоков встроенный квадратор энергонезависимая память на 128 кадров подключение до 4-х беспроводных трубок CDT-180 вызов и связь "трубка-трубка" накладное исполнение AC 110-240В цвет:серебро,черный | Commax | 42670 | Монитор цв. Commax CDV-1020AQ (белый)
| 104558 | Монитор цв. Commax CDV-1020AQ (серебро) | шт. | Цветной PAL/NTSC TFT LCD экран 10.2" управление на экране (Touch Screen) без трубки (Hands Free) подключение до 4-х вызывных блоков встроенный квадратор энергонезависимая память на 128 кадров подключение до 4-х беспроводных трубок CDT-180 вызов и связь "трубка-трубка" накладное исполнение AC 110-240В цвет:серебро,черный | Commax | 42670 | Монитор цв. Commax CDV-1020AQ (серебро)
| 115652 | Монитор цв. Commax CDV-1020AQ (черный) | шт. | Цветной PAL/NTSC TFT LCD экран 10.2" управление на экране (Touch Screen) без трубки (Hands Free) подключение до 4-х вызывных блоков встроенный квадратор энергонезависимая память на 128 кадров подключение до 4-х беспроводных трубок CDT-180 вызов и связь "трубка-трубка" накладное исполнение AC 110-240В цвет:серебро,черный | Commax | 42670 | Монитор цв. Commax CDV-1020AQ (черный)
| 7873131 | Монитор цв. Commax CDV-35A (белый) | шт. | CDV-35A 3.5", TFT LCD, PAL/NTSC, накладное крепление, подключение 2-х вызывных блоков и трубки DP-4VHP, вызов и связь "трубка-монитор", AC 110-240В,цвет:белый | Commax | 4613 | Монитор цв. Commax CDV-35A (белый)
| 7890984 | Монитор цв. Commax CDV-35A/Vizit | шт. | CDV-35A 3.5", TFT LCD, PAL/NTSC, накладное крепление, подключение 2-х вызывных блоков и трубки DP-4VHP, вызов и связь "трубка-монитор", AC 110-240В,цвет:белый | Commax | 5880 | Монитор цв. Commax CDV-35A/Vizit
| 7886287 | Монитор цв. Commax CDV-35A/XL (белый) | шт. | CDV-35A 3.5", TFT LCD, PAL/NTSC, накладное крепление, подключение 2-х вызывных блоков и трубки DP-4VHP, вызов и связь "трубка-монитор", AC 110-240В,цвет:белый | Commax | 5880 | Монитор цв. Commax CDV-35A/XL (белый)
| 116983 | Монитор цв. Commax CDV-35H (белый) | шт. | 3.5",TFT LCD, NTSC, без трубки (Hands Free), накладное крепление, подключение двух вызывных блоков и трубки DP-4VHP, вызов и связь "трубка-монитор", AC 110-240В | Commax | 6112 | Монитор цв. Commax CDV-35H (белый)
| 7916769 | Монитор цв. Commax CDV-35H (перламутр) | шт. | 3.5",TFT LCD, NTSC, без трубки (Hands Free), накладное крепление, подключение двух вызывных блоков и трубки DP-4VHP, вызов и связь "трубка-монитор", AC 110-240В | Commax | 6112 | Монитор цв. Commax CDV-35H (перламутр)
| 116984 | Монитор цв. Commax CDV-35H (темно-серый) | шт. | 3.5",TFT LCD, NTSC, без трубки (Hands Free), накладное крепление, подключение двух вызывных блоков и трубки DP-4VHP, вызов и связь "трубка-монитор", AC 110-240В | Commax | 6112 | Монитор цв. Commax CDV-35H (темно-серый)
| 116182 | Монитор цв. Commax CDV-35HM (белый) | шт. | CDV-35HM 3.5", TFT LCD, PAL/NTSC, без трубки (Hands Free), накладное крепление, подключение 2-х вызывных блоков и трубки DP-4VHP, вызов и связь "трубка-монитор", встроенная память 128 кадров, AC 110-240В | Commax | 9802 | Монитор цв. Commax CDV-35HM (белый)
| 116986 | Монитор цв. Commax CDV-35HM (перламутр) | шт. | NEW! 3.5",TFT LCD, NTSC, без трубки (Hands Free), накладное крепление, подключение двух вызывных блоков и трубки DP-4VHP, вызов и связь "трубка-монитор",встоенная память на 128 кадров, AC 110-240В | Commax | 9802 | Монитор цв. Commax CDV-35HM (перламутр)
| 116987 | Монитор цв. Commax CDV-35HM (серый) | шт. | NEW! 3.5",TFT LCD, NTSC, без трубки (Hands Free), накладное крепление, подключение двух вызывных блоков и трубки DP-4VHP, вызов и связь "трубка-монитор",встоенная память на 128 кадров, AC 110-240В | Commax | 9802 | Монитор цв. Commax CDV-35HM (серый)
| 7925140 | Монитор цв. Commax CDV-35HM/VIZIT (белый) | шт. |  | Commax | 11070 | Монитор цв. Commax CDV-35HM/VIZIT (белый)
| 7873727 | Монитор цв. Commax CDV-35U (темно-синий) | шт. | CDV-35U 3.5", TFT LCD,PAL/NTSC,без трубки (Hands Free), накладное крепление, подключение 2-х вызывных блоков, 2-x мониторов и 2-х трубок DP-4VHP, вызов и связь "трубка-монитор", AC 110-240В,цвет: темно-синий | Commax | 6343 | Монитор цв. Commax CDV-35U (темно-синий)
| 7902804 | Монитор цв. Commax CDV-35U/vizit (темно-синий) | шт. | CDV-35U 3.5", TFT LCD,PAL/NTSC,без трубки (Hands Free), накладное крепление, подключение 2-х вызывных блоков, 2-x мониторов и 2-х трубок DP-4VHP, вызов и связь "трубка-монитор", AC 110-240В,цвет: темно-синий | Commax | 7610 | Монитор цв. Commax CDV-35U/vizit (темно-синий)
| 7895216 | Монитор цв. Commax CDV-35U/XL (темно-синий) | шт. | CDV-35U 3.5", TFT LCD,PAL/NTSC,без трубки (Hands Free), накладное крепление, подключение 2-х вызывных блоков, 2-x мониторов и 2-х трубок DP-4VHP, вызов и связь "трубка-монитор", AC 110-240В,цвет: темно-синий | Commax | 7610 | Монитор цв. Commax CDV-35U/XL (темно-синий)
| 118043 | Монитор цв. Commax CDV-40NM (белый) | шт. | TFT LCD, подключение 2-х вызывных блоков, 2-х мониторов и 2 трубки DP-4VHP, вызов и связь "трубка-монитор", память 128 кадров, Micro SD 16Gb, 249 х 122 х 38 мм, AC 110-240В, цвет - белый | Commax | 9640 | Монитор цв. Commax CDV-40NM (белый)
| 7914344 | Монитор цв. Commax CDV-43A/VIZIT | шт. |  | Commax | 6572 | Монитор цв. Commax CDV-43A/VIZIT
| 7909965 | Монитор цв. Commax CDV-43K (белый) (1 вход) | шт. |  | Commax | 3806 | Монитор цв. Commax CDV-43K (белый) (1 вход)
| 7923215 | Монитор цв. Commax CDV-43K/VIZIT | шт. |  | Commax | 5073 | Монитор цв. Commax CDV-43K/VIZIT
| 7915251 | Монитор цв. Commax CDV-43K/XL | шт. |  | Commax | 5073 | Монитор цв. Commax CDV-43K/XL
| 7911142 | Монитор цв. Commax CDV-43K2 | шт. |  | Commax | 4152 | Монитор цв. Commax CDV-43K2
| 7916574 | Монитор цв. Commax CDV-43K2/VIZIT | шт. |  | Commax | 5419 | Монитор цв. Commax CDV-43K2/VIZIT
| 7917613 | Монитор цв. Commax CDV-43KM (белый) | шт. | Монитор цв. CDV-43KM 4,3", TFT LCD, PAL/NTSC, накладное крепление, подключение 2-х вызывных блоков и трубки DP-4VHP,запись фото и видеоклипов на микро SD карту,вызов и связь "трубка-монитор", AC 110-240В, цвет:белый | Commax | 4728 | Монитор цв. Commax CDV-43KM (белый)
| 7922970 | Монитор цв. Commax CDV-43KM/XL (белый) | шт. |  | Commax | 5996 | Монитор цв. Commax CDV-43KM/XL (белый)
| 7875884 | Монитор цв. Commax CDV-43Q (серебро) | шт. | NEW! 4",TFT LCD, NTSC/PAL, без трубки (Hands Free), накладное крепление, подключение двух вызывных блоков и трубки DP-4VR, вызов и связь "трубка-монитор", AC 110-240В | Commax | 8534 | Монитор цв. Commax CDV-43Q (серебро)
| 7902661 | Монитор цв. Commax CDV-43Q/VIZIT (серебро) | шт. | NEW! 4",TFT LCD, NTSC/PAL, без трубки (Hands Free), накладное крепление, подключение двух вызывных блоков и трубки DP-4VR, вызов и связь "трубка-монитор", AC 110-240В | Commax | 9801 | Монитор цв. Commax CDV-43Q/VIZIT (серебро)
| 7914966 | Монитор цв. Commax CDV-43U белый | шт. |  | Commax | 5536 | Монитор цв. Commax CDV-43U белый
| 7916416 | Монитор цв. Commax CDV-4K2/XL | шт. |  | Commax | 5419 | Монитор цв. Commax CDV-4K2/XL
| 117230 | Монитор цв. Commax CDV-51AM (серебро) | шт. | Цветной NTSC TFT LCD, PAL/NTSC, без трубки (Hands Free), накладное крепление, подключение 2-х вызывных блоков, 2-х CCTV камер и трубки DP-4VHP, встроенная энергонезависимая память на 128 кадров, вызов и связь "трубка-монитор", AC 110-240В | Commax |  | Монитор цв. Commax CDV-51AM (серебро)
| 7919097 | Монитор цв. Commax CDV-70H2 (белый) | шт. |  | Commax | 6573 | Монитор цв. Commax CDV-70H2 (белый)
| 7929702 | Монитор цв. Commax CDV-70H2 (золотой) | шт. |  | Commax | 6573 | Монитор цв. Commax CDV-70H2 (золотой)
| 7914963 | Монитор цв. Commax CDV-70H2 (синий) | шт. |  | Commax | 6573 | Монитор цв. Commax CDV-70H2 (синий)
| 7924371 | Монитор цв. Commax CDV-70H2/VIZIT (белый) | шт. |  | Commax | 7841 | Монитор цв. Commax CDV-70H2/VIZIT (белый)
| 7926390 | Монитор цв. Commax CDV-70K (белый) | шт. | Цветной TFT LCD экран 7" PAL/NTSC, накладной тип крепления, возможность подключения двух вызывных блоков и трубки DP-4VHP, вызов и связь "трубка-монитор" питание AC 110-240В, цвет - белый. | Commax | 7957 | Монитор цв. Commax CDV-70K (белый)
| 7880247 | Монитор цв. Commax CDV-70K (темно-синий) | шт. | Цветной TFT LCD экран 7" PAL/NTSC, накладной тип крепления, возможность подключения двух вызывных блоков и трубки DP-4VHP, вызов и связь "трубка-монитор" питание AC 110-240В, цвет - белый. | Commax | 7957 | Монитор цв. Commax CDV-70K (темно-синий)
| 7916208 | Монитор цв. Commax CDV-70KM (белый) | шт. |  | Commax | 12109 | Монитор цв. Commax CDV-70KM (белый)
| 7887219 | Монитор цв. Commax CDV-70KM (синий) | шт. |  | Commax | 12109 | Монитор цв. Commax CDV-70KM (синий)
| 7889507 | Монитор цв. Commax CDV-70KM/VIZIT (белый) | шт. |  | Commax | 13376 | Монитор цв. Commax CDV-70KM/VIZIT (белый)
| 7889508 | Монитор цв. Commax CDV-70KM/VIZIT (синий) | шт. |  | Commax | 13376 | Монитор цв. Commax CDV-70KM/VIZIT (синий)
| 7905500 | Монитор цв. Commax CDV-70KPT/DRC-40KPT | шт. |  | Commax | 13839 | Монитор цв. Commax CDV-70KPT/DRC-40KPT
| 7929670 | Монитор цв. Commax CDV-70M (серо-синий) | шт. |  | Commax | 9167 | Монитор цв. Commax CDV-70M (серо-синий)
| 7927918 | Монитор цв. Commax CDV-70MX | шт. |  | Commax | 23065 | Монитор цв. Commax CDV-70MX
| 7927815 | Монитор цв. Commax CDV-70N (синий) | шт. |  | Commax | 5420 | Монитор цв. Commax CDV-70N (синий)
| 7920753 | Монитор цв. Commax CDV-70N2 (белый) | шт. |  | Commax | 6343 | Монитор цв. Commax CDV-70N2 (белый)
| 7914964 | Монитор цв. Commax CDV-70N2 (синий) | шт. |  | Commax | 6343 | Монитор цв. Commax CDV-70N2 (синий)
| 7914295 | Монитор цв. Commax CDV-70N2/VIZIT | шт. |  | Commax | 7610 | Монитор цв. Commax CDV-70N2/VIZIT
| 7928682 | Монитор цв. Commax CDV-70NM (Белый) | шт. |  | Commax | 6919 | Монитор цв. Commax CDV-70NM (Белый)
| 7894686 | Монитор цв. Commax CDV-70P/VIZIT (серебро) | шт. | TFT LCD, PAL/NTSC, без трубки (Hands Free), подключение 2х вызывных блоков и трубки DP-4VHP, вызов и связь "трубка-монитор", накладное исполнение, AC 110-240В, цвет - белый | Commax | 6800 | Монитор цв. Commax CDV-70P/VIZIT (серебро)
| 7923201 | Монитор цв. Commax CDV-70P/XL (серебро) | шт. |  | Commax | 6800 | Монитор цв. Commax CDV-70P/XL (серебро)
| 7916191 | Монитор цв. Commax CDV-70U (белый) | шт. | CDV-70U 7.0", TFT LCD, PAL/NTSC, без трубки (Hands Free), подключение 2х вызывных блоков и трубки DP-4VHP, вызов и связь "трубка-монитор", накладное исполнение, AC 110-240В, цвет - темно-синий | Commax | 13839 | Монитор цв. Commax CDV-70U (белый)
| 7873728 | Монитор цв. Commax CDV-70U (темно-синий+серый) | шт. | CDV-70U 7.0", TFT LCD, PAL/NTSC, без трубки (Hands Free), подключение 2х вызывных блоков и трубки DP-4VHP, вызов и связь "трубка-монитор", накладное исполнение, AC 110-240В, цвет - темно-синий | Commax | 13839 | Монитор цв. Commax CDV-70U (темно-синий+серый)
| 7922453 | Монитор цв. Commax CDV-70U/VIZIT (белый) | шт. | CDV-70U 7.0", TFT LCD, PAL/NTSC, без трубки (Hands Free), подключение 2х вызывных блоков и трубки DP-4VHP, вызов и связь "трубка-монитор", накладное исполнение, AC 110-240В, цвет - темно-синий | Commax | 15106 | Монитор цв. Commax CDV-70U/VIZIT (белый)
| 7901047 | Монитор цв. Commax CDV-70U/VIZIT (темно-синий+серый) | шт. | CDV-70U 7.0", TFT LCD, PAL/NTSC, без трубки (Hands Free), подключение 2х вызывных блоков и трубки DP-4VHP, вызов и связь "трубка-монитор", накладное исполнение, AC 110-240В, цвет - темно-синий | Commax | 15106 | Монитор цв. Commax CDV-70U/VIZIT (темно-синий+серый)
| 7914270 | Монитор цв. Commax CDV-70UM (белый) | шт. | CDV-70UM 7.0", TFT LCD, PAL/NTSC, без трубки (Hands Free), подключение 2-х вызывных блоков, 2 камер CCTV, трубки DP-4VHP, встроенная энергонезависимая память на 128 кадров (NTSC), вызов и связь "трубка-монитор", функция "картинка в картинке", AC 110-240В, накладное исполнение, цвет - белый,серебро, черный | Commax | 20758 | Монитор цв. Commax CDV-70UM (белый)
| 7873731 | Монитор цв. Commax CDV-70UM (темно-синий) | шт. | CDV-70UM 7.0", TFT LCD, PAL/NTSC, без трубки (Hands Free), подключение 2-х вызывных блоков, 2 камер CCTV, трубки DP-4VHP, встроенная энергонезависимая память на 128 кадров (NTSC), вызов и связь "трубка-монитор", функция "картинка в картинке", AC 110-240В, накладное исполнение, цвет - белый,серебро, черный | Commax | 20758 | Монитор цв. Commax CDV-70UM (темно-синий)
| 7903566 | Монитор цв. Commax CDV-70UM/VIZIT (темно-синий+серый) | шт. | CDV-70UM 7.0", TFT LCD, PAL/NTSC, без трубки (Hands Free), подключение 2-х вызывных блоков, 2 камер CCTV, трубки DP-4VHP, встроенная энергонезависимая память на 128 кадров (NTSC), вызов и связь "трубка-монитор", функция "картинка в картинке", AC 110-240В, накладное исполнение, цвет - белый,серебро, черный | Commax | 22026 | Монитор цв. Commax CDV-70UM/VIZIT (темно-синий+серый)
| 7904593 | Монитор цв. Commax CDV-70UX (белый) | шт. |  | Commax | 21911 | Монитор цв. Commax CDV-70UX (белый)
| 7913588 | Монитор цв. Commax CDV-70UX/VIZIT | шт. |  | Commax |  | Монитор цв. Commax CDV-70UX/VIZIT
| 7873130 | Монитор цв. Commax CDV-71AM (белый) | шт. | Цветной PAL/NTSC TFT LCD экран 7" без трубки (Hands Free) подключение двух вызывных блоков и трубки DP-4VHP встроенная энергонезависимая память на 128 кадров вызов и связь "трубка-монитор" питание AC 110-240В накладное исполнение | Commax | 11417 | Монитор цв. Commax CDV-71AM (белый)
| 113923 | Монитор цв. Commax CDV-71AM (серебро) | шт. | Цветной PAL/NTSC TFT LCD экран 7" без трубки (Hands Free) подключение двух вызывных блоков и трубки DP-4VHP встроенная энергонезависимая память на 128 кадров вызов и связь "трубка-монитор" питание AC 110-240В накладное исполнение | Commax | 11417 | Монитор цв. Commax CDV-71AM (серебро)
| 115905 | Монитор цв. Commax CDV-71AM (черный) | шт. | Цветной PAL/NTSC TFT LCD экран 7" без трубки (Hands Free) подключение двух вызывных блоков и трубки DP-4VHP встроенная энергонезависимая память на 128 кадров вызов и связь "трубка-монитор" питание AC 110-240В накладное исполнение | Commax | 11417 | Монитор цв. Commax CDV-71AM (черный)
| 7920839 | Монитор цв. Commax CDV-71AM/VIZIT (серебро) | шт. | Цветной PAL/NTSC TFT LCD экран 7" без трубки (Hands Free) подключение двух вызывных блоков и трубки DP-4VHP встроенная энергонезависимая память на 128 кадров вызов и связь "трубка-монитор" питание AC 110-240В накладное исполнение | Commax | 12684 | Монитор цв. Commax CDV-71AM/VIZIT (серебро)
| 103405 | Монитор цв. Commax CDV-71BE (перламутр) | шт. | Цветной TFT LCD 7" PAL/NTSC на четыре вызывных блока и трубки DP-4VHP встроенная память на128 кадров вызов и связь "трубка-монитор" питание AC 110-240В | Commax | 20758 | Монитор цв. Commax CDV-71BE (перламутр)
| 103704 | Монитор цв. Commax CDV-71BQ (перламутр) | шт. | Цветной PAL, TFT LCD 7", встроенный квадратор на 2 вызывных блока, 2 камеры осмотра и трубки DP-4VR вызов и связь "трубка-монитор" встроенная память на 68 кадров подключение дополнительного монитора CDV-71BQS питание AC 110-240В | Commax | 33237 | Монитор цв. Commax CDV-71BQ (перламутр)
| 103705 | Монитор цв. Commax CDV-71BQS (перламутр) (дополнительный монитор) | шт. | Цветной NTSC, TFT LCD 7" дополнительный монитор для CDV-71BQ вызов и связь "монитор-монитор" питание AC 110-240В | Commax | 17298 | Монитор цв. Commax CDV-71BQS (перламутр) (дополнительный монитор)
| 7912113 | Монитор цв. Commax CDV-71UM (белый) | шт. | CDV-70UM 7.0", TFT LCD, PAL/NTSC, без трубки (Hands Free), подключение 2-х вызывных блоков, 2 камер CCTV, трубки DP-4VHP, встроенная энергонезависимая память на 128 кадров (NTSC), вызов и связь "трубка-монитор", функция "картинка в картинке", AC 110-240В, накладное исполнение, цвет - белый,серебро, черный | Commax | 14992 | Монитор цв. Commax CDV-71UM (белый)
| 7903299 | Монитор цв. Commax CDV-71UM (темно-синий+серый) | шт. |  | Commax | 14992 | Монитор цв. Commax CDV-71UM (темно-синий+серый)
| 7910898 | Монитор цв. Commax CDV-71UM/VIZIT (белый) | шт. |  | Commax | 16259 | Монитор цв. Commax CDV-71UM/VIZIT (белый)
| 7910608 | Монитор цв. Commax CDV-71UM/VIZIT (темно-синий+серый) | шт. |  | Commax | 16259 | Монитор цв. Commax CDV-71UM/VIZIT (темно-синий+серый)
| 7928618 | Монитор цв. Commax CDV-71UM/XL (белый) | шт. |  | Commax | 16259 | Монитор цв. Commax CDV-71UM/XL (белый)
| 7928619 | Монитор цв. Commax CDV-71UM/XL (темно-синий+серый) | шт. |  | Commax | 16259 | Монитор цв. Commax CDV-71UM/XL (темно-синий+серый)
| 103375 | Монитор цв. Commax CDV-72BE (перламутр) | шт. | CDV-72BE COMMAX 7.0", TFT LCD, PAL/NTSC, на 4 вызывных блока и дополнительной беспроводной трубки CDT-180 (до 4-х шт.), встроенная память на 128 кадров, вызов и связь "трубка-трубка", AC 110-240В | Commax | 26524 | Монитор цв. Commax CDV-72BE (перламутр)
| 120212 | Монитор цв. Commax CDV-72BXM/CDS-SDX (перламутр) | шт. | CDV-72BXM: 7.0", TFT LCD, PAL/NTSC, на 2 вызывных блока и 4 беспроводных трубки CDT-180, вызов и связь "монитор-монитор", вызов и связь "трубка-монитор", Просмотр камер подключенных к регистратору,просмотр архива регистратора (CDS-SDХ), 314х173х44мм, AC 110-240В СDS-SDX: необходим для подключения к CDV-72BXM, встроенный регистратор на 4 CCTV камеры, H.264, 4 видео/1 аудио, HDD , запись 100кадр/с.при 720х288, детектор движения, сетевые функции, меню на русском языке, возможность подключения ИК-датчиков, 300х200х15мм, DC12V | Commax |  | Монитор цв. Commax CDV-72BXM/CDS-SDX (перламутр)
| 7915379 | Монитор цв. Commax CDV-72UM (белый) | шт. |  | Commax | 14992 | Монитор цв. Commax CDV-72UM (белый)
| 7918776 | Монитор цв. Commax CDV-72UM (синий) | шт. |  | Commax | 14992 | Монитор цв. Commax CDV-72UM (синий)
| 7921299 | Монитор цв. Commax CDV-72UM/DRC-40KA | шт. |  | Commax | 18336 | Монитор цв. Commax CDV-72UM/DRC-40KA
| 120211 | Монитор цв. Commax CDV-73BE (перламутр) | шт. | TFT LCD, PAL/NTSC,LED подсветка, подключение : 2 вызывных блока, 2 монитора, трубка DP-4VHP, вызов и связь "трубка-монитор", 314 X 173 X 53 мм, AC 110-240В | Commax |  | Монитор цв. Commax CDV-73BE (перламутр)
| 103386 | Трубка Commax CDT-180 | шт. | Беспроводная телефонная трубка для видеодомофона CAV-72B (BE), CDV-1020AQ | Commax | 7957 | Трубка Commax CDT-180
0401010102 COMMAX подключаемые к подъездным системам
| 7875928 | Монитор цв. Commax CDV-1020AE/Vizit (белый) | шт. | CDV-1020AE/Vizit CDV-1020AE, вызов аудио/видео (при наличии камеры) от координатного подъездного домофона + 3 вызывных блока, AC 110-240В, накладное исполнение, цвет - серебро, черный | Commax | 22701 | Монитор цв. Commax CDV-1020AE/Vizit (белый)
| 7873768 | Монитор цв. Commax CDV-1020AE/Vizit (серебро) | шт. | CDV-1020AE/Vizit CDV-1020AE, вызов аудио/видео (при наличии камеры) от координатного подъездного домофона + 3 вызывных блока, AC 110-240В, накладное исполнение, цвет - серебро, черный | Commax | 22701 | Монитор цв. Commax CDV-1020AE/Vizit (серебро)
| 7873767 | Монитор цв. Commax CDV-1020AE/Vizit (черный) | шт. | CDV-1020AE/Vizit CDV-1020AE, вызов аудио/видео (при наличии камеры) от координатного подъездного домофона + 3 вызывных блока, AC 110-240В, накладное исполнение, цвет - серебро, черный | Commax | 22701 | Монитор цв. Commax CDV-1020AE/Vizit (черный)
| 7875929 | Монитор цв. Commax CDV-1020AE/XL (белый) | шт. | CDV-1020AE/XL CDV-1020AE, вызов аудио/видео (при наличии камеры) от координатного подъездного домофона + 3 вызывных блока, AC 110-240В, накладное исполнение, цвет - серебро, черный | Commax | 22701 | Монитор цв. Commax CDV-1020AE/XL (белый)
| 7873769 | Монитор цв. Commax CDV-1020AE/XL (серебро) | шт. | CDV-1020AE/XL CDV-1020AE, вызов аудио/видео (при наличии камеры) от координатного подъездного домофона + 3 вызывных блока, AC 110-240В, накладное исполнение, цвет - серебро, черный | Commax | 22701 | Монитор цв. Commax CDV-1020AE/XL (серебро)
| 7873770 | Монитор цв. Commax CDV-1020AE/XL (черный) | шт. | CDV-1020AE/XL CDV-1020AE, вызов аудио/видео (при наличии камеры) от координатного подъездного домофона + 3 вызывных блока, AC 110-240В, накладное исполнение, цвет - серебро, черный | Commax | 22701 | Монитор цв. Commax CDV-1020AE/XL (черный)
| 7875932 | Монитор цв. Commax CDV-1020AQ/Vizit (белый) | шт. | CDV-1020AQ/VIZIT CDV-1020AQ, вызов аудио/видео (при наличии камеры) от координатного подъездного домофона + 3 вызывных блока, AC 110-240В, накладное исполнение, цвет - серебро, черный | Commax | 44613 | Монитор цв. Commax CDV-1020AQ/Vizit (белый)
| 120538 | Монитор цв. Commax CDV-1020AQ/Vizit (серебро) | шт. | CDV-1020AQ/VIZIT CDV-1020AQ, вызов аудио/видео (при наличии камеры) от координатного подъездного домофона + 3 вызывных блока, AC 110-240В, накладное исполнение, цвет - серебро, черный | Commax | 44613 | Монитор цв. Commax CDV-1020AQ/Vizit (серебро)
| 117529 | Монитор цв. Commax CDV-1020AQ/Vizit (черный) | шт. | CDV-1020AQ/VIZIT CDV-1020AQ, вызов аудио/видео (при наличии камеры) от координатного подъездного домофона + 3 вызывных блока, AC 110-240В, накладное исполнение, цвет - серебро, черный | Commax | 44613 | Монитор цв. Commax CDV-1020AQ/Vizit (черный)
| 7875933 | Монитор цв. Commax CDV-1020AQ/XL (белый) | шт. | CDV-1020AQ/XL CDV-1020AQ, вызов аудио/видео (при наличии камеры) от цифрового подъездного домофона + 3 вызывных блока, AC 110-240В, накладное исполнение, цвет - серебро, черный | Commax | 44613 | Монитор цв. Commax CDV-1020AQ/XL (белый)
| 7873167 | Монитор цв. Commax CDV-1020AQ/XL (серебро) | шт. | CDV-1020AQ/XL CDV-1020AQ, вызов аудио/видео (при наличии камеры) от цифрового подъездного домофона + 3 вызывных блока, AC 110-240В, накладное исполнение, цвет - серебро, черный | Commax | 44613 | Монитор цв. Commax CDV-1020AQ/XL (серебро)
| 7873169 | Монитор цв. Commax CDV-1020AQ/XL (черный) | шт. | CDV-1020AQ/XL CDV-1020AQ, вызов аудио/видео (при наличии камеры) от цифрового подъездного домофона + 3 вызывных блока, AC 110-240В, накладное исполнение, цвет - серебро, черный | Commax | 44613 | Монитор цв. Commax CDV-1020AQ/XL (черный)
| 7873763 | Монитор цв. Commax CDV-35H/Vizit (белый) | шт. | CDV-35H, NTSC, вызов аудио/видео (при наличии камеры) от координатного подъездного домофона + 3 вызывных блока, и ли до 4 камер наблюдения AC 110-240В, цвет - белый перламутр | Commax | 7379 | Монитор цв. Commax CDV-35H/Vizit (белый)
| 120711 | Монитор цв. Commax CDV-35H/Vizit (перламутр) | шт. | CDV-35H, NTSC, вызов аудио/видео (при наличии камеры) от координатного подъездного домофона + 3 вызывных блока, и ли до 4 камер наблюдения AC 110-240В, цвет - белый перламутр | Commax | 7379 | Монитор цв. Commax CDV-35H/Vizit (перламутр)
| 7905930 | Монитор цв. Commax CDV-35H/Vizit (т.сер) | шт. | CDV-35H, NTSC, вызов аудио/видео (при наличии камеры) от координатного подъездного домофона + 3 вызывных блока, и ли до 4 камер наблюдения AC 110-240В, цвет - белый перламутр | Commax | 7379 | Монитор цв. Commax CDV-35H/Vizit (т.сер)
| 7873764 | Монитор цв. Commax CDV-35H/XL (белый) | шт. | CDV-35H, NTSC, вызов аудио/видео (при наличии камеры) от цифрового подъездного домофона + 3 вызывных блока, и ли до 4 камер наблюдения AC 110-240В, цвет - белый перламутр | Commax | 7379 | Монитор цв. Commax CDV-35H/XL (белый)
| 7873158 | Монитор цв. Commax CDV-35H/XL (перламутр) | шт. | CDV-35H, NTSC, вызов аудио/видео (при наличии камеры) от цифрового подъездного домофона + 3 вызывных блока, и ли до 4 камер наблюдения AC 110-240В, цвет - белый перламутр | Commax | 7379 | Монитор цв. Commax CDV-35H/XL (перламутр)
| 120299 | Монитор цв. Commax CDV-50A/Vizit (серебро) | шт. | CDV-50A, вызов аудио/видео (при наличии камеры) от координатного подъездного домофона + 3 вызывных блока, AC 110-240В | Commax |  | Монитор цв. Commax CDV-50A/Vizit (серебро)
| 120297 | Монитор цв. Commax CDV-50A/XL (серебро) | шт. |  | Commax |  | Монитор цв. Commax CDV-50A/XL (серебро)
| 7912540 | Монитор цв. Commax CDV-50AM/XL (серебро) | шт. |  | Commax | 16914 | Монитор цв. Commax CDV-50AM/XL (серебро)
| 7880078 | Монитор цв. Commax CDV-51АM/Vizit (серебро) | шт. | CDV-50AM, вызов аудио/видео (при наличии камеры) от координатного подъездного домофона + 3 вызывных блока, AC 110-240В | Commax |  | Монитор цв. Commax CDV-51АM/Vizit (серебро)
| 7880079 | Монитор цв. Commax CDV-51АM/XL (серебро) | шт. | CDV-50AM, вызов аудио/видео (при наличии камеры) от цифрового подъездного домофона + 3 вызывных блока, меню, AC 110-240В | Commax |  | Монитор цв. Commax CDV-51АM/XL (серебро)
| 7875935 | Монитор цв. Commax CDV-70A/VIZIT (белый) | шт. | CDV-70A, вызов аудио/видео (при наличии камеры) от координатного подъездного домофона + 3 вызывных блока, AC 110-240В, накладное исполнение, цвет - серебро, черный | Commax | 11079 | Монитор цв. Commax CDV-70A/VIZIT (белый)
| 115821 | Монитор цв. Commax CDV-70A/VIZIT (серебро) | шт. | CDV-70A, вызов аудио/видео (при наличии камеры) от координатного подъездного домофона + 3 вызывных блока, AC 110-240В, накладное исполнение, цвет - серебро, черный | Commax | 11079 | Монитор цв. Commax CDV-70A/VIZIT (серебро)
| 120335 | Монитор цв. Commax CDV-70A/VIZIT (черный) | шт. | CDV-70A, вызов аудио/видео (при наличии камеры) от координатного подъездного домофона + 3 вызывных блока, AC 110-240В, накладное исполнение, цвет - серебро, черный | Commax | 11079 | Монитор цв. Commax CDV-70A/VIZIT (черный)
| 7875938 | Монитор цв. Commax CDV-70A/XL (белый) | шт. | CDV-70A/XL CDV-70A, вызов аудио/видео (при наличии камеры) от цифрового подъездного домофона + 3 вызывных блока, меню, AC 110-240В, накладное исполнение, цвет - серебро | Commax | 11079 | Монитор цв. Commax CDV-70A/XL (белый)
| 118763 | Монитор цв. Commax CDV-70A/XL (серебро) | шт. | CDV-70A/XL CDV-70A, вызов аудио/видео (при наличии камеры) от цифрового подъездного домофона + 3 вызывных блока, меню, AC 110-240В, накладное исполнение, цвет - серебро | Commax | 11079 | Монитор цв. Commax CDV-70A/XL (серебро)
| 120334 | Монитор цв. Commax CDV-70A/XL (черный) | шт. | CDV-70A/XL CDV-70A, вызов аудио/видео (при наличии камеры) от цифрового подъездного домофона + 3 вызывных блока, меню, AC 110-240В, накладное исполнение, цвет - черный | Commax | 11079 | Монитор цв. Commax CDV-70A/XL (черный)
| 7875939 | Монитор цв. Commax CDV-71AM/VIZIT (белый) | шт. | CDV-71AM, вызов аудио/видео (при наличии камеры) от координатного подъездного домофона + 3 вызывных блока, меню, AC 110-240В, накладное исполнение, цвет - серебро, черный | Commax | 12684 | Монитор цв. Commax CDV-71AM/VIZIT (белый)
| 118186 | Монитор цв. Commax CDV-71AM/VIZIT (серебро) | шт. | CDV-71AM, вызов аудио/видео (при наличии камеры) от координатного подъездного домофона + 3 вызывных блока, меню, AC 110-240В, накладное исполнение, цвет - серебро, черный | Commax | 12684 | Монитор цв. Commax CDV-71AM/VIZIT (серебро)
| 120337 | Монитор цв. Commax CDV-71AM/VIZIT (черный) | шт. | CDV-71AM, вызов аудио/видео (при наличии камеры) от координатного подъездного домофона + 3 вызывных блока, меню, AC 110-240В, накладное исполнение, цвет - серебро, черный | Commax | 12684 | Монитор цв. Commax CDV-71AM/VIZIT (черный)
| 7875940 | Монитор цв. Commax CDV-71AM/XL (белый) | шт. | CDV-71AM, вызов аудио/видео (при наличии камеры) от цифрового подъездного домофона + 3 вызывных блока, меню, AC 110-240В, накладное исполнение, цвет - серебро, черный | Commax | 12684 | Монитор цв. Commax CDV-71AM/XL (белый)
| 117826 | Монитор цв. Commax CDV-71AM/XL (серебро) | шт. | CDV-71AM, вызов аудио/видео (при наличии камеры) от цифрового подъездного домофона + 3 вызывных блока, меню, AC 110-240В, накладное исполнение, цвет - серебро, черный | Commax | 12684 | Монитор цв. Commax CDV-71AM/XL (серебро)
| 120336 | Монитор цв. Commax CDV-71AM/XL (черный) | шт. | CDV-71AM/XL вызов аудио/видео (при наличии камеры) от цифрового подъездного домофона + 3 вызывных блока, меню, AC 110-240В, накладное исполнение, цвет - черный | Commax | 12684 | Монитор цв. Commax CDV-71AM/XL (черный)
| 120312 | Монитор цв. Commax CDV-71BE/Vizit (перламутр) | шт. | CDV-71BE, вызов аудио/видео (при наличии камеры) от координатного подъездного домофона + 3 вызывных блока, меню, AC 110-240В | Commax | 22026 | Монитор цв. Commax CDV-71BE/Vizit (перламутр)
| 120310 | Монитор цв. Commax CDV-71BE/XL (перламутр) | шт. | CDV-71BE, вызов аудио/видео (при наличии камеры) от цифрового подъездного домофона + 3 вызывных блока, меню, AC 110-240В | Commax |  | Монитор цв. Commax CDV-71BE/XL (перламутр)
| 7896122 | Монитор цв. Commax CMV-43A | шт. |  | Commax | 5305 | Монитор цв. Commax CMV-43A
| 7922839 | Монитор цв. Commax CMV-70S (белый) | шт. |  | Commax | 9802 | Монитор цв. Commax CMV-70S (белый)
| 7915207 | Монитор цв. Commax CMV-70S (синий) | шт. |  | Commax | 9802 | Монитор цв. Commax CMV-70S (синий)
0401010103 FALCON EYE
| 7919562 | Видеолазок Falcon Eye FE-VE02 Bronze | шт. | FE-VE02 Bronze Автономный видеоглазок Быстрая установка Цветной дисплей 2.8” Фото и видео запись Детектор движения Функция звонка Русифицированное меню 2 сменных Li-ion аккумулятора Карта памяти 4 Гб. в комплекте | Falcon EYE | 7481 | Видеолазок Falcon Eye FE-VE02 Bronze
| 7919563 | Видеолазок Falcon Eye FE-VE02 Silver | шт. | FE-VE02 Silver Автономный видеоглазок Быстрая установка Цветной дисплей 2.8” Фото и видео запись Детектор движения Функция звонка Русифицированное меню 2 сменных Li-ion аккумулятора Карта памяти 4 Гб. в комплекте | Falcon EYE | 7481 | Видеолазок Falcon Eye FE-VE02 Silver
| 7919564 | Видеолазок Falcon Eye FE-VE03 Bronze | шт. | FE-VE03 Bronze Автономный GSM видеоглазок Быстрая установка Камера 2 Мпикс. Сенсорный дисплей 3,5 дюйма Отправка MMS и SMS Фото и видео запись Детектор движения Функция звонка 2 Li-ion аккумулятора (cменный и встроенный ) Карта памяти 4 Гб. в комплекте Доступно 2 цветовых решениях Серебро и Бронза | Falcon EYE | 9663 | Видеолазок Falcon Eye FE-VE03 Bronze
| 7919565 | Видеолазок Falcon Eye FE-VE03 Silver | шт. | FE-VE03 Silver Автономный GSM видеоглазок Быстрая установка Камера 2 Мпикс. Сенсорный дисплей 3,5 дюйма Отправка MMS и SMS Фото и видео запись Детектор движения Функция звонка 2 Li-ion аккумулятора (cменный и встроенный ) Карта памяти 4 Гб. в комплекте Доступно 2 цветовых решениях Серебро и Бронза | Falcon EYE | 9663 | Видеолазок Falcon Eye FE-VE03 Silver
| 7919547 | Камера FE-WICAM беспроводная для FE-35WI | шт. | FE-WICAM беспроводная цветная камера для FE-35WI дальность до 100м, угол обзора 45, ИК подсветка, микрофон, шарнирный кронштейн. | Falcon EYE | 4507 | Камера FE-WICAM беспроводная для FE-35WI
| 7902020 | Монитор цв. Falcon Eye FE-101it | шт. | FE-101it цветной домофон, сенсорный экран, 10 дюймов интерфейс IPhone Возможности подключения 2 вызывных панели, 4 камеры, до 4 мониторов в системе Тип связи Без трубки Интерком Адресный на мониторы и интерком на доп. аудиотрубку Режим «Не беспокоить» Детектор движения для DVR, 1 канал Запись фото Внутренняя память или SD карта SD карта micro SD карта не менее 8ГБ до 32ГБ, Фоторамка Фото с SD карты Автоответчик Управление замком Функции телефона, с переадресацией вход звонков Переадресация вызовов на телефон при подключении к линии телефона Открывание замка с телефона Питание 100-240 В, 50-60 Гц Потребление 12Вт, 5Вт (ожидание) Рабочая температура От 0 до +40 град. С Рабочая влажность 0-95% Размеры 274x170x28,5 мм Вес 850 г | Falcon EYE | 17518 | Монитор цв. Falcon Eye FE-101it
| 7919566 | Монитор цв. Falcon Eye FE-101it VZT | шт. | FE-101it VZT цветной 10дюймов, подключение трех (вызывных устройств), + 1 координатный подъездный домофон | Falcon EYE | 21135 | Монитор цв. Falcon Eye FE-101it VZT
| 7919567 | Монитор цв. Falcon Eye FE-101it XL | шт. | FE-101it XL цветной 10дюймов, подключение трех (вызывных устройств), + 1 цифровой подъездный домофон | Falcon EYE | 21135 | Монитор цв. Falcon Eye FE-101it XL
| 7919544 | Монитор цв. Falcon Eye FE-101M | шт. | FE-101M цветной, сенсорные кнопки, 10 дюймов Возможности подключения: 2 вызывные панели, 2 камеры, до 4 мониторов в системе, тип связи Без трубки, Интерком на мониторы, Детектор движения на камеры, Запись фото и видео, слот для SD карты, поддержка SD карты до 32ГБ, Управление замком Питание 100-240 В, 50-60 Гц Потребление 12Вт, 5Вт (ожидание) | Falcon EYE | 8156 | Монитор цв. Falcon Eye FE-101M
| 7903887 | Монитор цв. Falcon Eye FE-35WI (комплект) | шт. | FE-35WI цветной 3,5",беспроводной видеодомофон 2400~2483.5MHz, скорость передачи 14 ~ 25кадров (только для рабочего расстояния), дальность до 150м, размер экрана 3,5"TFT LCD, подержка SD карт, Запись фото JPEG, Запись видео AVI, подключение до 3 камер FE-WICAM, панель: Матри | Falcon EYE | 11041 | Монитор цв. Falcon Eye FE-35WI (комплект)
| 7905968 | Монитор цв. Falcon Eye FE-40C | шт. | FE-40C цветной экран 4,3 дюйма, сенсорные кнопки, подключение 2-х вызывных панелей, управление замком, OSD меню, питание AC 100-220В (встроенный БП) и от внешнего БП DC 14.5В. | Falcon EYE | 3755 | Монитор цв. Falcon Eye FE-40C
| 7919568 | Монитор цв. Falcon Eye FE-43C | шт. | FE-43C цветной экран 4,3 дюйма, подключение 2-х вызывных панелей, без трубки (Hands Free), управление электрозамком, цвет корпуса: белый, напряжение питания 110-240 V AC. | Falcon EYE | 3755 | Монитор цв. Falcon Eye FE-43C
| 7902021 | Монитор цв. Falcon Eye FE-4CHP2 | шт. | FE-4CHP2 цветной видеодомофон 4 дюйма , на 2 вызывные панели,интерком, подключение дополнительной аудиотрубки, открытие замка | Falcon EYE | 3901 | Монитор цв. Falcon Eye FE-4CHP2
| 7905969 | Монитор цв. Falcon Eye FE-70C4 | шт. | FE-70C4 цветной экран 7 дюймов, сенсорные кнопки, подключение 4-х вызывных панелей, адресный интерком, подключение до 4-х видеодомофонов в одну систему, управление замком, питание 100-240 В, 50-60 Гц . | Falcon EYE | 7811 | Монитор цв. Falcon Eye FE-70C4
| 7917213 | Монитор цв. Falcon Eye FE-70CH Orion | шт. | FE-70CH ORION Цветной TFT LCD экран 7 дюймов, сенсорные кнопки, 4-х проводной. подключение: 2 панели вызова и 2 камеры, адресный интерком, управление замком, регулировка громкости. питание 220В AC, | Falcon EYE | 5904 | Монитор цв. Falcon Eye FE-70CH Orion
| 7902019 | Монитор цв. Falcon Eye FE-70i | шт. | FE-70i цветной домофон, сенсорный экран, 7 дюймов интерфейс IPhone Возможности подключения 2 вызывных панели, 4 камеры, до 4 мониторов в системе Тип связи Без трубки Интерком Адресный на мониторы и интерком на доп. аудиотрубку Режим «Не беспокоить» Детектор движения для DVR, 1 канал Запись фото Внутренняя память или SD карта SD карта micro SD карта не менее 8ГБ до 32ГБ, Фоторамка Фото с SD карты Автоответчик Управление замком Питание 100-240 В, 50-60 Гц Потребление 12Вт, 5Вт (ожидание) Рабочая температура От 0 до +40 град. С Рабочая влажность 0-95% Размеры 204x127x28,5 мм Вес 450 г | Falcon EYE | 13895 | Монитор цв. Falcon Eye FE-70i
| 7919543 | Монитор цв. Falcon Eye FE-70M | шт. | FE-70M BLACK цветной, сенсорные кнопки, 7 дюймов Возможности подключения: 2 вызывные панели, 2 камеры, до 4 мониторов в системе, тип связи Без трубки, Интерком на мониторы, Детектор движения на камеры, Запись фото и видео, слот для SD карты, поддержка SD карты до 32ГБ, Управление замком Питание 100-240 В, 50-60 Гц Потребление 12Вт, 5Вт (ожидание) | Falcon EYE | 7188 | Монитор цв. Falcon Eye FE-70M
| 7902023 | Монитор цв. Falcon Eye FE-71C | шт. | FE-71C цветной видеодомофон TFT LCD 7 дюймов ,на 2 вызывные панели,интерком,открытие замка, подключение дополнительных мониторов, адресный интерком | Falcon EYE | 6414 | Монитор цв. Falcon Eye FE-71C
| 7927585 | Монитор цв. Falcon Eye FE-71C XL | шт. |  | Falcon EYE | 7305 | Монитор цв. Falcon Eye FE-71C XL
| 7902024 | Монитор цв. Falcon Eye FE-71TM | шт. | FE-71TM цветной видеодомофон 7дюймов, сенсорный экран, подключение 2х панелей и 2х камер, запись изображения, встроенный DVR, адресный интерком, автоответчик, будильник, мультимедиа, SD-карта 2Gb в комплекте | Falcon EYE | 9464 | Монитор цв. Falcon Eye FE-71TM
| 7919569 | Монитор цв. Falcon Eye FE-71TM VZT | шт. | FE-71TM VZT цветной 7 дюймов, подключение трех (вызывных устройств), + 1 координатный подъездный домофон | Falcon EYE | 15427 | Монитор цв. Falcon Eye FE-71TM VZT
| 7919269 | Монитор цв. Falcon Eye FE-71TM XL | шт. | FE-71TM XL цветной 7дюймов, подключение трех (вызывных устройств), + 1 цифровой подъездный домофон | Falcon EYE | 15427 | Монитор цв. Falcon Eye FE-71TM XL
| 7902025 | Монитор цв. Falcon Eye FE-74R | шт. | FE-74R цветной видеодомофон TFT LCD 7 дюймов , на 2 вызывные панели и 2 камеры, встроенный регистратор на SD-карту,сенсорные кнопки, открытие замка | Falcon EYE | 8037 | Монитор цв. Falcon Eye FE-74R
| 7902017 | Монитор цв. Falcon Eye FE-IP70M | шт. | FE-IP70M цветной домофон, 7 дюймов экран, сенсорные кнопки, подключение 2-х выз панелей, подключение к сети интернет, переадресация видео звонков на мобильные устройства, поддержка карт памяти до 32 Гб, функция записи фото и видео, управление замком, питание 100-240 В, 50-60 Гц . | Falcon EYE | 10192 | Монитор цв. Falcon Eye FE-IP70M
| 7902015 | Монитор цв. Falcon Eye FE-KIT Дом (комплект) | шт. | FE-KIT Дом комплект: Монитор цветного видеодомофона с экраном 4 дюйма, Hands free, накладное крепление, встроенный источник питания, подключение до 2х вызывных панелей и 3 мониторов, цвет корпуса белый Вызывная антивандальная панель, с ИК подсветкой, диапазон рабочих температур - 45С +50С, цвет корпуса вызывной панели: антик, уголок и козырек в комплекте | Falcon EYE | 7834 | Монитор цв. Falcon Eye FE-KIT Дом (комплект)
| 7902016 | Монитор цв. Falcon Eye FE-KIT Квартира (комплект) | шт. | FE-KIT Квартира комплект: Монитор цветного видеодомофона с экраном 7дюйма, Hands free, сенсорные кнопки, запись видео, накладное крепление, встроенный источник питания, подключение до 2х вызывных панелей, 2х камер и 3 мониторов, цвет корпуса белый Вызывная антивандальная панель, с ИК подсветкой, диапазон рабочих температур - 45С +50С, цвет корпуса вызывной панели: антик, уголок и козырек в комплекте | Falcon EYE | 10838 | Монитор цв. Falcon Eye FE-KIT Квартира (комплект)
| 7919545 | Монитор цв. Falcon Eye FE-SLIM | шт. | FE-Slim Тонкий 9мм, цветной 7 сенсорный экран, подключение 2-х выз. панелей, фото запись, интерком, питание DC-13.5V | Falcon EYE | 9989 | Монитор цв. Falcon Eye FE-SLIM
| 7902018 | яяяМонитор цв. Falcon Eye FE-70SM SIRIUS | шт. | FE-70SM SIRIUS цветной домофон, сенсорный экран, 7 дюймов, Возможности подключения 2 вызывных панели, до 4 мониторов в системе Тип связи Без трубки Интерком Адресный на мониторы Режим «Не беспокоить» Запись фото или Видео поддержка micro SD карт, Автоответчик Управление замком Питание 100-240 В, 50-60 Гц Потребление 12Вт, 5Вт (ожидание) Рабочая температура От 0 до +40 град. С Рабочая влажность 0-95% | Falcon EYE |  | яяяМонитор цв. Falcon Eye FE-70SM SIRIUS
0401010104 CTV
| 7913690 | Монитор цв. CTV-DP1400M (B) комплект | шт. | Комплект цветного видеодомофона в одной коробке(антивандальная вызывная панель CTV-D10NG и цветной монитор CTV-M1400M), монитор с экраном 4", Hands free, встроенная память на 250 изображений, накладное крепление, встр. ист пит, подкл до 2 выз. панелей и 4 мониторов, цв. корпуса - белый/черный | CTV | 8411 | Монитор цв. CTV-DP1400M (B) комплект
| 7913671 | Монитор цв. CTV-DP1400M (W) комплект | шт. | Комплект цветного видеодомофона в одной коробке(антивандальная вызывная панель CTV-D10NG и цветной монитор CTV-M1400M), монитор с экраном 4", Hands free, встроенная память на 250 изображений, накладное крепление, встр. ист пит, подкл до 2 выз. панелей и 4 мониторов, цв. корпуса - белый/черный | CTV | 8411 | Монитор цв. CTV-DP1400M (W) комплект
| 7913691 | Монитор цв. CTV-DP1700 M (B) комплект | шт. | Комплект цветного видеодомофона в одной коробке (антивандальная вызывная панель CTV-D10NG и цветной монитор CTV-M1700M), монитор с экраном 7", Hands free, кнопки управления, встроенная память на 250 изображений, накладное крепление, встр. ист пит, подкл до 2 выз. панелей и 4 мониторов, цв. корпуса - белый/черный | CTV | 9113 | Монитор цв. CTV-DP1700 M (B) комплект
| 7911172 | Монитор цв. CTV-DP1700 M (W) комплект | шт. | Комплект цветного видеодомофона в одной коробке (антивандальная вызывная панель CTV-D10NG и цветной монитор CTV-M1700M), монитор с экраном 7", Hands free, кнопки управления, встроенная память на 250 изображений, накладное крепление, встр. ист пит, подкл до 2 выз. панелей и 4 мониторов, цв. корпуса - белый/черный | CTV | 9113 | Монитор цв. CTV-DP1700 M (W) комплект
| 7913672 | Монитор цв. CTV-DP2400MD (B) комплект | шт. | Комплект цветного видеодомофона в одной коробке (антивандальная вызывная панель CTV-D1000HD и цветной монитор CTV-M2400MD), панель 700 твл, монитор с экраном 4", Hands free, детектор движения, cенсорная панель управления с подсветкой, встроенная память,встроенный слот для micro SD (до 32ГБ), накладное крепление, встр. ист пит, подкл до 2 выз. панелей и 4 мониторов, цв. корпуса - белый/черный | CTV | 10491 | Монитор цв. CTV-DP2400MD (B) комплект
| 7913692 | Монитор цв. CTV-DP2400MD (W) комплект | шт. | Комплект цветного видеодомофона в одной коробке (антивандальная вызывная панель CTV-D1000HD и цветной монитор CTV-M2400MD), панель 700 твл, монитор с экраном 4", Hands free, детектор движения, cенсорная панель управления с подсветкой, встроенная память,встроенный слот для micro SD (до 32ГБ), накладное крепление, встр. ист пит, подкл до 2 выз. панелей и 4 мониторов, цв. корпуса - белый/черный | CTV | 10491 | Монитор цв. CTV-DP2400MD (W) комплект
| 7913674 | Монитор цв. CTV-DP2700 DAX (W) комплект | шт. | Комплект цветного видеодомофона в одной коробке для многоквартирных систем (антивандальная вызывная панель CTV-D1000HD, цветной монитор CTV-M2700TM, модуль сопряжения ДАКСИС ), панель 700 твл, монитор с экраном 7", Hands free, cенсорная панель управления с подсветкой, встроенная память, встроенный слот для micro SD (до 32ГБ), накладное крепление, встр. ист пит, подкл до 2 выз. панелей и 4 мониторов, цв. корпуса - белый/черный, модуль сопряжения с многоквартирными координатными/цифровыми подъездными домофонами МСК/МСЦ | CTV | 13631 | Монитор цв. CTV-DP2700 DAX (W) комплект
| 7913676 | Монитор цв. CTV-DP2700IP (B) комплект | шт. | Комплект цветного IP видеодомофона в одной коробке (антивандальная вызывная панель CTV-D1000HD и цветной монитор CTV-M2700IP), панель 700 твл, монитор с экраном 7", Hands free, cенсорная панель управления с подсветкой, встроенная память,встроенный слот для micro SD (до 32ГБ), накладное крепление, встр. ист пит, подкл до 2 выз. панелей, встроенный модуль Wi-Fi, поддержка Internet Explorer, Chrome, Firefox; моб устройств с ОС Android,iOS. Поддержка работы в сети LAN (100 Мб/сек), до 5-ти утройств в моб. приложении, до 5-ти пользователей одновременно, цв. корпуса - белый/черный | CTV | 15343 | Монитор цв. CTV-DP2700IP (B) комплект
| 7909232 | Монитор цв. CTV-DP2700IP (W) комплект | шт. | Комплект цветного IP видеодомофона в одной коробке (антивандальная вызывная панель CTV-D1000HD и цветной монитор CTV-M2700IP), панель 700 твл, монитор с экраном 7", Hands free, cенсорная панель управления с подсветкой, встроенная память,встроенный слот для micro SD (до 32ГБ), накладное крепление, встр. ист пит, подкл до 2 выз. панелей, встроенный модуль Wi-Fi, поддержка Internet Explorer, Chrome, Firefox; моб устройств с ОС Android,iOS. Поддержка работы в сети LAN (100 Мб/сек), до 5-ти утройств в моб. приложении, до 5-ти пользователей одновременно, цв. корпуса - белый/черный | CTV | 15343 | Монитор цв. CTV-DP2700IP (W) комплект
| 7913675 | Монитор цв. CTV-DP2700MD (B) комплект | шт. | Комплект цветного видеодомофона в одной коробке (антивандальная вызывная панель CTV-D1000HD и цветной монитор CTV-M2700MD), панель 700 твл, монитор с экраном 7", Hands free, детектор движения, cенсорная панель управления с подсветкой, встроенная память,встроенный слот для micro SD (до 32ГБ), накладное крепление, встр. ист пит, подкл до 2 выз. панелей и 4 мониторов, цв. корпуса - белый/черный | CTV | 12758 | Монитор цв. CTV-DP2700MD (B) комплект
| 7913687 | Монитор цв. CTV-DP2700MD (W) комплект | шт. | Комплект цветного видеодомофона в одной коробке (антивандальная вызывная панель CTV-D1000HD и цветной монитор CTV-M2700MD), панель 700 твл, монитор с экраном 7", Hands free, детектор движения, cенсорная панель управления с подсветкой, встроенная память,встроенный слот для micro SD (до 32ГБ), накладное крепление, встр. ист пит, подкл до 2 выз. панелей и 4 мониторов, цв. корпуса - белый/черный | CTV | 12758 | Монитор цв. CTV-DP2700MD (W) комплект
| 7913673 | Монитор цв. CTV-DP2700ТМ (B) комплект | шт. | Комплект цветного видеодомофона в одной коробке (антивандальная вызывная панель CTV-D1000HD и цветной монитор CTV-M2700TM), панель 700 твл, монитор с экраном 7", Hands free, cенсорная панель управления с подсветкой, встроенная память,встроенный слот для micro SD (до 32ГБ), накладное крепление, встр. ист пит, подкл до 2 выз. панелей и 4 мониторов, цв. корпуса - белый/черный | CTV | 12131 | Монитор цв. CTV-DP2700ТМ (B) комплект
| 7909195 | Монитор цв. CTV-DP2700ТМ (W) комплект | шт. | Комплект цветного видеодомофона в одной коробке (антивандальная вызывная панель CTV-D1000HD и цветной монитор CTV-M2700TM), панель 700 твл, монитор с экраном 7", Hands free, cенсорная панель управления с подсветкой, встроенная память,встроенный слот для micro SD (до 32ГБ), накладное крепление, встр. ист пит, подкл до 2 выз. панелей и 4 мониторов, цв. корпуса - белый/черный | CTV | 12131 | Монитор цв. CTV-DP2700ТМ (W) комплект
| 7919534 | Монитор цв. CTV-DP3110 (B) комплект | шт. | Комплект цветного видеодомофона в одной коробке (антивандальная вызывная панель CTV-D1000HD и цветной монитор CTV-M3110), монитор с экраном 10" разр 1024 х600, Hands free, встроенный детектор движения (назначаемый на канал), сенсорные клавиши оперативного управления, встроенная память, встроенный слот для micro SD (до 32ГБ), накладное крепление, встр. ист пит, подкл до 2 выз. панелей и 4 мониторов, цв. корпуса - белый/черный | CTV | 14823 | Монитор цв. CTV-DP3110 (B) комплект
| 7919533 | Монитор цв. CTV-DP3110 (W) комплект | шт. | Комплект цветного видеодомофона в одной коробке (антивандальная вызывная панель CTV-D1000HD и цветной монитор CTV-M3110), монитор с экраном 10" разр 1024 х600, Hands free, встроенный детектор движения (назначаемый на канал), сенсорные клавиши оперативного управления, встроенная память, встроенный слот для micro SD (до 32ГБ), накладное крепление, встр. ист пит, подкл до 2 выз. панелей и 4 мониторов, цв. корпуса - белый/черный | CTV | 14823 | Монитор цв. CTV-DP3110 (W) комплект
| 7919532 | Монитор цв. CTV-DP3700 (B) комплект | шт. | Комплект цветного видеодомофона в одной коробке (антивандальная вызывная панель CTV-D3000 и цветной монитор CTV-M3700), монитор с экраном 7", Hands free, встроенный детектор движения (назначаемый на канал), технология Touch Screen для управления OSD, сенсорные клавиши оперативного управления, встроенная память, автоответчик, встроенный слот для micro SD (до 32ГБ), накладное крепление, встр. ист пит, подкл до 2 выз. панелей и 4 мониторов, цв. корпуса - белый/черный | CTV | 14151 | Монитор цв. CTV-DP3700 (B) комплект
| 7919530 | Монитор цв. CTV-DP3700 (W) комплект | шт. | Комплект цветного видеодомофона в одной коробке (антивандальная вызывная панель CTV-D3000 и цветной монитор CTV-M3700), монитор с экраном 7", Hands free, встроенный детектор движения (назначаемый на канал), технология Touch Screen для управления OSD, сенсорные клавиши оперативного управления, встроенная память, автоответчик, встроенный слот для micro SD (до 32ГБ), накладное крепление, встр. ист пит, подкл до 2 выз. панелей и 4 мониторов, цв. корпуса - белый/черный | CTV | 14151 | Монитор цв. CTV-DP3700 (W) комплект
| 7919527 | Монитор цв. CTV-DP400 (B) комплект | шт. | Комплект цветного видеодомофона в одной коробке (антивандальная вызывная панель CTV-D10NG и цветной монитор CTV-M400), монитор с экраном 4,3", Hands free, сенсорные клавиши управления на передней панели, накладное крепление, встр. ист пит, подкл до 2 выз. панелей, цв. корпуса - белый/черный | CTV | 6832 | Монитор цв. CTV-DP400 (B) комплект
| 7919526 | Монитор цв. CTV-DP400 (W) комплект | шт. | Комплект цветного видеодомофона в одной коробке (антивандальная вызывная панель CTV-D10NG и цветной монитор CTV-M400), монитор с экраном 4,3", Hands free, сенсорные клавиши управления на передней панели, накладное крепление, встр. ист пит, подкл до 2 выз. панелей, цв. корпуса - белый/черный | CTV | 6832 | Монитор цв. CTV-DP400 (W) комплект
| 7928687 | Монитор цв. CTV-DP401 (B) комплект | шт. | Комплект цветного видеодомофона в одной коробке (антивандальная вызывная панель CTV-D10NG и цветной монитор CTV-M400), монитор с экраном 4,3", Hands free, сенсорные клавиши управления на передней панели, накладное крепление, встр. ист пит, подкл до 2 выз. панелей, цв. корпуса - белый/черный | CTV | 6832 | Монитор цв. CTV-DP401 (B) комплект
| 7928686 | Монитор цв. CTV-DP401 (W) комплект | шт. | Комплект цветного видеодомофона в одной коробке (антивандальная вызывная панель CTV-D10NG и цветной монитор CTV-M400), монитор с экраном 4,3", Hands free, сенсорные клавиши управления на передней панели, накладное крепление, встр. ист пит, подкл до 2 выз. панелей, цв. корпуса - белый/черный | CTV | 6832 | Монитор цв. CTV-DP401 (W) комплект
| 7928471 | Монитор цв. CTV-DP4101 AHD (B) комплект | шт. |  | CTV | 21020 | Монитор цв. CTV-DP4101 AHD (B) комплект
| 7926605 | Монитор цв. CTV-DP4101 AHD (W) комплект | шт. |  | CTV | 21020 | Монитор цв. CTV-DP4101 AHD (W) комплект
| 7919529 | Монитор цв. CTV-DP700 (B) комплект | шт. | Комплект цветного видеодомофона в одной коробке (антивандальная вызывная панель CTV-D10NG и цветной монитор CTV-M700), монитор с экраном 7", Hands free, сенсорные клавиши управления на передней панели, накладное крепление, встр. ист пит, подкл до 2 выз. панелей, цв. корпуса - белый/черный | CTV | 8086 | Монитор цв. CTV-DP700 (B) комплект
| 7919528 | Монитор цв. CTV-DP700 (W) комплект | шт. | Комплект цветного видеодомофона в одной коробке (антивандальная вызывная панель CTV-D10NG и цветной монитор CTV-M700), монитор с экраном 7", Hands free, сенсорные клавиши управления на передней панели, накладное крепление, встр. ист пит, подкл до 2 выз. панелей, цв. корпуса - белый/черный | CTV | 8086 | Монитор цв. CTV-DP700 (W) комплект
| 7904633 | Монитор цв. CTV-M1400M (B) | шт. | Монитор цветного видеодомофона с экраном 4", Hands free, встроенная память на 250 изображений, накладное крепление, встр. ист пит, подкл до 2 выз. панелей и 4 мониторов, уникальный дизайн, цв. корпуса - белый/черный | CTV | 5632 | Монитор цв. CTV-M1400M (B)
| 7913381 | Монитор цв. CTV-M1400M (W) | шт. | Монитор цветного видеодомофона с экраном 4", Hands free, встроенная память на 250 изображений, накладное крепление, встр. ист пит, подкл до 2 выз. панелей и 4 мониторов, уникальный дизайн, цв. корпуса - белый/черный | CTV | 5632 | Монитор цв. CTV-M1400M (W)
| 7919535 | Монитор цв. CTV-M1700 SE | шт. | Монитор цветного видеодомофона с экраном 7" со сменными передними панелями (серебристый металлик, "шампань", "белый декор"), Hands free, кнопочное управление, встроенная память на 250 изображений, накладное крепление, встр. ист пит, подкл до 2 выз. панелей и 4 мониторов, цв. корпуса - белый/черный | CTV | 7005 | Монитор цв. CTV-M1700 SE
| 7913686 | Монитор цв. CTV-M1700M (B) | шт. | Монитор цветного видеодомофона с экраном 7", Hands free, встроенная память на 250 изображений, кнопочное управление, накладное крепление, встр. ист пит, подкл до 2 выз. панелей и 4 мониторов, цв. корпуса - белый/черный | CTV | 6480 | Монитор цв. CTV-M1700M (B)
| 7913642 | Монитор цв. CTV-M1700M (W) | шт. | Монитор цветного видеодомофона с экраном 7", Hands free, встроенная память на 250 изображений, кнопочное управление, накладное крепление, встр. ист пит, подкл до 2 выз. панелей и 4 мониторов, цв. корпуса - белый/черный | CTV | 6846 | Монитор цв. CTV-M1700M (W)
| 7913678 | Монитор цв. CTV-M2700 (B) | шт. | Монитор цветного видеодомофона с экраном 7", Hands free, cенсорная панель управления с подсветкой, встроенная память, встроенный слот для micro SD (до 32ГБ), накладное крепление, встр. ист пит, подкл до 2 выз. панелей и 4 мониторов, цв. корпуса - белый/черный | CTV | 8622 | Монитор цв. CTV-M2700 (B)
| 7913685 | Монитор цв. CTV-M2700 (W) | шт. | Монитор цветного видеодомофона с экраном 7", Hands free, cенсорная панель управления с подсветкой, встроенная память, встроенный слот для micro SD (до 32ГБ), накладное крепление, встр. ист пит, подкл до 2 выз. панелей и 4 мониторов, цв. корпуса - белый/черный | CTV | 8622 | Монитор цв. CTV-M2700 (W)
| 7928469 | Монитор цв. CTV-M2700MD (B) | шт. |  | CTV | 9677 | Монитор цв. CTV-M2700MD (B)
| 7928468 | Монитор цв. CTV-M2700MD (W) | шт. |  | CTV | 9677 | Монитор цв. CTV-M2700MD (W)
| 7928470 | Монитор цв. CTV-M2700TM (B) | шт. |  | CTV | 7918 | Монитор цв. CTV-M2700TM (B)
| 7927125 | Монитор цв. CTV-M2700TM (W) | шт. |  | CTV | 7918 | Монитор цв. CTV-M2700TM (W)
| 7919539 | Монитор цв. CTV-M3110 (B) | шт. | Монитор цветного видеодомофона с экраном 10" разр 1024 х600, Hands free, встроенный детектор движения (назначаемый на канал), сенсорные клавиши оперативного управления, встроенная память, встроенный слот для micro SD (до 32ГБ), накладное крепление, встр. ист пит, подкл до 2 выз. панелей и 4 мониторов, цв. корпуса - белый/черный | CTV | 11291 | Монитор цв. CTV-M3110 (B)
| 7919538 | Монитор цв. CTV-M3110 (W) | шт. | Монитор цветного видеодомофона с экраном 10" разр 1024 х600, Hands free, встроенный детектор движения (назначаемый на канал), сенсорные клавиши оперативного управления, встроенная память, встроенный слот для micro SD (до 32ГБ), накладное крепление, встр. ист пит, подкл до 2 выз. панелей и 4 мониторов, цв. корпуса - белый/черный | CTV | 11291 | Монитор цв. CTV-M3110 (W)
| 7919537 | Монитор цв. CTV-M3700 (B) | шт. | Монитор цветного видеодомофона с экраном 7", Hands free, встроенный детектор движения (назначаемый на канал), технология Touch Screen для управления OSD, сенсорные клавиши оперативного управления, встроенная память, автоответчик, встроенный слот для micro SD (до 32ГБ), накладное крепление, встр. ист пит, подкл до 2 выз. панелей и 4 мониторов, цв. корпуса - белый/черный | CTV | 10060 | Монитор цв. CTV-M3700 (B)
| 7919536 | Монитор цв. CTV-M3700 (W) | шт. | Монитор цветного видеодомофона с экраном 7", Hands free, встроенный детектор движения (назначаемый на канал), технология Touch Screen для управления OSD, сенсорные клавиши оперативного управления, встроенная память, автоответчик, встроенный слот для micro SD (до 32ГБ), накладное крепление, встр. ист пит, подкл до 2 выз. панелей и 4 мониторов, цв. корпуса - белый/черный | CTV | 10060 | Монитор цв. CTV-M3700 (W)
| 7928010 | Монитор цв. CTV-M700 (W) | шт. |  | CTV | 5342 | Монитор цв. CTV-M700 (W)
0401010105 Quantum
| 7919577 | Монитор цв. Quantum QM-431C | шт. | Цветной 4-x проводный, 4.3’’ TFT LCD (480х272) видеодомофон Hands Free. Подключения двух вызывных панелей и дополнительной видеокамеры. Функция "интерком". Накладной тип крепления. Габаритные размеры: 170 х 120 х 20 мм. Цвет корпуса белый и черный. Питание AC220V. Работает со всеми вызывными видеопанелями, кроме QM-305H. | Китай | 3659 | Монитор цв. Quantum QM-431C
| 7913181 | Монитор цв. Quantum QM-433C | шт. | Цветной 4-x проводный, 4.3’’ TFT LCD (320х240) видеодомофон. Подключения двух вызывных панелей. Накладной тип крепления. Габаритные размеры: 175 х 155 х 25 мм. Цвет корпуса черный и белый. Питание AC220V. | Китай | 4247 | Монитор цв. Quantum QM-433C
| 7919578 | Монитор цв. Quantum QM-433C_EXEL | шт. | Цветной 4-x проводный, 4.3’’ TFT LCD (320х240) видеодомофон. Подключения двух вызывных панелей. Накладной тип крепления. Габаритные размеры: 175 х 155 х 25 мм. Цвет корпуса черный и белый. Питание AC220V. Возможность подключения к многоквартирным цифровым домофонам (Raikmann, Keymann). | Китай | 7115 | Монитор цв. Quantum QM-433C_EXEL
| 7919579 | Монитор цв. Quantum QM-433C_K_EXEL | шт. | Цветной 4-x проводный, 4.3’’ TFT LCD (320х240) видеодомофон. Подключения двух вызывных панелей. Накладной тип крепления. Габаритные размеры: 175 х 155 х 25 мм. Цвет корпуса черный и белый. Питание AC220V. Возможность подключения к многоквартирным координатно-матричным домофонам (Цифрал, Eltis). | Китай | 7115 | Монитор цв. Quantum QM-433C_K_EXEL
| 7919580 | Монитор цв. Quantum QM-433C_SET (комплект) | шт. | Комплект: цветной видеодомофон QM-433C (цвет корпуса: черный и белый) + цветная вызывная видеопанель QM-305N (420ТВЛ). Комплектация зависит от цветового исполнения корпуса видеопанели: SET1 - комплект с QM-305N Bronze (бронзовый) SET2 - комплект с QM-305N Black (черный) SET3 - комплект с QM-305N Silver (серебро) | Китай | 5757 | Монитор цв. Quantum QM-433C_SET (комплект)
| 7919581 | Монитор цв. Quantum QM-434C | шт. | Комплект: цветной видеодомофон QM-434C (цвет корпуса: черный и белый) + цветная вызывная видеопанель QM-305N (420ТВЛ). Комплектация зависит от цветового исполнения корпуса видеопанели: SET1 - комплект с QM-305N Bronze (бронзовый) SET2 - комплект с QM-305N Black (черный) SET3 - комплект с QM-305N Silver (серебро) | Китай | 3870 | Монитор цв. Quantum QM-434C
| 7913182 | Монитор цв. Quantum QM-434C_SET (комплект) | шт. | Цветной 4-x проводный, 4.3’’ TFT LCD (320х240) видеодомофон. Подключения двух вызывных панелей. Встроенная память на 20 кадров. Накладной тип крепления. Супер тонкий корпус: габаритные размеры 190 х 80 х 17 мм. Цвет корпуса черный и белый. Питание DC13V. | Китай | 5663 | Монитор цв. Quantum QM-434C_SET (комплект)
| 7913185 | Монитор цв. Quantum QM-710C (белый) | шт. | Цветной 4-x проводный, 7" LCD TFT (800х480) видеодомофон. Подключение двух вызывных панелей и двух видеокамер. Поддержка SD карт. Функция "интерком". Накладной тип крепления. Габаритные размеры: 193 х 123 х 12 мм. Цвет корпуса черный и белый. Питание AC220V. | Китай | 7267 | Монитор цв. Quantum QM-710C (белый)
| 7913186 | Монитор цв. Quantum QM-710C (черный) | шт. | Цветной 4-x проводный, 7" LCD TFT (800х480) видеодомофон. Подключение двух вызывных панелей и двух видеокамер. Поддержка SD карт. Функция "интерком". Накладной тип крепления. Габаритные размеры: 193 х 123 х 12 мм. Цвет корпуса черный и белый. Питание AC220V. | Китай | 7267 | Монитор цв. Quantum QM-710C (черный)
| 7913183 | Монитор цв. Quantum QM-720C (белый) | шт. | Цветной 4-x проводный, 7" LCD TFT (800х480) видеодомофон. Подключение двух вызывных панелей и двух видеокамер. Поддержка SD карт. Функция "интерком". Накладной тип крепления. Габаритные размеры: 200 х 140 х 20 мм. Питание AC220V. ЦВЕТ корпуса БЕЛЫЙ | Китай | 6418 | Монитор цв. Quantum QM-720C (белый)
| 7913184 | Монитор цв. Quantum QM-720C (черный) | шт. | Цветной 4-x проводный, 7" LCD TFT (800х480) видеодомофон. Подключение двух вызывных панелей и двух видеокамер. Поддержка SD карт. Функция "интерком". Накладной тип крепления. Габаритные размеры: 200 х 140 х 20 мм. Питание AC220V. ЦВЕТ корпуса ЧЕРНЫЙ | Китай | 5663 | Монитор цв. Quantum QM-720C (черный)
| 7914415 | Монитор цв. Quantum QM-750C (белый) | шт. | Цветной 4-x проводный, 7" LCD TFT (800х480) видеодомофон. Подключение двух вызывных панелей и двух видеокамер. Функция "интерком". Накладной тип крепления. Габаритные размеры: 210 х 115 х 25 мм. Цвет корпуса белый. Питание AC220V. | Китай | 4951 | Монитор цв. Quantum QM-750C (белый)
| 7913194 | Монитор цв. Quantum QM-H100C/M (белый) | шт. | Цветной 4-x проводный, 10" LCD TFT (1024х600) видеодомофон. Подключение двух вызывных панелей и двух видеокамер. Функция "интерком". Видеозапись по детектору движению двух видеоканалов. Поддержка видеозаписи на SD карту до 32 Гб. Переадресация вызова на телефон.Открывание замка с телефона. Накладной тип крепления. WI-FI и Ethernet. Функция "квадратор". Габаритные размеры: 304 х 197 х 25 мм. Цвет корпуса черный и белый. Питание AC220V. | Китай | 15101 | Монитор цв. Quantum QM-H100C/M (белый)
| 7913195 | Монитор цв. Quantum QM-H100C/M (черный) | шт. | Цветной 4-x проводный, 10" LCD TFT (1024х600) видеодомофон. Подключение двух вызывных панелей и двух видеокамер. Функция "интерком". Видеозапись по детектору движению двух видеоканалов. Поддержка видеозаписи на SD карту до 32 Гб. Переадресация вызова на телефон.Открывание замка с телефона. Накладной тип крепления. WI-FI и Ethernet. Функция "квадратор". Габаритные размеры: 304 х 197 х 25 мм. Цвет корпуса черный и белый. Питание AC220V. | Китай | 15101 | Монитор цв. Quantum QM-H100C/M (черный)
| 7919582 | Монитор цв. Quantum QM-H100C/M_EXEL (белый) | шт. | Цветной 4-x проводный, 10" LCD TFT (1024х600) видеодомофон. Подключение двух вызывных панелей и двух видеокамер. Функция "интерком". Видеозапись по детектору движению двух видеоканалов. Поддержка видеозаписи на SD карту до 32 Гб. Переадресация вызова на телефон.Открывание замка с телефона. Накладной тип крепления. WI-FI и Ethernet. Функция "квадратор". Габаритные размеры: 304 х 197 х 25 мм. Цвет корпуса черный и белый. Питание AC220V. Возможность подключения к многоквартирным цифровым домофонам (Raikmann, Keymann). | Китай | 16988 | Монитор цв. Quantum QM-H100C/M_EXEL (белый)
| 7919584 | Монитор цв. Quantum QM-H100C/M_EXEL (черный) | шт. | Цветной 4-x проводный, 10" LCD TFT (1024х600) видеодомофон. Подключение двух вызывных панелей и двух видеокамер. Функция "интерком". Видеозапись по детектору движению двух видеоканалов. Поддержка видеозаписи на SD карту до 32 Гб. Переадресация вызова на телефон.Открывание замка с телефона. Накладной тип крепления. WI-FI и Ethernet. Функция "квадратор". Габаритные размеры: 304 х 197 х 25 мм. Цвет корпуса черный и белый. Питание AC220V. Возможность подключения к многоквартирным цифровым домофонам (Raikmann, Keymann). | Китай | 16988 | Монитор цв. Quantum QM-H100C/M_EXEL (черный)
| 7919583 | Монитор цв. Quantum QM-H100C/M_K_EXEL (белый) | шт. | Цветной 4-x проводный, 10" LCD TFT (1024х600) видеодомофон. Подключение двух вызывных панелей и двух видеокамер. Функция "интерком". Видеозапись по детектору движению двух видеоканалов. Поддержка видеозаписи на SD карту до 32 Гб. Переадресация вызова на телефон.Открывание замка с телефона. Накладной тип крепления. WI-FI и Ethernet. Функция "квадратор". Габаритные размеры: 304 х 197 х 25 мм. Цвет корпуса черный и белый. Питание AC220V. Возможность подключения к многоквартирным координатно-матричным домофонам (Цифрал, Eltis, Visit). | Китай | 16988 | Монитор цв. Quantum QM-H100C/M_K_EXEL (белый)
| 7919585 | Монитор цв. Quantum QM-H100C/M_K_EXEL (черный) | шт. | Цветной 4-x проводный, 10" LCD TFT (1024х600) видеодомофон. Подключение двух вызывных панелей и двух видеокамер. Функция "интерком". Видеозапись по детектору движению двух видеоканалов. Поддержка видеозаписи на SD карту до 32 Гб. Переадресация вызова на телефон.Открывание замка с телефона. Накладной тип крепления. WI-FI и Ethernet. Функция "квадратор". Габаритные размеры: 304 х 197 х 25 мм. Цвет корпуса черный и белый. Питание AC220V. Возможность подключения к многоквартирным координатно-матричным домофонам (Цифрал, Eltis, Visit). | Китай | 16988 | Монитор цв. Quantum QM-H100C/M_K_EXEL (черный)
04010102 Аудио абонентские устройства
| 84887 | Трубка Commax TP-K (s) (для CLS и TP- nAM) | шт. | Абонентская телефонная трубка для станции серии KS и ТР-12АМ питание с линии | Commax | 810 | Трубка Commax TP-K (s) (для CLS и TP- nAM)
| 120780 | Трубка Commax для а/домофона DP-2HPR | шт. | 2-х проводная трубка, кнопки открывания двух замков (ворота и калитка), питание 12В | Commax | 1774 | Трубка Commax для а/домофона DP-2HPR
| 117959 | Трубка Commax для а/домофона DP-2S | шт. | 2-х проводное переговорное устройство, алюминий, накладное крепление, 135х95х35мм, питание 220v | Commax | 1674 | Трубка Commax для а/домофона DP-2S
| 7914800 | Трубка Commax для а/домофона DP-ML (для серии AM UM) | шт. |  | Commax | 1005 | Трубка Commax для а/домофона DP-ML (для серии AM UM)
| 119533 | Трубка Commax для а/домофона DP-SS (серии DR- nAM) | шт. | телефонная трубка для внешней переговорной панели серии КМ, АМ, кнопка открытия замка (Аналог DP-KSS) | Commax | 745 | Трубка Commax для а/домофона DP-SS (серии DR- nAM)
| 120778 | Трубка Commax для в/домофона DP-3HP | шт. |  | Commax | 2366 | Трубка Commax для в/домофона DP-3HP
| 114417 | Трубка Commax для в/домофона DP-4VHP (дополнительная к мониторам COMMAX) | шт. | 4-х проводная трубка к домофонам DPV-4HP, 4КЕ, 4MEN, 4PB вызов и разговор "трубка-монитор", кнопка открытия замка | Commax | 899 | Трубка Commax для в/домофона DP-4VHP (дополнительная к мониторам COMMAX)
| 7928525 | Трубка Laskomex LM-8 (для цифровых систем) | шт. | Программируемая по номеру квартиры переговорная трубка с выключателем звонка, рекомендуется для Keyman-ТМ и других цифровых двухпроводных домофонов, цвет белый. | Laskomex | 640 | Трубка Laskomex LM-8 (для цифровых систем)
| 101899 | Трубка Laskomex LM-8d белая (для цифровых систем) | шт. | Программируемая по номеру квартиры переговорная трубка с выключателем звонка, рекомендуется для Keyman-ТМ и других цифровых двухпроводных домофонов, цвет белый. | Laskomex | 710 | Трубка Laskomex LM-8d белая (для цифровых систем)
| 7895696 | Трубка ТДЦ (для цифровых систем) | шт. | Трубка для цифровых домофонов ТДЦ-СВ. Двухпроводная трубка ТДЦ-СВ для работы с цифровыми домофонами: PROEL CD1803, CD1804 LASKOMEX CD2000, AO3000 MARSHAL CD2255, CD7000 KEYMAN POLYLOCK GERCH CD4100 Трубка ТДЦвыпускается белого цвета, имеет классический внешний вид и упакована в пластиковый блистер с вкладышем (инструкцией по установки). Крепится трубка на стену без дополнительной разборки корпуса, так как перемычки для установки номера квартиры и разъем для подключения линии выведены на заднюю панель трубки. Основное и главное отличие трубки ТДЦ от аналогов это съемная электроника, что облегчает ремонт и снижает цену. | ООО "ДАКСИС" | 649 | Трубка ТДЦ (для цифровых систем)
04010103 Модули сопряжения
| 7921931 | МСК СЛИМ-модуль сопряжения координатный с гальванической развязкой | шт. | Модуль сопряжения индивидуального видеодомофона с общеподъездным многоквартирным домофоном (далее - модуль сопряжения) предназначен для подключения индивидуального видеодомофона (COMMAX) или полностью совместимого с ним к линии связи общеподъездного домофона с координатной системой адресации абонентов (Визит, Цифрал, Элтис), для приема вызовов от него и открывания подъездной двери с помощью стандартных функций видеодомофона. Помимо линии аудиодомофона с помощью модуля сопряжения можно подключить четырехпроводную вызывную видео-панель (для установки на этаж) и видеосигнал от подъездной видеокамеры. | ООО "ДАКСИС" | 736 | МСК СЛИМ-модуль сопряжения координатный с гальванической развязкой
| 7892876 | МСК-модуль сопряжения координатный с гальванической развязкой | шт. | Модуль сопряжения индивидуального видеодомофона с общеподъездным многоквартирным домофоном (далее - модуль сопряжения) предназначен для подключения индивидуального видеодомофона (COMMAX) или полностью совместимого с ним к линии связи общеподъездного домофона с координатной системой адресации абонентов (Визит, Цифрал, Элтис), для приема вызовов от него и открывания подъездной двери с помощью стандартных функций видеодомофона. Помимо линии аудиодомофона с помощью модуля сопряжения можно подключить четырехпроводную вызывную видео-панель (для установки на этаж) и видеосигнал от подъездной видеокамеры. | ООО "ДАКСИС" | 811 | МСК-модуль сопряжения координатный с гальванической развязкой
| 7892877 | МСЦ-модуль сопряжения цифровой | шт. | Модуль сопряжения индивидуального видеодомофона с общеподъездным многоквартирным домофоном (далее - модуль сопряжения) предназначен для подключения индивидуального видеодомофона "COMMAX" или полностью совместимого с ним, к линии связи общеподъездного домофона с цифровой линейной системой адресации абонентов (Proel, Laskomex, Raikmann, Gerch), для приема вызовов от него и открывания подъездной двери с помощью стандартных функций видеодомофона. Помимо линии аудиодомофона с помощью модуля сопряжения можно подключить четырехпроводную вызывную видео-панель (для установки на этаж) и видеосигнал от подъездной видеокамеры. | ООО "ДАКСИС" | 805 | МСЦ-модуль сопряжения цифровой
040102 Вызывные панели
04010201 Цветные вызывные панели
0401020101 COMMAX
040102010101 Индивидуальные
| 120618 | Панель в/домофона Commax DRC-40CIC, PAL (светло-серый) (БЕЗ РЕЛЕ) | шт. | Цветная, PAL, 4-х проводная, корпус металлический, врезной тип крепления, размеры | Commax | 3806 | Панель в/домофона Commax DRC-40CIC, PAL (светло-серый) (БЕЗ РЕЛЕ)
| 7880252 | Панель в/домофона Commax DRC-40K (серый) PAL | шт. | Цветная камера, PAL 4-х проводная система подключения накладной тип крепления | Commax | 3748 | Панель в/домофона Commax DRC-40K (серый) PAL
| 7914935 | Панель в/домофона Commax DRC-40KA | шт. |  | Commax | 3748 | Панель в/домофона Commax DRC-40KA
| 117242 | Панель в/домофона Commax DRC-4CAC, PAL (светло-серый) | шт. | Цветная камера, PAL 4-х проводная система подключения металлический корпус, металлическая кнопка врезной тип крепления, размер 185х125х15мм | Commax | 5190 | Панель в/домофона Commax DRC-4CAC, PAL (светло-серый)
| 7885310 | Панель в/домофона Commax DRC-4CAС, PAL | шт. |  | Commax | 5190 | Панель в/домофона Commax DRC-4CAС, PAL
| 7880243 | Панель в/домофона Commax DRC-4CGN2 (медь) PAL | шт. | цветной, NTSC или PAL, накладной, камера - pinhole, LED подсветка (автовключение), цвет - серебро, черный, коричневый, 87.5х120х18мм | Commax | 3921 | Панель в/домофона Commax DRC-4CGN2 (медь) PAL
| 120342 | Панель в/домофона Commax DRC-4CGN2 (серебро) PAL | шт. | цветной, NTSC или PAL, накладной, камера - pinhole, LED подсветка (автовключение), цвет - серебро, черный, коричневый, 87.5х120х18мм | Commax | 3921 | Панель в/домофона Commax DRC-4CGN2 (серебро) PAL
| 7880246 | Панель в/домофона Commax DRC-4CGN2 (черный) PAL | шт. | цветной, NTSC или PAL, накладной, камера - pinhole, LED подсветка (автовключение), цвет - серебро, черный, коричневый, 87.5х120х18мм | Commax | 3921 | Панель в/домофона Commax DRC-4CGN2 (черный) PAL
| 120317 | Панель в/домофона Commax DRC-4CHC, PAL (темно-серый) | шт. | Цветная камера , PAL 4-х проводная система подключения металлический корпус, накладной тип крепления размер 156х168х45мм | Commax | 5420 | Панель в/домофона Commax DRC-4CHC, PAL (темно-серый)
| 7911359 | Панель в/домофона Commax DRC-4CPN2 (коричневый/медь) PAL | шт. | Накладной тип крепления, система антивандал, цветная PAL в/к, камера pinhole, поворотный кронштейн в комплекте, LED подсветка (автовключение), цвет: бежевый, 40х120х20мм | Commax | 3721 | Панель в/домофона Commax DRC-4CPN2 (коричневый/медь) PAL
| 7880236 | Панель в/домофона Commax DRC-4CPN2 (серебро) PAL | шт. | Накладной тип крепления, система антивандал, цветная PAL в/к, камера pinhole, поворотный кронштейн в комплекте, LED подсветка (автовключение), цвет: бежевый, 40х120х20мм | Commax | 3721 | Панель в/домофона Commax DRC-4CPN2 (серебро) PAL
| 7926418 | Панель в/домофона Commax DRC-4CPN2/90 (черный) PAL | шт. | Накладной тип крепления, система антивандал, цветная PAL в/к, камера pinhole, поворотный кронштейн в комплекте, LED подсветка (автовключение), цвет: бежевый, 40х120х20мм | Commax | 4820 | Панель в/домофона Commax DRC-4CPN2/90 (черный) PAL
| 120314 | Панель в/домофона Commax DRC-4FC, PAL (серый) | шт. | 4-х проводный, цветной, PAL, металл, накладной | Commax | 3806 | Панель в/домофона Commax DRC-4FC, PAL (серый)
| 7880249 | Панель в/домофона Commax DRC-4G (серый) PAL | шт. | Основные особенности DRC-4G Настенная установка Возможность открывания двери Стандарт сигнала NTSC, PAL Металлический корпус Использование цветной CMOS матрицы Технические характеристики DRC-4G Питание 12 В DC Тип монтажа Накладной Матрица CMOS Разрешение 380 ТВл Стандарт сигнала NTSC/PAL Проводка 4-х линейный тип Мин. освещенность 0 Лк (с 300мм) Размеры 100.1x141.7x33.5 мм Рабочее расстояние 50m(0.65? станд.) Рабочая температура -10°~50° | Commax | 3460 | Панель в/домофона Commax DRC-4G (серый) PAL
| 7913172 | Панель в/домофона Commax DRC-4U PAL (белый) | шт. | 4-х проводная, цветная, PAL, накладная, разрешение 540 твл,140,0 х50,0х18,0 мм | Commax | 4728 | Панель в/домофона Commax DRC-4U PAL (белый)
| 7878690 | Панель в/домофона Commax DRC-4U PAL (темно-синий) | шт. | 4-х проводная, цветная, PAL, накладная, разрешение 540 твл,140,0 х50,0х18,0 мм | Commax | 4728 | Панель в/домофона Commax DRC-4U PAL (темно-синий)
| 7913295 | Панель в/домофона Commax DRC-4UС/410 | шт. |  | Commax |  | Панель в/домофона Commax DRC-4UС/410
| 104735 | Панель в/домофона Commax DRC-DW2 (светло-серый) | шт. | 6-ти проводная система подключения, металлический корпус, врезной тип крепления для видеомонитора DPV-KV и телефонной трубки TP-4(8)KV | Commax | 7067 | Панель в/домофона Commax DRC-DW2 (светло-серый)
| 7918677 | Переговорное устр-во DRC-GUC/RF | шт. |  | Commax | 26643 | Переговорное устр-во DRC-GUC/RF
040102010102 Многоабонентские
| 7873341 | Панель в/домофона Commax DRC-12AC2 | шт. | цветной, на 12 абонентов,, подключение к подключение к монторам серии CDV-..., 123х316х16 (48)мм | Commax |  | Панель в/домофона Commax DRC-12AC2
| 7906475 | Панель в/домофона Commax DRC-16AB2 | шт. |  | Commax |  | Панель в/домофона Commax DRC-16AB2
| 7873346 | Панель в/домофона Commax DRC-16AС2 | шт. | цветной, NTSC, на 16 абонентов,, подключение к подключение к монторам серии CDV-..., 123х316х16 (48)мм | Commax |  | Панель в/домофона Commax DRC-16AС2
| 105677 | Панель в/домофона Commax DRC-2AC2 | шт. | цветной, NTSC, на 2абонента, подключение к монторам серии CDV-..., 285х125мм | Commax |  | Панель в/домофона Commax DRC-2AC2
| 7899031 | Панель в/домофона Commax DRC-2UC | шт. | DRC-2AB2 в/переговор. на 2 абонента, 4-х проводный, подключение к DPV-4..., 123х316х16 (48)мм | Commax | 8280 | Панель в/домофона Commax DRC-2UC
| 7903551 | Панель в/домофона Commax DRC-3UC | шт. | DRC-2AB2 в/переговор. на 2 абонента, 4-х проводный, подключение к DPV-4..., 123х316х16 (48)мм | Commax | 8546 | Панель в/домофона Commax DRC-3UC
| 117346 | Панель в/домофона Commax DRC-4AC2 | шт. | цветной, NTSC, на 4 абонента, подключение к монторам серии CDV-..., 123х316х16 (48)мм | Commax | 7957 | Панель в/домофона Commax DRC-4AC2
| 7876560 | Панель в/домофона Commax DRC-4DC (антивандальная) (коричневый) PAL | шт. | Видеопереговорное устройство с цв. в/к PAL, на 4 абонента, цвет- коричневый, 158*65*23 | Commax | 6689 | Панель в/домофона Commax DRC-4DC (антивандальная) (коричневый) PAL
| 7876559 | Панель в/домофона Commax DRC-4DC (антивандальная) (серебро) PAL | шт. | Видеопереговорное устройство с цв. в/к PAL, на 4 абонента, цвет- серебро, 158*65*23 | Commax | 6689 | Панель в/домофона Commax DRC-4DC (антивандальная) (серебро) PAL
| 120340 | Панель в/домофона Commax DRC-4DC (антивандальная) (черный) NTSC | шт. | Видеопереговорное устройство с цв. в/к NTSC, на 4 абонента, цвет- черный, 158*65*23 | Commax | 6689 | Панель в/домофона Commax DRC-4DC (антивандальная) (черный) NTSC
| 7880263 | Панель в/домофона Commax DRC-4DC (антивандальная) (черный) PAL | шт. | Видеопереговорное устройство с цв. в/к NTSC, на 4 абонента, цвет- черный, 158*65*23 | Commax | 6689 | Панель в/домофона Commax DRC-4DC (антивандальная) (черный) PAL
| 7885544 | Панель в/домофона Commax DRC-5UC | шт. |  | Commax | 9255 | Панель в/домофона Commax DRC-5UC
| 7877207 | Панель в/домофона Commax DRC-8AС2 | шт. |  | Commax | 9456 | Панель в/домофона Commax DRC-8AС2
0401020102 Activision
040102010201 Индивидуальные
| 7909712 | Козырек для панелей AVP-45X медь | шт. |  | ACTIVISION | 552 | Козырек для панелей AVP-45X медь
| 7901264 | Козырек для панелей AVP-45X серебро | шт. |  | ACTIVISION | 552 | Козырек для панелей AVP-45X серебро
| 105193 | Панель в/домофона AVC-305 PAL врезная (медь) | шт. | 4-х проводная антивандальная вызывная панель AVC - 305 является частью видеодомофона в комплекте с видемонитором. Она позволяет осуществлять скрытое видеонаблюдение а, так же, речевую связь с посетителем; инфракрасная подсветка дает возможность увидеть посетителя практически в полной темноте. Панель предназначена для установки как внутри, так и снаружи помещения, находится в прочном металлическом корпусе, покрытом ударопрочной порошковой эмалью, металлический козырек обеспечивает дополнительную защиту от атмосферных осадков и избыточного освещения. Малая ширина AVC - 305 позволяет установить ее на узких поверхностях, например, наличник двери. Наличие специально разработанных кронштейнов для врезной установки и разворота на 30 градусов делает панель очень универсальной и позволяет установить ее практически в любом месте. Характеристики CCD SONY цветная, 1/3", 330 ТВл, 12В угол обзора 75 (гор.) 55 (верт.) рабочий диапозон t -30…+55 с козырьком и угловым кронштейном 122х40х24 мм Совместима с мониторами COMMAX, Kocom, Hyundai Telecom | ACTIVISION | 1935 | Панель в/домофона AVC-305 PAL врезная (медь)
| 105194 | Панель в/домофона AVC-305 PAL врезная (серебро) | шт. | 4-х проводная антивандальная вызывная панель AVC - 305 является частью видеодомофона в комплекте с видемонитором. Она позволяет осуществлять скрытое видеонаблюдение а, так же, речевую связь с посетителем; инфракрасная подсветка дает возможность увидеть посетителя практически в полной темноте. Панель предназначена для установки как внутри, так и снаружи помещения, находится в прочном металлическом корпусе, покрытом ударопрочной порошковой эмалью, металлический козырек обеспечивает дополнительную защиту от атмосферных осадков и избыточного освещения. Малая ширина AVC - 305 позволяет установить ее на узких поверхностях, например, наличник двери. Наличие специально разработанных кронштейнов для врезной установки и разворота на 30 градусов делает панель очень универсальной и позволяет установить ее практически в любом месте. Характеристики CCD SONY цветная, 1/3", 330 ТВл, 12В угол обзора 75 (гор.) 55 (верт.) рабочий диапозон t -30…+55 с козырьком и угловым кронштейном 122х40х24 мм Совместима с мониторами COMMAX, Kocom, Hyundai Telecom | ACTIVISION | 1935 | Панель в/домофона AVC-305 PAL врезная (серебро)
| 7873429 | Панель в/домофона AVC-305 PAL врезная (черная) | шт. | 4-х проводная антивандальная вызывная панель AVC - 305 является частью видеодомофона в комплекте с видемонитором. Она позволяет осуществлять скрытое видеонаблюдение а, так же, речевую связь с посетителем; инфракрасная подсветка дает возможность увидеть посетителя практически в полной темноте. Панель предназначена для установки как внутри, так и снаружи помещения, находится в прочном металлическом корпусе, покрытом ударопрочной порошковой эмалью, металлический козырек обеспечивает дополнительную защиту от атмосферных осадков и избыточного освещения. Малая ширина AVC - 305 позволяет установить ее на узких поверхностях, например, наличник двери. Наличие специально разработанных кронштейнов для врезной установки и разворота на 30 градусов делает панель очень универсальной и позволяет установить ее практически в любом месте. Характеристики CCD SONY цветная, 1/3", 330 ТВл, 12В угол обзора 75 (гор.) 55 (верт.) рабочий диапозон t -30…+55 с козырьком и угловым кронштейном 122х40х24 мм Совместима с мониторами COMMAX, Kocom, Hyundai Telecom | ACTIVISION | 1935 | Панель в/домофона AVC-305 PAL врезная (черная)
| 104276 | Панель в/домофона AVC-305 PAL накл. (медь) | шт. | 4-х проводная антивандальная вызывная панель AVC - 305 является частью видеодомофона в комплекте с видемонитором. Она позволяет осуществлять скрытое видеонаблюдение а, так же, речевую связь с посетителем; инфракрасная подсветка дает возможность увидеть посетителя практически в полной темноте. Панель предназначена для установки как внутри, так и снаружи помещения, находится в прочном металлическом корпусе, покрытом ударопрочной порошковой эмалью, металлический козырек обеспечивает дополнительную защиту от атмосферных осадков и избыточного освещения. Малая ширина AVC - 305 позволяет установить ее на узких поверхностях, например, наличник двери. Наличие специально разработанных кронштейнов для врезной установки и разворота на 30 градусов делает панель очень универсальной и позволяет установить ее практически в любом месте. Характеристики CCD SONY цветная, 1/3", 330 ТВл, 12В угол обзора 75 (гор.) 55 (верт.) рабочий диапозон t -30…+55 с козырьком и угловым кронштейном 122х40х24 мм Совместима с мониторами COMMAX, Kocom, Hyundai Telecom | ACTIVISION | 2083 | Панель в/домофона AVC-305 PAL накл. (медь)
| 105192 | Панель в/домофона AVC-305 PAL накл. (серебро) | шт. | 4-х проводная антивандальная вызывная панель AVC - 305 является частью видеодомофона в комплекте с видемонитором. Она позволяет осуществлять скрытое видеонаблюдение а, так же, речевую связь с посетителем; инфракрасная подсветка дает возможность увидеть посетителя практически в полной темноте. Панель предназначена для установки как внутри, так и снаружи помещения, находится в прочном металлическом корпусе, покрытом ударопрочной порошковой эмалью, металлический козырек обеспечивает дополнительную защиту от атмосферных осадков и избыточного освещения. Малая ширина AVC - 305 позволяет установить ее на узких поверхностях, например, наличник двери. Наличие специально разработанных кронштейнов для врезной установки и разворота на 30 градусов делает панель очень универсальной и позволяет установить ее практически в любом месте. Характеристики CCD SONY цветная, 1/3", 330 ТВл, 12В угол обзора 75 (гор.) 55 (верт.) рабочий диапозон t -30…+55 с козырьком и угловым кронштейном 122х40х24 мм Совместима с мониторами COMMAX, Kocom, Hyundai Telecom | ACTIVISION | 2083 | Панель в/домофона AVC-305 PAL накл. (серебро)
| 7873430 | Панель в/домофона AVC-305 PAL накл. (черный) | шт. | 4-х проводная антивандальная вызывная панель AVC - 305 является частью видеодомофона в комплекте с видемонитором. Она позволяет осуществлять скрытое видеонаблюдение а, так же, речевую связь с посетителем; инфракрасная подсветка дает возможность увидеть посетителя практически в полной темноте. Панель предназначена для установки как внутри, так и снаружи помещения, находится в прочном металлическом корпусе, покрытом ударопрочной порошковой эмалью, металлический козырек обеспечивает дополнительную защиту от атмосферных осадков и избыточного освещения. Малая ширина AVC - 305 позволяет установить ее на узких поверхностях, например, наличник двери. Наличие специально разработанных кронштейнов для врезной установки и разворота на 30 градусов делает панель очень универсальной и позволяет установить ее практически в любом месте. Характеристики CCD SONY цветная, 1/3", 330 ТВл, 12В угол обзора 75 (гор.) 55 (верт.) рабочий диапозон t -30…+55 с козырьком и угловым кронштейном 122х40х24 мм Совместима с мониторами COMMAX, Kocom, Hyundai Telecom | ACTIVISION | 1935 | Панель в/домофона AVC-305 PAL накл. (черный)
| 105191 | Панель в/домофона AVC-305М PAL врезная (медь) | шт. | 4-х проводная антивандальная вызывная панель AVC - 305 является частью видеодомофона в комплекте с видемонитором. Она позволяет осуществлять скрытое видеонаблюдение а, так же, речевую связь с посетителем; инфракрасная подсветка дает возможность увидеть посетителя практически в полной темноте. Панель предназначена для установки как внутри, так и снаружи помещения, находится в прочном металлическом корпусе, покрытом ударопрочной порошковой эмалью, металлический козырек обеспечивает дополнительную защиту от атмосферных осадков и избыточного освещения. Малая ширина AVC - 305 позволяет установить ее на узких поверхностях, например, наличник двери. Наличие специально разработанных кронштейнов для врезной установки и разворота на 30 градусов делает панель очень универсальной и позволяет установить ее практически в любом месте. Характеристики аудио- Motorola CCD SONY цветная, 1/3", 330 ТВл, 12В угол обзора 75 (гор.) 55 (верт.) рабочий диапозон t -30…+55 с козырьком и угловым кронштейном 122х40х24 мм Совместима с мониторами COMMAX, Kocom, Hyundai Telecom | ACTIVISION |  | Панель в/домофона AVC-305М PAL врезная (медь)
| 105189 | Панель в/домофона AVC-305М PAL врезная (серебро) | шт. | 4-х проводная антивандальная вызывная панель AVC - 305 является частью видеодомофона в комплекте с видемонитором. Она позволяет осуществлять скрытое видеонаблюдение а, так же, речевую связь с посетителем; инфракрасная подсветка дает возможность увидеть посетителя практически в полной темноте. Панель предназначена для установки как внутри, так и снаружи помещения, находится в прочном металлическом корпусе, покрытом ударопрочной порошковой эмалью, металлический козырек обеспечивает дополнительную защиту от атмосферных осадков и избыточного освещения. Малая ширина AVC - 305 позволяет установить ее на узких поверхностях, например, наличник двери. Наличие специально разработанных кронштейнов для врезной установки и разворота на 30 градусов делает панель очень универсальной и позволяет установить ее практически в любом месте. Характеристики Аудио-Motorola CCD SONY цветная, 1/3", 330 ТВл, 12В угол обзора 75 (гор.) 55 (верт.) рабочий диапозон t -30…+55 с козырьком и угловым кронштейном 122х40х24 мм Совместима с мониторами COMMAX, Kocom, Hyundai Telecom | ACTIVISION |  | Панель в/домофона AVC-305М PAL врезная (серебро)
| 90321 | Панель в/домофона AVC-305М PAL накл. (медь) | шт. | 4-х проводная антивандальная вызывная панель AVC - 305 является частью видеодомофона в комплекте с видемонитором. Она позволяет осуществлять скрытое видеонаблюдение а, так же, речевую связь с посетителем; инфракрасная подсветка дает возможность увидеть посетителя практически в полной темноте. Панель предназначена для установки как внутри, так и снаружи помещения, находится в прочном металлическом корпусе, покрытом ударопрочной порошковой эмалью, металлический козырек обеспечивает дополнительную защиту от атмосферных осадков и избыточного освещения. Малая ширина AVC - 305 позволяет установить ее на узких поверхностях, например, наличник двери. Наличие специально разработанных кронштейнов для врезной установки и разворота на 30 градусов делает панель очень универсальной и позволяет установить ее практически в любом месте. Характеристики аудио- Motorola CCD SONY цветная, 1/3", 330 ТВл, 12В угол обзора 75 (гор.) 55 (верт.) рабочий диапозон t -30…+55 с козырьком и угловым кронштейном 122х40х24 мм Совместима с мониторами COMMAX, Kocom, Hyundai Telecom | ACTIVISION | 1993 | Панель в/домофона AVC-305М PAL накл. (медь)
| 102385 | Панель в/домофона AVC-305М PAL накл. (серебро) | шт. | 4-х проводная антивандальная вызывная панель AVC - 305 является частью видеодомофона в комплекте с видемонитором. Она позволяет осуществлять скрытое видеонаблюдение а, так же, речевую связь с посетителем; инфракрасная подсветка дает возможность увидеть посетителя практически в полной темноте. Панель предназначена для установки как внутри, так и снаружи помещения, находится в прочном металлическом корпусе, покрытом ударопрочной порошковой эмалью, металлический козырек обеспечивает дополнительную защиту от атмосферных осадков и избыточного освещения. Малая ширина AVC - 305 позволяет установить ее на узких поверхностях, например, наличник двери. Наличие специально разработанных кронштейнов для врезной установки и разворота на 30 градусов делает панель очень универсальной и позволяет установить ее практически в любом месте. Характеристики аудио- Motorola CCD SONY цветная, 1/3", 330 ТВл, 12В угол обзора 75 (гор.) 55 (верт.) рабочий диапозон t -30…+55 с козырьком и угловым кронштейном 122х40х24 мм Совместима с мониторами COMMAX, Kocom, Hyundai Telecom | ACTIVISION | 1993 | Панель в/домофона AVC-305М PAL накл. (серебро)
| 7927443 | Панель в/домофона AVP-281 (PAL) Shine Amber | шт. | Матрица: 1/3", Антивандальная, повышенная водостойкость, Рабочий диапазон температур: от -50°C до +55°C, Разрешение: 800 ТВЛ, Питание: 12 В, Угол обзора: 90 (гор.), 65 (верт.), ИК подсветка: 0,6-3,0 м (интеллектуальная), Степень защиты: IP-54, Размер: 150х60х25 мм | ACTIVISION | 6449 | Панель в/домофона AVP-281 (PAL) Shine Amber
| 7927442 | Панель в/домофона AVP-281 (PAL) Shine Aquamarine | шт. | Матрица: 1/3", Антивандальная, повышенная водостойкость, Рабочий диапазон температур: от -50°C до +55°C, Разрешение: 800 ТВЛ, Питание: 12 В, Угол обзора: 90 (гор.), 65 (верт.), ИК подсветка: 0,6-3,0 м (интеллектуальная), Степень защиты: IP-54, Размер: 150х60х25 мм | ACTIVISION | 6449 | Панель в/домофона AVP-281 (PAL) Shine Aquamarine
| 7927444 | Панель в/домофона AVP-281 (PAL) Shine Citrine | шт. | Матрица: 1/3", Антивандальная, повышенная водостойкость, Рабочий диапазон температур: от -50°C до +55°C, Разрешение: 800 ТВЛ, Питание: 12 В, Угол обзора: 90 (гор.), 65 (верт.), ИК подсветка: 0,6-3,0 м (интеллектуальная), Степень защиты: IP-54, Размер: 150х60х25 мм | ACTIVISION | 6449 | Панель в/домофона AVP-281 (PAL) Shine Citrine
| 7927445 | Панель в/домофона AVP-281 (PAL) Shine Onyx | шт. | Матрица: 1/3", Антивандальная, повышенная водостойкость, Рабочий диапазон температур: от -50°C до +55°C, Разрешение: 800 ТВЛ, Питание: 12 В, Угол обзора: 90 (гор.), 65 (верт.), ИК подсветка: 0,6-3,0 м (интеллектуальная), Степень защиты: IP-54, Размер: 150х60х25 мм | ACTIVISION | 6449 | Панель в/домофона AVP-281 (PAL) Shine Onyx
| 7927446 | Панель в/домофона AVP-281 (PAL) Shine Quartz | шт. | Матрица: 1/3", Антивандальная, повышенная водостойкость, Рабочий диапазон температур: от -50°C до +55°C, Разрешение: 800 ТВЛ, Питание: 12 В, Угол обзора: 90 (гор.), 65 (верт.), ИК подсветка: 0,6-3,0 м (интеллектуальная), Степень защиты: IP-54, Размер: 150х60х25 мм | ACTIVISION | 6449 | Панель в/домофона AVP-281 (PAL) Shine Quartz
| 7927452 | Панель в/домофона AVP-281 (PAL) Stone Gelato | шт. | Матрица: 1/3", Антивандальная, повышенная водостойкость, Рабочий диапазон температур: от -50°C до +55°C, Разрешение: 800 ТВЛ, Питание: 12 В, Угол обзора: 90 (гор.), 65 (верт.), ИК подсветка: 0,6-3,0 м (интеллектуальная), Степень защиты: IP-54, Размер: 150х60х25 мм | ACTIVISION | 5862 | Панель в/домофона AVP-281 (PAL) Stone Gelato
| 7927453 | Панель в/домофона AVP-281 (PAL) Stone Grissini | шт. | Матрица: 1/3", Антивандальная, повышенная водостойкость, Рабочий диапазон температур: от -50°C до +55°C, Разрешение: 800 ТВЛ, Питание: 12 В, Угол обзора: 90 (гор.), 65 (верт.), ИК подсветка: 0,6-3,0 м (интеллектуальная), Степень защиты: IP-54, Размер: 150х60х25 мм | ACTIVISION | 5862 | Панель в/домофона AVP-281 (PAL) Stone Grissini
| 7927454 | Панель в/домофона AVP-281 (PAL) Stone Tenerina | шт. | Матрица: 1/3", Антивандальная, повышенная водостойкость, Рабочий диапазон температур: от -50°C до +55°C, Разрешение: 800 ТВЛ, Питание: 12 В, Угол обзора: 90 (гор.), 65 (верт.), ИК подсветка: 0,6-3,0 м (интеллектуальная), Степень защиты: IP-54, Размер: 150х60х25 мм | ACTIVISION | 5862 | Панель в/домофона AVP-281 (PAL) Stone Tenerina
| 7927447 | Панель в/домофона AVP-281 (PAL) Wood Canaletto | шт. | Матрица: 1/3", Антивандальная, повышенная водостойкость, Рабочий диапазон температур: от -50°C до +55°C, Разрешение: 800 ТВЛ, Питание: 12 В, Угол обзора: 90 (гор.), 65 (верт.), ИК подсветка: 0,6-3,0 м (интеллектуальная), Степень защиты: IP-54, Размер: 150х60х25 мм | ACTIVISION | 5862 | Панель в/домофона AVP-281 (PAL) Wood Canaletto
| 7927448 | Панель в/домофона AVP-281 (PAL) Wood Grigio | шт. | Матрица: 1/3", Антивандальная, повышенная водостойкость, Рабочий диапазон температур: от -50°C до +55°C, Разрешение: 800 ТВЛ, Питание: 12 В, Угол обзора: 90 (гор.), 65 (верт.), ИК подсветка: 0,6-3,0 м (интеллектуальная), Степень защиты: IP-54, Размер: 150х60х25 мм | ACTIVISION | 5862 | Панель в/домофона AVP-281 (PAL) Wood Grigio
| 7927449 | Панель в/домофона AVP-281 (PAL) Wood Moka | шт. | Матрица: 1/3", Антивандальная, повышенная водостойкость, Рабочий диапазон температур: от -50°C до +55°C, Разрешение: 800 ТВЛ, Питание: 12 В, Угол обзора: 90 (гор.), 65 (верт.), ИК подсветка: 0,6-3,0 м (интеллектуальная), Степень защиты: IP-54, Размер: 150х60х25 мм | ACTIVISION | 5862 | Панель в/домофона AVP-281 (PAL) Wood Moka
| 7927450 | Панель в/домофона AVP-281 (PAL) Wood Rovere | шт. | Матрица: 1/3", Антивандальная, повышенная водостойкость, Рабочий диапазон температур: от -50°C до +55°C, Разрешение: 800 ТВЛ, Питание: 12 В, Угол обзора: 90 (гор.), 65 (верт.), ИК подсветка: 0,6-3,0 м (интеллектуальная), Степень защиты: IP-54, Размер: 150х60х25 мм | ACTIVISION | 5862 | Панель в/домофона AVP-281 (PAL) Wood Rovere
| 7927451 | Панель в/домофона AVP-281 (PAL) Wood Wenge | шт. | Матрица: 1/3", Антивандальная, повышенная водостойкость, Рабочий диапазон температур: от -50°C до +55°C, Разрешение: 800 ТВЛ, Питание: 12 В, Угол обзора: 90 (гор.), 65 (верт.), ИК подсветка: 0,6-3,0 м (интеллектуальная), Степень защиты: IP-54, Размер: 150х60х25 мм | ACTIVISION | 5862 | Панель в/домофона AVP-281 (PAL) Wood Wenge
| 7902033 | Панель в/домофона AVP-451 PAL (Proxy) накладная (антик) | шт. | 4-х проводная; антивандальная накладная видеопанель на 1 абонента; с ИК подветкой до 0,6м, матрица CCD SONY, 1/3", 420 ТВл, 12В, угол обзора 75 (гор.) 55 (верт.); рабочий диапазон t -50…+50; 155х70х20 мм, Цветовая гамма: медь, антик | ACTIVISION | 4966 | Панель в/домофона AVP-451 PAL (Proxy) накладная (антик)
| 7899181 | Панель в/домофона AVP-451 PAL (Proxy) накладная (медь) | шт. | 4-х проводная; антивандальная накладная видеопанель на 1 абонента; с ИК подветкой до 0,6м, матрица CCD SONY, 1/3", 420 ТВл, 12В, угол обзора 75 (гор.) 55 (верт.); рабочий диапазон t -50…+50; 155х70х20 мм, Цветовая гамма: медь, антик | ACTIVISION | 4966 | Панель в/домофона AVP-451 PAL (Proxy) накладная (медь)
| 7882491 | Панель в/домофона AVP-451 PAL (TM) накладная (медь) | шт. | 4-х проводная; антивандальная накладная видеопанель на 1 абонента; с ИК подветкой до 0,6м, матрица CCD SONY, 1/3", 420 ТВл, 12В, угол обзора 75 (гор.) 55 (верт.); рабочий диапазон t -50…+50; 155х70х20 мм, Цветовая гамма: медь, антик | ACTIVISION | 4690 | Панель в/домофона AVP-451 PAL (TM) накладная (медь)
| 7882492 | Панель в/домофона AVP-451 PAL (TM) накладная (серебро) | шт. | 4-х проводная; антивандальная накладная видеопанель на 1 абонента; с ИК подветкой до 0,6м, матрица CCD SONY, 1/3", 420 ТВл, 12В, угол обзора 75 (гор.) 55 (верт.); рабочий диапазон t -50…+50; 155х70х20 мм, Цветовая гамма: медь, антик | ACTIVISION | 4690 | Панель в/домофона AVP-451 PAL (TM) накладная (серебро)
| 7896981 | Панель в/домофона AVP-451 PAL накладная (медь) | шт. |  | ACTIVISION | 4104 | Панель в/домофона AVP-451 PAL накладная (медь)
| 7873422 | Панель в/домофона AVP-505 PAL накл. (бежевый) | шт. | 4-х проводная; антивандальная накладная видеопанель; с ИК подветкой до 0,6м,матрица CMOS, 1/3", 330 ТВл, 12В, угол обзора 75 (гор.) 55 (верт.); рабочий диапозон t -40…+55; со встроенным козырьком и угловым кронштейном; 122х40х24 мм, Цветовая гамма: медь, антик, бежевый, черный | ACTIVISION | 1466 | Панель в/домофона AVP-505 PAL накл. (бежевый)
| 7873420 | Панель в/домофона AVP-505 PAL накл. (коричн.) | шт. | 4-х проводная; антивандальная накладная видеопанель; с ИК подветкой до 0,6м,матрица CMOS, 1/3", 330 ТВл, 12В, угол обзора 75 (гор.) 55 (верт.); рабочий диапозон t -40…+55; со встроенным козырьком и угловым кронштейном; 122х40х24 мм, Цветовая гамма: медь, антик, бежевый, черный | ACTIVISION | 1466 | Панель в/домофона AVP-505 PAL накл. (коричн.)
| 7873421 | Панель в/домофона AVP-505 PAL накл. (светло-серый) | шт. | 4-х проводная; антивандальная накладная видеопанель; с ИК подветкой до 0,6м,матрица CMOS, 1/3", 330 ТВл, 12В, угол обзора 75 (гор.) 55 (верт.); рабочий диапозон t -40…+55; со встроенным козырьком и угловым кронштейном; 122х40х24 мм, Цветовая гамма: медь, антик, бежевый, черный | ACTIVISION | 1466 | Панель в/домофона AVP-505 PAL накл. (светло-серый)
| 7882483 | Панель в/домофона AVP-505 PAL накл. (темно-серый) | шт. | 4-х проводная; антивандальная накладная видеопанель; с ИК подветкой до 0,6м,матрица CMOS, 1/3", 330 ТВл, 12В, угол обзора 75 (гор.) 55 (верт.); рабочий диапозон t -40…+55; со встроенным козырьком и угловым кронштейном; 122х40х24 мм, Цветовая гамма: медь, антик, бежевый, черный | ACTIVISION | 1466 | Панель в/домофона AVP-505 PAL накл. (темно-серый)
| 7873423 | Панель в/домофона AVP-505 PAL накл. (черный) | шт. | 4-х проводная; антивандальная накладная видеопанель; с ИК подветкой до 0,6м,матрица CMOS, 1/3", 330 ТВл, 12В, угол обзора 75 (гор.) 55 (верт.); рабочий диапозон t -40…+55; со встроенным козырьком и угловым кронштейном; 122х40х24 мм, Цветовая гамма: медь, антик, бежевый, черный | ACTIVISION | 1466 | Панель в/домофона AVP-505 PAL накл. (черный)
| 7886290 | Панель в/домофона AVP-508H PAL накладная (медь) | шт. |  | ACTIVISION | 3048 | Панель в/домофона AVP-508H PAL накладная (медь)
| 7886291 | Панель в/домофона AVP-508H PAL накладная (серебро) | шт. |  | ACTIVISION | 3048 | Панель в/домофона AVP-508H PAL накладная (серебро)
| 7886292 | Панель в/домофона AVP-508H PAL накладная (черный) | шт. |  | ACTIVISION | 3048 | Панель в/домофона AVP-508H PAL накладная (черный)
040102010202 Многоабонентские
| 7927455 | Панель в/домофона AVP-284 (PAL) Shine Amber | шт. |  | ACTIVISION | 7973 | Панель в/домофона AVP-284 (PAL) Shine Amber
| 7927456 | Панель в/домофона AVP-284 (PAL) Shine Aquamarine | шт. |  | ACTIVISION | 7973 | Панель в/домофона AVP-284 (PAL) Shine Aquamarine
| 7927457 | Панель в/домофона AVP-284 (PAL) Shine Citrine | шт. |  | ACTIVISION | 7973 | Панель в/домофона AVP-284 (PAL) Shine Citrine
| 7927458 | Панель в/домофона AVP-284 (PAL) Shine Onyx | шт. |  | ACTIVISION | 7973 | Панель в/домофона AVP-284 (PAL) Shine Onyx
| 7927459 | Панель в/домофона AVP-284 (PAL) Shine Quartz | шт. |  | ACTIVISION | 7973 | Панель в/домофона AVP-284 (PAL) Shine Quartz
| 7927460 | Панель в/домофона AVP-284 (PAL) Stone Gelato | шт. |  | ACTIVISION | 7973 | Панель в/домофона AVP-284 (PAL) Stone Gelato
| 7927461 | Панель в/домофона AVP-284 (PAL) Stone Grissini | шт. |  | ACTIVISION | 7973 | Панель в/домофона AVP-284 (PAL) Stone Grissini
| 7927462 | Панель в/домофона AVP-284 (PAL) Stone Tenerina | шт. |  | ACTIVISION | 7973 | Панель в/домофона AVP-284 (PAL) Stone Tenerina
| 7927463 | Панель в/домофона AVP-284 (PAL) Wood Canaletto | шт. |  | ACTIVISION | 7973 | Панель в/домофона AVP-284 (PAL) Wood Canaletto
| 7927464 | Панель в/домофона AVP-284 (PAL) Wood Grigio | шт. |  | ACTIVISION | 7973 | Панель в/домофона AVP-284 (PAL) Wood Grigio
| 7927465 | Панель в/домофона AVP-284 (PAL) Wood Moka | шт. |  | ACTIVISION | 7973 | Панель в/домофона AVP-284 (PAL) Wood Moka
| 7927466 | Панель в/домофона AVP-284 (PAL) Wood Rovere | шт. |  | ACTIVISION | 7973 | Панель в/домофона AVP-284 (PAL) Wood Rovere
| 7927467 | Панель в/домофона AVP-284 (PAL) Wood Wenge | шт. |  | ACTIVISION | 7973 | Панель в/домофона AVP-284 (PAL) Wood Wenge
| 7927468 | Панель в/домофона AVP-284D (PAL) Shine Amber | шт. |  | ACTIVISION | 7856 | Панель в/домофона AVP-284D (PAL) Shine Amber
| 7927469 | Панель в/домофона AVP-284D (PAL) Shine Aquamarine | шт. |  | ACTIVISION | 7856 | Панель в/домофона AVP-284D (PAL) Shine Aquamarine
| 7927470 | Панель в/домофона AVP-284D (PAL) Shine Citrine | шт. |  | ACTIVISION | 7856 | Панель в/домофона AVP-284D (PAL) Shine Citrine
| 7927471 | Панель в/домофона AVP-284D (PAL) Shine Onyx | шт. |  | ACTIVISION | 7856 | Панель в/домофона AVP-284D (PAL) Shine Onyx
| 7927472 | Панель в/домофона AVP-284D (PAL) Shine Quartz | шт. |  | ACTIVISION | 7856 | Панель в/домофона AVP-284D (PAL) Shine Quartz
| 7927473 | Панель в/домофона AVP-284D (PAL) Stone Gelato | шт. |  | ACTIVISION | 7856 | Панель в/домофона AVP-284D (PAL) Stone Gelato
| 7927474 | Панель в/домофона AVP-284D (PAL) Stone Grissini | шт. |  | ACTIVISION | 7856 | Панель в/домофона AVP-284D (PAL) Stone Grissini
| 7927475 | Панель в/домофона AVP-284D (PAL) Stone Tenerina | шт. |  | ACTIVISION | 7856 | Панель в/домофона AVP-284D (PAL) Stone Tenerina
| 7927476 | Панель в/домофона AVP-284D (PAL) Wood Canaletto | шт. |  | ACTIVISION | 7856 | Панель в/домофона AVP-284D (PAL) Wood Canaletto
| 7927477 | Панель в/домофона AVP-284D (PAL) Wood Grigio | шт. |  | ACTIVISION | 7856 | Панель в/домофона AVP-284D (PAL) Wood Grigio
| 7927478 | Панель в/домофона AVP-284D (PAL) Wood Moka | шт. |  | ACTIVISION | 7856 | Панель в/домофона AVP-284D (PAL) Wood Moka
| 7927479 | Панель в/домофона AVP-284D (PAL) Wood Rovere | шт. |  | ACTIVISION | 7856 | Панель в/домофона AVP-284D (PAL) Wood Rovere
| 7927481 | Панель в/домофона AVP-284D (PAL) Wood Wenge | шт. |  | ACTIVISION | 7856 | Панель в/домофона AVP-284D (PAL) Wood Wenge
| 7927482 | Панель в/домофона AVP-288D (PAL) Shine Amber | шт. |  | ACTIVISION | 9263 | Панель в/домофона AVP-288D (PAL) Shine Amber
| 7927483 | Панель в/домофона AVP-288D (PAL) Shine Aquamarine | шт. |  | ACTIVISION | 9263 | Панель в/домофона AVP-288D (PAL) Shine Aquamarine
| 7927484 | Панель в/домофона AVP-288D (PAL) Shine Citrine | шт. |  | ACTIVISION | 9263 | Панель в/домофона AVP-288D (PAL) Shine Citrine
| 7927485 | Панель в/домофона AVP-288D (PAL) Shine Onyx | шт. |  | ACTIVISION | 9263 | Панель в/домофона AVP-288D (PAL) Shine Onyx
| 7927486 | Панель в/домофона AVP-288D (PAL) Shine Quartz | шт. |  | ACTIVISION | 9263 | Панель в/домофона AVP-288D (PAL) Shine Quartz
| 7927487 | Панель в/домофона AVP-288D (PAL) Stone Gelato | шт. |  | ACTIVISION | 9263 | Панель в/домофона AVP-288D (PAL) Stone Gelato
| 7927488 | Панель в/домофона AVP-288D (PAL) Stone Grissini | шт. |  | ACTIVISION | 9263 | Панель в/домофона AVP-288D (PAL) Stone Grissini
| 7927489 | Панель в/домофона AVP-288D (PAL) Stone Tenerina | шт. |  | ACTIVISION | 9263 | Панель в/домофона AVP-288D (PAL) Stone Tenerina
| 7927490 | Панель в/домофона AVP-288D (PAL) Wood Canaletto | шт. |  | ACTIVISION | 9263 | Панель в/домофона AVP-288D (PAL) Wood Canaletto
| 7927491 | Панель в/домофона AVP-288D (PAL) Wood Grigio | шт. |  | ACTIVISION | 9263 | Панель в/домофона AVP-288D (PAL) Wood Grigio
| 7927492 | Панель в/домофона AVP-288D (PAL) Wood Moka | шт. |  | ACTIVISION | 9263 | Панель в/домофона AVP-288D (PAL) Wood Moka
| 7927493 | Панель в/домофона AVP-288D (PAL) Wood Rovere | шт. |  | ACTIVISION | 9263 | Панель в/домофона AVP-288D (PAL) Wood Rovere
| 7927494 | Панель в/домофона AVP-288D (PAL) Wood Wenge | шт. |  | ACTIVISION | 9263 | Панель в/домофона AVP-288D (PAL) Wood Wenge
| 7914728 | Панель в/домофона AVP-452 PAL (Proxy) накладная (медь) | шт. |  | ACTIVISION | 5897 | Панель в/домофона AVP-452 PAL (Proxy) накладная (медь)
| 7899143 | Панель в/домофона AVP-452 PAL (Proxy) накладная (серебро) | шт. |  | ACTIVISION | 5897 | Панель в/домофона AVP-452 PAL (Proxy) накладная (серебро)
| 7882506 | Панель в/домофона AVP-452 PAL (TM) накладная (медь) | шт. |  | ACTIVISION | 5569 | Панель в/домофона AVP-452 PAL (TM) накладная (медь)
| 7882505 | Панель в/домофона AVP-452 PAL (TM) накладная (серебро) | шт. |  | ACTIVISION | 5569 | Панель в/домофона AVP-452 PAL (TM) накладная (серебро)
| 7882504 | Панель в/домофона AVP-452 PAL накладная (серебро) | шт. |  | ACTIVISION | 5100 | Панель в/домофона AVP-452 PAL накладная (серебро)
| 7882509 | Панель в/домофона AVP-453 PAL (TM) накладная (медь) | шт. |  | ACTIVISION | 5862 | Панель в/домофона AVP-453 PAL (TM) накладная (медь)
| 7882510 | Панель в/домофона AVP-453 PAL (TM) накладная (серебро) | шт. |  | ACTIVISION | 5862 | Панель в/домофона AVP-453 PAL (TM) накладная (серебро)
| 7909533 | Панель в/домофона AVP-453 PAL Proxy накладная (медь) | шт. |  | ACTIVISION |  | Панель в/домофона AVP-453 PAL Proxy накладная (медь)
| 7882508 | Панель в/домофона AVP-453 PAL накладная (медь) | шт. |  | ACTIVISION | 5711 | Панель в/домофона AVP-453 PAL накладная (медь)
| 7882507 | Панель в/домофона AVP-453 PAL накладная (серебро) | шт. |  | ACTIVISION | 5711 | Панель в/домофона AVP-453 PAL накладная (серебро)
| 7899142 | Панель в/домофона AVP-454 PAL (Proxy) накладная (медь) | шт. | 4-х проводная; антивандальная накладная видеопанель 4-х абонентная; с ИК подветкой до 0,6м, матрица CCD SONY, 1/3", 420 ТВл, 12В, угол обзора 75 (гор.) 55 (верт.); рабочий диапазон t -50…+50; 155х70х20 мм, Цветовая гамма: медь, антик | ACTIVISION | 6518 | Панель в/домофона AVP-454 PAL (Proxy) накладная (медь)
| 7904136 | Панель в/домофона AVP-454 PAL (Proxy) накладная (серебро) | шт. | 4-х проводная; антивандальная накладная видеопанель 4-х абонентная; с ИК подветкой до 0,6м, матрица CCD SONY, 1/3", 420 ТВл, 12В, угол обзора 75 (гор.) 55 (верт.); рабочий диапазон t -50…+50; 155х70х20 мм, Цветовая гамма: медь, антик | ACTIVISION | 6518 | Панель в/домофона AVP-454 PAL (Proxy) накладная (серебро)
| 7882502 | Панель в/домофона AVP-454 PAL (TM) накладная (медь) | шт. | 4-х проводная; антивандальная накладная видеопанель 4-х абонентная; с ИК подветкой до 0,6м, матрица CCD SONY, 1/3", 420 ТВл, 12В, угол обзора 75 (гор.) 55 (верт.); рабочий диапазон t -50…+50; 155х70х20 мм, Цветовая гамма: медь, антик | ACTIVISION | 6156 | Панель в/домофона AVP-454 PAL (TM) накладная (медь)
| 7882501 | Панель в/домофона AVP-454 PAL (TM) накладная (серебро) | шт. | 4-х проводная; антивандальная накладная видеопанель 4-х абонентная; с ИК подветкой до 0,6м, матрица CCD SONY, 1/3", 420 ТВл, 12В, угол обзора 75 (гор.) 55 (верт.); рабочий диапазон t -50…+50; 155х70х20 мм, Цветовая гамма: медь, антик | ACTIVISION | 6156 | Панель в/домофона AVP-454 PAL (TM) накладная (серебро)
| 7880631 | Панель в/домофона AVP-454 PAL накладная (медь) | шт. | 4-х проводная; антивандальная накладная видеопанель 4-х абонентная; с ИК подветкой до 0,6м, матрица CCD SONY, 1/3", 420 ТВл, 12В, угол обзора 75 (гор.) 55 (верт.); рабочий диапазон t -50…+50; 155х70х20 мм, Цветовая гамма: медь, антик | ACTIVISION | 5687 | Панель в/домофона AVP-454 PAL накладная (медь)
| 7880632 | Панель в/домофона AVP-454 PAL накладная (серебро) | шт. | 4-х проводная; антивандальная накладная видеопанель 4-х абонентная; с ИК подветкой до 0,6м, матрица CCD SONY, 1/3", 420 ТВл, 12В, угол обзора 75 (гор.) 55 (верт.); рабочий диапазон t -50…+50; 155х70х20 мм, Цветовая гамма: медь, антик | ACTIVISION | 5687 | Панель в/домофона AVP-454 PAL накладная (серебро)
| 7906441 | Панель в/домофона AVP-455 PAL (Proxy) накладная (антик) | шт. |  | ACTIVISION | 6883 | Панель в/домофона AVP-455 PAL (Proxy) накладная (антик)
| 7899934 | Панель в/домофона AVP-455 PAL (Proxy) накладная (медь) | шт. |  | ACTIVISION | 6883 | Панель в/домофона AVP-455 PAL (Proxy) накладная (медь)
| 7882513 | Панель в/домофона AVP-455 PAL (TM) накладная (медь) | шт. |  | ACTIVISION | 6449 | Панель в/домофона AVP-455 PAL (TM) накладная (медь)
| 7882514 | Панель в/домофона AVP-455 PAL (TM) накладная (серебро) | шт. |  | ACTIVISION | 6449 | Панель в/домофона AVP-455 PAL (TM) накладная (серебро)
| 7882512 | Панель в/домофона AVP-455 PAL накладная (медь) | шт. |  | ACTIVISION | 5980 | Панель в/домофона AVP-455 PAL накладная (медь)
| 7882511 | Панель в/домофона AVP-455 PAL накладная (серебро) | шт. |  | ACTIVISION | 5980 | Панель в/домофона AVP-455 PAL накладная (серебро)
| 7924393 | Панель в/домофона AVP-456 PAL (proxy) накладная (медь) | шт. |  | ACTIVISION | 7138 | Панель в/домофона AVP-456 PAL (proxy) накладная (медь)
| 7882520 | Панель в/домофона AVP-456 PAL (TM) накладная (медь) | шт. |  | ACTIVISION | 6742 | Панель в/домофона AVP-456 PAL (TM) накладная (медь)
| 7882519 | Панель в/домофона AVP-456 PAL (TM) накладная (серебро) | шт. |  | ACTIVISION | 6742 | Панель в/домофона AVP-456 PAL (TM) накладная (серебро)
| 7882518 | Панель в/домофона AVP-456 PAL накладная (медь) | шт. |  | ACTIVISION | 6273 | Панель в/домофона AVP-456 PAL накладная (медь)
| 7882517 | Панель в/домофона AVP-456 PAL накладная (серебро) | шт. |  | ACTIVISION | 6273 | Панель в/домофона AVP-456 PAL накладная (серебро)
| 7882523 | Панель в/домофона AVP-457 PAL (TM) накладная (медь) | шт. |  | ACTIVISION | 7035 | Панель в/домофона AVP-457 PAL (TM) накладная (медь)
| 7882524 | Панель в/домофона AVP-457 PAL (TM) накладная (серебро) | шт. |  | ACTIVISION | 7035 | Панель в/домофона AVP-457 PAL (TM) накладная (серебро)
| 7882522 | Панель в/домофона AVP-457 PAL накладная (медь) | шт. |  | ACTIVISION | 6566 | Панель в/домофона AVP-457 PAL накладная (медь)
| 7882521 | Панель в/домофона AVP-457 PAL накладная (серебро) | шт. |  | ACTIVISION | 6566 | Панель в/домофона AVP-457 PAL накладная (серебро)
| 7904562 | Панель в/домофона AVP-458 PAL (Proxy) накладная (медь) | шт. | 4-х проводная; антивандальная накладная видеопанель 8-ми абонентная; с ИК подветкой до 0,6м, матрица CCD SONY, 1/3", 420 ТВл, 12В, угол обзора 75 (гор.) 55 (верт.); рабочий диапазон t -50…+50; 215х70х20 мм, Цветовая гамма: медь, антик | ACTIVISION | 7759 | Панель в/домофона AVP-458 PAL (Proxy) накладная (медь)
| 7882516 | Панель в/домофона AVP-458 PAL (TM) накладная (медь) | шт. | 4-х проводная; антивандальная накладная видеопанель 8-ми абонентная; с ИК подветкой до 0,6м, матрица CCD SONY, 1/3", 420 ТВл, 12В, угол обзора 75 (гор.) 55 (верт.); рабочий диапазон t -50…+50; 215х70х20 мм, Цветовая гамма: медь, антик | ACTIVISION | 7328 | Панель в/домофона AVP-458 PAL (TM) накладная (медь)
| 7882515 | Панель в/домофона AVP-458 PAL (TM) накладная (серебро) | шт. | 4-х проводная; антивандальная накладная видеопанель 8-ми абонентная; с ИК подветкой до 0,6м, матрица CCD SONY, 1/3", 420 ТВл, 12В, угол обзора 75 (гор.) 55 (верт.); рабочий диапазон t -50…+50; 215х70х20 мм, Цветовая гамма: медь, антик | ACTIVISION | 7328 | Панель в/домофона AVP-458 PAL (TM) накладная (серебро)
| 7880634 | Панель в/домофона AVP-458 PAL накладная (медь) | шт. | 4-х проводная; антивандальная накладная видеопанель 8-ми абонентная; с ИК подветкой до 0,6м, матрица CCD SONY, 1/3", 420 ТВл, 12В, угол обзора 75 (гор.) 55 (верт.); рабочий диапазон t -50…+50; 215х70х20 мм, Цветовая гамма: медь, антик | ACTIVISION | 6859 | Панель в/домофона AVP-458 PAL накладная (медь)
| 7880633 | Панель в/домофона AVP-458 PAL накладная (серебро) | шт. | 4-х проводная; антивандальная накладная видеопанель 8-ми абонентная; с ИК подветкой до 0,6м, матрица CCD SONY, 1/3", 420 ТВл, 12В, угол обзора 75 (гор.) 55 (верт.); рабочий диапазон t -50…+50; 215х70х20 мм, Цветовая гамма: медь, антик | ACTIVISION | 6859 | Панель в/домофона AVP-458 PAL накладная (серебро)
0401020103 JSB
040102010301 Индивидуальные
| 4010797 | Панель в/домофона JSB-V03M PAL (бронза) врезная | шт. | Антивандальная врезная видеопанель; встроенная PAL видеокамера (1Лк. 380ТВл.,f=3.6мм); ИК-подсветка; аудиоканал на базе чипа MOTOROLA; Размеры: 83х123х6мм, врезная часть 65х80х18мм. | JSB | 2776 | Панель в/домофона JSB-V03M PAL (бронза) врезная
| 102047 | Панель в/домофона JSB-V03M PAL (медь) врезная | шт. | Антивандальная врезная видеопанель; встроенная PAL видеокамера (1Лк. 380ТВл.,f=3.6мм); ИК-подсветка; аудиоканал на базе чипа MOTOROLA; Размеры: 83х123х6мм, врезная часть 65х80х18мм. | JSB | 2776 | Панель в/домофона JSB-V03M PAL (медь) врезная
| 105046 | Панель в/домофона JSB-V03M PAL (серебро) врезная | шт. | Антивандальная врезная видеопанель; встроенная PAL видеокамера (1Лк. 380ТВл.,f=3.6мм); ИК-подсветка; аудиоканал на базе чипа MOTOROLA; Размеры: 83х123х6мм, врезная часть 65х80х18мм. | JSB | 2776 | Панель в/домофона JSB-V03M PAL (серебро) врезная
| 105045 | Панель в/домофона JSB-V03M PAL (черный) врезная | шт. | Антивандальная врезная видеопанель; встроенная PAL видеокамера (1Лк. 380ТВл.,f=3.6мм); ИК-подсветка; аудиоканал на базе чипа MOTOROLA; Размеры: 83х123х6мм, врезная часть 65х80х18мм. | JSB | 2776 | Панель в/домофона JSB-V03M PAL (черный) врезная
| 4011099 | Панель в/домофона JSB-V055 PAL (бронза) накл. | шт. | 4-х проводная универсальная антивандальная видеопанель для работы с мониторами JSB, Commax, Falcon, Gardi, Kocom, Kenwei, Hyundai, Polyvision,Tantos,Quantum. в/к Sony, 1lux; 380 ТВ линий. Классическая аудиосхема с регуляторами позволяет добиться точной отстройки необходимой громкости и баланса звучания. ИК-подсветка. Комплектация: накладная с защитным козырьком и поворотным кронштейном для крепления под углом 30°. Новый компактный дизайн, улучшенная эргономичность. Увеличенный ресурс нажатия кнопки вызова (1 миллион нажатий). Размеры накладной панели (без козырька): 38х120х21,5 мм. Базовые цвета: медь, серебро, черный, бронза. Дополнительные цвета: белый, серый металлик, синий антик, золото. | JSB | 2557 | Панель в/домофона JSB-V055 PAL (бронза) накл.
| 4011100 | Панель в/домофона JSB-V055 PAL (медь) накл. | шт. | 4-х проводная универсальная антивандальная видеопанель для работы с мониторами JSB, Commax, Falcon, Gardi, Kocom, Kenwei, Hyundai, Polyvision,Tantos,Quantum. в/к Sony, 1lux; 380 ТВ линий. Классическая аудиосхема с регуляторами позволяет добиться точной отстройки необходимой громкости и баланса звучания. ИК-подсветка. Комплектация: накладная с защитным козырьком и поворотным кронштейном для крепления под углом 30°. Новый компактный дизайн, улучшенная эргономичность. Увеличенный ресурс нажатия кнопки вызова (1 миллион нажатий). Размеры накладной панели (без козырька): 38х120х21,5 мм. Базовые цвета: медь, серебро, черный, бронза. Дополнительные цвета: белый, серый металлик, синий антик, золото. | JSB | 2557 | Панель в/домофона JSB-V055 PAL (медь) накл.
| 4011102 | Панель в/домофона JSB-V055 PAL (серебро) накл. | шт. | 4-х проводная универсальная антивандальная видеопанель для работы с мониторами JSB, Commax, Falcon, Gardi, Kocom, Kenwei, Hyundai, Polyvision,Tantos,Quantum. в/к Sony, 1lux; 380 ТВ линий. Классическая аудиосхема с регуляторами позволяет добиться точной отстройки необходимой громкости и баланса звучания. ИК-подсветка. Комплектация: накладная с защитным козырьком и поворотным кронштейном для крепления под углом 30°. Новый компактный дизайн, улучшенная эргономичность. Увеличенный ресурс нажатия кнопки вызова (1 миллион нажатий). Размеры накладной панели (без козырька): 38х120х21,5 мм. Базовые цвета: медь, серебро, черный, бронза. Дополнительные цвета: белый, серый металлик, синий антик, золото. | JSB | 2557 | Панель в/домофона JSB-V055 PAL (серебро) накл.
| 4011103 | Панель в/домофона JSB-V055 PAL (черный) накл. | шт. | 4-х проводная универсальная антивандальная видеопанель для работы с мониторами JSB, Commax, Falcon, Gardi, Kocom, Kenwei, Hyundai, Polyvision,Tantos,Quantum. в/к Sony, 1lux; 380 ТВ линий. Классическая аудиосхема с регуляторами позволяет добиться точной отстройки необходимой громкости и баланса звучания. ИК-подсветка. Комплектация: накладная с защитным козырьком и поворотным кронштейном для крепления под углом 30°. Новый компактный дизайн, улучшенная эргономичность. Увеличенный ресурс нажатия кнопки вызова (1 миллион нажатий). Размеры накладной панели (без козырька): 38х120х21,5 мм. Базовые цвета: медь, серебро, черный, бронза. Дополнительные цвета: белый, серый металлик, синий антик, золото. | JSB | 2557 | Панель в/домофона JSB-V055 PAL (черный) накл.
| 4010822 | Панель в/домофона JSB-V05M PAL (бронза) врезная | шт. | Антивандальная накладная видеопанель; встроенная PAL видеокамера (1Лк. 380ТВл.,f=3.6мм); ИК-подсветка; аудиоканал на базе чипа MOTOROLA; Размеры: 40х120х21мм.(Комплектация с защитным козырьком и кронштейном для установки панели под углом | JSB | 2505 | Панель в/домофона JSB-V05M PAL (бронза) врезная
| 4010821 | Панель в/домофона JSB-V05M PAL (бронза) накл. | шт. | Антивандальная накладная видеопанель; встроенная PAL видеокамера (1Лк. 380ТВл.,f=3.6мм); ИК-подсветка; аудиоканал на базе чипа MOTOROLA; Размеры: 40х120х21мм.(Комплектация с защитным козырьком и кронштейном для установки панели под углом | JSB | 2505 | Панель в/домофона JSB-V05M PAL (бронза) накл.
| 4010823 | Панель в/домофона JSB-V05M PAL (медь) врезная | шт. | Антивандальная накладная видеопанель; встроенная PAL видеокамера (1Лк. 380ТВл.,f=3.6мм); ИК-подсветка; аудиоканал на базе чипа MOTOROLA; Размеры: 40х120х21мм.(Комплектация с защитным козырьком и кронштейном для установки панели под углом | JSB | 2505 | Панель в/домофона JSB-V05M PAL (медь) врезная
| 4010826 | Панель в/домофона JSB-V05M PAL (серебро) врезная | шт. | Антивандальная накладная видеопанель; встроенная PAL видеокамера (1Лк. 380ТВл.,f=3.6мм); ИК-подсветка; аудиоканал на базе чипа MOTOROLA; Размеры: 40х120х21мм.(Комплектация с защитным козырьком и кронштейном для установки панели под углом) | JSB | 2505 | Панель в/домофона JSB-V05M PAL (серебро) врезная
| 7881306 | Панель в/домофона JSB-V05M PAL (серебро) накл. | шт. | Антивандальная накладная видеопанель; встроенная PAL видеокамера (1Лк. 380ТВл.,f=3.6мм); ИК-подсветка; аудиоканал на базе чипа MOTOROLA; Размеры: 40х120х21мм.(Комплектация с защитным козырьком и кронштейном для установки панели под углом | JSB | 2505 | Панель в/домофона JSB-V05M PAL (серебро) накл.
| 88300 | Панель в/домофона JSB-V05M PAL (серый) накл. | шт. | Антивандальная накладная видеопанель; встроенная PAL видеокамера (1Лк. 380ТВл.,f=3.6мм); ИК-подсветка; аудиоканал на базе чипа MOTOROLA; Размеры: 40х120х21мм.(Комплектация с защитным козырьком и кронштейном для установки панели под углом) | JSB | 2505 | Панель в/домофона JSB-V05M PAL (серый) накл.
| 4010825 | Панель в/домофона JSB-V05M PAL (черный) врезная | шт. | Антивандальная накладная видеопанель; встроенная PAL видеокамера (1Лк. 380ТВл.,f=3.6мм); ИК-подсветка; аудиоканал на базе чипа MOTOROLA; Размеры: 40х120х21мм.(Комплектация с защитным козырьком и кронштейном для установки панели под углом) | JSB | 2505 | Панель в/домофона JSB-V05M PAL (черный) врезная
| 102547 | Панель в/домофона JSB-V05M PAL (черный) накл. | шт. | Антивандальная накладная видеопанель; встроенная PAL видеокамера (1Лк. 380ТВл.,f=3.6мм); ИК-подсветка; аудиоканал на базе чипа MOTOROLA; Размеры: 40х120х21мм.(Комплектация с защитным козырьком и кронштейном для установки панели под углом) | JSB | 2505 | Панель в/домофона JSB-V05M PAL (черный) накл.
| 4010897 | Панель в/домофона JSB-V081 PAL (бронза) накл. | шт. | Антивандальная накладная видеопанель; встроенная PAL видеокамера (1Лк. 380ТВл.,f=3.6мм); ИК-подсветка; аудиоканал на базе чипа MOTOROLA; Размеры: 60х90х22мм. | JSB | 2557 | Панель в/домофона JSB-V081 PAL (бронза) накл.
| 119112 | Панель в/домофона JSB-V081 PAL (медь) накл. | шт. | Антивандальная накладная видеопанель; встроенная PAL видеокамера (1Лк. 380ТВл.,f=3.6мм); ИК-подсветка; аудиоканал на базе чипа MOTOROLA; Размеры: 60х90х22мм. | JSB | 2557 | Панель в/домофона JSB-V081 PAL (медь) накл.
| 105107 | Панель в/домофона JSB-V081 PAL (серебро) накл. | шт. | Антивандальная накладная видеопанель; встроенная PAL видеокамера (1Лк. 380ТВл.,f=3.6мм); ИК-подсветка; аудиоканал на базе чипа MOTOROLA; Размеры: 60х90х22мм. | JSB | 2557 | Панель в/домофона JSB-V081 PAL (серебро) накл.
| 119111 | Панель в/домофона JSB-V081 PAL (черный) накл. | шт. | Антивандальная накладная видеопанель; встроенная PAL видеокамера (1Лк. 380ТВл.,f=3.6мм); ИК-подсветка; аудиоканал на базе чипа MOTOROLA; Размеры: 60х90х22мм. | JSB | 2557 | Панель в/домофона JSB-V081 PAL (черный) накл.
040102010302 Многоабонентские
| 4010905 | Панель в/домофона JSB-V082 PAL (бронза) накл. | шт. | Антивандальная накладная видеопанель с возможностью подключения до 2 абонентов; встроенная PAL видеокамера (1Лк. 380ТВл.,f=3.6мм); ИК-подсветка; аудиоканал на базе чипа MOTOROLA; Размеры: 60х130х22мм. | JSB | 5698 | Панель в/домофона JSB-V082 PAL (бронза) накл.
| 88935 | Панель в/домофона JSB-V082 PAL (медь) накл. | шт. | Антивандальная накладная видеопанель с возможностью подключения до 2 абонентов; встроенная PAL видеокамера (1Лк. 380ТВл.,f=3.6мм); ИК-подсветка; аудиоканал на базе чипа MOTOROLA; Размеры: 60х130х22мм. | JSB | 5698 | Панель в/домофона JSB-V082 PAL (медь) накл.
| 100934 | Панель в/домофона JSB-V082 PAL (серебро) накл. | шт. | Антивандальная накладная видеопанель с возможностью подключения до 2 абонентов; встроенная PAL видеокамера (1Лк. 380ТВл.,f=3.6мм); ИК-подсветка; аудиоканал на базе чипа MOTOROLA; Размеры: 60х130х22мм. | JSB | 5698 | Панель в/домофона JSB-V082 PAL (серебро) накл.
| 101574 | Панель в/домофона JSB-V082 PAL (черный) накл. | шт. | Антивандальная накладная видеопанель с возможностью подключения до 2 абонентов; встроенная PAL видеокамера (1Лк. 380ТВл.,f=3.6мм); ИК-подсветка; аудиоканал на базе чипа MOTOROLA; Размеры: 60х130х22мм. | JSB | 5698 | Панель в/домофона JSB-V082 PAL (черный) накл.
| 4010913 | Панель в/домофона JSB-V082TM PAL (бронза) накл. | шт. | Антивандальная накладная видеопанель с возможностью подключения до 2 абонентов; встроенная PAL видеокамера (1Лк. 380ТВл.,f=3.6мм); ИК-подсветка; аудиоканал на базе чипа MOTOROLA; Размеры: 61х135х22мм. | JSB | 7272 | Панель в/домофона JSB-V082TM PAL (бронза) накл.
| 119135 | Панель в/домофона JSB-V082TM PAL (медь) накл. | шт. | Антивандальная накладная видеопанель с возможностью подключения до 2 абонентов; встроенная PAL видеокамера (1Лк. 380ТВл.,f=3.6мм); ИК-подсветка; аудиоканал на базе чипа MOTOROLA; Размеры: 61х135х22мм. | JSB | 7272 | Панель в/домофона JSB-V082TM PAL (медь) накл.
| 119136 | Панель в/домофона JSB-V082TM PAL (серебро) накл. | шт. | Антивандальная накладная видеопанель с возможностью подключения до 2 абонентов; встроенная PAL видеокамера (1Лк. 380ТВл.,f=3.6мм); ИК-подсветка; аудиоканал на базе чипа MOTOROLA; Размеры: 61х135х22мм. | JSB | 7272 | Панель в/домофона JSB-V082TM PAL (серебро) накл.
| 119137 | Панель в/домофона JSB-V082TM PAL (черный) накл. | шт. | Антивандальная накладная видеопанель с возможностью подключения до 2 абонентов; встроенная PAL видеокамера (1Лк. 380ТВл.,f=3.6мм); ИК-подсветка; аудиоканал на базе чипа MOTOROLA; Размеры: 61х135х22мм. | JSB | 7272 | Панель в/домофона JSB-V082TM PAL (черный) накл.
| 4010927 | Панель в/домофона JSB-V083 PAL (бронза) накл. | шт. | Антивандальная накладная видеопанель с возможностью подключения до 3-ех абонентов; встроенная PAL видеокамера (1Лк. 380ТВл.,f=3.6мм); ИК-подсветка; аудиоканал на базе чипа MOTOROLA; Размеры: 60х135х22мм | JSB | 7273 | Панель в/домофона JSB-V083 PAL (бронза) накл.
| 105140 | Панель в/домофона JSB-V083 PAL (медь) накл. | шт. | Антивандальная накладная видеопанель с возможностью подключения до 3-ех абонентов; встроенная PAL видеокамера (1Лк. 380ТВл.,f=3.6мм); ИК-подсветка; аудиоканал на базе чипа MOTOROLA; Размеры: 60х135х22мм | JSB | 7273 | Панель в/домофона JSB-V083 PAL (медь) накл.
| 105141 | Панель в/домофона JSB-V083 PAL (серебро) накл. | шт. | Антивандальная накладная видеопанель с возможностью подключения до 3-ех абонентов; встроенная PAL видеокамера (1Лк. 380ТВл.,f=3.6мм); ИК-подсветка; аудиоканал на базе чипа MOTOROLA; Размеры: 60х135х22мм | JSB | 7273 | Панель в/домофона JSB-V083 PAL (серебро) накл.
| 105142 | Панель в/домофона JSB-V083 PAL (черный) накл. | шт. | Антивандальная накладная видеопанель с возможностью подключения до 3-ех абонентов; встроенная PAL видеокамера (1Лк. 380ТВл.,f=3.6мм); ИК-подсветка; аудиоканал на базе чипа MOTOROLA; Размеры: 60х135х22мм | JSB | 7273 | Панель в/домофона JSB-V083 PAL (черный) накл.
| 4010934 | Панель в/домофона JSB-V084 PAL (бронза) накл. | шт. | Антивандальная накладная видеопанель с возможностью подключения до 4-ех абонентов; встроенная PAL видеокамера (1Лк. 380ТВл.,f=3.6мм); ИК-подсветка; аудиоканал на базе чипа MOTOROLA; Размеры: 60х160х22мм | JSB | 6356 | Панель в/домофона JSB-V084 PAL (бронза) накл.
| 77376 | Панель в/домофона JSB-V084 PAL (медь) накл. | шт. | Антивандальная накладная видеопанель с возможностью подключения до 4-ех абонентов; встроенная PAL видеокамера (1Лк. 380ТВл.,f=3.6мм); ИК-подсветка; аудиоканал на базе чипа MOTOROLA; Размеры: 60х160х22мм | JSB | 6356 | Панель в/домофона JSB-V084 PAL (медь) накл.
| 105157 | Панель в/домофона JSB-V084 PAL (серебро) накл. | шт. | Антивандальная накладная видеопанель с возможностью подключения до 4-ех абонентов; встроенная PAL видеокамера (1Лк. 380ТВл.,f=3.6мм); ИК-подсветка; аудиоканал на базе чипа MOTOROLA; Размеры: 60х160х22мм | JSB | 6356 | Панель в/домофона JSB-V084 PAL (серебро) накл.
| 119142 | Панель в/домофона JSB-V084 PAL (черный) накл. | шт. | Антивандальная накладная видеопанель с возможностью подключения до 4-ех абонентов; встроенная PAL видеокамера (1Лк. 380ТВл.,f=3.6мм); ИК-подсветка; аудиоканал на базе чипа MOTOROLA; Размеры: 60х160х22мм | JSB | 6356 | Панель в/домофона JSB-V084 PAL (черный) накл.
| 4010940 | Панель в/домофона JSB-V084K PAL (бронза) накл. | шт. | Антивандальная накладная видеопанель с возможностью подключения до 4-ех абонентов; встроенная PAL видеокамера (1Лк. 380ТВл.,f=3.6мм); ИК-подсветка; аудиоканал на базе чипа MOTOROLA; Размеры: 62х160х22мм | JSB | 6649 | Панель в/домофона JSB-V084K PAL (бронза) накл.
| 119150 | Панель в/домофона JSB-V084K PAL (медь) накл. | шт. | Антивандальная накладная видеопанель с возможностью подключения до 4-ех абонентов; встроенная PAL видеокамера (1Лк. 380ТВл.,f=3.6мм); ИК-подсветка; аудиоканал на базе чипа MOTOROLA; Размеры: 62х160х22мм | JSB | 6649 | Панель в/домофона JSB-V084K PAL (медь) накл.
| 119151 | Панель в/домофона JSB-V084K PAL (серебро) накл. | шт. | Антивандальная накладная видеопанель с возможностью подключения до 4-ех абонентов; встроенная PAL видеокамера (1Лк. 380ТВл.,f=3.6мм); ИК-подсветка; аудиоканал на базе чипа MOTOROLA; Размеры: 62х160х22мм | JSB | 6649 | Панель в/домофона JSB-V084K PAL (серебро) накл.
| 119152 | Панель в/домофона JSB-V084K PAL (черный) накл. | шт. | Антивандальная накладная видеопанель с возможностью подключения до 4-ех абонентов; встроенная PAL видеокамера (1Лк. 380ТВл.,f=3.6мм); ИК-подсветка; аудиоканал на базе чипа MOTOROLA; Размеры: 62х160х22мм | JSB | 6649 | Панель в/домофона JSB-V084K PAL (черный) накл.
| 4010945 | Панель в/домофона JSB-V084KTM PAL (бронза) накл. | шт. | Антивандальная накладная видеопанель с возможностью подключения до 4-ех абонентов; встроенная ч/б видеокамера (1Лк. 380ТВл.,f=3.6мм); ИК-подсветка; аудиоканал на базе чипа MOTOROLA; Размеры: 63х180х22мм | JSB | 7013 | Панель в/домофона JSB-V084KTM PAL (бронза) накл.
| 119162 | Панель в/домофона JSB-V084KTM PAL (медь) накл. | шт. | Антивандальная накладная видеопанель с возможностью подключения до 4-ех абонентов; встроенная ч/б видеокамера (1Лк. 380ТВл.,f=3.6мм); ИК-подсветка; аудиоканал на базе чипа MOTOROLA; Размеры: 63х180х22мм | JSB | 7013 | Панель в/домофона JSB-V084KTM PAL (медь) накл.
| 119163 | Панель в/домофона JSB-V084KTM PAL (серебро) накл. | шт. | Антивандальная накладная видеопанель с возможностью подключения до 4-ех абонентов; встроенная ч/б видеокамера (1Лк. 380ТВл.,f=3.6мм); ИК-подсветка; аудиоканал на базе чипа MOTOROLA; Размеры: 63х180х22мм | JSB | 7013 | Панель в/домофона JSB-V084KTM PAL (серебро) накл.
| 119164 | Панель в/домофона JSB-V084KTM PAL (черный) накл. | шт. | Антивандальная накладная видеопанель с возможностью подключения до 4-ех абонентов; встроенная ч/б видеокамера (1Лк. 380ТВл.,f=3.6мм); ИК-подсветка; аудиоканал на базе чипа MOTOROLA; Размеры: 63х180х22мм | JSB | 7013 | Панель в/домофона JSB-V084KTM PAL (черный) накл.
| 4010953 | Панель в/домофона JSB-V085K PAL (бронза) накл. | шт. | Антивандальная накладная видеопанель с возможностью подключения до 5-и абонентов; встроенная PAL видеокамера (1Лк. 380ТВл.,f=3.6мм); ИК-подсветка; встроенный контроллер, функция кодонаборной панели, аудиоканал на базе чипа MOTOROLA | JSB | 7013 | Панель в/домофона JSB-V085K PAL (бронза) накл.
| 119171 | Панель в/домофона JSB-V085K PAL (медь) накл. | шт. | Антивандальная накладная видеопанель с возможностью подключения до 5-и абонентов; встроенная PAL видеокамера (1Лк. 380ТВл.,f=3.6мм); ИК-подсветка; встроенный контроллер, функция кодонаборной панели, аудиоканал на базе чипа MOTOROLA | JSB | 7013 | Панель в/домофона JSB-V085K PAL (медь) накл.
| 119172 | Панель в/домофона JSB-V085K PAL (серебро) накл. | шт. | Антивандальная накладная видеопанель с возможностью подключения до 5-и абонентов; встроенная PAL видеокамера (1Лк. 380ТВл.,f=3.6мм); ИК-подсветка; встроенный контроллер, функция кодонаборной панели, аудиоканал на базе чипа MOTOROLA | JSB | 7013 | Панель в/домофона JSB-V085K PAL (серебро) накл.
| 119173 | Панель в/домофона JSB-V085K PAL (черный) накл. | шт. | Антивандальная накладная видеопанель с возможностью подключения до 5-и абонентов; встроенная PAL видеокамера (1Лк. 380ТВл.,f=3.6мм); ИК-подсветка; встроенный контроллер, функция кодонаборной панели, аудиоканал на базе чипа MOTOROLA | JSB | 7013 | Панель в/домофона JSB-V085K PAL (черный) накл.
| 4010957 | Панель в/домофона JSB-V086К PAL (бронза) , накл. | шт. | JSB-V086K медь Антивандальная накладная видеопанель с возможностью подключения до 6-и абонентов; встроенная PAL видеокамера (1Лк. 380ТВл.,f=3.6мм); ИК-подсветка; встроенный контроллер, функция кодонаборной панели, аудиоканал на базе чипа MOTOROLA | JSB | 7305 | Панель в/домофона JSB-V086К PAL (бронза) , накл.
| 102298 | Панель в/домофона JSB-V086К PAL (медь) , накл. | шт. | JSB-V086K медь Антивандальная накладная видеопанель с возможностью подключения до 6-и абонентов; встроенная PAL видеокамера (1Лк. 380ТВл.,f=3.6мм); ИК-подсветка; встроенный контроллер, функция кодонаборной панели, аудиоканал на базе чипа MOTOROLA | JSB | 7305 | Панель в/домофона JSB-V086К PAL (медь) , накл.
| 119182 | Панель в/домофона JSB-V086К PAL (серебро) накл. | шт. | JSB-V086K медь Антивандальная накладная видеопанель с возможностью подключения до 6-и абонентов; встроенная PAL видеокамера (1Лк. 380ТВл.,f=3.6мм); ИК-подсветка; встроенный контроллер, функция кодонаборной панели, аудиоканал на базе чипа MOTOROLA | JSB | 7305 | Панель в/домофона JSB-V086К PAL (серебро) накл.
| 119183 | Панель в/домофона JSB-V086К PAL (черный) накл. | шт. | JSB-V086K медь Антивандальная накладная видеопанель с возможностью подключения до 6-и абонентов; встроенная PAL видеокамера (1Лк. 380ТВл.,f=3.6мм); ИК-подсветка; встроенный контроллер, функция кодонаборной панели, аудиоканал на базе чипа MOTOROLA | JSB | 7305 | Панель в/домофона JSB-V086К PAL (черный) накл.
| 4010962 | Панель в/домофона JSB-V087К PAL (бронза) накл. | шт. | Антивандальная накладная видеопанель с возможностью подключения до 7-и абонентов; встроенная PAL видеокамера (1Лк. 380ТВл.,f=3.6мм); ИК-подсветка; встроенный контроллер, функция кодонаборной панели, аудиоканал на базе чипа MOTOROLA | JSB | 7598 | Панель в/домофона JSB-V087К PAL (бронза) накл.
| 119191 | Панель в/домофона JSB-V087К PAL (медь) накл. | шт. | Антивандальная накладная видеопанель с возможностью подключения до 7-и абонентов; встроенная PAL видеокамера (1Лк. 380ТВл.,f=3.6мм); ИК-подсветка; встроенный контроллер, функция кодонаборной панели, аудиоканал на базе чипа MOTOROLA | JSB | 7598 | Панель в/домофона JSB-V087К PAL (медь) накл.
| 119192 | Панель в/домофона JSB-V087К PAL (серебро) накл. | шт. | Антивандальная накладная видеопанель с возможностью подключения до 7-и абонентов; встроенная PAL видеокамера (1Лк. 380ТВл.,f=3.6мм); ИК-подсветка; встроенный контроллер, функция кодонаборной панели, аудиоканал на базе чипа MOTOROLA | JSB | 7598 | Панель в/домофона JSB-V087К PAL (серебро) накл.
| 119193 | Панель в/домофона JSB-V087К PAL (черный) накл. | шт. | Антивандальная накладная видеопанель с возможностью подключения до 7-и абонентов; встроенная PAL видеокамера (1Лк. 380ТВл.,f=3.6мм); ИК-подсветка; встроенный контроллер, функция кодонаборной панели, аудиоканал на базе чипа MOTOROLA | JSB | 7598 | Панель в/домофона JSB-V087К PAL (черный) накл.
| 4010968 | Панель в/домофона JSB-V088К PAL (бронза) накл. | шт. | Антивандальная накладная видеопанель с возможностью подключения до 8-и абонентов; встроенная PAL видеокамера (1Лк. 380ТВл.,f=3.6мм); ИК-подсветка; встроенный контроллер, функция кодонаборной панели, аудиоканал на базе чипа MOTOROLA | JSB | 7964 | Панель в/домофона JSB-V088К PAL (бронза) накл.
| 119201 | Панель в/домофона JSB-V088К PAL (медь) накл. | шт. | Антивандальная накладная видеопанель с возможностью подключения до 8-и абонентов; встроенная PAL видеокамера (1Лк. 380ТВл.,f=3.6мм); ИК-подсветка; встроенный контроллер, функция кодонаборной панели, аудиоканал на базе чипа MOTOROLA | JSB | 7964 | Панель в/домофона JSB-V088К PAL (медь) накл.
| 119202 | Панель в/домофона JSB-V088К PAL (серебро) накл. | шт. | Антивандальная накладная видеопанель с возможностью подключения до 8-и абонентов; встроенная PAL видеокамера (1Лк. 380ТВл.,f=3.6мм); ИК-подсветка; встроенный контроллер, функция кодонаборной панели, аудиоканал на базе чипа MOTOROLA | JSB | 7964 | Панель в/домофона JSB-V088К PAL (серебро) накл.
| 119203 | Панель в/домофона JSB-V088К PAL (черный) накл. | шт. | Антивандальная накладная видеопанель с возможностью подключения до 8-и абонентов; встроенная PAL видеокамера (1Лк. 380ТВл.,f=3.6мм); ИК-подсветка; встроенный контроллер, функция кодонаборной панели, аудиоканал на базе чипа MOTOROLA | JSB | 7964 | Панель в/домофона JSB-V088К PAL (черный) накл.
0401020104 DVC
| 7879603 | Панель в/домофона DVC-411 PAL (серебро) | шт. | Вызывная панель для цветного видеодомофона, узкая, вертикальная, накладной монтаж, комплект: уголок, козырек, цвет: серебристый. | Корея | 5358 | Панель в/домофона DVC-411 PAL (серебро)
| 7879602 | Панель в/домофона DVC-411 PAL (темно-красный) | шт. | Вызывная панель для цветного видеодомофона, узкая, вертикальная, накладной монтаж, комплект: уголок, козырек, цвет: темно-красный. | Корея | 5358 | Панель в/домофона DVC-411 PAL (темно-красный)
0401020106 JSV
0401020107 Falcon Eye
| 7919546 | Аудиомодуль Falcon Eye FE-IP Module | шт. | FE-IP Module Аудиомодуль для видеопанелей Сенсорные кнопки Подключение 1 вызывной панели Подключение к сети интернет Lan или WIFI Переадресация видеозвонков на мобильный устройства Поддержка IOS и Android Питание DC-12V 1A | Falcon EYE | 8810 | Аудиомодуль Falcon Eye FE-IP Module
| 7902658 | Панель в.домофона Falcon-Eye FE-305C | шт. | FE-305C НАКЛАДНАЯ МЕДЬ и АНТИК 4-х проводная; антивандальная накладная видеопанель; с ИК подветкой до 1м, матрица CMOS, 800 ТВл, 12В, рабочий диапазон t -30…+55; с козырьком и угловым кронштейном; 122х40х24 мм | Falcon EYE | 2515 | Панель в.домофона Falcon-Eye FE-305C
| 7902028 | Панель в.домофона Falcon-Eye FE-311C | шт. | FE-311C видеопанель накладная, цветная, антивандальная , ИК-подсветка, 800 ТВ линий, PAL, два типа реле НО и НЗ | Falcon EYE | 3153 | Панель в.домофона Falcon-Eye FE-311C
| 7919571 | Панель в.домофона Falcon-Eye FE-ipanel 1 | шт. | FE-ipanel 1 4-х проводная; антивандальная накладная видеопанель, угол обзора 120гр; с LED подветкой до 1м, матрица CMOS, 800 ТВл, 12В, рабочий диапазон t -30…+55; с угловым кронштейном; 122х40х24 мм | Falcon EYE | 3609 | Панель в.домофона Falcon-Eye FE-ipanel 1
| 7919572 | Панель в.домофона Falcon-Eye FE-ipanel 2 | шт. | FE-ipanel2 4-х проводная; антивандальная накладная видеопанель, угол обзора 120гр; с LED подветкой до 1м, матрица CMOS, 800 ТВл, 12В, рабочий диапазон t -30…+55; с угловым кронштейном; 122х40х24 мм | Falcon EYE | 3609 | Панель в.домофона Falcon-Eye FE-ipanel 2
| 7926539 | Панель в.домофона Falcon-Eye FE-ipanel 3 | шт. |  | Falcon EYE | 3609 | Панель в.домофона Falcon-Eye FE-ipanel 3
0401020108 CTV
| 7919540 | Монтажный уголок CTV BRACKET | шт. | Монтажный металлический уголок для панели D3000 под углом 30 ° | CTV | 164 | Монтажный уголок CTV BRACKET
| 7913683 | Панель в/домофона CTV-D1000HD (B) | шт. | Вызывная панель высокого разрешения для цветного видеодомофона, разр. 700 твл, cкрытая система крепления с защитой от несанкционированного съема, монтаж. уголок и козырек в комплекте, цв. серый/красный/черный/графит/бронзовый антик/серебряный антик | CTV | 3458 | Панель в/домофона CTV-D1000HD (B)
| 7913669 | Панель в/домофона CTV-D1000HD (BA) | шт. | Вызывная панель высокого разрешения для цветного видеодомофона, разр. 700 твл, cкрытая система крепления с защитой от несанкционированного съема, монтаж. уголок и козырек в комплекте, цв. серый/красный/черный/графит/бронзовый антик/серебряный антик | CTV | 3458 | Панель в/домофона CTV-D1000HD (BA)
| 7913684 | Панель в/домофона CTV-D1000HD (GS) | шт. | Вызывная панель высокого разрешения для цветного видеодомофона, разр. 700 твл, cкрытая система крепления с защитой от несанкционированного съема, монтаж. уголок и козырек в комплекте, цв. серый/красный/черный/графит/бронзовый антик/серебряный антик | CTV | 3458 | Панель в/домофона CTV-D1000HD (GS)
| 7913668 | Панель в/домофона CTV-D1000HD (R) | шт. | Вызывная панель высокого разрешения для цветного видеодомофона, разр. 700 твл, cкрытая система крепления с защитой от несанкционированного съема, монтаж. уголок и козырек в комплекте, цв. серый/красный/черный/графит/бронзовый антик/серебряный антик | CTV | 3458 | Панель в/домофона CTV-D1000HD (R)
| 7909365 | Панель в/домофона CTV-D1000HD (S) | шт. | Вызывная панель высокого разрешения для цветного видеодомофона, разр. 700 твл, cкрытая система крепления с защитой от несанкционированного съема, монтаж. уголок и козырек в комплекте, цв. серый/красный/черный/графит/бронзовый антик/серебряный антик | CTV | 3458 | Панель в/домофона CTV-D1000HD (S)
| 7913682 | Панель в/домофона CTV-D1000HD (SA) | шт. | Вызывная панель высокого разрешения для цветного видеодомофона, разр. 700 твл, cкрытая система крепления с защитой от несанкционированного съема, монтаж. уголок и козырек в комплекте, цв. серый/красный/черный/графит/бронзовый антик/серебряный антик | CTV | 3458 | Панель в/домофона CTV-D1000HD (SA)
| 7919523 | Панель в/домофона CTV-D10NG (B) | шт. | Вызывная панель для цветного видеодомофона, монтаж. уголок и козырек в комплекте, компактный корпус, новый дизайн, цв. бронза/серебро/"гавана" | CTV | 2660 | Панель в/домофона CTV-D10NG (B)
| 7904632 | Панель в/домофона CTV-D10NG (Br) | шт. | Вызывная панель для цветного видеодомофона, монтаж. уголок и козырек в комплекте, компактный корпус, новый дизайн, цв. бронза/серебро/"гавана" | CTV | 2660 | Панель в/домофона CTV-D10NG (Br)
| 7913667 | Панель в/домофона CTV-D10NG (S) | шт. | Вызывная панель для цветного видеодомофона, монтаж. уголок и козырек в комплекте, компактный корпус, новый дизайн, цв. бронза/серебро/"гавана" | CTV | 2660 | Панель в/домофона CTV-D10NG (S)
| 7919524 | Панель в/домофона CTV-D2500 | шт. | Вызывная панель для цветного видеодомофона, уникальный дизайн, компактный корпус, разр 1000 твл, угол по горизонтали 90 °, подсветка кнопки вызова, антивандальное исполнение, металлический корпус. | CTV | 3707 | Панель в/домофона CTV-D2500
| 7919525 | Панель в/домофона CTV-D3000 | шт. | Вызывная панель для цветного видеодомофона, стиль Hi-Tech, корпус из алюминиевого сплава, передняя накладка из нержавеющей стали, разр 1000 твл, угол по горизонтали 120 °, монт. уголок (опция) | CTV | 4097 | Панель в/домофона CTV-D3000
| 7929763 | Панель в/домофона CTV-D5multi | шт. |  | CTV | 4942 | Панель в/домофона CTV-D5multi
0401020109 Quantum
| 7913197 | Панель в/домофона Quantum QM-305N (бронза) | шт. | 4-x проводная цветная вандалоустойчивая панель, встроенная видеокамера 420ТВЛ и инфракрасная подсветка. Накладная металлическая, в комплекте: кронштейн для врезной установки, кронштейн для поворота панели на 30°, козырек. Габариты: 40 х 122 х 20 мм. Цвета: серебро, бронза, черный. Панель для видеодомофонов Quantum. | Китай | 1989 | Панель в/домофона Quantum QM-305N (бронза)
| 7913196 | Панель в/домофона Quantum QM-305N (серебро) | шт. | 4-x проводная цветная вандалоустойчивая панель, встроенная видеокамера 420ТВЛ и инфракрасная подсветка. Накладная металлическая, в комплекте: кронштейн для врезной установки, кронштейн для поворота панели на 30°, козырек. Габариты: 40 х 122 х 20 мм. Цвета: серебро, бронза, черный. Панель для видеодомофонов Quantum. | Китай | 1989 | Панель в/домофона Quantum QM-305N (серебро)
| 7913198 | Панель в/домофона Quantum QM-305N (черный) | шт. | 4-x проводная цветная вандалоустойчивая панель, встроенная видеокамера 420ТВЛ и инфракрасная подсветка. Накладная металлическая, в комплекте: кронштейн для врезной установки, кронштейн для поворота панели на 30°, козырек. Габариты: 40 х 122 х 20 мм. Цвета: серебро, бронза, черный. Панель для видеодомофонов Quantum. | Китай | 1989 | Панель в/домофона Quantum QM-305N (черный)
| 7913207 | Панель в/домофона Quantum QM-307H (бордовый) | шт. | 4-x проводная цветная вандалоустойчивая панель, встроенная видеокамера 800ТВЛ и инфракрасная подсветка. Накладная металлическая с цветной вандалоусточивой накладкой. В комплекте: кронштейн для поворота панели на 30°, козырек. Габариты: 140 х 40 х 28 мм. Цвет накладок: серебро, черный, бордовый. Панель для видеодомофонов Quantum. | Китай | 2541 | Панель в/домофона Quantum QM-307H (бордовый)
| 7913204 | Панель в/домофона Quantum QM-307H (серебро) | шт. | 4-x проводная цветная вандалоустойчивая панель, встроенная видеокамера 800ТВЛ и инфракрасная подсветка. Накладная металлическая с цветной вандалоусточивой накладкой. В комплекте: кронштейн для поворота панели на 30°, козырек. Габариты: 140 х 40 х 28 мм. Цвет накладок: серебро, черный, бордовый. Панель для видеодомофонов Quantum. | Китай | 2541 | Панель в/домофона Quantum QM-307H (серебро)
| 7913206 | Панель в/домофона Quantum QM-307H (черный) | шт. | 4-x проводная цветная вандалоустойчивая панель, встроенная видеокамера 800ТВЛ и инфракрасная подсветка. Накладная металлическая с цветной вандалоусточивой накладкой. В комплекте: кронштейн для поворота панели на 30°, козырек. Габариты: 140 х 40 х 28 мм. Цвет накладок: серебро, черный, бордовый. Панель для видеодомофонов Quantum. | Китай | 2541 | Панель в/домофона Quantum QM-307H (черный)
| 7927663 | Панель в/домофона Quantum QM-308H (бронза) | шт. |  | Китай | 3194 | Панель в/домофона Quantum QM-308H (бронза)
| 7927661 | Панель в/домофона Quantum QM-308H (золото) | шт. |  | Китай | 3194 | Панель в/домофона Quantum QM-308H (золото)
| 7927662 | Панель в/домофона Quantum QM-308H (серый) | шт. |  | Китай | 3194 | Панель в/домофона Quantum QM-308H (серый)
| 7927660 | Панель в/домофона Quantum QM-308H (черный) | шт. |  | Китай | 3194 | Панель в/домофона Quantum QM-308H (черный)
04010202 Черно-белые вызывные панели
04010203 Аудио вызывные панели
0401020301 COMMAX
040102030101 Индивидуальные
| 7880297 | Панель а/домофона Commax CAR-42CAD (серый) встроенный считыватель EMM | шт. | CAR-42CAВ 2-х проводное внешнее переговорное устройство с кодовой панелью и RF считывателем EM карт, пластик, накладное,125 х 100х 23 мм | Commax | 4613 | Панель а/домофона Commax CAR-42CAD (серый) встроенный считыватель EMM
| 100589 | Панель а/домофона Commax DR-201A (серый) | шт. | 2-х проводное внешнее переговорное устройство корпус из металла тип крепления врезное | Commax | 976 | Панель а/домофона Commax DR-201A (серый)
| 100297 | Панель а/домофона Commax DR-201D (белый) | шт. | 2-х проводное переговорное устройство корпус из пластика накладное крепление размеры 140х100х40мм | Commax | 609 | Панель а/домофона Commax DR-201D (белый)
| 105303 | Панель а/домофона Commax DR-201H (серый) | шт. | 2-х проводное внешнее переговорное устройство корпус из пластика тип крепления врезное | Commax | 621 | Панель а/домофона Commax DR-201H (серый)
| 105299 | Панель а/домофона Commax DR-2AN (серебро) | шт. | 2-х проводное внешнее переговорное устройство алюминиевый корпус врезное крепление размеры 185х125мм | Commax | 3460 | Панель а/домофона Commax DR-2AN (серебро)
| 7873348 | Панель а/домофона Commax DR-2GN (серый) | шт. | 2-х проводное переговорное устройство, металл, накладное крепление, 120х40х20мм, цвет - серебро (Аналог DR-2G) | Commax | 1124 | Панель а/домофона Commax DR-2GN (серый)
| 7873871 | Панель а/домофона Commax DR-2PN (коричневый) | шт. | 2-х проводное переговорное устройство, металл, накладное крепление, 120х40х20мм, цвет - серебро, черный, коричневый (DR-20P) | Commax | 1301 | Панель а/домофона Commax DR-2PN (коричневый)
| 7873347 | Панель а/домофона Commax DR-2PN (серебро) | шт. | 2-х проводное переговорное устройство, металл, накладное крепление, 120х40х20мм, цвет - серебро, черный, коричневый (DR-20P) | Commax | 1301 | Панель а/домофона Commax DR-2PN (серебро)
| 7873870 | Панель а/домофона Commax DR-2PN (черный) | шт. | 2-х проводное переговорное устройство, металл, накладное крепление, 120х40х20мм, цвет - серебро, черный, коричневый (DR-20P) | Commax | 1301 | Панель а/домофона Commax DR-2PN (черный)
| 13456 | Панель а/домофона Commax DR-DW2N (для TP -nRC) | шт. | DR-DW2 Внешнее вызывное переговорное устройство для TP-6AC/12AC металлический корпус врезное крепление | Commax | 1892 | Панель а/домофона Commax DR-DW2N (для TP -nRC)
040102030102 Многоабонентские
| 105384 | Панель а/домофона Commax DR-201MS | шт. | Внешняя переговорная панель на 2-х абонентов работают с телефонными трубками DP-2K,DP-201R корпус из пластика накладное крепление | Commax | 917 | Панель а/домофона Commax DR-201MS
| 105385 | Панель а/домофона Commax DR-401MS | шт. | Внешняя переговорная панель на 4-х абонентов работают с телефонными трубками DP-2K,DP-201R корпус из пластика накладное крепление | Commax |  | Панель а/домофона Commax DR-401MS
0401020302 Activision
040102030201 Индивидуальные
| 7902032 | Панель а/домофона AVC-105 накл. (антик) | шт. | 2-х проводная; антивандальная накладная аудиопанель; питание 12В от аудиотрубки (DP-2HP, DPV-20H и т.д.) дополнительного источника питания не требуется; рабочий диапозон t -30…+55; 122 x 40 x 24 мм, Цветовая гамма: медь, антик | ACTIVISION | 819 | Панель а/домофона AVC-105 накл. (антик)
| 106067 | Панель а/домофона AVC-105 накл. (медь) | шт. | 2-х проводная; антивандальная накладная аудиопанель; питание 12В от аудиотрубки (DP-2HP, DPV-20H и т.д.) дополнительного источника питания не требуется; рабочий диапозон t -30…+55; 122 x 40 x 24 мм, Цветовая гамма: медь, антик | ACTIVISION | 774 | Панель а/домофона AVC-105 накл. (медь)
| 88720 | Панель а/домофона AVC-109 накл. (медь) | шт. | Антивандальная вызывная панель AVC - 109 предназначена для установки как внутри, так и снаружи помещения, находится в прочном металлическом корпусе, покрытом ударопрочной порошковой эмалью, металлический козырек обеспечивает дополнительную защиту от атмосферных осадков. AVC - 109 имеет современный дизайн и очень маленькие размеры, ее накладная конструкция позволяет без затруднений установить панель без дополнительной сложной подготовки поверхности, малая толщина значительно снижает риск кражи. Особенности: Самая миниатюрная вызывная панель - чуть больше спичечной коробки; Прочный металлический корпус; Совместимость аудиотрубками фирм KOCOM и COMMAX; Совместимость с мини АТС фирмы PANASONIC (под заказ); Металлический козырек; Легкость установки и подключения. | ACTIVISION | 610 | Панель а/домофона AVC-109 накл. (медь)
| 105236 | Панель а/домофона AVC-109 накл. (серебро) | шт. | Антивандальная вызывная панель AVC - 109 предназначена для установки как внутри, так и снаружи помещения, находится в прочном металлическом корпусе, покрытом ударопрочной порошковой эмалью, металлический козырек обеспечивает дополнительную защиту от атмосферных осадков. AVC - 109 имеет современный дизайн и очень маленькие размеры, ее накладная конструкция позволяет без затруднений установить панель без дополнительной сложной подготовки поверхности, малая толщина значительно снижает риск кражи. Особенности: Самая миниатюрная вызывная панель - чуть больше спичечной коробки; Прочный металлический корпус; Совместимость аудиотрубками фирм KOCOM и COMMAX; Совместимость с мини АТС фирмы PANASONIC (под заказ); Металлический козырек; Легкость установки и подключения. | ACTIVISION | 610 | Панель а/домофона AVC-109 накл. (серебро)
040102030202 Многоабонентские
0401020303 JSB
| 4010799 | Панель а/домофона JSB-A03 (бронза) врезная | шт. | Антивандальная врезная аудиопанель, совместима с трубками DP-203, DP-201R, HDP-201; Размеры: 83х123х6мм, врезная часть 65х80х18мм. | JSB | 1096 | Панель а/домофона JSB-A03 (бронза) врезная
| 87802 | Панель а/домофона JSB-A03 (медь) врезная | шт. | Антивандальная врезная аудиопанель, совместима с трубками DP-203, DP-201R, HDP-201; Размеры: 83х123х6мм, врезная часть 65х80х18мм. | JSB | 1096 | Панель а/домофона JSB-A03 (медь) врезная
| 77172 | Панель а/домофона JSB-A03 (серебро) врезная | шт. | Антивандальная врезная аудиопанель, совместима с трубками DP-203, DP-201R, HDP-201; Размеры: 83х123х6мм, врезная часть 65х80х18мм. | JSB | 1096 | Панель а/домофона JSB-A03 (серебро) врезная
| 102551 | Панель а/домофона JSB-A03 (черный) врезная | шт. | Антивандальная врезная аудиопанель, совместима с трубками DP-203, DP-201R, HDP-201; Размеры: 83х123х6мм, врезная часть 65х80х18мм. | JSB | 1096 | Панель а/домофона JSB-A03 (черный) врезная
| 4010802 | Панель а/домофона JSB-A03 PAL (бронза) врезная | шт. | Антивандальная врезная аудиопанель, совместима с трубками DP-203, DP-201R, HDP-201; Встроенная PAL видеокамера для подключения к дополнительному монитору (1Лк. 380ТВл.,f=3.6мм); Размеры: 83х123х6мм, врезная часть 65х80х18мм. | JSB | 2274 | Панель а/домофона JSB-A03 PAL (бронза) врезная
| 87808 | Панель а/домофона JSB-A03 PAL (медь) врезная | шт. | Антивандальная врезная аудиопанель, совместима с трубками DP-203, DP-201R, HDP-201; Встроенная PAL видеокамера для подключения к дополнительному монитору (1Лк. 380ТВл.,f=3.6мм); Размеры: 83х123х6мм, врезная часть 65х80х18мм. | JSB | 2274 | Панель а/домофона JSB-A03 PAL (медь) врезная
| 88183 | Панель а/домофона JSB-A03 PAL (серебро) врезная | шт. | Антивандальная врезная аудиопанель, совместима с трубками DP-203, DP-201R, HDP-201; Встроенная PAL видеокамера для подключения к дополнительному монитору (1Лк. 380ТВл.,f=3.6мм); Размеры: 83х123х6мм, врезная часть 65х80х18мм. | JSB | 2274 | Панель а/домофона JSB-A03 PAL (серебро) врезная
| 4010803 | Панель а/домофона JSB-A03 PAL (черный) врезная | шт. | Антивандальная врезная аудиопанель, совместима с трубками DP-203, DP-201R, HDP-201; Встроенная PAL видеокамера для подключения к дополнительному монитору (1Лк. 380ТВл.,f=3.6мм); Размеры: 83х123х6мм, врезная часть 65х80х18мм. | JSB | 2274 | Панель а/домофона JSB-A03 PAL (черный) врезная
| 114260 | Панель а/домофона JSB-A05 (белый) накл. | шт. | Антивандальная накладная аудиопанель, совместима с трубками DP-203, DP-201R, HDP-201; Размеры: 40х120х21мм. (Комплектация с защитным козырьком) | JSB | 1023 | Панель а/домофона JSB-A05 (белый) накл.
| 4010880 | Панель а/домофона JSB-A05 (бронза) накл. | шт. | Антивандальная накладная аудиопанель, совместима с трубками DP-203, DP-201R, HDP-201; Размеры: 40х120х21мм. (Комплектация с защитным козырьком) | JSB | 1023 | Панель а/домофона JSB-A05 (бронза) накл.
| 87803 | Панель а/домофона JSB-A05 (медь) накл. | шт. | Антивандальная накладная аудиопанель, совместима с трубками DP-203, DP-201R, HDP-201; Размеры: 40х120х21мм. (Комплектация с защитным козырьком) | JSB | 1023 | Панель а/домофона JSB-A05 (медь) накл.
| 87839 | Панель а/домофона JSB-A05 (серебро) накл. | шт. | Антивандальная накладная аудиопанель Размеры: 40х120х21мм. (Комплектация с защитным козырьком) | JSB | 916 | Панель а/домофона JSB-A05 (серебро) накл.
| 87840 | Панель а/домофона JSB-A05 (черный) накл. | шт. | Антивандальная накладная аудиопанель, совместима с трубками DP-203, DP-201R, HDP-201; Размеры: 40х120х21мм. (Комплектация с защитным козырьком) | JSB | 1023 | Панель а/домофона JSB-A05 (черный) накл.
| 4010883 | Панель а/домофона JSB-A05 PAL (бронза) накл. | шт. | Антивандальная накладная аудиопанель совместима с трубками DP-203, DP-201R, HDP-201; Встроенная PAL видеокамера для подключения к дополнительному монитору (1Лк. 380ТВл.,f=3.6мм);Размеры: 40х120х21мм. (Комплектация с защитным козырьком и поворотным кронштейном) | JSB | 2132 | Панель а/домофона JSB-A05 PAL (бронза) накл.
| 88931 | Панель а/домофона JSB-A05 PAL (медь) накл. | шт. | Антивандальная накладная аудиопанель совместима с трубками DP-203, DP-201R, HDP-201; Встроенная PAL видеокамера для подключения к дополнительному монитору (1Лк. 380ТВл.,f=3.6мм);Размеры: 40х120х21мм. (Комплектация с защитным козырьком и поворотным кронштейном) | JSB | 2132 | Панель а/домофона JSB-A05 PAL (медь) накл.
| 78802 | Панель а/домофона JSB-A05 PAL (серебро) накл. | шт. | Антивандальная накладная аудиопанель совместима с трубками DP-203, DP-201R, HDP-201; Встроенная PAL видеокамера для подключения к дополнительному монитору (1Лк. 380ТВл.,f=3.6мм);Размеры: 40х120х21мм. (Комплектация с защитным козырьком и поворотным кронштейном) | JSB | 2132 | Панель а/домофона JSB-A05 PAL (серебро) накл.
| 119091 | Панель а/домофона JSB-A05 PAL (черный) накл. | шт. | Антивандальная накладная аудиопанель совместима с трубками DP-203, DP-201R, HDP-201; Встроенная PAL видеокамера для подключения к дополнительному монитору (1Лк. 380ТВл.,f=3.6мм);Размеры: 40х120х21мм. (Комплектация с защитным козырьком и поворотным кронштейном) | JSB | 2132 | Панель а/домофона JSB-A05 PAL (черный) накл.
| 4010899 | Панель а/домофона JSB-A081 (бронза) накл. | шт. | Антивандальная накладная аудиопанель, совместима с трубками DP-203, DP-201R, HDP-201; Размеры: 60х90х20мм | JSB | 1023 | Панель а/домофона JSB-A081 (бронза) накл.
| 105032 | Панель а/домофона JSB-A081 (медь) накл. | шт. | Антивандальная накладная аудиопанель, совместима с трубками DP-203, DP-201R, HDP-201; Размеры: 60х90х20мм | JSB | 1023 | Панель а/домофона JSB-A081 (медь) накл.
| 105034 | Панель а/домофона JSB-A081 (серебро) накл. | шт. | Антивандальная накладная аудиопанель, совместима с трубками DP-203, DP-201R, HDP-201; Размеры: 60х90х20мм | JSB | 1023 | Панель а/домофона JSB-A081 (серебро) накл.
| 105033 | Панель а/домофона JSB-A081 (черный) накл. | шт. | Антивандальная накладная аудиопанель, совместима с трубками DP-203, DP-201R, HDP-201; Размеры: 60х90х20мм | JSB | 1023 | Панель а/домофона JSB-A081 (черный) накл.
| 4010902 | Панель а/домофона JSB-A081 PAL (бронза) накл. | шт. | Антивандальная накладная аудиопанель, совместима с трубками DP-203, DP-201R, HDP-201; Встроенная PAL видеокамера для подключения к дополнительному монитору (0,1Лк. 400ТВл.,f=3.6мм); Размеры: 60х90х20мм | JSB | 2192 | Панель а/домофона JSB-A081 PAL (бронза) накл.
| 119123 | Панель а/домофона JSB-A081 PAL (медь) накл. | шт. | Антивандальная накладная аудиопанель, совместима с трубками DP-203, DP-201R, HDP-201; Встроенная PAL видеокамера для подключения к дополнительному монитору (0,1Лк. 400ТВл.,f=3.6мм); Размеры: 60х90х20мм | JSB | 2192 | Панель а/домофона JSB-A081 PAL (медь) накл.
| 119124 | Панель а/домофона JSB-A081 PAL (серебро) накл. | шт. | Антивандальная накладная аудиопанель, совместима с трубками DP-203, DP-201R, HDP-201; Встроенная PAL видеокамера для подключения к дополнительному монитору (0,1Лк. 400ТВл.,f=3.6мм); Размеры: 60х90х20мм | JSB | 2192 | Панель а/домофона JSB-A081 PAL (серебро) накл.
| 119122 | Панель а/домофона JSB-A081 PAL (черный) накл. | шт. | Антивандальная накладная аудиопанель, совместима с трубками DP-203, DP-201R, HDP-201; Встроенная PAL видеокамера для подключения к дополнительному монитору (0,1Лк. 400ТВл.,f=3.6мм); Размеры: 60х90х20мм | JSB | 2192 | Панель а/домофона JSB-A081 PAL (черный) накл.
04010204 Монтажные приспособления и блоки коммутации
| 13416 | Блок коммутации AVC-401/С | шт. | Коммутирующее устройство служит для подключения видеомониторов Commax DPV-4HP, DPV-4HP2, DPV-4PN и т.д. к цифровым видеопанелям AVC-424D, AVC-428D. Количество коммутирующих устройств AVC-401/C соответствует количеству видеомониторов. При подключении в качестве абонентов аудио-трубок коммутирующие устройства не ставятся. | ACTIVISION |  | Блок коммутации AVC-401/С
| 7909381 | Камера AVC-203 PAL (медь) // проект | шт. |  | ACTIVISION |  | Камера AVC-203 PAL (медь) // проект
| 4010884 | Козырек 05 бронза | шт. | Защитный козырек для JSB-05ME | JSB |  | Козырек 05 бронза
| 119207 | Козырек 05 медь | шт. | Защитный козырек для JSB-05ME | JSB |  | Козырек 05 медь
| 119208 | Козырек 05 серебро | шт. | Защитный козырек для JSB-05ME | JSB |  | Козырек 05 серебро
| 119209 | Козырек 05 черный | шт. | Защитный козырек для JSB-05ME | JSB |  | Козырек 05 черный
| 4010908 | Козырек 082 бронза | шт. | Защитный козырек для JSB-082 | JSB |  | Козырек 082 бронза
| 105134 | Козырек 082 медь | шт. | Защитный козырек для JSB-082 | JSB |  | Козырек 082 медь
| 119210 | Козырек 082 серебро | шт. | Защитный козырек для JSB-082 | JSB |  | Козырек 082 серебро
| 105135 | Козырек 082 черный | шт. | Защитный козырек для JSB-082 | JSB |  | Козырек 082 черный
| 4010916 | Козырек 082 TM бронза | шт. | Защитный козырек для JSB-082 TM | JSB |  | Козырек 082 TM бронза
| 105133 | Козырек 082 TM медь | шт. | Защитный козырек для JSB-082 TM | JSB |  | Козырек 082 TM медь
| 119211 | Козырек 082 TM серебро | шт. | Защитный козырек для JSB-082 TM | JSB |  | Козырек 082 TM серебро
| 119212 | Козырек 082 TM черный | шт. | Защитный козырек для JSB-082 TM | JSB |  | Козырек 082 TM черный
| 105151 | Козырек 082/083 медь | шт. | Защитный козырек для JSB-083 | JSB |  | Козырек 082/083 медь
| 4010929 | Козырек 083 бронза | шт. | Защитный козырек для JSB-083 | JSB |  | Козырек 083 бронза
| 105152 | Козырек 083 серебро | шт. | Защитный козырек для JSB-083 | JSB |  | Козырек 083 серебро
| 105153 | Козырек 083 черный | шт. | Защитный козырек для JSB-083 | JSB |  | Козырек 083 черный
| 4010942 | Козырек 084 бронза | шт. | Защитный козырек для JSB-084 | JSB |  | Козырек 084 бронза
| 105168 | Козырек 084 медь | шт. | Защитный козырек для JSB-084 | JSB |  | Козырек 084 медь
| 90008 | Козырек 084 серебро | шт. | Защитный козырек для JSB-084 | JSB |  | Козырек 084 серебро
| 105169 | Козырек 084 черный | шт. | Защитный козырек для JSB-084 | JSB |  | Козырек 084 черный
| 4010959 | Козырек 086 бронза | шт. | Защитный козырек для JSB-086 | JSB |  | Козырек 086 бронза
| 119216 | Козырек 086 медь | шт. | Защитный козырек для JSB-086 | JSB |  | Козырек 086 медь
| 119217 | Козырек 086 серебро | шт. | Защитный козырек для JSB-086 | JSB |  | Козырек 086 серебро
| 119218 | Козырек 086 черный | шт. | Защитный козырек для JSB-086 | JSB |  | Козырек 086 черный
| 4010964 | Козырек 087 бронза | шт. | Защитный козырек для JSB-087 | JSB |  | Козырек 087 бронза
| 119213 | Козырек 087 медь | шт. | Защитный козырек для JSB-087 | JSB |  | Козырек 087 медь
| 119214 | Козырек 087 серебро | шт. | Защитный козырек для JSB-087 | JSB |  | Козырек 087 серебро
| 119215 | Козырек 087 черный | шт. | Защитный козырек для JSB-087 | JSB |  | Козырек 087 черный
| 4010965 | Козырек 088 бронза | шт. | Защитный козырек для JSB-088 | JSB |  | Козырек 088 бронза
| 119219 | Козырек 088 медь | шт. | Защитный козырек для JSB-088 | JSB |  | Козырек 088 медь
| 119220 | Козырек 088 серебро | шт. | Защитный козырек для JSB-088 | JSB |  | Козырек 088 серебро
| 119221 | Козырек 088 черный | шт. | Защитный козырек для JSB-088 | JSB |  | Козырек 088 черный
040103 Домофоны VIZIT
04010301 Аудио
0401030101 Вызывные панели многоабонентские
| 7901053 | Блок вызова БВД-310F аудио,накладной, MF | шт. | Считыватель ключей VIZIT-RF3 (13,56 кГц), Mifare. Напряжение 15 В (постоянного тока), источник - БУД. Диапазон рабочих температур: -40.. +45. Материал корпуса: поликарбонат Габариты: 77 х 179 х 40 мм | VIZIT | 2504 | Блок вызова БВД-310F аудио,накладной, MF
| 7915103 | Блок вызова БВД-310R аудио,накладной, RF | шт. | Считыватель ключей VIZIT-RF2 (125 кГц), ЕМ-Marin. Напряжение 15 В (постоянного тока), источник - БУД. Диапазон рабочих температур: -40.. +45. Материал корпуса: поликарбонат Габариты: 77 х 179 х 40 мм | VIZIT | 2225 | Блок вызова БВД-310R аудио,накладной, RF
| 7919357 | Блок вызова БВД-313R аудио, накладной, RF | шт. | Блок вызова для совместной работы с блоками управления домофоном СЕРИИ 300. Встроенный считыватель ключей VIZIT-RF2 (RFID-125 kHz брелок EM-Marin). Подсветка клавиатуры. Рекомендуется использовать совместно с монтажным комплектом МК-311. | VIZIT | 2632 | Блок вызова БВД-313R аудио, накладной, RF
| 7919169 | Блок вызова БВД-313T аудио, накладной, TM | шт. | Блок вызова для совместной работы с блоками управления домофоном СЕРИИ 300. Встроенный считыватель ключей TOUCH MEMORY. Подсветка клавиатуры. Рекомендуется использовать совместно с монтажным комплектом МК-31 | VIZIT | 2679 | Блок вызова БВД-313T аудио, накладной, TM
| 7915417 | Блок вызова БВД-314F аудио, накладной, MF | шт. | Считыватель ключей VIZIT-RF3 (13,56 кГц), Mifare Напряжение 15 В (постоянного тока), источник - БУД. Диапазон рабочих температур: -40.. +45. Материал корпуса: алюминиевый сплав Габариты: 90 х 180 х 24 мм Рекомендуемый монтажный комплект: МК-311 | VIZIT | 3133 | Блок вызова БВД-314F аудио, накладной, MF
| 7903157 | Блок вызова БВД-314R аудио, накладной, RF (2018 г. будут) -аналог 313R | шт. | Считыватель ключей VIZIT-RF2 (125 кГц), Em-Marin. Напряжение 15 В (постоянного тока), источник - БУД. Диапазон рабочих температур: -40.. +45. Материал корпуса: алюминиевый сплав Габариты: 90 х 180 х 24 мм Рекомендуемый монтажный комплект: МК-311 | VIZIT | 2947 | Блок вызова БВД-314R аудио, накладной, RF (2018 г. будут) -аналог 313R
| 7907805 | Блок вызова БВД-314T аудио, накладной, TM | шт. | Считыватель ключей Touch Memory. Напряжение 15 В (постоянного тока), источник - БУД. Диапазон рабочих температур: -40.. +45. Материал корпуса: алюминиевый сплав Габариты: 90 х 180 х 24 мм Рекомендуемый монтажный комплект: МК-311 | VIZIT | 2889 | Блок вызова БВД-314T аудио, накладной, TM
| 7919383 | Блок вызова БВД-316F аудио,накладной, RF | шт. | Блок вызова для совместной работы с БУД-302(М,К-20,К-80),БУД-430,БУД-485. Встроенный считыватель ключей VIZIT-RF3 (RFID-13.56МГц).Обеспечивает дополнительную защиту от несанкционированного администрирования домофона. Светодиодный дисплей. Подсветка клавиатуры. Корпус блока вызова выполнен из ударопрочного, стойкого к атмосферным воздействиям пластика "поликарбонат". Рекомендуется использовать совместно с монтажным комплектом МК-311. | VIZIT | 3133 | Блок вызова БВД-316F аудио,накладной, RF
| 7915418 | Блок вызова БВД-316R аудио,накладной, RF | шт. | Считыватель ключей VIZIT-RF2 (125 кГц), Em-Marin. Напряжение 15 В (постоянного тока), источник - БУД. Диапазон рабочих температур: -30.. +45. Материал корпуса: поликарбонат Габариты: 80 х 180 х 36 мм | VIZIT | 2854 | Блок вызова БВД-316R аудио,накладной, RF
| 7922570 | Блок вызова БВД-343F аудио, накладной, MF | шт. |  | VIZIT | 3580 | Блок вызова БВД-343F аудио, накладной, MF
| 109018 | Блок вызова БВД-343R аудио, накладной, RF | шт. | Считыватель ключей VIZIT-RF2 (125 кГц), Em-Marin. Напряжение 15 В (постоянного тока), источник - БУД. Диапазон рабочих температур: -40.. +45. Материал корпуса: алюминиевый сплав Габариты: 87 х 171 х 27 мм Рекомендуемый монтажный комплект: МК-311 | VIZIT | 3299 | Блок вызова БВД-343R аудио, накладной, RF
| 7901054 | Блок вызова БВД-344F аудио,накладной, MF | шт. | Считыватель ключей VIZIT-RF3 (13,56 кГц), Mifare Напряжение 15 В (постоянного тока), источник - БУД. Диапазон рабочих температур: -40.. +45. Материал корпуса: алюминиевый сплав Габариты: 87 х 172 х 27 мм Рекомендуемый монтажный комплект: МК-311 | VIZIT | 3436 | Блок вызова БВД-344F аудио,накладной, MF
| 7901631 | Блок вызова БВД-344R аудио,накладной, RF | шт. | Считыватель ключей VIZIT-RF2 (125 кГц), Em-Marin. Напряжение 15 В (постоянного тока), источник - БУД. Диапазон рабочих температур: -40.. +45. Материал корпуса: алюминиевый сплав Габариты: 87 х 172 х 27 мм Рекомендуемый монтажный комплект: МК-311 | VIZIT | 3157 | Блок вызова БВД-344R аудио,накладной, RF
| 7901055 | Блок вызова БВД-344RT аудио,накладной, RF | шт. | Считыватель ключей VIZIT-RF2 (125 кГц), Em-Marin и Touch Memory. Напряжение 15 В (постоянного тока), источник - БУД. Диапазон рабочих температур: -40.. +45. Материал корпуса: алюминиевый сплав Габариты: 87 х 171 х 27 мм Рекомендуемый монтажный комплект: МК-311 | VIZIT | 3355 | Блок вызова БВД-344RT аудио,накладной, RF
| 117760 | Блок вызова БВД-SM101R аудио, накладной, RF | шт. | Блок вызова до 100 абонентов. Считыватель ключей VIZIT-RF2 (125 кГц), Em-Marin. Напряжение 18 В (нестаб. тока), источник - БПД18/12-1-1. Диапазон рабочих температур: -40.. +45. Материал корпуса: алюминиевый сплав Габариты: 86 х 170 х 25 мм Рекомендуемый монтажный комплект: МК-341 | VIZIT | 3299 | Блок вызова БВД-SM101R аудио, накладной, RF
| 117100 | Блок вызова БВД-SM101T аудио, накладной, ТМ | шт. | Блок вызова до 100 абонентов. Считыватель ключей Touch Memory. Напряжение 18 В (нестаб. тока), источник - БПД18/12-1-1. Диапазон рабочих температур: -40.. +45. Материал корпуса: алюминиевый сплав Габариты: 86 х 170 х 25 мм Рекомендуемый монтажный комплект: МК-341 | VIZIT | 3471 | Блок вызова БВД-SM101T аудио, накладной, ТМ
0401030102 Вызывные панели малоабонентские
| 100749 | Блок вызова БВД-403A (1 абонент) | шт. | Блок вызова на 1 абонента Напряжение 18 В (нестаб), источник - БПД18/12-1-1. Диапазон рабочих температур: -40.. +45. Способ монтажа: накладной Материал корпуса: алюминиевый сплав Габариты: 50 х 150 х 38 мм Рекомендуемый монтажный комплект: МК-405 | VIZIT | 2164 | Блок вызова БВД-403A (1 абонент)
| 117328 | Блок вызова БВД-405А-1 (1 абонент) | шт. | Блок вызова на 1 абонента, подсветка кнопок вызова и шильдов. Подставка для поворота блока на 20 градусов. Напряжение 18 В (нестаб), источник - БПД18/12-1-1. Диапазон рабочих температур: -40.. +45. Способ монтажа: накладной Материал корпуса: алюминиевый сплав Габариты: 51 х 151 х 40 мм Рекомендуемый монтажный комплект: МК-405 | VIZIT | 2352 | Блок вызова БВД-405А-1 (1 абонент)
| 117783 | Блок вызова БВД-405А-2 (2 абонента) | шт. | Блок вызова на 2 абонента, подсветка кнопок вызова и шильдов. Подставка для поворота блока на 20 градусов. Напряжение 18 В (нестаб), источник - БПД18/12-1-1. Диапазон рабочих температур: -40.. +45. Способ монтажа: накладной Материал корпуса: алюминиевый сплав Габариты: 51 х 151 х 40 мм Рекомендуемый монтажный комплект: МК-405 | VIZIT | 2352 | Блок вызова БВД-405А-2 (2 абонента)
| 117785 | Блок вызова БВД-405А-4 (4 абонента) | шт. | Блок вызова на 4 абонента, подсветка кнопок вызова и шильдов. Подставка для поворота блока на 20 градусов. Напряжение 18 В (нестаб), источник - БПД18/12-1-1. Диапазон рабочих температур: -40.. +45. Способ монтажа: накладной Материал корпуса: алюминиевый сплав Габариты: 51 х 151 х 40 мм Рекомендуемый монтажный комплект: МК-405 | VIZIT | 2352 | Блок вызова БВД-405А-4 (4 абонента)
| 106440 | Блок вызова БВД-411A (1 абонент) | шт. | Блок вызова на 1 абонента, без видеокамеры, серия "COMFORT", вызов абонента, дуплексная связь, работа с абонентским устройством УКП. Напряжение 18 В (нестаб), источник - БПД18/12-1-1. Диапазон рабочих температур: -40.. +45. Способ монтажа: врезной Материал корпуса: алюминиевый сплав Габариты: 70 х 140 х 35 мм Рекомендуемый монтажный комплект: МК-411, МКF-411 | VIZIT | 1837 | Блок вызова БВД-411A (1 абонент)
0401030103 Абонентские устройста
| 78561 | Трубка УКП-12 (коробка 40шт) | шт. | Устройство квартирное переговорное. Цвет белый. Технические характеристики: Регулировка громкости вызова. Дуплексная связь Кнопка открывания замка Светодиодная индикация сигнала вызова Габариты: 54 х 200 х 40 мм Диапазон рабочих температур: +5..+45 С Масса: не более 0,18 кг | VIZIT | 497 | Трубка УКП-12 (коробка 40шт)
| 117340 | Трубка УКП-12-1 | шт. | Устройство квартирное переговорное. Цвет белый. Технические характеристики: Регулировка громкости вызова. Дуплексная связь Кнопка открывания замка Светодиодная индикация сигнала вызова Возможность подключения дополнительного УКП Габариты: 54 х 200 х 40 мм Диапазон рабочих температур: +5..+45 С Масса: не более 0,18 кг | VIZIT | 760 | Трубка УКП-12-1
| 11415 | Трубка УКП-12М (коробка 40шт) | шт. | Устройство квартирное переговорное Цвет: трубки - серебристый металлик, подставки - серый металлик. Технические характеристики: Регулировка громкости вызова. Дуплексная связь Кнопка открывания замка Светодиодная индикация сигнала вызова Возможность подключения дополнительного УКП Габариты: 54 х 200 х 40 мм Диапазон рабочих температур: +5..+45 С Масса: не более 0,18 кг | VIZIT | 532 | Трубка УКП-12М (коробка 40шт)
| 108193 | Трубка УКП-7 (коробка 60шт) | шт. | Устройство квартирное переговорное. Цвет белый. Технические характеристики: Регулировка громкости вызова. Дуплексная связь Кнопка открывания замка Габариты: 40 х 175 х 35 мм Диапазон рабочих температур: +5..+45 С Масса: не более 0,11 кг | VIZIT | 284 | Трубка УКП-7 (коробка 60шт)
| 7895656 | Трубка УКП-7М (металлик) (коробка 60шт) | шт. | Устройство квартирное переговорное. Цвет серебристый металлик. Технические характеристики: Регулировка громкости вызова. Дуплексная связь Кнопка открывания замка Габариты: 40 х 175 х 35 мм Диапазон рабочих температур: +5..+45 С Масса: не более 0,11 кг | VIZIT | 395 | Трубка УКП-7М (металлик) (коробка 60шт)
04010302 Видео
0401030201 Вызывные панели многоабонентские
| 7896287 | Блок вызова БВД-314FCP цв. видео, накладной, MF | шт. | Блок вызова БВД-314FCP для совместной работы с блоками управления домофоном СЕРИИ 300. Считыватель ключей VIZIT-RF3 (13,56 кГц), Mifare. Напряжение 15 В (постоянного тока), источник - БУД. Диапазон рабочих температур: -30.. +45. Материал корпуса: алюминиевый сплав Способ монтажа: накладной Габариты: 90 х 180 х 24 мм Рекомендуемый монтажный комплект: МК-311 | VIZIT | 5007 | Блок вызова БВД-314FCP цв. видео, накладной, MF
| 7900625 | Блок вызова БВД-314RCP цв. видео, накладной, RF | шт. | Блок вызова БВД-314RCP для совместной работы с блоками управления домофоном СЕРИИ 300. Считыватель ключей VIZIT-RF2 (125 кГц), EM-Marin. Напряжение 15 В (постоянного тока), источник - БУД. Диапазон рабочих температур: -30.. +45. Материал корпуса: алюминиевый сплав Способ монтажа: накладной Габариты: 90 х 180 х 24 мм Рекомендуемый монтажный комплект: МК-311 | VIZIT | 5007 | Блок вызова БВД-314RCP цв. видео, накладной, RF
| 7908470 | Блок вызова БВД-314TCP цв. видео, накладной, ТМ | шт. | Считыватель ключей Touch Memory. Напряжение 15 В (постоянного тока), источник - БУД. Диапазон рабочих температур: -30.. +45. Материал корпуса: алюминиевый сплав Способ монтажа: накладной Габариты: 90 х 180 х 24 мм Рекомендуемый монтажный комплект: МК-311 | VIZIT | 2902 | Блок вызова БВД-314TCP цв. видео, накладной, ТМ
| 7915441 | Блок вызова БВД-316FCP видео,накладной, MF | шт. | Считыватель ключей VIZIT-RF3 (13,56 кГц), Mifare.. Напряжение 15 В (постоянного тока), источник - БУД. Диапазон рабочих температур: -30.. +45. Материал корпуса: поликарбонад Способ монтажа: накладной Габариты: 80 х 180 х 36 мм | VIZIT | 5067 | Блок вызова БВД-316FCP видео,накладной, MF
| 7915440 | Блок вызова БВД-316RCP видео,накладной, RF | шт. | Блок вызова для совместной работы с БУД-302(М,К-20,К-80),БУД-430,БУД-485. Считыватель ключей VIZIT-RF3 (13,56 кГц), Mifare.. Напряжение 15 В (постоянного тока), источник - БУД. Диапазон рабочих температур: -30.. +45. Материал корпуса: поликарбонад Способ монтажа: накладной Габариты: 90х180х28мм Рекомендуемый монтажный комплект - МК-311. | VIZIT | 5067 | Блок вызова БВД-316RCP видео,накладной, RF
| 7897682 | Блок вызова БВД-343FCPL цв. видео, накладной, MF | шт. | Блок вызова БВД-343FCPL для совместной работы с БУД-302(М,К-20,К-80). Считыватель ключей VIZIT-RF3 (13,56 кГц), Mifare. Напряжение 15 В (постоянного тока), источник - БУД. Диапазон рабочих температур: -30.. +45. Материал корпуса: алюминиевый сплав Способ монтажа: накладной Габариты: 87 х 172 х 27 мм Рекомендуемый монтажный комплект: МК-311 | VIZIT | 5265 | Блок вызова БВД-343FCPL цв. видео, накладной, MF
| 117675 | Блок вызова БВД-343RCPL цв. видео, накладной, RF | шт. | Блок вызова БВД-343RCPL для совместной работы с БУД-302(М,К-20,К-80). Считыватель ключей VIZIT-RF2 (125 кГц), EM-Marin. Напряжение 15 В (постоянного тока), источник - БУД. Диапазон рабочих температур: -30.. +45. Материал корпуса: алюминиевый сплав Способ монтажа: накладной Габариты: 87 х 171 х 27 мм Рекомендуемый монтажный комплект: МК-311 | VIZIT | 5265 | Блок вызова БВД-343RCPL цв. видео, накладной, RF
| 117089 | Блок вызова БВД-343RTCPL цв. видео, накладной RF+TM | шт. | Блок вызова БВД-343RTCPL для совместной работы с БУД-302(М,К-20,К-80). Считыватель ключей VIZIT-RF2 (125 кГц), EM-Marin и Touch Memory. Напряжение 15 В (постоянного тока), источник - БУД. Диапазон рабочих температур: -30.. +45. Материал корпуса: алюминиевый сплав Способ монтажа: накладной Габариты: 87 х 171 х 27 мм Рекомендуемый монтажный комплект: МК-311 | VIZIT | 5627 | Блок вызова БВД-343RTCPL цв. видео, накладной RF+TM
| 83339 | Блок вызова БВД-431DXKCB цв. видео, врезной, RF+TM | шт. | Блок вызова БВД-431DXKCB для совместной работы с БУД-420M. Считыватель ключей VIZIT-RF2 (125 кГц), EM-Marin и Touch Memory. Диапазон рабочих температур: -30.. +45. Материал корпуса: алюминиевый сплав Способ монтажа: врезной Габариты: 190 х 150 х 38 мм Рекомендуемый монтажный комплект: МК-432, MKF-432 | VIZIT | 9172 | Блок вызова БВД-431DXKCB цв. видео, врезной, RF+TM
| 7896288 | Блок вызова БВД-432FCB цв. видео, врезной, MF | шт. | Блок вызова БВД-432FCB для совместной работы с БУД-420M. Считыватель ключей VIZIT-RF3 (13,56 кГц), Mifare. Диапазон рабочих температур: -30.. +45. Материал корпуса: алюминиевый сплав Способ монтажа: врезной Габариты: 190 х 150 х 38 мм Рекомендуемый монтажный комплект: МК-432, МКF-432 | VIZIT | 8997 | Блок вызова БВД-432FCB цв. видео, врезной, MF
| 105854 | Блок вызова БВД-432RCB цв. видео, врезной, RF | шт. | Блок вызова БВД-432RCB для совместной работы с БУД-420M. Считыватель ключей VIZIT-RF2 (125 кГц), EM-Marin. Диапазон рабочих температур: -30.. +45. Материал корпуса: алюминиевый сплав Способ монтажа: врезной Габариты: 190 х 150 х 38 мм Рекомендуемый монтажный комплект: МК-432, МКF-432 | VIZIT | 8997 | Блок вызова БВД-432RCB цв. видео, врезной, RF
| 7889210 | Блок вызова БВД-N101RTCP цв. видео, врезной, RF+TM | шт. | Блок вызова БВД-N101RTCP до 100 абонентов. Считыватель ключей VIZIT-RF2 (125 кГц), EM-Marin и Touch Memory. Напряжение: 18 В (нестаб.), источник БПД18/12-1-1. Диапазон рабочих температур: -40.. +45. Материал корпуса: алюминиевый сплав Способ монтажа: врезной Габариты: 128 х 248 х 45 мм | VIZIT | 7359 | Блок вызова БВД-N101RTCP цв. видео, врезной, RF+TM
| 7916868 | Блок вызова БВД-N201FCP цв. видео, врезной, MF | шт. | Блок вызова до 200 абонентов. Встроенная телекамера цветного изображения с функцией "День-ночь" (700 tvl, PAL, 0 Lux / ИК подсветка для телекамеры, объектив PINHOLE 90°). Встроенный контроллер до 2400 ключей VIZIT-RF3 (RFID-13.56МГц) обеспечивающих дополнительную защиту от несанкционированного администрирования домофона. Возможность автоматической записи ключей - режим «Акцепт». Возможность обновления базы ключей, включения/выключения вызова квартир, изменения системных установок с помощью бесконтактного модуля памяти VIZIT-RFM4.Светодиодный дисплей. Подсветка клавиатуры и инструкции для пользователя. Параллельная работа до двух БВД. | VIZIT | 7757 | Блок вызова БВД-N201FCP цв. видео, врезной, MF
| 117814 | Блок вызова БВД-SM101RCPL цв. видео, накладной, RF | шт. | Блок вызова БВД-SM101RCPL до 100 абонентов Считыватель ключей VIZIT-RF2 (125 кГц), EM-Marin. Напряжение 18 В (нестаб), источник - БПД18/12-1-1. Диапазон рабочих температур: -30.. +45. Материал корпуса: алюминиевый сплав Способ монтажа: накладной Габариты: 86 х 170 х 25 мм Рекомендуемый монтажный комплект: МК-341 | VIZIT | 5766 | Блок вызова БВД-SM101RCPL цв. видео, накладной, RF
| 117813 | Блок вызова БВД-SM101TCPL цв. видео, накладной, ТМ | шт. | Блок вызова БВД-SM101TCPL до 100 абонентов. Считыватель ключей Touch Memory. Напряжение 18 В (нестаб), источник - БПД18/12-1-1. Диапазон рабочих температур: -30.. +45. Материал корпуса: алюминиевый сплав Способ монтажа: накладной Габариты: 86 х 170 х 25 мм Рекомендуемый монтажный комплект: МК-341 | VIZIT | 5850 | Блок вызова БВД-SM101TCPL цв. видео, накладной, ТМ
| 7919170 | Блок вызова БВД-SM110FCP цв. видео, накладной, MF | шт. | Блок вызова до 100 абонентов.Встроенный контроллер до 600 ключей VIZIT-RF3 (RFID-13.56МГц). Обеспечивает дополнительную защиту от несанкционированного администрирования домофона. Встроенная телекамера цветного изображения с функцией "День-ночь" (700 tvl, PAL, 0 Lux, ИК подсветка для телекамеры, объектив PINHOLE 90°).Возможность автоматической записи ключей - режим «Акцепт». Возможность обновления базы ключей, включения/выключения вызова квартир, изменения системных установок с помощью бесконтактного модуля памяти VIZIT-RFM4.Светодиодный дисплей.Подсветка клавиатуры. Корпус блока вызова выполнен из ударопрочного, стойкого к атмосферным воздействиям пластика "поликарбонат". | VIZIT |  | Блок вызова БВД-SM110FCP цв. видео, накладной, MF
| 7904329 | Блок вызова БВД-М202RTCP цв. видео, врезной, ТМ и RF | шт. | Блок вызова до 200 абонентов. .Встроенная телекамера цветного изображения с функцией "День-ночь" (380 tvl, PAL, 0,5 Lux, объектив PINHOLE 90°). Функции: кодового замка, контроллера ключей TOUCH MEMORY и RF (200 индивидуальных кодов, 1200 ключей TM и/или VIZIT-RF2 (RFID-125 kHz брелок EM-Marin)). Параллельная работа до двух БВД. Модуль памяти DS1996L-F5 входит в комплект. Блок вызова БВД-М202RTCP до 200 абонентов. Считыватель ключей VIZIT-RF2 (125 кГц), EM-Marin и Touch Memory. Напряжение: 18 В (нестаб.), источник БПД18/12-1-1. Диапазон рабочих температур: -30.. +45. Материал корпуса: алюминиевый сплав Способ монтажа: врезной Габариты: 128 х 248 х 45 мм | VIZIT | 8845 | Блок вызова БВД-М202RTCP цв. видео, врезной, ТМ и RF
0401030202 Вызывные панели малоабонентские
| 7907851 | Блок вызова БВД-323FCP цв. видео, врезной, MF | шт. | Блок вызова БВД-323FCP для совместной работы с БУД-302(М,К-20,К-80), БУД-430 или БУД-485(Р). Считыватель ключей VIZIT-RF3 (13,56 кГц), Mifare. Напряжение 15 В (постоянного тока), источник - БУД. Диапазон рабочих температур: -30.. +45. Материал корпуса: алюминиевый сплав Способ монтажа: накладной Габариты: 90 х 180 х 24 мм Рекомендуемый монтажный комплект: МК-311 | VIZIT | 7172 | Блок вызова БВД-323FCP цв. видео, врезной, MF
| 90718 | Блок вызова БВД-403СPL (1 абонент) | шт. | Блок вызова БВД-403СPL серии "COMFORT" на 1 абонента. Считыватель ключей VIZIT-RF2 (125 кГц), EM-Marin. Напряжение 18 В (нестаб), источник - БПД18/12-1-1.. Диапазон рабочих температур: -30.. +45. Материал корпуса: алюминиевый сплав Способ монтажа: накладной Габариты: 50 х 150 х 38 мм Рекомендуемый монтажный комплект: МК-405 | VIZIT | 3919 | Блок вызова БВД-403СPL (1 абонент)
| 117788 | Блок вызова БВД-405CP-1 (на 1 абонента) | шт. | Блок вызова БВД-405CP-1 на 1 абонента. Считыватель ключей VIZIT-RF2 (125 кГц), EM-Marin. Напряжение 18 В (нестаб), источник - БПД18/12-1-1.. Диапазон рабочих температур: -30.. +45. Материал корпуса: алюминиевый сплав Способ монтажа: накладной Габариты: 50 х 150 х 38 мм | VIZIT | 4469 | Блок вызова БВД-405CP-1 (на 1 абонента)
| 117789 | Блок вызова БВД-405CP-2 (на 2 абонента) | шт. | Блок вызова БВД-405CP-2 на 2 абонента. Считыватель ключей VIZIT-RF2 (125 кГц), EM-Marin. Напряжение 18 В (нестаб), источник - БПД18/12-1-1. Диапазон рабочих температур: -30.. +45. Материал корпуса: алюминиевый сплав Способ монтажа: накладной Габариты: 50 х 150 х 38 мм | VIZIT | 4469 | Блок вызова БВД-405CP-2 (на 2 абонента)
| 117790 | Блок вызова БВД-405CP-4 (на 4 абонента) | шт. | Блок вызова БВД-405CP-4 на 4 абонента. Считыватель ключей VIZIT-RF2 (125 кГц), EM-Marin. Напряжение 18 В (нестаб), источник - БПД18/12-1-1.. Диапазон рабочих температур: -30.. +45. Материал корпуса: алюминиевый сплав Способ монтажа: накладной Габариты: 50 х 150 х 38 мм | VIZIT | 4469 | Блок вызова БВД-405CP-4 (на 4 абонента)
| 102633 | Блок вызова БВД-410CBL (1 абонент) | шт. | Блок вызова БВД-410CBL серии "COMFORT" на 1 абонента. Считыватель ключей VIZIT-RF2 (125 кГц), EM-Marin. Напряжение 18 В (нестаб), источник - БПД18/12-1-1.. Диапазон рабочих температур: -30.. +45. Материал корпуса: алюминиевый сплав Способ монтажа: накладной Габариты: 108 х 105 х 65 мм | VIZIT | 5077 | Блок вызова БВД-410CBL (1 абонент)
| 106526 | Блок вызова БВД-411CBL (1 абонент) | шт. | Блок вызова БВД-411CBL серии "COMFORT" на 1 абонента. Считыватель ключей VIZIT-RF2 (125 кГц), EM-Marin. Напряжение 18 В (нестаб), источник - БПД18/12-1-1.. Диапазон рабочих температур: -30.. +45. Материал корпуса: алюминиевый сплав Способ монтажа: врезной Габариты: 70 х 140 х 35 мм Рекомендуемый монтажный комплект: МК-411, MKF-411 | VIZIT | 4808 | Блок вызова БВД-411CBL (1 абонент)
| 7889207 | Блок вызова БВД-444CP-1-R (на 1 абонента) | шт. | Комплект блока вызова БВД-444CP-1-R на 1 абонента для совместной работы с БКМ-444. Считыватель RD-3 и Ключ RF2.1-5 (20 шт.) в комплекте. Считыватель ключей VIZIT-RF2 (125 кГц), EM-Marin. Напряжение 18-24В, источник - БКМ-444 Диапазон рабочих температур: -30.. +45. Материал корпуса: алюминиевый сплав Способ монтажа: накладной Габариты: 51 х 151 х 40 мм Рекомендуемый монтажный комплект: МК-405 | VIZIT | 5990 | Блок вызова БВД-444CP-1-R (на 1 абонента)
| 7889208 | Блок вызова БВД-444CP-2-R (на 2 абонента) | шт. | Комплект блока вызова БВД-444CP-2-R на 2 абонента для совместной работы с БКМ-444. Считыватель RD-3 и Ключ RF2.1-5 (20 шт.) в комплекте. Считыватель ключей VIZIT-RF2 (125 кГц), EM-Marin. Напряжение 18-24В, источник - БКМ-444 Диапазон рабочих температур: -30.. +45. Материал корпуса: алюминиевый сплав Способ монтажа: накладной Габариты: 51 х 151 х 40 мм Рекомендуемый монтажный комплект: МК-405 | VIZIT | 5990 | Блок вызова БВД-444CP-2-R (на 2 абонента)
| 7889209 | Блок вызова БВД-444CP-4-R (на 4 абонента) | шт. | Комплект блока вызова БВД-444CP-4-R на 4 абонента для совместной работы с БКМ-444. Считыватель RD-3 и Ключ RF2.1-5 (20 шт.) в комплекте. Считыватель ключей VIZIT-RF2 (125 кГц), EM-Marin. Напряжение 18-24В, источник - БКМ-444 Диапазон рабочих температур: -30.. +45. Материал корпуса: алюминиевый сплав Способ монтажа: накладной Габариты: 51 х 151 х 40 мм Рекомендуемый монтажный комплект: МК-405 | VIZIT | 5990 | Блок вызова БВД-444CP-4-R (на 4 абонента)
0401030203 Абонентские устройства
| 7901069 | Монитор цв. VIZIT-M405 | шт. | Монитор 2-х канальный цветного изображения. Размер экрана по диагонали: 4'' Напряжение питания: 160-240В (постоянного тока) Потребляемая мощность: 18 Вт Источник питания: встроенный Габариты: 196 х 190 х 53 мм Масса: 0,8 кг | VIZIT | 6996 | Монитор цв. VIZIT-M405
| 7918501 | Монитор цв. VIZIT-M405М | шт. | Монитор 2-х канальный цветного изображения (PAL, 5", 16:9) со встроенным источником питания (160-240VAC); Возможность записи в ручном или автоматическом режиме цветных кадров или видеороликов. Возможность подключения дополнительных устройств (УКП или монитора). Функциональная кнопка для управления внешним исполнительным устройством (управление освещением). Возможность подключения: кнопки "звонок" и дополнительной телекамеры. Питание и управление электромеханическим замком или защёлкой триггерного типа. Индивидуальные вызывные сигналы для каждого блока вызова и кнопки "звонок". | VIZIT | 12027 | Монитор цв. VIZIT-M405М
| 7901070 | Монитор цв. VIZIT-M406 | шт. | Монитор VIZIT-M406 2-х канальный цветного изображения. Размер экрана по диагонали: 5,6'' Напряжение питания: 160-240В (постоянного тока) Потребляемая мощность: 18 Вт Источник питания: встроенный Габариты: 196 х 190 х 53 мм Масса: 0,8 кг | VIZIT | 9313 | Монитор цв. VIZIT-M406
| 7913760 | Монитор цв. VIZIT-M428C (БЕЗ БП) | шт. | Монитор цветного изображения VIZIT-M428C. Размер экрана по диагонали: 2,7'' Напряжение питания: 15-27 В Потребляемая мощность: 1,2 Вт Источник питания: Габариты: 145 х 175 х 40 мм Масса: 0,2 кг | VIZIT | 2491 | Монитор цв. VIZIT-M428C (БЕЗ БП)
| 7918977 | Монитор цв. VIZIT-M441MG (БЕЗ БП) (ВЗАМЕН М440/441) | шт. | Монитор цветного изображения (PAL, 3,5"). Цвет: трубка- серебристый металлик, корпус -серый металик. Энергонезависимая видеопамять (ч/б, 64 кадра) Возможность подключения двух блоков вызова (БВД) при использовании блока коммутации БКМ-440(М), БКМ-441. Возможность подключения дополнительной телекамеры и кнопки "Звонок" или БВД-403СРО. Возможность подключения дополнительного УКП. | VIZIT | 4153 | Монитор цв. VIZIT-M441MG (БЕЗ БП) (ВЗАМЕН М440/441)
| 7914070 | Монитор цв. VIZIT-M457M (БЕЗ БП) (аналог M457MG) | шт. | Монитор цветного изображения VIZIT-M457М. Размер экрана по диагонали: 5,6'' Напряжение питания: 15-27 В Потребляемая мощность: 4 Вт Источник питания: Габариты: 220 х 190 х 45 мм Масса: 0,8 кг | VIZIT | 6903 | Монитор цв. VIZIT-M457M (БЕЗ БП) (аналог M457MG)
| 7921532 | Монитор цв. VIZIT-M457MG (БЕЗ БП) | шт. |  | VIZIT | 6259 | Монитор цв. VIZIT-M457MG (БЕЗ БП)
| 7928272 | Монитор цв. VIZIT-M467MG | шт. |  | VIZIT | 7488 | Монитор цв. VIZIT-M467MG
| 7928271 | Монитор цв. VIZIT-M467MS | шт. |  | VIZIT | 7488 | Монитор цв. VIZIT-M467MS
| 7925283 | Монитор цв. VIZIT-M471М | шт. |  | VIZIT | 14729 | Монитор цв. VIZIT-M471М
04010303 Блоки коммутаци и управления
| 79482 | Блок коммутации БК-10 | шт. | Координатный (этажный) коммутатор, емкость до 10 абонентов. | VIZIT | 632 | Блок коммутации БК-10
| 79256 | Блок коммутации БК-100М | шт. | Координатный коммутатор, емкость до 100 абонентов. | VIZIT | 722 | Блок коммутации БК-100М
| 83340 | Блок коммутации БК-2V | шт. | Блок коммутации видеосигнала от двух блоков вызова для видеодомофонов многоабонентских серии (М, 400). | VIZIT | 538 | Блок коммутации БК-2V
| 88408 | Блок коммутации БК-2А | шт. | Блок коммутации для подключения устройства квартирного переговорного (УКП) к двум (БВД). | VIZIT | 550 | Блок коммутации БК-2А
| 78252 | Блок коммутации БК-30М | шт. | Координатный коммутатор, емкость до 30 абонентов. | VIZIT | 676 | Блок коммутации БК-30М
| 7916836 | Блок коммутации БК-400 | шт. | Координатный коммутатор, емкость до 400 абонентов. | VIZIT | 819 | Блок коммутации БК-400
| 7886026 | Блок коммутации БК-401 | шт. | Блок коммутации домофона обеспечивает переключение линий связи и видеосигнала. Предназначен для совместной работы с БУД-420Р и БВД-432RCB установленных на входе в огороженную придомовую территорию и видеодомофонами VIZIT (до 8 шт) установленными на подъездах/ домах внутри огороженной территории. | VIZIT | 1439 | Блок коммутации БК-401
| 7901067 | Блок коммутации БК-4AV (ВМЕСТО БК-4MV) | шт. | Этажный коммутатор (емкость до 4 абонентов) встроенный разветвитель видео сигнала с повышенной помехоустойчивостью. Рекомендуется использовать совместно с мониторами со встроенными индивидуальными импульсными источниками питания в составе видеодомофонов многоабонентских. Подключение к защитному занулению. | VIZIT | 913 | Блок коммутации БК-4AV (ВМЕСТО БК-4MV)
| 7889211 | Блок коммутации БК-4MVE | шт. | Этажный коммутатор (емкость до 4 абонентов) совмещенный с разветвителем видеосигнала и распределителем группового питания для мониторов серии 400 в составе видеодомофонов многоабонентских. Распределитель питания имеет защиту от перегрузки и короткого замыкания. | VIZIT | 1556 | Блок коммутации БК-4MVE
| 100765 | Блок коммутации БК-4М | шт. | Координатный (этажный) коммутатор, емкость до 4 абонентов. | VIZIT | 585 | Блок коммутации БК-4М
| 84337 | Блок коммутации БК-А418 | шт. | Блок коммутации пульта консьержа VIZIT-ПК800 для совместной работы с VIZIT-TU418. Количество абонентов 199 + консьерж. | VIZIT | 1696 | Блок коммутации БК-А418
| 7919361 | Блок коммутации БКМ-440 | шт. | Блок коммутации и питания монитора 2-х канальный для совместной работы с VIZIT-MT460CM, М456С, М440С, М427C. Напряжение питания (190-240VAC). Подключение дополнительного УКП или монитора. Пластиковый корпус. Рекомендуется использовать совместно с монтажным боксом VIZIT-MB1 (МВ1А, МВ1Р,MB2Р). | VIZIT | 2830 | Блок коммутации БКМ-440
| 7881210 | Блок коммутации БКМ-440М (MAXI) | шт. | Блок коммутации и питания монитора. Возможность подключения 2-х мониторов VIZIT-MT460CM, М456С(СМ), М440С(СМ), М430С и УКП. Подключение 2-х БВД, кнопки "Звонок" и дополнительной телекамеры или БВД-403СРО. Встроенный источник питания для БВД, мониторов и замков. Рекомендуется использовать совместно с монтажным боксом VIZIT-MB1 (МВ1А, МВ1Р). | VIZIT | 3506 | Блок коммутации БКМ-440М (MAXI)
| 7888746 | Блок коммутации БКМ-441 | шт. | Блок коммутации монитора для совместной работы с VIZIT-MT460CM, М456С(СМ), М440С(СМ), М427С. Возможность подключения многоабонентского видеодомофона и малообонентского блока вызова с телекамерой, кнопки "Звонок", электромеханического замка или защелки тригерного типа. Питание от внешнего источника 19W/14.4v/EU 18B/1,0А или БПД18/12-1-1, возможно использование группового источника БПД24/12-1-1. Пластиковый корпус. | VIZIT | 1158 | Блок коммутации БКМ-441
| 7889219 | Блок коммутации БКМ-444 | шт. | Блок коммутации и питания монитора для совместной работы с БВД-444СР-1(2,4). Возможность подключения 4-х мониторов VIZIT-MT460CM, М456С(СМ), М440С(СМ), М427С. Подключение к подъездной линии связи многоабонентского видеодомофона. Подключение дополнительной телекамеры и 4-х кнопок "Звонок". Встроенный источник питания для БВД, мониторов и замков. Напряжение питания (100-240VAC) | VIZIT | 5838 | Блок коммутации БКМ-444
| 7901068 | Блок коммутации РВЕ-4 | шт. | Разветвитель видеосигнала предназначен для подключения мониторов серии 400 к линии видеосигнала многоабонентского видеодомофона и к групповому блоку питания. Распределитель питания имеет защиту от перегрузки и короткого замыкания. Распределяет видеосигнал с повышенной помехоустойчивостью. | VIZIT | 714 | Блок коммутации РВЕ-4
| 117921 | Блок коммутации РВС-2 | шт. | Разветвитель видеосигнала предназначен для подключения 2-х мониторов VIZIT-MT456C, VIZIT-M430C или VIZIT-M440C к групповому источнику питания БПД24/12-1-1. Подключение к подъездной линии видеосигнала и линии видеосигнала этажной телекамеры. Обеспечивает питание этажной телекамеры от мониторов. | VIZIT | 468 | Блок коммутации РВС-2
| 7901066 | Блок коммутации РВС-4М | шт. | Разветвитель видеосигнала с повышенной помехоустойчивостью. Рекомендуется использовать совместно с мониторами со встроенными индивидуальными импульсными источниками питания в составе видеодомофонов многоабонентских. Подключение к защитному занулению. | VIZIT | 491 | Блок коммутации РВС-4М
| 84334 | Блок управления TU-412М1 | шт. | Блок управления пульта консьержа VIZIT-ПК200. Количество абонентов 199 + консьерж. Напряжение питания 190-240VAC. | VIZIT | 2586 | Блок управления TU-412М1
| 84336 | Блок управления TU-418 | шт. | Блок управления пульта конм\сьержа VIZIT-ПК-800,Возможность подключения до 4 блоков коммутации БК-А418.220V | VIZIT | 2469 | Блок управления TU-418
| 100759 | Блок управления БУД-302M | шт. | Блок управления и питания домофона/видеодомофона серии 300. Напряжение питания (190-240VAC). Количество абонентов - до 200. Функции: кодового замка, контроллера ключей TOUCH MEMORY и RF (200 индивидуальных кодов, 2400 ключей TM и RF). Питание и управление открытием замка. | VIZIT | 2598 | Блок управления БУД-302M
| 102646 | Блок управления БУД-302К-20 | шт. | Блок управления и питания домофона/видеодомофона серии 300. Напряжение питания (190-242VAC). Количество абонентов - до 20. Функции: кодового замка, контроллера ключей TOUCH MEMORY и RF (20 индивидуальных кодов, 600 ключей TM и RF). Встроенный коммутатор. Питание и управление открытием замка. | VIZIT | 2516 | Блок управления БУД-302К-20
| 108186 | Блок управления БУД-302К-80 | шт. | Блок управления и питания домофона/видеодомофона серии 300. Напряжение питания (190-242VAC). Количество абонентов - до 80. Функции: кодового замка, контроллера ключей TOUCH MEMORY и RF (80 индивидуальных кодов, 600 ключей TM и RF). Встроенный съемный модуль коммутатора. Питание и управление открытием замка. | VIZIT | 2819 | Блок управления БУД-302К-80
| 83288 | Блок управления БУД-420М | шт. | Блок управления и питания домофона/видеодомофона серии 400 Напряжение питания (190-240VAC). Емкость 200 абонентов. Функции: кодового замка, контроллера ключей TOUCH MEMORY и RF (200 индивидуальных кодов, 1200 ключей TM и RF). Питание и управление открытием замка. | VIZIT | 2761 | Блок управления БУД-420М
| 7886059 | Блок управления БУД-420Р | шт. | Блок управления домофона предназначен для совместной работы с БВД-432RCP и БВД-342NP установленных на входе в огороженную придомовую территорию.Возможность подключения до 8 блоков коммутации БК-401. Напряжение питания (190-240VAC). Емкость до 1600 абонентов. Функции: контроллера ключей RF (до 5000 шт.), питание и управление открытием замка. Рекомендуется использовать совместно с монтажным боксом VIZIT-MB1 (МВ1А, МВ1Р,MB2Р). | VIZIT | 2761 | Блок управления БУД-420Р
| 7907848 | Блок управления БУД-430 | шт. | Блок управления и питания домофона. Предназначен для работы совместно с блоками вызова серий 300 и 400. Напряжение питания (190-240VAC). Емкость до 400 абонентов. Функции: контроллера ключей ТМ и RF (до 2400 шт.), питание и управление открытием замка. Рекомендуется использовать совместно с монтажным боксом VIZIT-MB1 (МВ1А, МВ1Р,MB2Р). | VIZIT | 3475 | Блок управления БУД-430
| 7907849 | Блок управления БУД-485 | шт. | Блок управления и питания домофона. Предназначен для работы совместно с блоками вызова серий 300 и 400. Возможность удаленного управления по локальной сети RS-485. Напряжение питания (190-240VAC). Емкость до 400 абонентов. Функции: контроллера ключей ТМ и RF (до 2400 шт.), питание и управление открытием замка. Голосовые сообщения. Рекомендуется использовать совместно с монтажным боксом VIZIT-MB1 (МВ1А, МВ1Р,MB2Р). | VIZIT | 4118 | Блок управления БУД-485
| 7907850 | Блок управления БУД-485Р | шт. | Блок управления и питания домофона. Предназначен для работы совместно с блоками вызова серий 300 и 400 установленных на входе в огороженную придомовую территорию. Возможность удаленного управления по локальной сети RS-485. Возможность подключения до 12 блоков коммутации БК-401. Напряжение питания (190-240VAC). Емкость до 2400 абонентов. Функции: контроллера ключей ТМ и RF (до 28 800 шт.), питание и управление открытием замка. Рекомендуется использовать совместно с монтажным боксом VIZIT-MB1 (МВ1А, МВ1Р,MB2Р). | VIZIT | 4329 | Блок управления БУД-485Р
04010304 Дополнительное оборудование
| 7896497 | Блок индикации VIZIT- БВД342NP | шт. | Блок индикации для домофона БВД 432RCB | VIZIT | 2597 | Блок индикации VIZIT- БВД342NP
| 7888358 | Блок индикации VIZIT- БВД432NP | шт. | Блок индикации для домофона БВД 432RCB | VIZIT | 2597 | Блок индикации VIZIT- БВД432NP
| 118157 | Блок питания 19W/14.4v/EU 18B/1.0A (с разъемом Y700055) | шт. | Блок питания стабилизированный. Входное напряжение 100-240VAC. Выход 18V/0,55А. Пластиковый корпус. Для питания монитора VIZIT-M430C, М456С, М440С с блоком вызова и дополнительной телекамеры. | VIZIT | 462 | Блок питания 19W/14.4v/EU 18B/1.0A (с разъемом Y700055)
| 117763 | Блок питания БПД 24/12-1-1 (коробка 16шт) | шт. | Блок питания нестабилизированный, 24V/0,7A,12V/0,6A (для группового питания мониторов) пластиковый корпус. Назначение: для питания домофонов VIZIT совместно с замком. Рекомендуется использовать совместно с монтажным боксом МВ1, МВ1А, МБ1Р. | VIZIT | 2199 | Блок питания БПД 24/12-1-1 (коробка 16шт)
| 11343 | Блок питания БПД18/12-1-1 (коробка 16шт) | шт. | Блок питания нестабилизированный, 18V/0,7A (для питания домофонов), 12V/0,6A (для питания замков), пластиковый корпус. Рекомендуется использовать совместно с монтажным боксом МВ1, МВ1А, МБ1Р | VIZIT | 1533 | Блок питания БПД18/12-1-1 (коробка 16шт)
| 13426 | Блок питания БПД18/12-3-1 (коробка 16шт) | шт. | Блок питания. Входное напряжение 190-240VAC. Выход 18V/0,6A,12V/0,6A нестабилизированный, 12V/0,1A стабилизированный. Встроенное реле управления замком. Пластиковый корпус. Назначение: для питания домофонов VIZIT совместно с замком. Рекомендуется использовать совместно с монтажным боксом МВ1, МВ1А, МБ1Р | VIZIT | 1743 | Блок питания БПД18/12-3-1 (коробка 16шт)
| 7919385 | Монтажная пластина VIZIT- MP-327 | шт. | Монтажная пластина для крепления монитора VIZIT-M327С и УКП. | VIZIT | 187 | Монтажная пластина VIZIT- MP-327
| 7896500 | Монтажная пластина VIZIT- MP-432-1 | шт. | Монтажная пластина для установки на нее монтажного комплекта MKF-432 с БВД 432RCB | VIZIT | 433 | Монтажная пластина VIZIT- MP-432-1
| 7896501 | Монтажная пластина VIZIT- MP-432-2 | шт. | Монтажная пластина для установки на нее монтажного комплекта MKF-432 и MKF-406 с БВД 432RCB и БВД 432NP | VIZIT | 514 | Монтажная пластина VIZIT- MP-432-2
| 7889220 | Монтажная пластина VIZIT- MP-440 | шт. | Монтажная пластина для удобного крепления монитора VIZIT-M440C(CM) на стену. | VIZIT | 105 | Монтажная пластина VIZIT- MP-440
| 84343 | Монтажный бокс VIZIT-MB1 | шт. | Монтажный бокс для установки в нем БПД, БУД, VIZIT-TU, БК. Две сетевые розетки. Защитное заземление. Вентиляция. Габаритные размеры 260х345х115. Устанавливается на стену. | VIZIT | 1579 | Монтажный бокс VIZIT-MB1
| 117764 | Монтажный бокс VIZIT-MB1А | шт. | Монтажный бокс для установки в нем БПД, БУД, VIZIT-TU, БК. Автоматический выключатель сети 220V. Защитное заземление. Вентиляция. Габаритные размеры 251х340х86. Устанавливается на стену или DIN-рейку. | VIZIT | 1884 | Монтажный бокс VIZIT-MB1А
| 117765 | Монтажный бокс VIZIT-MB1Р | шт. | Монтажный бокс для установки в нем БПД, БУД, VIZIT-TU, БК Сетевая розетка. Защитное заземление. Вентиляция. Габаритные размеры 251х340х86. Устанавливается на стену. | VIZIT | 1615 | Монтажный бокс VIZIT-MB1Р
| 7874028 | Монтажный бокс VIZIT-MB2Р | шт. | Монтажный бокс для установки в нем БПД, БУД, VIZIT-TU, БК, РВС, БП Сетевая розетка. Защитное заземление. Вентиляция. Габаритные размеры 251х208х93. Устанавливается на стену. | VIZIT | 1509 | Монтажный бокс VIZIT-MB2Р
| 14865 | Монтажный комплект VIZIT- MP-100 | шт. | Комплект монтажный для блоков вызова БВД-SM100, SM 101, БВД-404x, БВД-341х, БВД-342х (панель - 1шт, клемник - 1шт, заглушка - 4шт, комплект принадлежностей - 1шт). | VIZIT | 1439 | Монтажный комплект VIZIT- MP-100
| 7897692 | Монтажный комплект VIZIT- MP-432-1 | шт. | Монтажная пластина предназначена для установки MKF-432 с БВД-432RCB на ограждение при входе на придомовую территорию. | VIZIT | 433 | Монтажный комплект VIZIT- MP-432-1
| 7897694 | Монтажный комплект VIZIT- MP-432-2 | шт. | Монтажная пластина предназначена для установки MKF-432 и MKF-406 с БВД-432RCB и БВД432NP на ограждение при входе на придомовую территорию. | VIZIT | 515 | Монтажный комплект VIZIT- MP-432-2
| 104372 | Монтажный комплект VIZIT- МК-311 | шт. | Комплект монтажный для блока вызова БВД-313х, БВД-311х, БВД-342х, БВД-343х (козырек - 1шт, пластина - 1шт, комплект принадлежностей - 1шт). | VIZIT | 1018 | Монтажный комплект VIZIT- МК-311
| 104374 | Монтажный комплект VIZIT- МК-341 | шт. | Комплект монтажный для блоков вызова БВД-SM100, SM101x, 341x, 402х, 404х (козырек - 1шт, пластина - 1шт, комплект принадлежностей - 1шт). | VIZIT | 994 | Монтажный комплект VIZIT- МК-341
| 7874029 | Монтажный комплект VIZIT- МК-405 | шт. | Комплект монтажный для блока вызова БВД-403х, БВД-405х (козырек - 1шт, комплект принадлежностей - 1шт). | VIZIT | 854 | Монтажный комплект VIZIT- МК-405
| 104375 | Монтажный комплект VIZIT- МК-406 | шт. | Комплект монтажный для блока вызова БВД-406х, БВД-407х, БВД-408х и кнопочных панелей BS-1, BS-2, BS-4 (козырек - 1шт, пластина - 1шт, комплект принадлежностей - 1шт). | VIZIT | 1041 | Монтажный комплект VIZIT- МК-406
| 104377 | Монтажный комплект VIZIT- МК-408-1 | шт. | Комплект монтажный для блока вызова БВД-408х и кнопочных панелей BS-1, BS-2 (козырек 1шт, пластина - 1шт, комплект принадлежностей - 1шт). | VIZIT | 1369 | Монтажный комплект VIZIT- МК-408-1
| 104379 | Монтажный комплект VIZIT- МК-408-4-2 | шт. | Комплект монтажный для блока вызова БВД-408х и кнопочных панелей BS-4, BS-8 (козырек 1шт, пластина - 1шт, комплект принадлежностей - 1шт). | VIZIT | 1322 | Монтажный комплект VIZIT- МК-408-4-2
| 104381 | Монтажный комплект VIZIT- МК-408-8 | шт. | Комплект монтажный для блока вызова БВД-408х и кнопочных панелей BS-4, BS-8 (козырек 1шт, пластина - 1шт, комплект принадлежностей - 1шт). | VIZIT | 1848 | Монтажный комплект VIZIT- МК-408-8
| 7874030 | Монтажный комплект VIZIT- МК-411 | шт. | Комплект монтажный для блока вызова БВД-401х, БВД-411х (козырек - 1шт, комплект принадлежностей - 1шт). Врезной монтаж | VIZIT | 936 | Монтажный комплект VIZIT- МК-411
| 103979 | Монтажный комплект VIZIT- МК-432 | шт. | Комплект монтажный для блоков вызова БВД-431х и БВД-432х (козырек 1шт, пластина - 1шт, комплект принадлежностей - 1шт). | VIZIT | 1228 | Монтажный комплект VIZIT- МК-432
| 89390 | Монтажный комплект VIZIT- МК-Т40 | шт. | Комплект монтажный для блока вызова БВД-M200. Используется при монтаже на двери толщиной менее 40мм (крышка (корыто) - 1шт, скоба - 2шт, шпилька - 2шт, комплект принадлежностей - 1шт. | VIZIT | 597 | Монтажный комплект VIZIT- МК-Т40
| 7889221 | Монтажный комплект VIZIT- МКF-406 | шт. | MKF-406 Комплект монтажный для накладного монтажа блоков вызова БВД-406х, БВД-407х, (козырек - 1шт, комплект принадлежностей - 1шт). Накладной монтаж. | VIZIT | 1275 | Монтажный комплект VIZIT- МКF-406
| 7874031 | Монтажный комплект VIZIT- МКF-411 | шт. | Комплект монтажный для блока вызова БВД-401х, БВД-411х (козырек - 1шт, комплект принадлежностей - 1шт). Накладной монтаж | VIZIT | 1182 | Монтажный комплект VIZIT- МКF-411
| 7889222 | Монтажный комплект VIZIT- МКF-432 | шт. | МКF-432 Комплект монтажный для накладного монтажа блоков вызова БВД-431х, БВД-432х, (козырек - 1шт, комплект принадлежностей - 1шт). Накладной монтаж. | VIZIT | 1509 | Монтажный комплект VIZIT- МКF-432
| 87351 | Панель кнопочная BS-1 (на 1 абонента) | шт. | Кнопочная панель серии "COMFORT" на 1 абонента для совместной работы с БВД-408(-40) и БУД-408М. Подсветка именных надписей. | VIZIT |  | Панель кнопочная BS-1 (на 1 абонента)
| 89599 | Панель кнопочная BS-2 (на 2 абонента) СНЯТО | шт. | Кнопочная панель серии "COMFORT" на 2 абонентов для совместной работы с БВД-408(-40) и БУД-408М. Подсветка именных надписей. | VIZIT |  | Панель кнопочная BS-2 (на 2 абонента) СНЯТО
| 7914076 | Программное обеспечения GATE-VIZIT-Commander | шт. | Специальное ПО Gate-VIZIT-Commander с ключом защиты HASP. Предназначено для работы с сетевыми блоками управления домофонами VIZIT: БУД-485 и БУД-485Р. | VIZIT | 5604 | Программное обеспечения GATE-VIZIT-Commander
| 13299 | Терминал консьержа VIZIT-TK401DN | шт. | Терминал пульта консержа VIZIT-ПК200,VIZIT-ПК800 для совместной работы с VIZIT-TU412M1,VIZIT-TU418 | VIZIT | 4481 | Терминал консьержа VIZIT-TK401DN
04010305 Запасные части
040104 Домофоны Элтис
04010401 Аудио
0401040101 Абонентские устройства
| 7874683 | Элтис-Трубка А5 | шт. | Аудиотрубка. Совместимость с координатн.-матричн.домофонами. Громкий динамик. Чувствительный микрофон. Возможность отключения сигнала вызова. Удобный размер, отличный дизайн, белая глянцевая поверхность. | ELTIS | 328 | Элтис-Трубка А5
0401040102 Вызывные панели малоабонентские
0401040103 Вызывные панели многоабонентские
| 7900107 | Элтис-Блок вызова DP300-FD16 | шт. | Ключи-некопируемые бесконт. MIFARE брелоки. До 200 аб. Объединен. неск. блоков вызова. Индикатор набора, подсв. клавиатуры. Защита паролями, резервир. данных на ПК, обновление ПО. Вандалозащищ., горизонт. исполнение корпуса. Цвет: бронза-антик (металлик | ELTIS | 6208 | Элтис-Блок вызова DP300-FD16
| 100570 | Элтис-Блок вызова DP300-RD16 | шт. | Ключи - бесконтактн. RF брелоки. До 200 аб. Объединение неск. блоков вызова. Индикатор набора, подсв. клавиатуры. Защита системой паролей, резервир. данных на ПК, обновление ПО. Вандалозащищ., горизонт. исполнение корпуса. Цвет: бронза-антик (металлик). | ELTIS | 5486 | Элтис-Блок вызова DP300-RD16
| 105632 | Элтис-Блок вызова DP300-RD24 | шт. | Ключи - бесконтактн. RF брелоки. До 200 аб. Объединение неск. блоков вызова. Индикатор набора, подсв. клавиатуры. Защита системой паролей, резервир. данных на ПК, обновление ПО. Вандалозащищ., вертик. исполнение корпуса. Цвет: бронза-антик (металлик). | ELTIS | 5504 | Элтис-Блок вызова DP300-RD24
| 105630 | Элтис-Блок вызова DP300-TD16 | шт. | Ключи Тouch Мemory. До 200 аб. Объединение неск. блоков вызова. Индикатор набора, подсветка клавиатуры. Защита системой паролей, резервир. данных на ПК, обновление ПО. Вандалозащищ., врезной, горизонт. исполнение корпуса. Цвет: бронза-антик (металлик). | ELTIS | 5004 | Элтис-Блок вызова DP300-TD16
| 105631 | Элтис-Блок вызова DP300-TD22 | шт. | Ключи Тouch Мemory. До 200 аб. Объединение неск. блоков вызова. Индикатор набора, подсветка клавиатуры. Защита системой паролей, резервир. данных на ПК, обновление ПО. Вандалозащищ., врезной, вертик. исполнение корпуса. Цвет: бронза-антик (металлик). | ELTIS | 5152 | Элтис-Блок вызова DP300-TD22
| 115360 | Элтис-Блок вызова DP303-RD16 | шт. | Ключи - бесконтактн. RF брелоки. До 300 аб. Объединен. неск. блоков вызова. Индикатор набора, подсв. клавиатуры. Защита системой паролей, резервир. данных на ПК, обновление ПО. Вандалозащищ., горизонт. исполнение корпуса. Цвет: бронза-антик (металлик). | ELTIS | 5838 | Элтис-Блок вызова DP303-RD16
| 115361 | Элтис-Блок вызова DP303-RD24 | шт. | Ключи - бесконтактн. RF брелоки. До 300 аб. Объединен. неск. блоков вызова. Индикатор набора, подсв. клавиатуры. Защита системой паролей, резервир. данных на ПК, обновление ПО. Вандалозащищ., вертик. исполнение корпуса. Цвет: бронза-антик (металлик). | ELTIS | 5893 | Элтис-Блок вызова DP303-RD24
| 78933 | Элтис-Блок вызова DP303-TD16 | шт. | Ключи Тouch Мemory. До 300 аб. Объединение неск. блоков вызова. Индикатор набора, подсветка клавиатуры. Защита системой паролей, резервир. данных на ПК, обновление ПО. Вандалозащ., врезной, горизонт. исполнение корпуса. Цвет: бронза-антик (металлик). | ELTIS | 5541 | Элтис-Блок вызова DP303-TD16
| 115358 | Элтис-Блок вызова DP303-TD22 | шт. | Ключи Тouch Мemory. До 300 аб. Объединение неск. блоков вызова. Индикатор набора, подсветка клавиатуры. Защита системой паролей, резервир. данных на ПК, обновление ПО. Вандалозащищ., врезной, вертик. исполнение корпуса. Цвет: бронза антик (металлик). | ELTIS | 5634 | Элтис-Блок вызова DP303-TD22
| 7910034 | Элтис-Блок вызова DP400-FD16 | шт. | Ключи-некопируемые бесконт. MIFARE брелоки. До 100 аб. Индикатор набора, подсв. клавиатуры. Защита паролями, резервир. данных на ПК, обновл. ПО. Вандалозащищ., горизонт. исполнение корпуса. Цвет: бронза-антик (металлик). | ELTIS | 5560 | Элтис-Блок вызова DP400-FD16
| 105633 | Элтис-Блок вызова DP400-RD16 | шт. | Ключи - бесконтактные RF брелоки. До 100 абонентов. Индикатор набора, подсветка клавиатуры. Защита системой паролей, резервирование данных на ПК, обновление ПО. Вандалозащищенный, горизонт. исполнение корпуса. Цвет: бронза-антик (металлик). | ELTIS | 4225 | Элтис-Блок вызова DP400-RD16
| 105634 | Элтис-Блок вызова DP400-RD24 | шт. | Ключи - бесконтактные RF брелоки. До 100 абонентов. Индикатор набора, подсветка клавиатуры. Защита системой паролей, резервирование данных на ПК, обновление ПО. Вандалозащищенный, вертик. исполнение корпуса. Цвет: бронза-антик (металлик). | ELTIS | 4411 | Элтис-Блок вызова DP400-RD24
| 85605 | Элтис-Блок вызова DP400-TD16 | шт. | Ключи Тouch Мemory. До 100 абонентов. Индикатор набора, подсветка клавиатуры. Защита системой паролей, резервирование данных на ПК, обновление ПО. Вандалозащищенный, врезной, горизонт. исполнение корпуса. Цвет: бронза-антик (металлик). | ELTIS | 3984 | Элтис-Блок вызова DP400-TD16
| 101818 | Элтис-Блок вызова DP400-TD22 | шт. | Ключи Тouch Мemory. До 100 абонентов. Индикатор набора, подсветка клавиатуры. Защита системой паролей, резервирование данных на ПК, обновление ПО. Вандалозащищенный, врезной, вертик. исполнение корпуса. Цвет: бронза-антик (металлик). | ELTIS | 4188 | Элтис-Блок вызова DP400-TD22
| 115359 | Элтис-Блок вызова DP420-RD24 | шт. | Ключи - бесконтактные RF брелоки. До 20 абонентов. Индикатор набора, подсветка клавиатуры. Защита системой паролей, резервирование данных на ПК, обновление ПО. Вандалозащищенный, врезной, вертик. исполнение корпуса. Цвет: бронза-антик (металлик). | ELTIS | 4003 | Элтис-Блок вызова DP420-RD24
| 101732 | Элтис-Блок вызова DP420-TD22 | шт. | Ключи Тouch Мemory. До 20 абонентов. Индикатор набора, подсветка клавиатуры. Защита системой паролей, резервирование данных на ПК, обновление ПО. Вандалозащищенный, врезной, вертик. исполнение корпуса. Цвет: бронза-антик (металлик). | ELTIS | 3839 | Элтис-Блок вызова DP420-TD22
04010402 Видео
0401040201 Абонентские устройства
| 7879234 | Элтис-Видеомонитор VM500-5.1CL | шт. | Монитор цветного изображения 5". Яркий TFT экран высокого разрешения, регулировка яркости, контрастности, насыщенности. Выбор мелодии. Подключение 2 блоков вызова и 4 источников видеосигнала при использ. с KMV1.4-2.4M. | ELTIS | 8636 | Элтис-Видеомонитор VM500-5.1CL
| 118667 | Элтис-Видеомонитор VM500-5.1CLM | шт. | Монитор цветной 5". Яркий TFT экран высок. разрешения, регулир. яркости, контрастн., насыщ.. Память 500 цв. фото + дата/время. Выбор мелодии. Подключение 2 БВи 4 видеоисточников с KMV1.4-2.4M. | ELTIS | 11227 | Элтис-Видеомонитор VM500-5.1CLM
| 7919173 | Элтис-Комплект VM500-5.1CL (без памяти) | шт. | Монитор цветной 5". Яркий TFT экран высок. разрешения, регулир. яркости, контрастн., насыщ.. Память 500 цв. фото + дата/время. Выбор мелодии. Подключение 2 БВи 4 видеоисточников с KMV1.4-2.4M. | ELTIS | 10060 | Элтис-Комплект VM500-5.1CL (без памяти)
| 7919178 | Элтис-Комплект VM500CLM (с памятью) | шт. | В состав комплекта входит: блок вызова ELTIS DP1-CE7, видеомонитор ELTIS VM500-5.1CL, адаптер питания для монитора, крепеж, документация, упаковка. Уложенный в коробку комплект полностью скоммутирован, пользователь может проверить его работоспособность при покупке и убедиться в отличном качестве изображения. | ELTIS | 13309 | Элтис-Комплект VM500CLM (с памятью)
0401040202 Вызывные панели малоабонентские
0401040203 Вызывные панели многоабонентские
| 7875228 | Элтис-Блок вызова DP300-RDC16 | шт. | Ключи - RF брелоки.До 200 аб. Объед. неск. БВ. Цв. В/К Sony, Pinhole, 420 твл, день/ночь 0,05Лк. Индикатор, подсв. клав. Защита паролями, резервир. данных на ПК, обновл. ПО. Вандалозащищ., врезной, горизонт.исполн. Цвет: бронза-антик (металлик). | ELTIS | 7747 | Элтис-Блок вызова DP300-RDC16
| 117228 | Элтис-Блок вызова DP300-RDC24 | шт. | Ключи - RF брелоки.До 200 аб. Объед. неск. БВ. Цв. В/К Sony, Pinhole, 420 твл, день/ночь 0,05Лк. Индикатор, подсв. клав. Защита паролями, резервир. данных на ПК, обновл. ПО. Вандалозащищ., врезной, вертик. исполн. Цвет: бронза-антик (металлик). | ELTIS | 7821 | Элтис-Блок вызова DP300-RDC24
| 116210 | Элтис-Блок вызова DP300-TDC16 | шт. | Ключи Тouch Мemory. До 200 аб. Объединен. неск. БВ. Цв. В/К Sony, Pinhole, 420 твл, день/ночь 0,05Лк. Индикатор, подсв. клав. Защита паролями, резервир. данных на ПК, обновл. ПО. Вандалозащищ., врезной, горизонт. исполн. Цвет: бронза-антик (металлик). | ELTIS | 7598 | Элтис-Блок вызова DP300-TDC16
| 115362 | Элтис-Блок вызова DP300-TDC22 | шт. | Ключи Тouch Мemory. До 200 аб. Объединен. неск. БВ. Цв. В/К Sony, Pinhole, 420 твл, день/ночь 0,05Лк. Индикатор, подсв. клав. Защита паролями, резервир. данных на ПК, обновл. ПО. Вандалозащищ., врезной, вертик. исполн. Цвет: бронза-антик (металлик). | ELTIS | 7784 | Элтис-Блок вызова DP300-TDC22
| 7902134 | Элтис-Блок вызова DP303-FDC16 | шт. | Некопир. бесконтактн. MIFARE брелоки. До 300 аб. Объед. неск. БВ. Цв. В/К Sony, Pinhole, 420 твл, день/ночь 0,05Лк. Индикатор, подсв. клав. Защита паролями, резервир. данных на ПК, обновл. ПО. Вандалозащищ., врезной, гориз.исполн. Цвет: бронза-антик (ме | ELTIS | 8784 | Элтис-Блок вызова DP303-FDC16
| 115838 | Элтис-Блок вызова DP303-RDC16 | шт. | Ключи - RF брелоки.До 300 аб. Объед. неск. БВ. Цв. В/К Sony, Pinhole, 420 твл, день/ночь 0,05Лк. Индикатор, подсв. клав. Защита паролями, резервир. данных на ПК, обновл. ПО. Вандалозащищ., врезной, горизонт. исполн. Цвет: бронза-антик (металлик). | ELTIS | 8191 | Элтис-Блок вызова DP303-RDC16
| 115839 | Элтис-Блок вызова DP303-RDC24 | шт. | Ключи - RF брелоки.До 300 аб. Объед. неск. БВ. Цв. В/К Sony, Pinhole, 420 твл, день/ночь 0,05Лк. Индикатор, подсв. клав. Защита паролями, резервир. данных на ПК, обновл. ПО. Вандалозащищ., врезной, вертик. исполн. Цвет: бронза-антик (металлик). | ELTIS | 8228 | Элтис-Блок вызова DP303-RDC24
| 115835 | Элтис-Блок вызова DP303-TDC16 | шт. | Ключи Тouch Мemory. До 300 аб. Объединен. неск. БВ. Цв. В/К Sony, Pinhole, 420 твл, день/ночь 0,05Лк. Индикатор, подсв. клав. Защита паролями, резервир. данных на ПК, обновл. ПО. Вандалозащищ., врезной, горизонт. исполн. Цвет: бронза-антик (металлик). | ELTIS | 8025 | Элтис-Блок вызова DP303-TDC16
| 115836 | Элтис-Блок вызова DP303-TDC22 | шт. | Ключи Тouch Мemory. До 300 аб. Объединен. неск. БВ. Цв. В/К Sony, Pinhole, 420 твл, день/ночь 0,05Лк. Индикатор, подсв. клав. Защита паролями, резервир. данных на ПК, обновл. ПО. Вандалозащищ., врезной, вертик. исполн. Цвет: бронза-антик (металлик). | ELTIS | 8062 | Элтис-Блок вызова DP303-TDC22
| 7908929 | Элтис-Блок вызова DP305-TDC22 | шт. | Ключи Тouch Мemory. До 500 аб. Объединен. неск. БВ. Цв. В/К Sony, Pinhole, 420 твл, день/ночь 0,05Лк. Индикатор, подсв. клав. Защита паролями, резервир. данных на ПК, обновл. ПО. Вандалозащищ., врезной, вертик.исполн. Цвет: бронза-антик (металлик). | ELTIS | 9359 | Элтис-Блок вызова DP305-TDC22
| 7911212 | Элтис-Блок вызова DP400-FDC16 | шт. | Некопируемые бесконтактн. MIFARE брелоки. До 100 аб. Цв. В/К Sony, Pinhole, 420 твл, день/ночь 0,05Лк. Индикатор, подсв. клав. Защита паролями, резервир. данных на ПК, обновл. ПО. Вандалозащищ., врезной, горизонт.исполн. Цвет: бронза-антик (металлик). | ELTIS | 7413 | Элтис-Блок вызова DP400-FDC16
| 7893937 | Элтис-Блок вызова DP400-FDC24 | шт. | Mifare - считыватель, вертикальное исполнение, индикатор, подсветка клавиатуры, защита многоуровневыми паролями. | ELTIS | 7413 | Элтис-Блок вызова DP400-FDC24
| 105743 | Элтис-Блок вызова DP400-RDC24 | шт. | Ключи - бесконтактн. RF брелоки.До 100 аб. Цв. В/К Sony, Pinhole, 420 твл, день/ночь 0,05Лк. Индикатор, подсв. клав. Защита паролями, резервир. данных на ПК, обновл. ПО. Вандалозащищ., врезной, вертик.исполн. Цвет: бронза-антик (металлик). | ELTIS | 7042 | Элтис-Блок вызова DP400-RDC24
| 102090 | Элтис-Блок вызова DP400-TDC16 | шт. | Ключи Тouch Мemory. До 100 аб. Цв. видеокамера Sony, Pinhole, 420 твл, день/ночь 0,05Лк. Индикатор набора, подсв. клав.. Защита системой паролей, резервир. данных на ПК, обновл. ПО. Вандалозащищ., врезной, горизонт. исполнение корпуса. Цвет: бронза-анти | ELTIS | 6709 | Элтис-Блок вызова DP400-TDC16
| 89165 | Элтис-Блок вызова DP400-TDC22 | шт. | Ключи Тouch Мemory. До 100 аб. Цв. видеокамера Sony, Pinhole, 420 твл, день/ночь 0,05Лк. Индикатор набора, подсв. клав. Защита парлями, резервир. данных на ПК, обновл. ПО. Вандалозащищ., врезной, вертик. исполн. корпуса. Цвет: бронза-антик (металлик). | ELTIS | 6931 | Элтис-Блок вызова DP400-TDC22
| 7904953 | Элтис-Блок вызова DP5000.B2-KFDC42 | шт. | 1000 абонентов. Кнопка консьержа. Отделка нерж. сталь. Круговая подсветка кнопок. Считыватель Mifare. Цветн. камера день/ночь. ИК подсветка. Накладное исполнение. Интерфейс CAN управл. с ПК. | ELTIS |  | Элтис-Блок вызова DP5000.B2-KFDC42
| 7909534 | Элтис-Блок вызова DP5000.B2-KRDC43 | шт. | 1000 абонентов. Кнопка консьержа. Отделка нерж. сталь. Круговая подсветка кнопок. Считыватель RFID. Цветн. камера день/ночь. ИК подсветка. Накладное исполнение. Интерфейс CAN управл. с ПК. | ELTIS | 11781 | Элтис-Блок вызова DP5000.B2-KRDC43
| 7902139 | Элтис-Блок вызова домофона DP300-FDC16 | шт. | Блок вызова ELTIS DP300-FDC16 шт. Некопир. бесконтактн. MIFARE брелоки. До 200 аб. Объед. неск. БВ. Цв. В/К Sony, Pinhole, 420 твл, день/ночь 0,05Лк. Индикатор, подсв. клав. Защита паролями, резервир. данных на ПК, обновл. ПО. Вандалозащищ., врезной, гориз.исполн. | ELTIS | 8247 | Элтис-Блок вызова домофона DP300-FDC16
| 7902135 | Элтис-Блок вызова домофона DP305-FDC16 | шт. | Некопир. бесконтактн. MIFARE брелоки. До 500 аб. Объед. неск. БВ. Цв. В/К Sony, Pinhole, 420 твл, день/ночь 0,05Лк. Индикатор, подсв. клав. Защита паролями, резервир. данных на ПК, обновл. ПО. Вандалозащищ., врезной, гориз.исполн. | ELTIS | 10378 | Элтис-Блок вызова домофона DP305-FDC16
| 7905728 | Элтис-Блок вызова домофона DP5000-KFDC42 Y.01 | шт. |  | ELTIS |  | Элтис-Блок вызова домофона DP5000-KFDC42 Y.01
| 7923230 | Элтис-Блок вызова домофона DP5000-KFDC43 Y.01 | шт. |  | ELTIS | 13211 | Элтис-Блок вызова домофона DP5000-KFDC43 Y.01
| 7896855 | Элтис-Блок вызова домофона DP5000-KRDC16 | шт. |  | ELTIS |  | Элтис-Блок вызова домофона DP5000-KRDC16
| 7905819 | Элтис-Блок вызова домофона DP5000-KZDC42-02 | шт. |  | ELTIS |  | Элтис-Блок вызова домофона DP5000-KZDC42-02
| 7905243 | Элтис-Блок вызова домофона DP5000-RDC24 | шт. |  | ELTIS |  | Элтис-Блок вызова домофона DP5000-RDC24
| 7912839 | Элтис-Блок вызова домофона DP5000.B2-KFDC42 Y.01 | шт. |  | ELTIS |  | Элтис-Блок вызова домофона DP5000.B2-KFDC42 Y.01
| 7915249 | Элтис-Блок вызова домофона DP5000.B2-KMDC42/Y.01 | шт. |  | ELTIS |  | Элтис-Блок вызова домофона DP5000.B2-KMDC42/Y.01
| 7922290 | Элтис-Блок вызова домофона DP5000.B2-KMDC43 | шт. |  | ELTIS | 13211 | Элтис-Блок вызова домофона DP5000.B2-KMDC43
| 7914549 | Элтис-Блок вызова домофона DP5000.B2-KRDC43 | шт. |  | ELTIS | 11781 | Элтис-Блок вызова домофона DP5000.B2-KRDC43
| 7905863 | Элтис-Блок вызова домофона DP5000.B2-KZDC42 | шт. |  | ELTIS |  | Элтис-Блок вызова домофона DP5000.B2-KZDC42
| 7916494 | Элтис-Блок вызова домофона DP5000.B2-KZDC43 | шт. |  | ELTIS |  | Элтис-Блок вызова домофона DP5000.B2-KZDC43
| 7927851 | Элтис-Блок вызова домофона DP5000.B2-KZDC44 алюм. черный. | шт. |  | ELTIS | 12814 | Элтис-Блок вызова домофона DP5000.B2-KZDC44 алюм. черный.
04010403 Блоки коммутации и управления
| 105823 | Элтис-Блок электронно ключевого устройства CRT-51 | шт. | 1785 ключей ТМ, выдержка времени для кнопки "ВЫХОД", возможность подключения выносного считывателя, 4 дополнительных мастер-ключа. | ELTIS | 1345 | Элтис-Блок электронно ключевого устройства CRT-51
| 105824 | Элтис-Блок электронно ключевого устройства CRT-52 | шт. | 1785 ключей ТМ, выдержка времени для кнопки "ВЫХОД",возможность подключения выносного считывателя, 4 дополнительных мастер-ключа. Подсветка считывателя. | ELTIS | 1462 | Элтис-Блок электронно ключевого устройства CRT-52
| 7904365 | Элтис-Блок электронно ключевого устройства CRT-71 | шт. | Полированная нержавеющая сталь. | ELTIS | 1464 | Элтис-Блок электронно ключевого устройства CRT-71
| 105638 | Элтис-Коммутатор КМ1/2 - 4 | шт. | Подключение 2 абонентских пультов к разговорной линии абонента. | ELTIS | 635 | Элтис-Коммутатор КМ1/2 - 4
| 83104 | Элтис-Коммутатор КМ100-7.1 | шт. | Коммутатор для подключения 100 абонентов (для серии 400) | ELTIS | 1048 | Элтис-Коммутатор КМ100-7.1
| 105635 | Элтис-Коммутатор КМ100-7.2 | шт. | Коммутатор для подключения 100 абонентов для серии 300. Для подключения 200 абонентов используется 2 коммутатора | ELTIS | 1314 | Элтис-Коммутатор КМ100-7.2
| 82657 | Элтис-Коммутатор КМ100-7.3 | шт. | Коммутатор для подключения 100 абонентов для серии 303. Для подключения 300 абонентов используется 3 коммутатора | ELTIS | 1430 | Элтис-Коммутатор КМ100-7.3
| 105639 | Элтис-Коммутатор КМ2/1-3 | шт. | Для подключения линий с 2 блоков вызова на одно абонентское устройство | ELTIS | 1137 | Элтис-Коммутатор КМ2/1-3
| 82655 | Элтис-Коммутатор КМ20-1 | шт. | Коммутатор для подключения 20 абонентов (для серии 420) | ELTIS | 741 | Элтис-Коммутатор КМ20-1
| 105636 | Элтис-Коммутатор КМ300-4.1 | шт. | Коммутатор для подключения до 4-х блоков вызова серии 300, 303, 305 | ELTIS | 1232 | Элтис-Коммутатор КМ300-4.1
| 115843 | Элтис-Коммутатор КМ300-4.2 | шт. | Коммутатор для подключения до 4-х блоков вызова серии 300. Управление видеокоммутаторами VC4/1-2, VC4/1-3 | ELTIS | 1382 | Элтис-Коммутатор КМ300-4.2
04010404 Дополнительное оборудование
| 7921226 | Элтис-АРМ AWS D-2 | шт. |  | ELTIS | 4633 | Элтис-АРМ AWS D-2
| 82658 | Элтис-Блок питания PS2-C2 (ИП-16-2) | шт. | Блок питания (вх. ~220В 50Гц вых. ~15В 0,3А +12В 0,6А) | ELTIS | 1191 | Элтис-Блок питания PS2-C2 (ИП-16-2)
| 85489 | Элтис-Блок питания PS2-CS2 | шт. | Блок питания (вх.~220В 50Гц 0,1А вых. ~15В 0,3А+12В 0,6А коммутируемое). Релейное управление замком. | ELTIS | 1277 | Элтис-Блок питания PS2-CS2
| 7922365 | Элтис-Блок питания PS2-CSD2 | шт. |  | ELTIS | 1277 | Элтис-Блок питания PS2-CSD2
| 7892919 | Элтис-Блок питания PS2-DKV3 | шт. | Три независим. стаб. напряжения: 18В, 0,5А (питание домофона); 13В, 0,6А коммутир. питание Э/М замка); 12В, 0,6А (питание видеооборудования). Вх. напр.: 100-240В - устойч. работа при нестабильн. электроснабжении. | ELTIS | 1599 | Элтис-Блок питания PS2-DKV3
| 89166 | Элтис-Блок сопряжения БС5 | шт. | Блок сопряжения домофонов "ELTIS" с мониторами "COMMAX" | ELTIS | 924 | Элтис-Блок сопряжения БС5
| 105746 | Элтис-Видеоразветвитель ВР100-3 | шт. | Видеоразветвитель на 4 монитора, защита от КЗ в ответвлениях, каскадное включение до 30 шт., питание ~ 9-16В | ELTIS |  | Элтис-Видеоразветвитель ВР100-3
| 105890 | Элтис-Кожух KG1 | шт. | Кожух для монтажа в стену КУ-18, КУ-19, ЦП-1, ЦП-4 | ELTIS | 400 | Элтис-Кожух KG1
| 105891 | Элтис-Кожух KG2 | шт. | Кожух для монтажа в стен БЭКУ ТМ-4 и КУ-18 (КУ-19), или с ЦП-1 (ЦП-4) | ELTIS | 400 | Элтис-Кожух KG2
| 105889 | Элтис-Кожух KG9 | шт. | Кожух для монтажа в стену вертикальных многоабонентских блоков вызова ELTIS | ELTIS | 688 | Элтис-Кожух KG9
| 7910583 | Элтис-Разветвитель UD-SC-1 | шт. |  | ELTIS | 2669 | Элтис-Разветвитель UD-SC-1
| 7904220 | Элтис-Считыватель SF-21 | шт. | Cчитыватель идентификаторов стандарта Mifare | ELTIS | 1694 | Элтис-Считыватель SF-21
| 7910218 | Элтис-Считыватель SF-71 | шт. |  | ELTIS | 1986 | Элтис-Считыватель SF-71
| 7905591 | Элтис-Усилитель UD-SA-1 | шт. | Усилитель для увеличения количества этажных коммутаторов KMF-4.1 (KMF-6.1) устанавливаемых на 2-х линиях, до 50 шт. на каждой линии. | ELTIS | 1906 | Элтис-Усилитель UD-SA-1
| 85831 | Элтис-Устройство ввода-вывода UD-IO-3 | шт. | Устройство информационного обмена между блоками вызова и АРМ через USB-порт | ELTIS | 2685 | Элтис-Устройство ввода-вывода UD-IO-3
| 102079 | Элтис-Устройство защиты FTM-3 | шт. |  | ELTIS | 397 | Элтис-Устройство защиты FTM-3
040105 Домофоны COMMAX (многоквартирные системы)
04010501 Gate View
| 7873831 | Блок коммутации CCU-4GF | шт. | Поэтажный распределитель вх/вых + выход на 4 квартиры, питание 12 В. | Commax | 2898 | Блок коммутации CCU-4GF
| 7923363 | Видеопереговорное устройство CMP-CTS/RF | шт. |  | Commax |  | Видеопереговорное устройство CMP-CTS/RF
| 120678 | Монитор цв. Commax CAV-35GH (многоквартирный) | шт. | цветной 3.5" видеомонитор , без трубки (Hands Free).вызов и связь с консьержем, подъездным блоком, индивидуальным входом,АС 230В | Commax |  | Монитор цв. Commax CAV-35GH (многоквартирный)
| 120680 | Монитор цв. Commax CAV-40GN (многоквартирный) | шт. | цветной 4,0" видеомонитор , вызов и связь с консьержем, подъездным блоком, индивидуальным входом,АС 230В | Commax |  | Монитор цв. Commax CAV-40GN (многоквартирный)
| 120682 | Монитор цв. Commax CAV-50GN (многоквартирный) | шт. | цветной 5,0" видеомонитор , вызов и связь с консьержем, подъездным блоком, индивидуальным входом,АС 230В | Commax |  | Монитор цв. Commax CAV-50GN (многоквартирный)
| 120684 | Монитор цв. Commax CAV-70GA (многоквартирный) | шт. | цветной 7.0" видеомонитор , без трубки (Hands Free).вызов и связь с консьержем, подъездным блоком, индивидуальным входом,АС 230В | Commax | 13780 | Монитор цв. Commax CAV-70GA (многоквартирный)
| 120686 | Панель а/домофона Commax DR-3Q | шт. | аудио входной блок для трубки AP-3GP | Commax | 739 | Панель а/домофона Commax DR-3Q
| 120674 | Панель в/домофона Commax DRC-900LC (многоквартирная) | шт. | Антивандальное видеопереговорное устройство с цветной в/камерой, кодовой цифровой панелью, связь с охраной или с квартирой, программирование системы,управление замком. | Commax | 20817 | Панель в/домофона Commax DRC-900LC (многоквартирная)
| 104649 | Панель в/домофона Commax DRC-900LС/RF (многоквартирная) | шт. | Антивандальное видеопереговорное устройство с цветной в/камерой, кодовой цифровой панелью, связь с охраной или с квартирой, программирование системы,управление замком. встроенный считыватель PROXI карт | Commax |  | Панель в/домофона Commax DRC-900LС/RF (многоквартирная)
| 120673 | Панель в/домофона Commax DRC-GAС | шт. | Видеопереговорное устройство с цветной в/камерой, кодовой цифровой панелью,связь с охраной или с квартирой, программирование системы,управление замком. | Commax |  | Панель в/домофона Commax DRC-GAС
| 7873779 | Панель в/домофона Commax DRC-GAС/RF | шт. | DRC-GAC/RF видеопереговорное устройство сс цветной в/камерой, кодовой цифровой панелью,связь с охраной или с квартирой, программирование системы,управление замком, встроенный контроллер PROXI карт (HID) | Commax |  | Панель в/домофона Commax DRC-GAС/RF
| 120675 | Пульт консьержа Commax CDS-4GS | шт. | Станция консьержа ,связь с квартирой или с входным блоком, программирование системы | Commax | 5116 | Пульт консьержа Commax CDS-4GS
| 7923361 | Распределитель подъездный CMD-101BU | шт. | аудио входной блок для трубки AP-3GP | Commax |  | Распределитель подъездный CMD-101BU
| 7923365 | Распределитель поэтажный CMD-404FU | шт. |  | Commax |  | Распределитель поэтажный CMD-404FU
| 7923364 | Станция консьержа CDS-2AG | шт. |  | Commax | 14962 | Станция консьержа CDS-2AG
04010502 Система 480, 481 COMMAX
| 102455 | Монитор цв. Commax CAV-501D (многоквартирный) | шт. | 5.0", TFT LCD, NTSC, без трубки(Hands Free), тлф.тастатура, подключение к телефонной сети (тоновый набор), охранные функции: вторжения, утечки газа, пожар, AC 110-230В | Commax |  | Монитор цв. Commax CAV-501D (многоквартирный)
| 101020 | Монитор цв. Commax CAV-503D (многоквартирный) | шт. | Цветной NTSC TFT LCD монитор 5.6 “. Без трубки (HAND FREE). 4-х проводная схема подключения. Открывание двери. Встроенные микрофон и динамик. Подключение к телефонной сети (без набора номера). Охранные функции: подключение датчика утечки газа, температурного датчика и двух шлейфов охраны. Питание АС 110В-230В. Врезное крепление. | Commax |  | Монитор цв. Commax CAV-503D (многоквартирный)
| 104596 | Панель в/домофона Commax DRC-600LC/RF (многоквартирный) | шт. | видеопереговорное устройство с кодовой цифровой панелью, голосовая информация, связь с охраной или с квартирой, программирование системы, встроенный считыватель PROXI карт | Commax | 46188 | Панель в/домофона Commax DRC-600LC/RF (многоквартирный)
| 104604 | Пульт Commax CDS-MV (многоквартирный) | шт. | Центральная станция с расширенными функциями охраны встроеннвй LCD монитор 4" связь с квартирой или с входным устройством 4 уровня по 120 кв. или 1*480 питание АС110- 230В | Commax |  | Пульт Commax CDS-MV (многоквартирный)
040106 Домофоны BAS-IP
04010601 Вызывные панели
| 7917768 | BAS-IP Вызывная видеопанель многоабонентская [AA-01 v3 WCR] | шт. |  | BAS-IP | 40248 | BAS-IP Вызывная видеопанель многоабонентская [AA-01 v3 WCR]
| 7898469 | BAS-IP Вызывная видеопанель многоабонентская [AA-01 v3] EMM | шт. | Вызывная видеопанель многоабонентская со считывателем для карт и брелоков Em-Marin ( до 10 000 карт), 2,5" LCD информационный экран, сенсорные кнопки. Выполнена из алюминия и пластика. Морозостойкая IP65. Врезной монтаж. | BAS-IP | 42941 | BAS-IP Вызывная видеопанель многоабонентская [AA-01 v3] EMM
| 7920380 | BAS-IP Вызывная видеопанель многоабонентская [AA-01 v3] MF | шт. | Вызывная видеопанель многоабонентская со считывателем для карт и брелоков Mifire ( до 10 000 карт), 2,5" LCD информационный экран, сенсорные кнопки. Выполнена из алюминия и пластика. Морозостойкая IP65. Врезной монтаж. | BAS-IP | 42941 | BAS-IP Вызывная видеопанель многоабонентская [AA-01 v3] MF
| 7917769 | BAS-IP Вызывная видеопанель многоабонентская [AA-03 v3 Hybrid] | шт. |  | BAS-IP | 42941 | BAS-IP Вызывная видеопанель многоабонентская [AA-03 v3 Hybrid]
| 7898472 | BAS-IP Вызывная видеопанель многоабонентская [AA-03 v3 WCR] | шт. | Вызывная видеопанель многоабонентская БЕЗ СЧИТЫВАТЕЛЯдля карт, 2,5" LCD информационный экран, сенсорные кнопки. Выполнена из алюминия. Морозостойкая IP65. Врезной монтаж. Поддержка SIP протокола. | BAS-IP | 40248 | BAS-IP Вызывная видеопанель многоабонентская [AA-03 v3 WCR]
| 7898470 | BAS-IP Вызывная видеопанель многоабонентская [AA-03 v3] EMM | шт. | Вызывная видеопанель многоабонентская со считывателем для карт и брелоков Em-Marin ( до 10 000 карт), 2,5" LCD информационный экран, сенсорные кнопки. Выполнена из алюминия. Морозостойкая IP65. Врезной монтаж. Поддержка SIP протокола.Wiegand 26. | BAS-IP | 42941 | BAS-IP Вызывная видеопанель многоабонентская [AA-03 v3] EMM
| 7920381 | BAS-IP Вызывная видеопанель многоабонентская [AA-03 v3] MF | шт. | Вызывная видеопанель многоабонентская со считывателем для карт и брелоков Mifire ( до 10 000 карт), 2,5" LCD информационный экран, сенсорные кнопки. Выполнена из алюминия. Морозостойкая IP65. Врезной монтаж. Поддержка SIP протокола.Wiegand 26. | BAS-IP | 42941 | BAS-IP Вызывная видеопанель многоабонентская [AA-03 v3] MF
| 7917767 | BAS-IP Вызывная видеопанель многоабонентская [AA-05 v3 Hybrid] | шт. |  | BAS-IP | 42941 | BAS-IP Вызывная видеопанель многоабонентская [AA-05 v3 Hybrid]
| 7898473 | BAS-IP Вызывная видеопанель многоабонентская [AA-05 v3 WCR] | шт. | Вызывная видеопанель многоабонентская БЕЗ СЧИТЫВАТЕЛЯдля карт, 2,5" LCD информационный экран, механические кнопки. Выполнена из алюминия. Морозостойкая IP65. Врезной монтаж. Поддержка SIP протокола. | BAS-IP | 40248 | BAS-IP Вызывная видеопанель многоабонентская [AA-05 v3 WCR]
| 7898471 | BAS-IP Вызывная видеопанель многоабонентская [AA-05 v3] EMM | шт. | Вызывная видеопанель многоабонентская со считывателем для карт и брелоков Em-Marin ( до 10 000 карт), 2,5" LCD информационный экран, механические кнопки. Выполнена из алюминия. Морозостойкая IP65. Врезной монтаж. Поддержка SIP протокола.Wiegand 26. | BAS-IP | 42941 | BAS-IP Вызывная видеопанель многоабонентская [AA-05 v3] EMM
| 7920382 | BAS-IP Вызывная видеопанель многоабонентская [AA-05 v3] MF | шт. | Вызывная видеопанель многоабонентская со считывателем для карт и брелоков Mifire ( до 10 000 карт), 2,5" LCD информационный экран, механические кнопки. Выполнена из алюминия. Морозостойкая IP65. Врезной монтаж. Поддержка SIP протокола.Wiegand 26. | BAS-IP | 42941 | BAS-IP Вызывная видеопанель многоабонентская [AA-05 v3] MF
| 7920383 | BAS-IP Вызывная видеопанель многоабонентская [AA-07] EMM | шт. |  | BAS-IP | 42941 | BAS-IP Вызывная видеопанель многоабонентская [AA-07] EMM
| 7920384 | BAS-IP Вызывная видеопанель многоабонентская [AA-07] MF | шт. |  | BAS-IP | 42941 | BAS-IP Вызывная видеопанель многоабонентская [AA-07] MF
| 7920386 | BAS-IP Вызывная видеопанель многоабонентская [AA-09] EMM | шт. |  | BAS-IP | 42941 | BAS-IP Вызывная видеопанель многоабонентская [AA-09] EMM
| 7920385 | BAS-IP Вызывная видеопанель многоабонентская [AA-09] MF | шт. |  | BAS-IP | 42941 | BAS-IP Вызывная видеопанель многоабонентская [AA-09] MF
| 7898418 | BAS-IP Вызывная панель индивидуальная [AV-01 v3] | шт. | Вызывная панель индивидуальная, поворотная камера внутри, врезной монтаж, оригинальный дизайн, IP65. В комплект входит блок питания 12В. Поддержка SIP протокола. | BAS-IP | 16652 | BAS-IP Вызывная панель индивидуальная [AV-01 v3]
| 7920389 | BAS-IP Вызывная панель индивидуальная [AV-01K v3] | шт. |  | BAS-IP | 19486 | BAS-IP Вызывная панель индивидуальная [AV-01K v3]
| 7906463 | BAS-IP Вызывная панель индивидуальная [AV-01T v3] (MF) | шт. | Вызывная панель индивидуальная, поворотная камера внутри, врезной монтаж, оригинальный дизайн, IP65. Cо считывателем для карт и брелоков Em-Marin (до 10 000карт). В комплект входит блок питания 12В.Поддержка SIP протокола. Wiegand 26. | BAS-IP | 19486 | BAS-IP Вызывная панель индивидуальная [AV-01T v3] (MF)
| 7890172 | BAS-IP Вызывная панель индивидуальная [AV-01T v3] (ЕММ) | шт. | Вызывная панель индивидуальная, поворотная камера внутри, врезной монтаж, оригинальный дизайн, IP65. Cо считывателем для карт и брелоков Em-Marin (до 10 000карт). В комплект входит блок питания 12В.Поддержка SIP протокола. Wiegand 26. | BAS-IP | 19486 | BAS-IP Вызывная панель индивидуальная [AV-01T v3] (ЕММ)
| 7898475 | BAS-IP Вызывная панель индивидуальная [AV-02 FP v3] | шт. | Вызывная панель индивидуальная, без камеры, врезной монтаж, оригинальный дизайн с инструкциями на русском, IP65. В комплект входит блок питания 12В. Специальный дизайн под пожарное оповещение.Поддержка SIP протокола. | BAS-IP | 11408 | BAS-IP Вызывная панель индивидуальная [AV-02 FP v3]
| 7898474 | BAS-IP Вызывная панель индивидуальная [AV-02 v3] | шт. | Вызывная панель индивидуальная, поворотная камера внутри, врезной монтаж, оригинальный дизайн, IP65. В комплект входит блок питания 12В. Поддержка SIP протокола. Питание PoE и 12В | BAS-IP | 18069 | BAS-IP Вызывная панель индивидуальная [AV-02 v3]
| 7919827 | BAS-IP Вызывная панель индивидуальная [AV-07T Black] | шт. |  | BAS-IP | 27848 | BAS-IP Вызывная панель индивидуальная [AV-07T Black]
| 7920391 | BAS-IP Вызывная панель индивидуальная [AV-07T Silver] | шт. |  | BAS-IP | 27848 | BAS-IP Вызывная панель индивидуальная [AV-07T Silver]
| 7898476 | BAS-IP Вызывная панель многоквартирная на 4 абонента [BA-04 v3] EMM | шт. | Вызывная панель многоквартирная на 4 абонента; 1/3” Sony поворотная камера на 15°; Врезной монтаж; Оригинальный дизайн; Угол обзора - По горизонтали 71° и по вертикали 56°; 700 ТВЛ; IP65; Кнопка вызова консьержа; Поддержка SIP протокола. Wiegand 26. Размер 155х270х50мм | BAS-IP | 32241 | BAS-IP Вызывная панель многоквартирная на 4 абонента [BA-04 v3] EMM
| 7920387 | BAS-IP Вызывная панель многоквартирная на 4 абонента [BA-04 v3] MF | шт. | Вызывная панель многоквартирная на 4 абонента; 1/3” Sony поворотная камера на 15°; Врезной монтаж; Оригинальный дизайн; Угол обзора - По горизонтали 71° и по вертикали 56°; 700 ТВЛ; IP65; Кнопка вызова консьержа; Поддержка SIP протокола. Wiegand 26. Размер 155х270х50мм | BAS-IP | 32241 | BAS-IP Вызывная панель многоквартирная на 4 абонента [BA-04 v3] MF
| 7898477 | BAS-IP Вызывная панель многоквартирная на 8 абонентов [BA-08 v3] EMM | шт. | Вызывная панель многоквартирная на 8 абонента; 1/3” Sony поворотная камера на 15°; Врезной монтаж; Оригинальный дизайн; Угол обзора - По горизонтали 71° и по вертикали 56°; 700 ТВЛ; IP65; Кнопка вызова консьержа; Поддержка SIP протокола. Wiegand 26. Размер 155х270х50мм | BAS-IP | 34367 | BAS-IP Вызывная панель многоквартирная на 8 абонентов [BA-08 v3] EMM
| 7920388 | BAS-IP Вызывная панель многоквартирная на 8 абонентов [BA-08 v3] MF | шт. | Вызывная панель многоквартирная на 8 абонента; 1/3” Sony поворотная камера на 15°; Врезной монтаж; Оригинальный дизайн; Угол обзора - По горизонтали 71° и по вертикали 56°; 700 ТВЛ; IP65; Кнопка вызова консьержа; Поддержка SIP протокола. Wiegand 26. Размер 155х270х50мм | BAS-IP | 34367 | BAS-IP Вызывная панель многоквартирная на 8 абонентов [BA-08 v3] MF
04010602 Мониторы
| 7902315 | BAS-IP Монитор индивидуальный [AG-04 B v3] | шт. | Монитор индивидуальный Touch Screen 4,3", c памятью (фото и видео) на SD карту, с возможностью подключения системы безопасности, интерком между домофонами. Просмотр 8 IP камер. | BAS-IP | 14597 | BAS-IP Монитор индивидуальный [AG-04 B v3]
| 7902316 | BAS-IP Монитор индивидуальный [AG-04 W v3] | шт. | Монитор индивидуальный Touch Screen 4,3", c памятью (фото и видео) на SD карту, с возможностью подключения системы безопасности, интерком между домофонами. Просмотр 8 IP камер. | BAS-IP | 14597 | BAS-IP Монитор индивидуальный [AG-04 W v3]
| 7919831 | BAS-IP Монитор индивидуальный [AK-10 B v4 Android] | шт. | Монитор индивидуальный, емкостной Touch Screen 10", на базе ОС Android, c памятью на SD карту, с возможностью подключения системы безопасности, интерком между домофонами, фоторамка, проигрыватель видеофайлов, умный дом. Поддержка SIP P2P протокола, Просмотр до 16 IP Камер. Разрешение экрана 1280х800. | BAS-IP | 46413 | BAS-IP Монитор индивидуальный [AK-10 B v4 Android]
| 7919832 | BAS-IP Монитор индивидуальный [AK-10 W v4 Android] | шт. | Монитор индивидуальный, емкостной Touch Screen 10", на базе ОС Android, c памятью на SD карту, с возможностью подключения системы безопасности, интерком между домофонами, фоторамка, проигрыватель видеофайлов, умный дом. Поддержка SIP P2P протокола, Просмотр до 16 IP Камер. Разрешение экрана 1280х800. | BAS-IP | 46413 | BAS-IP Монитор индивидуальный [AK-10 W v4 Android]
| 7897739 | BAS-IP Монитор индивидуальный [AN-07 B v3] | шт. | Монитор индивид. Touch Screen 7", c памятью на SD карту, с возможностью подключ. системы безопасности, видеоинтерком, фоторамка, проигрыватель видеофайлов, умный дом. Просмотр 16 IP камер. Поддержка SIP протокола. Цвет черный. | BAS-IP | 35217 | BAS-IP Монитор индивидуальный [AN-07 B v3]
| 7898483 | BAS-IP Монитор индивидуальный [AN-07 W v3] | шт. | Монитор индивид. Touch Screen 7", c памятью на SD карту, с возможностью подключ. системы безопасности, видеоинтерком, фоторамка, проигрыватель видеофайлов, умный дом. Просмотр 16 IP камер. Поддержка SIP протокола. Цвет белый. | BAS-IP | 35217 | BAS-IP Монитор индивидуальный [AN-07 W v3]
| 7904300 | BAS-IP Монитор индивидуальный [AP-07 B v3] | шт. | Монитор индивидуальный Touch Screen 7", c памятью на SD карту, видеоинтерком между домофонами, фоторамка, проигрыватель видеофайлов, умный дом. Просмотр 16 IP камер. Поддержка SIP протокола. Питание PoE. Цвет серебро. | BAS-IP | 33587 | BAS-IP Монитор индивидуальный [AP-07 B v3]
| 7919213 | BAS-IP Монитор индивидуальный [AP-07 L B v3] | шт. |  | BAS-IP | 19841 | BAS-IP Монитор индивидуальный [AP-07 L B v3]
| 7927422 | BAS-IP Монитор индивидуальный [AP-07 L S v3] | шт. |  | BAS-IP | 19841 | BAS-IP Монитор индивидуальный [AP-07 L S v3]
| 7919214 | BAS-IP Монитор индивидуальный [AP-07 L W v3] | шт. |  | BAS-IP | 19841 | BAS-IP Монитор индивидуальный [AP-07 L W v3]
| 7898489 | BAS-IP Монитор индивидуальный [AP-07 S v3] | шт. | Монитор индивидуальный Touch Screen 7", c памятью на SD карту, видеоинтерком между домофонами, фоторамка, проигрыватель видеофайлов, умный дом. Просмотр 16 IP камер. Поддержка SIP протокола. Питание PoE. Цвет серебро. | BAS-IP | 33587 | BAS-IP Монитор индивидуальный [AP-07 S v3]
| 7920394 | BAS-IP Монитор индивидуальный [AP-07 S v3] | шт. | Монитор индивидуальный Touch Screen 7", c памятью на SD карту, видеоинтерком между домофонами, фоторамка, проигрыватель видеофайлов, умный дом. Просмотр 16 IP камер. Поддержка SIP протокола. Питание PoE. Цвет серебро. | BAS-IP | 33587 | BAS-IP Монитор индивидуальный [AP-07 S v3]
| 7919830 | BAS-IP Монитор индивидуальный [AQ-07 G v4 Android] | шт. | Монитор индивидуальный, емкостной Touch Screen 7", на базе ОС Android, c памятью на SD карту, с возможностью подключения системы безопасности, интерком между домофонами, фоторамка, проигрыватель видеофайлов, умный дом. Поддержка SIP P2P протокола, Просмотр до 16 IP Камер. Разрешение экрана 1024х600. | BAS-IP | 29052 | BAS-IP Монитор индивидуальный [AQ-07 G v4 Android]
| 7921380 | BAS-IP Монитор индивидуальный [AQ-07 W v4 Android] | шт. | Монитор индивидуальный, емкостной Touch Screen 7", на базе ОС Android, c памятью на SD карту, с возможностью подключения системы безопасности, интерком между домофонами, фоторамка, проигрыватель видеофайлов, умный дом. Поддержка SIP P2P протокола, Просмотр до 16 IP Камер. Разрешение экрана 1024х600. | BAS-IP | 29052 | BAS-IP Монитор индивидуальный [AQ-07 W v4 Android]
| 7924133 | BAS-IP Монитор индивидуальный [AQ-10 B v3] | шт. | Монитор индивид. Touch Screen 10", c памятью (фото и видео) на SD карту, с возможностью подключ. системы безопасности, видеоинтерком, фоторамка, проигрыватель видеофайлов, умный дом. Просмотр 16 IP камер.Поддержка SIP протокола. Цвет белый. | BAS-IP | 46413 | BAS-IP Монитор индивидуальный [AQ-10 B v3]
| 7898481 | BAS-IP Монитор индивидуальный [AQ-10 G v3] | шт. | Монитор индивид. Touch Screen 10", c памятью (фото и видео) на SD карту, с возможностью подключ. системы безопасности,видеоинтерком, фоторамка, проигрыватель видеофайлов, умный дом. Просмотр 16 IP камер.Поддержка SIP протокола. Цвет золото. | BAS-IP | 46413 | BAS-IP Монитор индивидуальный [AQ-10 G v3]
| 7898335 | BAS-IP Монитор индивидуальный [AQ-10 W v3] | шт. | Монитор индивид. Touch Screen 10", c памятью (фото и видео) на SD карту, с возможностью подключ. системы безопасности, видеоинтерком, фоторамка, проигрыватель видеофайлов, умный дом. Просмотр 16 IP камер.Поддержка SIP протокола. Цвет белый. | BAS-IP | 46413 | BAS-IP Монитор индивидуальный [AQ-10 W v3]
| 7922240 | BAS-IP Монитор индивидуальный [AQ-10 W v4] | шт. | Монитор индивид. Touch Screen 10", c памятью (фото и видео) на SD карту, с возможностью подключ. системы безопасности, видеоинтерком, фоторамка, проигрыватель видеофайлов, умный дом. Просмотр 16 IP камер.Поддержка SIP протокола. Цвет белый. | BAS-IP | 46413 | BAS-IP Монитор индивидуальный [AQ-10 W v4]
| 7898487 | BAS-IP Монитор индивидуальный [AR-07 B v3] | шт. | Монитор индивидуальный Touch Screen 7", c памятью на SD карту, с возможностью подключения системы безопасности, видеоинтерком между домофонами, фоторамка, проигрыватель видеофайлов, умный дом. Просмотр 16 IP камер. Поддержка SIP протокола. Цвет черный. | BAS-IP | 33516 | BAS-IP Монитор индивидуальный [AR-07 B v3]
| 7898486 | BAS-IP Монитор индивидуальный [AR-07 L W v3] | шт. | Монитор индивидуальный Touch Screen 7", c памятью на SD карту, с возможностью подключения системы безопасности, интерком между домофонами, фоторамка, проигрыватель видеофайлов, умный дом. Просмотр 16 IP камер. Поддержка SIP протокола. Цвет белый. | BAS-IP | 19841 | BAS-IP Монитор индивидуальный [AR-07 L W v3]
| 7898488 | BAS-IP Монитор индивидуальный [AR-07 W v3] | шт. | Монитор индивидуальный Touch Screen 7", c памятью на SD карту, с возможностью подключения системы безопасности, видеоинтерком между домофонами, фоторамка, проигрыватель видеофайлов, умный дом. Просмотр 16 IP камер. Поддержка SIP протокола. Цвет белый. | BAS-IP | 33516 | BAS-IP Монитор индивидуальный [AR-07 W v3]
| 7920392 | BAS-IP Монитор индивидуальный [AU-04L B v3] | шт. |  | BAS-IP | 13322 | BAS-IP Монитор индивидуальный [AU-04L B v3]
| 7920393 | BAS-IP Монитор индивидуальный [AU-04L W v3] | шт. |  | BAS-IP | 13322 | BAS-IP Монитор индивидуальный [AU-04L W v3]
| 7919829 | BAS-IP Монитор индивидуальный [AU-04L+SP-AU B v3] | шт. | Монитор для IP домофона,сенсорный экран 4,3". Оснащен микрофоном, функция аудиоинтеркома, работает как фоторамка. Интерфейс RJ45 (на базе TCP/IP сети), слот SD карты. Позволяет просматривать камеры, получать сообщения настраивать систему.Поддержка SIP протокола. С дополнительной аудиотрубкой SP-AU для конфиденциальности разговора. Механические кнопки управления. | BAS-IP | 15093 | BAS-IP Монитор индивидуальный [AU-04L+SP-AU B v3]
| 7919828 | BAS-IP Монитор индивидуальный [AU-04L+SP-AU W v3] | шт. | Монитор для IP домофона,сенсорный экран 4,3". Оснащен микрофоном, функция аудиоинтеркома, работает как фоторамка. Интерфейс RJ45 (на базе TCP/IP сети), слот SD карты. Позволяет просматривать камеры, получать сообщения настраивать систему.Поддержка SIP протокола. С дополнительной аудиотрубкой SP-AU для конфиденциальности разговора. Механические кнопки управления. | BAS-IP | 15093 | BAS-IP Монитор индивидуальный [AU-04L+SP-AU W v3]
| 7898479 | BAS-IP Монитор индивидуальный [AZ-04 B v3] | шт. | Монитор индивидуальный Touch Screen 4,3", c памятью (фото и видео) на SD карту, с возможностью подключения системы безопасности, интерком между домофонами. Просмотр 16 IP камер. Подключение дверного звонка.Поддержка SIP 2.0, P2PSIP. Цвет черный. | BAS-IP | 15873 | BAS-IP Монитор индивидуальный [AZ-04 B v3]
| 7898480 | BAS-IP Монитор индивидуальный [AZ-04 W v3] | шт. | Монитор индивидуальный Touch Screen 4,3", c памятью (фото и видео) на SD карту, с возможностью подключения системы безопасности, интерком между домофонами. Просмотр 16 IP камер. Подключение дверного звонка. Поддержка SIP 2.0, P2PSIP. Цвет белый. | BAS-IP | 15873 | BAS-IP Монитор индивидуальный [AZ-04 W v3]
| 7902317 | BAS-IP Свитч [PoE Swith SH-20.4] | шт. | 6 портов 10/100Base-TX RJ-45 Auto-MDI/MDI-X, 4 PoE порта, стандарт PoE IEEE 802.3af, выходная мощность макс. 15.4 Вт, 52 В DC, 350 мA на порт, запас мощности 60 Вт. Размеры 185 x 115 x 44 мм. Вес 0.65 кг. Питание 100~240 В AC, 50-60 Гц. Цвет: черный. | BAS-IP | 5031 | BAS-IP Свитч [PoE Swith SH-20.4]
| 7925808 | BAS-IP Свитч [PoE Swith SH-20.16] | шт. |  | BAS-IP | 21966 | BAS-IP Свитч [PoE Swith SH-20.16]
| 7902318 | BAS-IP Свитч [PoE Swith SH-20.8] | шт. | 9 портов 10/100Base-TX RJ-45 Auto-MDI/MDI-X, 8 PoE порта, стандарт PoE IEEE 802.3af, выходная мощность макс. 15.4 Вт, 52 В DC, 350 мA на порт, запас мощности 96 Вт. Размеры 266 x 160 x 44 мм. Вес 1.7 кг. Питание 100~240 В AC, 50-60 Гц. Цвет: черный. | BAS-IP | 10912 | BAS-IP Свитч [PoE Swith SH-20.8]
| 7898485 | яяBAS-IP Монитор индивидуальный [AR-07 L B v3] | шт. | Монитор индивидуальный Touch Screen 7", c памятью на SD карту, с возможностью подключения системы безопасности, интерком между домофонами, фоторамка, проигрыватель видеофайлов, умный дом. Просмотр 16 IP камер. Поддержка SIP протокола. Цвет черный. | BAS-IP | 19841 | яяBAS-IP Монитор индивидуальный [AR-07 L B v3]
| 7880979 | яяяяяBAS-IP Монитор индивидуальный [AS-10 v3] | шт. | Монитор индивидуальный Touch Screen 10", c памятью (фото и видео) на SD карту, с возможностью подключ. системы безопасности, видеоинтерком, фоторамка, проигрыватель видеофайлов, умный дом. Просмотр 16 IP камер.Поддержка SIP протокола. Цвет черный. | BAS-IP | 46413 | яяяяяBAS-IP Монитор индивидуальный [AS-10 v3]
04010603 Мониторы консьержа
| 7898462 | BAS-IP Монитор консьержа [AM-01 v3] | шт. | Монитор к консьержу, Touch Screen 9", c памятью на SD карту, видеоинтерком между домофонами. Алюминиевый корпус, кнопки быстрого открытия замка. Прием тревожных сообщений с мониторов. Подключение 1000 индививидуальных и 100 многоабоненских панелей. | BAS-IP | 91196 | BAS-IP Монитор консьержа [AM-01 v3]
04010604 Система связи "Клиент-оператор"
| 7898463 | BAS-IP Монитор оператора [CM-01 v3] | шт. | Монитор оператора системы "клиент-оператор", Touch Screen 9", c памятью на SD карту, камерой и механической тревожной кнопкой. Снабжен трубкой для оповещения подключаемых станций вызова CV-01 и CV-02. Возможно централизованное управление замками. Поддержка SIP протокола. | BAS-IP | 91196 | BAS-IP Монитор оператора [CM-01 v3]
| 7898464 | BAS-IP Станция вызова для монитора [CV-01 v3] | шт. | Станция вызова для монитора системы "клиент-оператор" со встроенной IP камерой. Панель сделана из алюминия в оригинальном дизайне с механической кнопкой «Вызов». В комплект устройства входит блок питания 12В. Два реле для управления замками. Поддержка SIP протокола. | BAS-IP | 24517 | BAS-IP Станция вызова для монитора [CV-01 v3]
| 7898465 | BAS-IP Станция вызова для монитора [CV-02 v3] | шт. | Станция вызова для монитора системы "клиент-оператор" со встроенной IP камерой. Панель сделана из алюминия в оригинальном дизайне с механическими кнопками "Вызов", "Тревога". В комплект устройства входит блок питания 12В. Два реле для управления замками. Поддержка SIP протокола. | BAS-IP | 25651 | BAS-IP Станция вызова для монитора [CV-02 v3]
04010605 Программное обеспечение
| 7898490 | BAS-IP Программный модуль [MS-V3.0] | шт. | Программный модуль для управления многоквартирным комплексом. Функции: проверка системы, отправка текстовых и графических сообщений, регистрация и удаление карт доступа, прием тревожных сообщений. | BAS-IP |  | BAS-IP Программный модуль [MS-V3.0]
04010606 Дополнительное оборудование
| 7919679 | BAS-IP Адаптер-конвертор [Digital-BAS-IP] | шт. |  | BAS-IP | 14668 | BAS-IP Адаптер-конвертор [Digital-BAS-IP]
| 7898499 | BAS-IP Адаптер-конвертор [Vizit-BAS-IP] | шт. | Адаптер-конвертор координатно-матричный на протокол BAS-IP позволяет подключить домофоны Vizit, Cyfral, Metacom к внутреннему монитору BAS-IP. Имеет дополнительный вход для аналоговой 4-х проводной вызывной панели. | BAS-IP | 14668 | BAS-IP Адаптер-конвертор [Vizit-BAS-IP]
| 7897741 | BAS-IP Блок бесперебойного питания [UPS-DP/P] | шт. | Блок беспокойного питания для вызывных панелей AA-01, AA-03, AA-05 а также для монитора консьержа AM-01 предназначен для осуществления управления замком электромеханическим а также осуществления бесперебойного питания вызывной панели. Аккумулятор в комплект не входит. Размер: 190мм x 178мм x 68мм | BAS-IP | 3968 | BAS-IP Блок бесперебойного питания [UPS-DP/P]
| 7898500 | BAS-IP Внешний сетевой считыватель [CR-01] (EMM) | шт. | Внешний сетевой считыватель бесконтактных карт и брелоков EM-Marin. С помощью внешнего сетевого считывателя бесконтактных карт BAS-IP CR-01 можно считывать бесконтактные карты и брелоки EM-Marin. Хранение до 60000 карт, запись карт в базу MS v3. | BAS-IP | 9495 | BAS-IP Внешний сетевой считыватель [CR-01] (EMM)
| 7915253 | BAS-IP Внешний сетевой считыватель [CR-01] (MF) | шт. | Внешний сетевой считыватель бесконтактных карт и брелоков EM-Marin. С помощью внешнего сетевого считывателя бесконтактных карт BAS-IP CR-01 можно считывать бесконтактные карты и брелоки EM-Marin. Хранение до 60000 карт, запись карт в базу MS v3. | BAS-IP | 9495 | BAS-IP Внешний сетевой считыватель [CR-01] (MF)
| 7898492 | BAS-IP Входовой модуль управления светом [SH-62] | шт. |  | BAS-IP | 13747 | BAS-IP Входовой модуль управления светом [SH-62]
| 7898493 | BAS-IP Входовой модуль управления шторами [SH-63] | шт. |  | BAS-IP | 11479 | BAS-IP Входовой модуль управления шторами [SH-63]
| 7917629 | BAS-IP Кнопка выхода всепогодная [SH-45] | шт. |  | BAS-IP | 3189 | BAS-IP Кнопка выхода всепогодная [SH-45]
| 7919508 | BAS-IP Коммутатор (SIP сервер) [PBX-100] | шт. | Поддерживает одновременное соединение 100 абонентов. В комплекте настольная подскавка и выносной блок питания | BAS-IP | 25509 | BAS-IP Коммутатор (SIP сервер) [PBX-100]
| 7900937 | BAS-IP Коммутатор (SIP сервер) [PBX-16] | шт. | Поддерживает одновременное соединение 16 абонентов. В комплекте настольная подскавка и выносной блок питания | BAS-IP | 14880 | BAS-IP Коммутатор (SIP сервер) [PBX-16]
| 7900939 | BAS-IP Коммутатор (SIP сервер) [PBX-200] | шт. | Поддерживает одновременное соединение 200 абонентов. В комплекте настольная подскавка и выносной блок питания | BAS-IP | 30470 | BAS-IP Коммутатор (SIP сервер) [PBX-200]
| 7920849 | BAS-IP Кронштейн для врезного монтажа монитора AQ-10 [BR-CN] | шт. |  | BAS-IP | 1913 | BAS-IP Кронштейн для врезного монтажа монитора AQ-10 [BR-CN]
| 7898497 | BAS-IP Кронштейн для накладного монтажа с козырьком [BR-AA] | шт. | Кронштейн для накладного монтажа с козырьком для многоквартирных панелей серии AА-05 и АА-03. Размер: 140x355x53мм | BAS-IP | 1913 | BAS-IP Кронштейн для накладного монтажа с козырьком [BR-AA]
| 7902320 | BAS-IP Кронштейн для накладного монтажа с козырьком [BR-AA1] | шт. | Кронштейн для накладного монтажа с козырьком для многоквартирных панелей серии AА-01 Размер: 155x377x112мм | BAS-IP | 1913 | BAS-IP Кронштейн для накладного монтажа с козырьком [BR-AA1]
| 7898496 | BAS-IP Кронштейн для накладного монтажа с козырьком [BR-AV] | шт. | Кронштейн для накладного монтажа с козырьком для индивидуальных панелей серии AV . Размер: 121x197x71мм | BAS-IP | 1240 | BAS-IP Кронштейн для накладного монтажа с козырьком [BR-AV]
| 7902319 | BAS-IP Кронштейн для накладного монтажа с козырьком [BR-AV2] | шт. | Кронштейн для накладного монтажа с козырьком для индивидуальной панели AV-02. Размер: 103x161x80мм | BAS-IP | 1240 | BAS-IP Кронштейн для накладного монтажа с козырьком [BR-AV2]
| 7928052 | BAS-IP Кронштейн для накладного монтажа с козырьком [BR-AV7 Black] | шт. |  | BAS-IP | 1240 | BAS-IP Кронштейн для накладного монтажа с козырьком [BR-AV7 Black]
| 7924931 | BAS-IP Кронштейн для накладного монтажа с козырьком [BR-AV7 Silver] | шт. |  | BAS-IP | 1240 | BAS-IP Кронштейн для накладного монтажа с козырьком [BR-AV7 Silver]
| 7898498 | BAS-IP Кронштейн для накладного монтажа с козырьком [BR-BA] | шт. | Кронштейн для накладного монтажа с козырьком для многоквартирных панелей серии BA-04 и BА-08. Размер: 160x275x65мм | BAS-IP | 1913 | BAS-IP Кронштейн для накладного монтажа с козырьком [BR-BA]
| 7898491 | BAS-IP Модуль для подключения устройств управления [SH-61] | шт. |  | BAS-IP | 11975 | BAS-IP Модуль для подключения устройств управления [SH-61]
| 7898494 | BAS-IP Модуль для управления ИК-устройствами [SH-67] | шт. | Модуль для управления ИК-устройствами. Одновременно посылает до 8 команд. Питание: 24 В 80 мА. Выход сигналов в ИК диапазоне: 6 светодиодов. Размеры: 76×92Ø мм | BAS-IP | 6094 | BAS-IP Модуль для управления ИК-устройствами [SH-67]
| 7898417 | BAS-IP Модуль задержки открытия замка [SH-40] | шт. | Модуль задержки открытия замка. Подключение как электромагнитных, так и электромеханических замков. Регулируемое время задержки. Максимальный ток нагрузки до 5 А | BAS-IP | 709 | BAS-IP Модуль задержки открытия замка [SH-40]
| 7917531 | BAS-IP Модуль подключения 2-х исполн. устр-в к выз. панели [SH-42] | шт. |  | BAS-IP | 1063 | BAS-IP Модуль подключения 2-х исполн. устр-в к выз. панели [SH-42]
| 7898495 | BAS-IP Модуль управления лифтовым оборудованием [SH-EVRC] | шт. | Модуль задержки открытия замка. Подключение как электромагнитных, так и электромеханических замков. Регулируемое время задержки. Максимальный ток нагрузки до 5 А | BAS-IP | 36776 | BAS-IP Модуль управления лифтовым оборудованием [SH-EVRC]
| 7901061 | BAS-IP Трубка абонентская цифровая [SP-02W] | шт. | Модуль задержки открытия замка. Подключение как электромагнитных, так и электромеханических замков. Регулируемое время задержки. Максимальный ток нагрузки до 5 А | BAS-IP | 4889 | BAS-IP Трубка абонентская цифровая [SP-02W]
040107 Домофоны CYFRAL
04010701 Блоки вызова
| 106595 | CYFRAL-Блок вызова CCD-20 ЦФРЛ.468369.054 | шт. |  | CYFRAL | 2686 | CYFRAL-Блок вызова CCD-20 ЦФРЛ.468369.054
| 104956 | CYFRAL-Блок вызова CCD-20/ТС ЦФРЛ.468369.052 | шт. |  | CYFRAL | 3473 | CYFRAL-Блок вызова CCD-20/ТС ЦФРЛ.468369.052
| 7876492 | CYFRAL-Блок вызова CCD-2094.1 ЦФРЛ.468369.036 | шт. |  | CYFRAL | 3836 | CYFRAL-Блок вызова CCD-2094.1 ЦФРЛ.468369.036
| 106596 | CYFRAL-Блок вызова CCD-2094.1/V 468369.036-01 | шт. |  | CYFRAL | 3479 | CYFRAL-Блок вызова CCD-2094.1/V 468369.036-01
| 7900057 | CYFRAL-Блок вызова CCD-2094.1/VС 468369.036-02 | шт. |  | CYFRAL | 5119 | CYFRAL-Блок вызова CCD-2094.1/VС 468369.036-02
| 7900058 | CYFRAL-Блок вызова CCD-2094.1/Р ЦФРЛ.468369.044 | шт. |  | CYFRAL | 4449 | CYFRAL-Блок вызова CCD-2094.1/Р ЦФРЛ.468369.044
| 7917874 | CYFRAL-Блок вызова CCD-2094.1/РKVC | шт. |  | CYFRAL | 6436 | CYFRAL-Блок вызова CCD-2094.1/РKVC
| 7900059 | CYFRAL-Блок вызова CCD-2094.1/РV ЦФРЛ.468369.044-01 | шт. |  | CYFRAL | 4035 | CYFRAL-Блок вызова CCD-2094.1/РV ЦФРЛ.468369.044-01
| 7900060 | CYFRAL-Блок вызова CCD-2094.1/РVС 468369.044-02 | шт. |  | CYFRAL | 6484 | CYFRAL-Блок вызова CCD-2094.1/РVС 468369.044-02
| 7900061 | CYFRAL-Блок вызова CCD-2094.1/РК ЦФРЛ.468369.044-03 | шт. |  | CYFRAL | 4339 | CYFRAL-Блок вызова CCD-2094.1/РК ЦФРЛ.468369.044-03
| 7900062 | CYFRAL-Блок вызова CCD-2094.1/РКVС ЦФРЛ.468369.044-05 | шт. |  | CYFRAL | 7123 | CYFRAL-Блок вызова CCD-2094.1/РКVС ЦФРЛ.468369.044-05
| 7900064 | CYFRAL-Блок вызова CCD-2094.1И ЦФРЛ.468369.042 | шт. |  | CYFRAL | 4476 | CYFRAL-Блок вызова CCD-2094.1И ЦФРЛ.468369.042
| 7900065 | CYFRAL-Блок вызова CCD-2094.1И/V 468369.042-01 | шт. |  | CYFRAL | 4453 | CYFRAL-Блок вызова CCD-2094.1И/V 468369.042-01
| 7900066 | CYFRAL-Блок вызова CCD-2094.1И/VС ЦФРЛ.468369.042-04 | шт. |  | CYFRAL | 5729 | CYFRAL-Блок вызова CCD-2094.1И/VС ЦФРЛ.468369.042-04
| 7900070 | CYFRAL-Блок вызова CCD-2094.1И/Р ЦФРЛ.468369.042-02 | шт. |  | CYFRAL | 4769 | CYFRAL-Блок вызова CCD-2094.1И/Р ЦФРЛ.468369.042-02
| 7900071 | CYFRAL-Блок вызова CCD-2094.1И/РV ЦФРЛ.468369.042-03 | шт. |  | CYFRAL | 4870 | CYFRAL-Блок вызова CCD-2094.1И/РV ЦФРЛ.468369.042-03
| 7900087 | CYFRAL-Блок вызова CCD-2094.1И/РVС ЦФРЛ.468369.042-05 | шт. |  | CYFRAL | 6021 | CYFRAL-Блок вызова CCD-2094.1И/РVС ЦФРЛ.468369.042-05
| 7900089 | CYFRAL-Блок вызова CCD-2094.1М ЦФРЛ.468369.040 | шт. |  | CYFRAL | 3103 | CYFRAL-Блок вызова CCD-2094.1М ЦФРЛ.468369.040
| 7900090 | CYFRAL-Блок вызова CCD-2094.1М/V ЦФРЛ.468369.040-01 | шт. |  | CYFRAL | 3618 | CYFRAL-Блок вызова CCD-2094.1М/V ЦФРЛ.468369.040-01
| 7900092 | CYFRAL-Блок вызова CCD-2094.1М/VС ЦФРЛ.468369.040-04 | шт. |  | CYFRAL | 4912 | CYFRAL-Блок вызова CCD-2094.1М/VС ЦФРЛ.468369.040-04
| 7900093 | CYFRAL-Блок вызова CCD-2094.1М/РV ЦФРЛ.468369.040-03 | шт. |  | CYFRAL | 4675 | CYFRAL-Блок вызова CCD-2094.1М/РV ЦФРЛ.468369.040-03
| 7900095 | CYFRAL-Блок вызова CCD-2094.1М/РVC ЦФРЛ.468369.040-05 | шт. |  | CYFRAL | 5427 | CYFRAL-Блок вызова CCD-2094.1М/РVC ЦФРЛ.468369.040-05
| 7900100 | CYFRAL-Блок вызова CCD-2094.1М/РК ЦФРЛ.468369.040-06 | шт. |  | CYFRAL | 3937 | CYFRAL-Блок вызова CCD-2094.1М/РК ЦФРЛ.468369.040-06
| 7900101 | CYFRAL-Блок вызова CCD-40 ЦФРЛ.468369.073 | шт. |  | CYFRAL | 3103 | CYFRAL-Блок вызова CCD-40 ЦФРЛ.468369.073
| 7900102 | CYFRAL-Блок вызова CCD-40/V ЦФРЛ.468369.073-01 | шт. |  | CYFRAL | 4175 | CYFRAL-Блок вызова CCD-40/V ЦФРЛ.468369.073-01
| 7900104 | CYFRAL-Блок вызова CCD-40/Р ЦФРЛ.468369.073-04 | шт. |  | CYFRAL | 4037 | CYFRAL-Блок вызова CCD-40/Р ЦФРЛ.468369.073-04
| 7900105 | CYFRAL-Блок вызова CCD-40/РV ЦФРЛ.468369.073-05 | шт. |  | CYFRAL | 4592 | CYFRAL-Блок вызова CCD-40/РV ЦФРЛ.468369.073-05
| 7900106 | CYFRAL-Блок вызова CCD-40/РVС ЦФРЛ.468369.073-08 | шт. |  | CYFRAL | 5190 | CYFRAL-Блок вызова CCD-40/РVС ЦФРЛ.468369.073-08
| 7900528 | CYFRAL-Блок вызова CCD-40/ТС" ЦФРЛ.468369.073-02 | шт. |  | CYFRAL | 3978 | CYFRAL-Блок вызова CCD-40/ТС" ЦФРЛ.468369.073-02
| 7900529 | CYFRAL-Блок вызова CCD-40/ТСV" ЦФРЛ.468369.073-03 | шт. |  | CYFRAL | 5143 | CYFRAL-Блок вызова CCD-40/ТСV" ЦФРЛ.468369.073-03
| 7900530 | CYFRAL-Блок вызова CCD-40/ТСVС" ЦФРЛ.468369.073-07 | шт. |  | CYFRAL | 5763 | CYFRAL-Блок вызова CCD-40/ТСVС" ЦФРЛ.468369.073-07
| 103043 | CYFRAL-Блок вызова M-1.1V ЦФРЛ.468369.048 | шт. |  | CYFRAL | 2505 | CYFRAL-Блок вызова M-1.1V ЦФРЛ.468369.048
| 7886084 | CYFRAL-Блок вызова M-1.1VC ЦФРЛ.468369.048-01 | шт. |  | CYFRAL | 4034 | CYFRAL-Блок вызова M-1.1VC ЦФРЛ.468369.048-01
| 109281 | CYFRAL-Блок вызова M-10М ЦФРЛ.468369.016 | шт. |  | CYFRAL | 3214 | CYFRAL-Блок вызова M-10М ЦФРЛ.468369.016
| 7906212 | CYFRAL-Блок вызова M-10М/PVC ЦФРЛ.468369.016 | шт. |  | CYFRAL | 6900 | CYFRAL-Блок вызова M-10М/PVC ЦФРЛ.468369.016
| 107032 | CYFRAL-Блок вызова M-2.1М/V (пл 270 ст.) ЦФРЛ.468369.065-01 | шт. |  | CYFRAL | 2713 | CYFRAL-Блок вызова M-2.1М/V (пл 270 ст.) ЦФРЛ.468369.065-01
| 7896195 | CYFRAL-Блок вызова M-2.1М/VC ЦФРЛ.468369.065-02 | шт. |  | CYFRAL | 4677 | CYFRAL-Блок вызова M-2.1М/VC ЦФРЛ.468369.065-02
| 7873628 | CYFRAL-Блок вызова M-2М/Т ЦФРЛ.468369.010-01 | шт. |  | CYFRAL | 2589 | CYFRAL-Блок вызова M-2М/Т ЦФРЛ.468369.010-01
| 107147 | CYFRAL-Блок вызова M-2М/ТV ЦФРЛ.468369.010-03 | шт. |  | CYFRAL | 2992 | CYFRAL-Блок вызова M-2М/ТV ЦФРЛ.468369.010-03
| 7893096 | CYFRAL-Блок вызова M-2М/ТVС ЦФРЛ.468369.010-04 | шт. |  | CYFRAL | 4709 | CYFRAL-Блок вызова M-2М/ТVС ЦФРЛ.468369.010-04
| 7881531 | CYFRAL-Блок вызова M-4М/ТVС ЦФРЛ.468369.014-04 | шт. |  | CYFRAL | 4513 | CYFRAL-Блок вызова M-4М/ТVС ЦФРЛ.468369.014-04
| 7900536 | CYFRAL-Блок вызова ИНТЕЛ ЦФРЛ.468369.012 | шт. |  | CYFRAL | 7124 | CYFRAL-Блок вызова ИНТЕЛ ЦФРЛ.468369.012
| 7900537 | CYFRAL-Блок вызова ИНТЕЛ ЦФРЛ.468369.012-01 | шт. |  | CYFRAL | 7653 | CYFRAL-Блок вызова ИНТЕЛ ЦФРЛ.468369.012-01
| 7900532 | CYFRAL-Блок вызова ИНТЕЛ-2М/Р ЦФРЛ.468369.075-04 | шт. |  | CYFRAL | 8319 | CYFRAL-Блок вызова ИНТЕЛ-2М/Р ЦФРЛ.468369.075-04
| 7900533 | CYFRAL-Блок вызова ИНТЕЛ-2М/РV ЦФРЛ.468369.075-05 | шт. |  | CYFRAL | 9075 | CYFRAL-Блок вызова ИНТЕЛ-2М/РV ЦФРЛ.468369.075-05
| 7900534 | CYFRAL-Блок вызова ИНТЕЛ-БВ-2М ЦФРЛ.468369.075 | шт. |  | CYFRAL | 9376 | CYFRAL-Блок вызова ИНТЕЛ-БВ-2М ЦФРЛ.468369.075
| 7900535 | CYFRAL-Блок вызова ИНТЕЛ-БВ-2М/V ЦФРЛ.468369.075-01 | шт. |  | CYFRAL | 9075 | CYFRAL-Блок вызова ИНТЕЛ-БВ-2М/V ЦФРЛ.468369.075-01
| 7900538 | CYFRAL-Блок вызова М-10М/V ЦФРЛ.468369.016-02 | шт. |  | CYFRAL | 4084 | CYFRAL-Блок вызова М-10М/V ЦФРЛ.468369.016-02
| 7900539 | CYFRAL-Блок вызова М-10М/Р" ЦФРЛ.468369.016-04 | шт. |  | CYFRAL | 3438 | CYFRAL-Блок вызова М-10М/Р" ЦФРЛ.468369.016-04
| 7900540 | CYFRAL-Блок вызова М-10М/РV" ЦФРЛ.468369.016-05 | шт. |  | CYFRAL | 4386 | CYFRAL-Блок вызова М-10М/РV" ЦФРЛ.468369.016-05
| 7900541 | CYFRAL-Блок вызова М-10М/РVС ЦФРЛ.468369.016-06 | шт. |  | CYFRAL | 5974 | CYFRAL-Блок вызова М-10М/РVС ЦФРЛ.468369.016-06
| 7900542 | CYFRAL-Блок вызова М-10М/Т" ЦФРЛ.468369.016-01 | шт. |  | CYFRAL | 3516 | CYFRAL-Блок вызова М-10М/Т" ЦФРЛ.468369.016-01
| 7900543 | CYFRAL-Блок вызова М-10М/ТV" ЦФРЛ.468369.016-03 | шт. |  | CYFRAL | 4084 | CYFRAL-Блок вызова М-10М/ТV" ЦФРЛ.468369.016-03
| 7900544 | CYFRAL-Блок вызова М-10М/ТVС ЦФРЛ.468369.016-07 | шт. |  | CYFRAL | 5823 | CYFRAL-Блок вызова М-10М/ТVС ЦФРЛ.468369.016-07
| 7900545 | CYFRAL-Блок вызова М-1V" ЦФРЛ.468369.020 | шт. |  | CYFRAL | 2913 | CYFRAL-Блок вызова М-1V" ЦФРЛ.468369.020
| 7900546 | CYFRAL-Блок вызова М-1VС" ЦФРЛ.468369.020-01 | шт. |  | CYFRAL | 4462 | CYFRAL-Блок вызова М-1VС" ЦФРЛ.468369.020-01
| 7900547 | CYFRAL-Блок вызова М-1М" ЦФРЛ.468369.018 | шт. |  | CYFRAL | 2610 | CYFRAL-Блок вызова М-1М" ЦФРЛ.468369.018
| 7900548 | CYFRAL-Блок вызова М-2.1М(плата 270 ст.) ЦФРЛ.468369.065 | шт. |  | CYFRAL | 1573 | CYFRAL-Блок вызова М-2.1М(плата 270 ст.) ЦФРЛ.468369.065
| 7900549 | CYFRAL-Блок вызова М-2.1М(плата 337) ЦФРЛ.468369.065 | шт. |  | CYFRAL | 2223 | CYFRAL-Блок вызова М-2.1М(плата 337) ЦФРЛ.468369.065
| 7900550 | CYFRAL-Блок вызова М-2.1М/V(плата 337)ЦФРЛ.468369.065-01 | шт. |  | CYFRAL | 3449 | CYFRAL-Блок вызова М-2.1М/V(плата 337)ЦФРЛ.468369.065-01
| 7900551 | CYFRAL-Блок вызова М-2.1М/VC(плата 337) ЦФРЛ.468369.065-02 | шт. |  | CYFRAL | 4583 | CYFRAL-Блок вызова М-2.1М/VC(плата 337) ЦФРЛ.468369.065-02
| 7900552 | CYFRAL-Блок вызова М-20М" ЦФРЛ.468369.005 | шт. |  | CYFRAL | 3222 | CYFRAL-Блок вызова М-20М" ЦФРЛ.468369.005
| 7900553 | CYFRAL-Блок вызова М-20М/V ЦФРЛ.468369.005-02 | шт. |  | CYFRAL | 4386 | CYFRAL-Блок вызова М-20М/V ЦФРЛ.468369.005-02
| 7900554 | CYFRAL-Блок вызова М-20М/Р" ЦФРЛ.468369.005-04 | шт. |  | CYFRAL | 4417 | CYFRAL-Блок вызова М-20М/Р" ЦФРЛ.468369.005-04
| 7900555 | CYFRAL-Блок вызова М-20М/РV ЦФРЛ.468369.005-05 | шт. |  | CYFRAL | 4840 | CYFRAL-Блок вызова М-20М/РV ЦФРЛ.468369.005-05
| 7900556 | CYFRAL-Блок вызова М-20М/РVС ЦФРЛ.468369.005-06 | шт. |  | CYFRAL | 6468 | CYFRAL-Блок вызова М-20М/РVС ЦФРЛ.468369.005-06
| 7900557 | CYFRAL-Блок вызова М-20М/Т" ЦФРЛ.468369.005-01 | шт. |  | CYFRAL | 3380 | CYFRAL-Блок вызова М-20М/Т" ЦФРЛ.468369.005-01
| 7900558 | CYFRAL-Блок вызова М-20М/ТV" ЦФРЛ.468369.005-03 | шт. |  | CYFRAL | 4386 | CYFRAL-Блок вызова М-20М/ТV" ЦФРЛ.468369.005-03
| 7900559 | CYFRAL-Блок вызова М-20М/ТVС ЦФРЛ.468369.005-07 | шт. |  | CYFRAL | 5823 | CYFRAL-Блок вызова М-20М/ТVС ЦФРЛ.468369.005-07
| 7900560 | CYFRAL-Блок вызова М-2V ЦФРЛ.468369.022 | шт. |  | CYFRAL | 2949 | CYFRAL-Блок вызова М-2V ЦФРЛ.468369.022
| 7900561 | CYFRAL-Блок вызова М-2V/Т" ЦФРЛ.468369.022-01 | шт. |  | CYFRAL | 2949 | CYFRAL-Блок вызова М-2V/Т" ЦФРЛ.468369.022-01
| 7900564 | CYFRAL-Блок вызова М-2М ЦФРЛ.468369.010 | шт. |  | CYFRAL | 2027 | CYFRAL-Блок вызова М-2М ЦФРЛ.468369.010
| 7900565 | CYFRAL-Блок вызова М-2М/V ЦФРЛ.468369.010-02 | шт. |  | CYFRAL | 3252 | CYFRAL-Блок вызова М-2М/V ЦФРЛ.468369.010-02
| 7913815 | CYFRAL-Блок вызова М-2М/Р" ЦФРЛ.468369.010-04 | шт. |  | CYFRAL | 3196 | CYFRAL-Блок вызова М-2М/Р" ЦФРЛ.468369.010-04
| 7900566 | CYFRAL-Блок вызова М-2М/Р" ЦФРЛ.468369.010-05 | шт. |  | CYFRAL | 2818 | CYFRAL-Блок вызова М-2М/Р" ЦФРЛ.468369.010-05
| 7900567 | CYFRAL-Блок вызова М-2М/РV" ЦФРЛ.468369.010-06 | шт. |  | CYFRAL | 3691 | CYFRAL-Блок вызова М-2М/РV" ЦФРЛ.468369.010-06
| 7900568 | CYFRAL-Блок вызова М-2М/РVC" ЦФРЛ.468369.010-07 | шт. |  | CYFRAL | 5203 | CYFRAL-Блок вызова М-2М/РVC" ЦФРЛ.468369.010-07
| 7900569 | CYFRAL-Блок вызова М-4.1М (со встроенным коммутатором) | шт. |  | CYFRAL | 4677 | CYFRAL-Блок вызова М-4.1М (со встроенным коммутатором)
| 7900570 | CYFRAL-Блок вызова М-4.1М(плата 337)ЦФРЛ.468369.064 | шт. |  | CYFRAL | 2589 | CYFRAL-Блок вызова М-4.1М(плата 337)ЦФРЛ.468369.064
| 7900571 | CYFRAL-Блок вызова М-4.1М/V (пл270 ст.)ЦФРЛ.468369.064-01 | шт. |  | CYFRAL | 2949 | CYFRAL-Блок вызова М-4.1М/V (пл270 ст.)ЦФРЛ.468369.064-01
| 7908121 | CYFRAL-Блок вызова М-4.1М/V (со встроенным комметатором) | шт. |  | CYFRAL | 2912 | CYFRAL-Блок вызова М-4.1М/V (со встроенным комметатором)
| 7900572 | CYFRAL-Блок вызова М-4.1М/V(плата 337)ЦФРЛ.468369.064-01 | шт. |  | CYFRAL | 3449 | CYFRAL-Блок вызова М-4.1М/V(плата 337)ЦФРЛ.468369.064-01
| 7900573 | CYFRAL-Блок вызова М-4.1М/VC(пл. 270ст.)ЦФРЛ.468369.064-02 | шт. |  | CYFRAL | 3539 | CYFRAL-Блок вызова М-4.1М/VC(пл. 270ст.)ЦФРЛ.468369.064-02
| 7900574 | CYFRAL-Блок вызова М-4.1М/VC(плата 337)ЦФРЛ.468369.064-02 | шт. |  | CYFRAL | 4583 | CYFRAL-Блок вызова М-4.1М/VC(плата 337)ЦФРЛ.468369.064-02
| 7900575 | CYFRAL-Блок вызова М-4V/T ЦФРЛ.468369.024-01 | шт. |  | CYFRAL | 2949 | CYFRAL-Блок вызова М-4V/T ЦФРЛ.468369.024-01
| 7900576 | CYFRAL-Блок вызова М-4М ЦФРЛ.468369.014 | шт. |  | CYFRAL | 2027 | CYFRAL-Блок вызова М-4М ЦФРЛ.468369.014
| 7900577 | CYFRAL-Блок вызова М-4М/V" ЦФРЛ.468369.014-02 | шт. |  | CYFRAL | 3252 | CYFRAL-Блок вызова М-4М/V" ЦФРЛ.468369.014-02
| 7900578 | CYFRAL-Блок вызова М-4М/Р" ЦФРЛ.468369.014-05 | шт. |  | CYFRAL | 2822 | CYFRAL-Блок вызова М-4М/Р" ЦФРЛ.468369.014-05
| 7900579 | CYFRAL-Блок вызова М-4М/РV" ЦФРЛ.468369.014-06 | шт. |  | CYFRAL | 3706 | CYFRAL-Блок вызова М-4М/РV" ЦФРЛ.468369.014-06
| 7900588 | CYFRAL-Блок вызова М-4М/РVС" ЦФРЛ.468369.014-07 | шт. |  | CYFRAL | 5568 | CYFRAL-Блок вызова М-4М/РVС" ЦФРЛ.468369.014-07
| 7900589 | CYFRAL-Блок вызова М-4М/Т" ЦФРЛ.468369.014-01 | шт. |  | CYFRAL | 2814 | CYFRAL-Блок вызова М-4М/Т" ЦФРЛ.468369.014-01
| 7900590 | CYFRAL-Блок вызова М-4М/ТV" ЦФРЛ.468369.014-03 | шт. |  | CYFRAL | 3252 | CYFRAL-Блок вызова М-4М/ТV" ЦФРЛ.468369.014-03
| 7900591 | CYFRAL-Блок вызова ССД-20/P ЦФРЛ.468369.070 | шт. |  | CYFRAL | 4096 | CYFRAL-Блок вызова ССД-20/P ЦФРЛ.468369.070
| 7900592 | CYFRAL-Блок вызова ССД-20/PV ЦФРЛ.468369.070-01 | шт. |  | CYFRAL | 4538 | CYFRAL-Блок вызова ССД-20/PV ЦФРЛ.468369.070-01
| 7900593 | CYFRAL-Блок вызова ССД-20/PVС ЦФРЛ.468369.070-02 | шт. |  | CYFRAL | 5188 | CYFRAL-Блок вызова ССД-20/PVС ЦФРЛ.468369.070-02
| 7900594 | CYFRAL-Блок вызова ССД-20/PК ЦФРЛ.468369.070-03 | шт. |  | CYFRAL | 4413 | CYFRAL-Блок вызова ССД-20/PК ЦФРЛ.468369.070-03
| 7900595 | CYFRAL-Блок вызова ССД-20/PКVC ЦФРЛ.468369.070-04 | шт. |  | CYFRAL | 5775 | CYFRAL-Блок вызова ССД-20/PКVC ЦФРЛ.468369.070-04
| 7900596 | CYFRAL-Блок вызова ССД-20/V ЦФРЛ.468369.054-01 | шт. |  | CYFRAL | 4084 | CYFRAL-Блок вызова ССД-20/V ЦФРЛ.468369.054-01
| 7900597 | CYFRAL-Блок вызова ССД-20/VC ЦФРЛ.468369.054-02 | шт. |  | CYFRAL | 4734 | CYFRAL-Блок вызова ССД-20/VC ЦФРЛ.468369.054-02
| 7900598 | CYFRAL-Блок вызова ССД-20/ТСV ЦФРЛ.468369.052-01 | шт. |  | CYFRAL | 4235 | CYFRAL-Блок вызова ССД-20/ТСV ЦФРЛ.468369.052-01
| 7900650 | CYFRAL-Блок вызова ССД-20/ТСVС ЦФРЛ.468369.052-02 | шт. |  | CYFRAL | 4417 | CYFRAL-Блок вызова ССД-20/ТСVС ЦФРЛ.468369.052-02
| 7900651 | CYFRAL-Блок вызова ССД-2094М ЦФРЛ.468369.006 | шт. |  | CYFRAL | 3919 | CYFRAL-Блок вызова ССД-2094М ЦФРЛ.468369.006
| 7900652 | CYFRAL-Блок вызова ССД-2094М/T ЦФРЛ.468369.006-01 | шт. |  | CYFRAL | 3007 | CYFRAL-Блок вызова ССД-2094М/T ЦФРЛ.468369.006-01
| 7900653 | CYFRAL-Блок вызова ССД-2094М/TV ЦФРЛ.468369.006-03 | шт. |  | CYFRAL | 3781 | CYFRAL-Блок вызова ССД-2094М/TV ЦФРЛ.468369.006-03
| 7900654 | CYFRAL-Блок вызова ССД-2094М/TVС ЦФРЛ.468369.006-07 | шт. |  | CYFRAL | 4432 | CYFRAL-Блок вызова ССД-2094М/TVС ЦФРЛ.468369.006-07
| 7900655 | CYFRAL-Блок вызова ССД-2094М/V ЦФРЛ.468369.006-02 | шт. |  | CYFRAL | 3479 | CYFRAL-Блок вызова ССД-2094М/V ЦФРЛ.468369.006-02
| 7900656 | CYFRAL-Блок вызова ССД-2094М/VС ЦФРЛ.468369.006-06 | шт. |  | CYFRAL | 4129 | CYFRAL-Блок вызова ССД-2094М/VС ЦФРЛ.468369.006-06
| 7900657 | CYFRAL-Блок вызова ССД-2094М/Р ЦФРЛ.468369.006-04 | шт. |  | CYFRAL | 3647 | CYFRAL-Блок вызова ССД-2094М/Р ЦФРЛ.468369.006-04
| 7900658 | CYFRAL-Блок вызова ССД-2094М/РV ЦФРЛ.468369.006-05 | шт. |  | CYFRAL | 4023 | CYFRAL-Блок вызова ССД-2094М/РV ЦФРЛ.468369.006-05
| 7900659 | CYFRAL-Блок вызова ССД-2094М/РVС ЦФРЛ.468369.006-08 | шт. |  | CYFRAL | 6504 | CYFRAL-Блок вызова ССД-2094М/РVС ЦФРЛ.468369.006-08
| 7900660 | CYFRAL-Блок вызова ССД-2094М/РК ЦФРЛ.468369.006-09 | шт. |  | CYFRAL | 3819 | CYFRAL-Блок вызова ССД-2094М/РК ЦФРЛ.468369.006-09
| 7917679 | CYFRAL-Камера DVC | шт. |  | CYFRAL | 2352 | CYFRAL-Камера DVC
04010702 Абонентские устройства
| 7900796 | CYFRAL-Блок консьержа "ИНТЕЛ БК-2М" ЦФРЛ.468369.077 | шт. |  | CYFRAL | 8166 | CYFRAL-Блок консьержа "ИНТЕЛ БК-2М" ЦФРЛ.468369.077
| 7900794 | CYFRAL-Блок консьержа "Цифрал БК-01" ЦФРЛ.468369.028 | шт. |  | CYFRAL | 5897 | CYFRAL-Блок консьержа "Цифрал БК-01" ЦФРЛ.468369.028
| 7900795 | CYFRAL-Блок консьержа "Цифрал Интел БК-03 ЦФРЛ.468369.046 | шт. |  | CYFRAL | 9302 | CYFRAL-Блок консьержа "Цифрал Интел БК-03 ЦФРЛ.468369.046
| 7906208 | CYFRAL-Видеомонитор ЦИФРАЛ VM27/TD/W | шт. |  | CYFRAL | 9096 | CYFRAL-Видеомонитор ЦИФРАЛ VM27/TD/W
| 7900805 | CYFRAL-Видеомонитор ЦИФРАЛ ВМ-1020 (белый) | шт. |  | CYFRAL | 2666 | CYFRAL-Видеомонитор ЦИФРАЛ ВМ-1020 (белый)
| 7881532 | CYFRAL-Видеомонитор ЦИФРАЛ ВМ-3020 ЦФРЛ.468629.006 | шт. |  | CYFRAL | 7745 | CYFRAL-Видеомонитор ЦИФРАЛ ВМ-3020 ЦФРЛ.468629.006
| 7900958 | CYFRAL-Корпус видеомонитора ЦИФРАЛ ВМ-2020 | шт. |  | CYFRAL | 666 | CYFRAL-Корпус видеомонитора ЦИФРАЛ ВМ-2020
| 7901007 | CYFRAL-Трубка "Цифрал ИНТЕЛ КЛС2-02" ЦФРЛ.468624.016 | шт. |  | CYFRAL | 559 | CYFRAL-Трубка "Цифрал ИНТЕЛ КЛС2-02" ЦФРЛ.468624.016
| 106598 | CYFRAL-Трубка "Цифрал КЛ-2" ЦФРЛ.468624.014 | шт. |  | CYFRAL | 411 | CYFRAL-Трубка "Цифрал КЛ-2" ЦФРЛ.468624.014
| 7900999 | CYFRAL-Трубка "Цифрал КЛМ-2" ЦФРЛ.468624.020 | шт. |  | CYFRAL | 855 | CYFRAL-Трубка "Цифрал КЛМ-2" ЦФРЛ.468624.020
| 109282 | CYFRAL-Трубка "Цифрал КМ-2" ЦФРЛ.468624.021 | шт. |  | CYFRAL | 324 | CYFRAL-Трубка "Цифрал КМ-2" ЦФРЛ.468624.021
| 7901001 | CYFRAL-Трубка "Цифрал КМ-2НО.1" ЦФРЛ.468624.026 | шт. |  | CYFRAL | 406 | CYFRAL-Трубка "Цифрал КМ-2НО.1" ЦФРЛ.468624.026
| 7901002 | CYFRAL-Трубка "Цифрал КМ-2НО.1М" ЦФРЛ.468624.026-01 | шт. |  | CYFRAL | 350 | CYFRAL-Трубка "Цифрал КМ-2НО.1М" ЦФРЛ.468624.026-01
| 7901003 | CYFRAL-Трубка "Цифрал КМ-2НО.1Ч" ЦФРЛ.468624.026-02 | шт. |  | CYFRAL | 429 | CYFRAL-Трубка "Цифрал КМ-2НО.1Ч" ЦФРЛ.468624.026-02
| 7901004 | CYFRAL-Трубка "Цифрал КМ-2НО.М" ЦФРЛ.468624.025-01 | шт. |  | CYFRAL | 386 | CYFRAL-Трубка "Цифрал КМ-2НО.М" ЦФРЛ.468624.025-01
| 7901005 | CYFRAL-Трубка "Цифрал КМ-2НО.Ч" ЦФРЛ.468624.025-02 | шт. |  | CYFRAL | 311 | CYFRAL-Трубка "Цифрал КМ-2НО.Ч" ЦФРЛ.468624.025-02
| 7901000 | CYFRAL-Трубка "Цифрал КМ-2НО" ЦФРЛ.468624.025 | шт. |  | CYFRAL | 339 | CYFRAL-Трубка "Цифрал КМ-2НО" ЦФРЛ.468624.025
| 104957 | CYFRAL-Трубка "Цифрал КС" ЦФРЛ.468624.010 | шт. |  | CYFRAL | 515 | CYFRAL-Трубка "Цифрал КС" ЦФРЛ.468624.010
04010703 Коммутаторы
| 7900950 | CYFRAL-Коммутатор "Цифрал Интел КМГ-100И" ЦФРЛ.468343.004 | шт. |  | CYFRAL | 2033 | CYFRAL-Коммутатор "Цифрал Интел КМГ-100И" ЦФРЛ.468343.004
| 7900955 | CYFRAL-Коммутатор "Цифрал ИНТЕЛ КМП-100" ЦФРЛ.468347.005 | шт. |  | CYFRAL | 5953 | CYFRAL-Коммутатор "Цифрал ИНТЕЛ КМП-100" ЦФРЛ.468347.005
| 7900954 | CYFRAL-Коммутатор "Цифрал КМВ-01" ЦФРЛ.468347.001 | шт. |  | CYFRAL | 552 | CYFRAL-Коммутатор "Цифрал КМВ-01" ЦФРЛ.468347.001
| 7900951 | CYFRAL-Коммутатор "Цифрал КМГ-100.1" ЦФРЛ.468343.017 | шт. |  | CYFRAL | 1045 | CYFRAL-Коммутатор "Цифрал КМГ-100.1" ЦФРЛ.468343.017
| 106597 | CYFRAL-Коммутатор "Цифрал КМГ-100" ЦФРЛ.468343.001 | шт. |  | CYFRAL | 1293 | CYFRAL-Коммутатор "Цифрал КМГ-100" ЦФРЛ.468343.001
| 7900952 | CYFRAL-Коммутатор "Цифрал КМГ-100М" ЦФРЛ.468343.006 | шт. |  | CYFRAL | 1390 | CYFRAL-Коммутатор "Цифрал КМГ-100М" ЦФРЛ.468343.006
| 7900953 | CYFRAL-Коммутатор "Цифрал КМГ-2" ЦФРЛ.468343.012 | шт. |  | CYFRAL | 1710 | CYFRAL-Коммутатор "Цифрал КМГ-2" ЦФРЛ.468343.012
| 7896197 | CYFRAL-Коммутатор "Цифрал КМГ-4" ЦФРЛ.468343.014 | шт. |  | CYFRAL | 902 | CYFRAL-Коммутатор "Цифрал КМГ-4" ЦФРЛ.468343.014
04010704 Прочее оборудование
| 7900678 | CYFRAL-Адаптер видеомонитора АВМ-01 | шт. |  | CYFRAL | 844 | CYFRAL-Адаптер видеомонитора АВМ-01
| 7900679 | CYFRAL-Адаптер видеомонитора АВМ-02 | шт. |  | CYFRAL | 976 | CYFRAL-Адаптер видеомонитора АВМ-02
| 7905083 | CYFRAL-Адаптер видеомонитора АВМ-03 | шт. |  | CYFRAL | 1180 | CYFRAL-Адаптер видеомонитора АВМ-03
| 7900677 | CYFRAL-Адаптер ОДС ЦФРЛ.468362.002 | шт. |  | CYFRAL | 4082 | CYFRAL-Адаптер ОДС ЦФРЛ.468362.002
| 7900675 | CYFRAL-Адаптер ТС-01 ЦФРЛ.468362.006 | шт. |  | CYFRAL | 4662 | CYFRAL-Адаптер ТС-01 ЦФРЛ.468362.006
| 7900793 | CYFRAL-Блок бесперебойного питания "Цифрал Интел" | шт. |  | CYFRAL | 1815 | CYFRAL-Блок бесперебойного питания "Цифрал Интел"
| 7900797 | CYFRAL-Блок обратного вызова "ЦИФРАЛ БК-02" 468360.002 | шт. |  | CYFRAL | 3099 | CYFRAL-Блок обратного вызова "ЦИФРАЛ БК-02" 468360.002
| 7900798 | CYFRAL-Блок памяти ЦФРЛ.467759.001 (пл.257НМ ВМ-2021,2041 | шт. |  | CYFRAL | 1810 | CYFRAL-Блок памяти ЦФРЛ.467759.001 (пл.257НМ ВМ-2021,2041
| 7900799 | CYFRAL-Блок переговорный "Цифрал М-1S" ЦФРЛ.468624.017 | шт. |  | CYFRAL | 2314 | CYFRAL-Блок переговорный "Цифрал М-1S" ЦФРЛ.468624.017
| 7907812 | CYFRAL-Блок питания PS-24/1 | шт. |  | CYFRAL | 492 | CYFRAL-Блок питания PS-24/1
| 7900680 | CYFRAL-Блок питания БП-1 ЦФРЛ.436614.001 | шт. |  | CYFRAL | 1343 | CYFRAL-Блок питания БП-1 ЦФРЛ.436614.001
| 7901968 | CYFRAL-Блок питания БП-15/1 | шт. |  | CYFRAL | 508 | CYFRAL-Блок питания БП-15/1
| 7900681 | CYFRAL-Блок питания БП-1Д ЦФРЛ.436614.001-01 | шт. |  | CYFRAL | 1060 | CYFRAL-Блок питания БП-1Д ЦФРЛ.436614.001-01
| 90430 | CYFRAL-Блок питания БП-2 ЦФРЛ.436614.003 | шт. |  | CYFRAL | 1069 | CYFRAL-Блок питания БП-2 ЦФРЛ.436614.003
| 7908679 | CYFRAL-Блок питания для монитора ВМ-1020АС | шт. |  | CYFRAL | 527 | CYFRAL-Блок питания для монитора ВМ-1020АС
| 7900800 | CYFRAL-Блок сигнал и оповещ ИНТЕЛ БСО-2М ЦФРЛ.468239.001 | шт. |  | CYFRAL | 7714 | CYFRAL-Блок сигнал и оповещ ИНТЕЛ БСО-2М ЦФРЛ.468239.001
| 7900801 | CYFRAL-Блок сигнализации и оповещения ЦИФРАЛ ИНТЕЛ БСО-2М | шт. |  | CYFRAL | 4165 | CYFRAL-Блок сигнализации и оповещения ЦИФРАЛ ИНТЕЛ БСО-2М
| 7900803 | CYFRAL-Блок сигнализации ЦИФРАЛ ИНТЕЛ БС-2М | шт. |  | CYFRAL | 4538 | CYFRAL-Блок сигнализации ЦИФРАЛ ИНТЕЛ БС-2М
| 7900804 | CYFRAL-Блок экстренного открывания дверей БЭОД 468312.007 | шт. |  | CYFRAL | 1513 | CYFRAL-Блок экстренного открывания дверей БЭОД 468312.007
040108 Переговорные устройства
04010801 COMMAX
0401080101 Громкой связи
| 102307 | Переговорное устройство Commax CM-800 (к CM-801) | шт. | Абонентский пульт связи к станции СМ-801 2-х проводная линия к каждому абоненту питание от центральной станции | Commax | 840 | Переговорное устройство Commax CM-800 (к CM-801)
| 102982 | Переговорное устройство Commax CM-800L (к PI-10/20/30 LN) | шт. | Абонентский пульт связи для PI-10/ 20/ 30 | Commax | 1023 | Переговорное устройство Commax CM-800L (к PI-10/20/30 LN)
| 105450 | Переговорное устройство Commax CM-800S (к CM-810) | шт. | Абонентский пульт связи к станции СМ-810 2-х проводная линия к каждому абоненту питание от центральной станции | Commax | 1023 | Переговорное устройство Commax CM-800S (к CM-810)
| 104166 | Переговорное устройство Commax CM-801 | шт. | Центральный пульт громкой связи с 1 абонентом питание 12В | Commax | 1354 | Переговорное устройство Commax CM-801
| 103060 | Переговорное устройство Commax CM-810 | шт. | Центральный пульт громкой связи с 10 абонентами питание 12В | Commax | 5955 | Переговорное устройство Commax CM-810
| 103206 | Переговорное устройство Commax CM-810M | шт. | Пульт связи до 10 абонентов связь "каждый с каждым" проводка 3+n(n до 11 ) питание 12В | Commax | 5021 | Переговорное устройство Commax CM-810M
| 102340 | Переговорное устройство Commax HF-8CM/HF-4D-Клиент-кассир (Комплект) | шт. | Комплект дуплексной громкой связи "клиент-кассир" с вынесенным микрофоном "кассира" 4-х проводная линия питание DC 15-24В | Commax | 3028 | Переговорное устройство Commax HF-8CM/HF-4D-Клиент-кассир (Комплект)
| 7915105 | Переговорное устройство Commax HF-8CM/HF-4D/19W-Клиент-кассир (Комплект с блоком питания) | шт. |  | Commax | 3761 | Переговорное устройство Commax HF-8CM/HF-4D/19W-Клиент-кассир (Комплект с блоком питания)
| 105302 | Переговорное устройство Commax WI-2B (комплект 2 шт.) | шт. | Пульт громкой связи на 2 частотных канала (А, В). PLC типа (Power Line Communication–связь по электрической сети). Возможно использование в офисе, дома, на заводе, в больницах и т.д., достаточно просто подключить к электрической розетке (АС 220V) к одной фазе, либо к разным фазам через специальный трансформатор. Регулировка громкости (три уровня). Сигнал вызова. Подавление шума благодаря PLL (Phase Lock Loop–система фазовой автоматической подстройки частоты). Размеры: 144х142х47.2 мм. | Commax | 3223 | Переговорное устройство Commax WI-2B (комплект 2 шт.)
| 105304 | Переговорное устройство Commax WI-3SN (комплект из 2 шт.) | шт. | Пульт громкой связи на 3 частотных канала (А, В, С). PLC типа (Power Line Communication – связь по электрической сети). Можно использовать в офисе, дома, на заводе, в больницах и т.д., достаточно просто подключить к электрической розетке (АС 220V) к одной фазе, либо к разным фазам через специальный трансформатор. Регулировка громкости (три уровня). Сигнал вызова. Подавление шума благодаря PLL (Phase Lock Loop–система фазовой автоматической подстройки частоты). Размеры: 144х142х47.2 мм. | Commax | 3371 | Переговорное устройство Commax WI-3SN (комплект из 2 шт.)
| 12463 | Переговорное устройство Commax WI-4C (комплект 2шт.) | шт. | Пульт громкой связи на 4 частотных канала (А, В, С, D). PLC типа (Power Line Communication–связь по электрической сети). Можно использовать в офисе, дома, на заводе, в больницах и т.д., достаточно просто подключить к электрической розетке (АС 220V) к одной фазе, либо к разным фазам через специальный трансформатор. Регулировка громкости (три уровня). Сигнал вызова. Подавление шума благодаря PLL (Phase Lock Loop-система фазовой автоматической подстройки частоты) Размеры: 183.5х137х43.8 мм. | Commax | 4027 | Переговорное устройство Commax WI-4C (комплект 2шт.)
| 102478 | Пульт Commax PI-10LN | шт. | Центральный пульт громкой связи с абонентскими пультами. Подключение максимум 10 абонентских станций CM-800L. Соединение с каждой CM-800L 2-х проводной линией. Функция выключения светового сигнала после получения вызова. Функция переговоров. Регулировка громкости и мелодии сигнала. Потребление: 180 mА. Расстояние связи: 2000 м. Питание: АC 100-240 V. | Commax | 17091 | Пульт Commax PI-10LN
| 85461 | Пульт Commax PI-20LN | шт. | Центральный пульт громкой связи с абонентскими пультами. Подключение максимум 20 абонентских станций CM-800L. Соединение с каждой CM-800L 2-х проводной линией. Четыре группы (в одной группе 5 станций CM-800L). Функция выключения светового сигнала после получения вызова. Функция переговоров. Регулировка громкости и мелодии сигнала. Потребление: 180 mА. Расстояние связи: 2000 м. Питание: АC 100-240 V. | Commax | 21840 | Пульт Commax PI-20LN
| 102983 | Пульт Commax PI-30LN | шт. | Центральный пульт громкой связи с абонентскими пультами. Подключение максимум 30 абонентских станций CM-800L. Шесть групп (в одной группе 5 станций CM-800L). Соединение с каждой CM-800L 2-х проводной линией. Функция выключения светового сигнала после получения вызова. Функция переговоров. Регулировка громкости и мелодии сигнала. Потребление: 180 mА. Расстояние связи: 2000 м. Питание: АC 100-240 V. Размеры: 313х228х98 мм. | Commax | 26672 | Пульт Commax PI-30LN
| 7880487 | Пульт Commax PI-40LN | шт. | Центральный пульт громкой связи с абонентскими пультами. Подключение максимум 40 абонентских станций CM-800L. Шесть групп (в одной группе 5 станций CM-800L). Соединение с каждой CM-800L 2-х проводной линией. Функция выключения светового сигнала после получения вызова. Функция переговоров. Регулировка громкости и мелодии сигнала. Потребление: 180 mА. Расстояние связи: 2000 м. Питание: АC 100-240 V. Размеры: 313х228х98 мм. | Commax |  | Пульт Commax PI-40LN
| 119259 | Пульт Commax PI-50LN | шт. | Центральный пульт громкой связи с абонентскими пультами. Подключение максимум 50 абонентских станций CM-800L. | Commax | 36194 | Пульт Commax PI-50LN
0401080102 С телефонной трубкой
| 117459 | Трубка Commax TP-12RC | шт. | Переговорное устройство с трубкой до 12 абонентов связь"каждый с каждым" 4-х проводная линия подключение DR-DW2 | Commax | 2247 | Трубка Commax TP-12RC
| 121758 | Трубка Commax TP-12RM | шт. | Центральная станция до 12 абонентов связь "директор-подчиненный" 2-х проводное, к каждому абоненту | Commax | 3679 | Трубка Commax TP-12RM
| 7893173 | Трубка Commax TP-1L (комплект 2 шт.) | шт. | Комплект из 2-х телефонных трубок связь до 2 км питание 6 В (в каждую) или 4 батарейки АА | Commax | 2235 | Трубка Commax TP-1L (комплект 2 шт.)
| 116735 | Трубка Commax TP-6RC | шт. | Переговорное устройство с трубкой до 6 абонентов связь"каждый с каждым" 4-х проводная линия подключение DR-DW3 | Commax | 2099 | Трубка Commax TP-6RC
| 117628 | Трубка Commax TP-90RN | шт. | Переговорное устройство до 90 абонентов связь "каждый с каждым" раздельный и общий вызов определитель номера длина линии до 1км питание 24В конфиденциальная связь общая 10 проводная шина | Commax | 3815 | Трубка Commax TP-90RN
04010803 STELBERRY
0401080301 Клиент-Кассир
| 7895026 | Абонентская панель S-100 | шт. | Вызывная абонентская панель STELBERRY S-100 предназначена для работы в составе многоканальных переговорных устройств в качестве вызывного абонентского устройства громкоговорящей связи. Угловое крепление, идущее в комплекте, значительно расширяет возможности расположения панели и упрощает монтаж. При таком способе крепления панель абонента можно расположить как вертикально, так и горизонтально. Преимущества абонентской панели для диспетчерской оперативной связи STELBERRY S-100 Алюминиевый антивандальный корпус Высокая чувствительность Всепогодное исполнение Уверенная диспетчерская оперативная связь вне зависимости от уровня окружающего шума Возможность углового крепления (угловой кронштейн в комплекте) Высокая выходная мощность 1.5 Вт Встроенная система шумоподавления | STELBERRY | 2264 | Абонентская панель S-100
| 7916607 | Абонентская панель S-105 | шт. | Антивандальная абоненская панель с защитным козырьком и угловым креплением. Класс защиты IP-64. | STELBERRY | 3054 | Абонентская панель S-105
| 7895027 | Абонентская панель S-120 (с кнопкой "Вызов") | шт. | Вызывная абонентская панель STELBERRY S-120 предназначена для работы в составе многоканальных переговорных устройств для АЗС STELBERRY S-640 и STELBERRY S-660 в качестве вызывного абонентского устройства громкоговорящей связи. Как правило, вызывную панель устанавливают на заправочную колонку для общения с оператором-заправщиком или клиентами. Угловое крепление, идущее в комплекте, значительно расширяет возможности расположения панели и упрощает монтаж. При таком способе крепления панель абонента можно расположить как вертикально, так и горизонтально. Удобная всепогодная кнопка, позволяет оперативно вызвать кассира-оператора, что несомненно повышает общую эффективность работы на автозаправочной станции. Преимущества абонентской панели для диспетчерской оперативной связи STELBERRY S-120 Алюминиевый антивандальный корпус Высокая чувствительность Всепогодное исполнение Уверенная диспетчерская оперативная связь вне зависимости от уровня окружающего шума Возможность углового крепления (угловой кронштейн в комплекте) Надежная кнопка вызова Высокая выходная мощность 1.5 Вт Встроенная система шумоподавления Отличная громкоговорящая связь для любых типов АЗС | STELBERRY | 2688 | Абонентская панель S-120 (с кнопкой "Вызов")
| 7916608 | Абонентская панель S-125 (с кнопкой "Вызов") | шт. | Антивандальная абоненская панель с защитным козырьком и кнопкой "Вызов". Класс защиты IP-64. | STELBERRY | 3481 | Абонентская панель S-125 (с кнопкой "Вызов")
| 7900706 | Абонентская панель S-130 (с кнопкой "Вызов" и встроенным реле) | шт. | Абонентская панель STELBERRY S-130 предназначена для работы в составе многоканальных переговорных устройств селекторной и диспетчерской связи. Встроенное миниатюрное реле, поАлюминиевый антивандальный корпус Преимущества абонентской панели для диспетчерской оперативной связи STELBERRY S-130 Встроенное реле Высокая чувствительность встроенного микрофона Всепогодное исполнение Уверенная связь при любом уровне шума окружающей среды Возможность углового крепления (угловой кронштейн в комплекте) Всепогодная кнопка вызова Высокая выходная мощность Встроенная адаптивная система шумоподавлениязволяет управлять контроллером электромагнитного или электромеханического замка. Панель может устанавливаться как в отапливаемых, так и в неотапливаемых помещениях, а также на улице, что позволяет использовать ее для промышленной связи на различных предприятиях.Селекторная связь, организованная на базе переговорного устройства STELBERRY S-740, является эффективным средством коммуникации для небольших компаний и предприятий. Если необходима диспетчерская связь на 6 абонентов, то необходимо применить модель STELBERRY S-760. | STELBERRY | 3093 | Абонентская панель S-130 (с кнопкой "Вызов" и встроенным реле)
| 7916609 | Абонентская панель S-135 | шт. | Антивандальная абоненская панель с защитным козырьком, кнопкой "Вызов" и встроенным реле. Предназначена для моделей S-740, S-760. Класс защиты IP-64. | STELBERRY | 3884 | Абонентская панель S-135
| 7894954 | Переговорное устройство S-400 "клиент-кассир" | компл. | Переговорное устройство клиент-кассир STELBERRY S-400 наделено рядом важных инновационных решений, позволяющих значительно улучшить качество работы кассира с клиентами. В ходе испытаний были учтены пожелания не только монтажников, но и конечных клиентов (кассиров банков, консьержей, работников бюро пропусков и т.д.). Также в ходе испытаний были выявлены тонкости работы устройства в различных условиях эксплуатации - от тихого помещения банка до сильно зашумленных пространств, таких как автовокзалы и автозаправочные станции вблизи оживленных трасс. В результате проведенной работы переговорное устройство клиент-кассир было наделено следующими преимуществами: Сенсорные кнопки лишены недостатков механических кнопок и не имеют ограничений ресурса по количеству нажатий Высокая чувствительность пульта оператора позволяет кассиру общаться с клиентом на достаточном расстоянии от прибора, занимаясь непосредственными обязанностями Мягкий, бархатный звук пульта оператора значительно снижает утомляемость кассира в течении всего рабочего дня, повышая эффективность работы с посетителями Высокая громкость панели абонента гарантирует идеальную разборчивость речи кассира со стороны клиента Длина соединительных кабелей и способ их зачистки позволяет достаточно быстро монтировать переговорное устройство клиент-кассир, что особенно важно, если количество касс на объекте велико Акустические детекторы системы настроены таким образом, чтобы с одной стороны четко передавать начало фразы, без «сглатываний» и «затыкания», а с другой - не реагировать на лишние шумы в помещениях со сложной акустической обстановкой Яркость подсветки микрофона кассира подобрана таким образом, чтобы ее было видно, но в тоже время не раздражать свечением кассира ПОЛОСА ПРОПУСКАНИЯ: 100...8200 Гц ЛИНИЯ СВЯЗИ: 4-х проводная ДАЛЬНОСТЬ ЛИНИИ СВЯЗИ: до 300 метров ТИП КНОПОК: Сенсорные РЕГУЛИРОВКА ГРОМКОСТИ: 16 уровней РЕГУЛИРОВКА ЧУВСТВИТЕЛЬНОСТИ: 16 уровней МОЩНОСТЬ ПУЛЬТА «КАССИР»: 1.0 Вт МОЩНОСТЬ ПАНЕЛИ «КЛИЕНТ»: 1.5 Вт ГРОМКОСТЬ ПУЛЬТА «КАССИР»: 89 дБ ГРОМКОСТЬ ПАНЕЛИ «КЛИЕНТ»: 78 дБ МАТЕРИАЛ КОРПУСА ПУЛЬТА «КАССИР»: Тактильный пластик МАТЕРИАЛ КОРПУСА ПАНЕЛИ «КЛИЕНТ»: Алюминий ВЕТРОВАЯ ЗАЩИТА: Акустический поролон ПИТАНИЕ: 12 Вольт ПОТРЕБЛЕНИЕ В ДЕЖУРНОМ РЕЖИМЕ: до 40 мА ПОТРЕБЛЕНИЕ В РАБОЧЕМ РЕЖИМЕ: до 280 мА ДИАПАЗОН РАБОЧИХ ТЕМПЕРАТУР: -40...+50° С ГАБАРИТЫ ПУЛЬТА «КАССИР»: 120х140х40 мм ГАБАРИТЫ ПАНЕЛИ «КЛИЕНТ»: 45х110х20 мм ВЕС УСТРОЙСТВА В УПАКОВКЕ: 910 гр | STELBERRY | 6734 | Переговорное устройство S-400 "клиент-кассир"
| 7894991 | Переговорное устройство S-401 "клиент-кассир" (+ наушники) | компл. | Переговорное устройство клиент-кассир STELBERRY S-400 наделено рядом важных инновационных решений, позволяющих значительно улучшить качество работы кассира с клиентами. В ходе испытаний были учтены пожелания не только монтажников, но и конечных клиентов (кассиров банков, консьержей, работников бюро пропусков и т.д.). Также в ходе испытаний были выявлены тонкости работы устройства в различных условиях эксплуатации - от тихого помещения банка до сильно зашумленных пространств, таких как автовокзалы и автозаправочные станции вблизи оживленных трасс. В результате проведенной работы переговорное устройство клиент-кассир было наделено следующими преимуществами: Сенсорные кнопки лишены недостатков механических кнопок и не имеют ограничений ресурса по количеству нажатий Высокая чувствительность пульта оператора позволяет кассиру общаться с клиентом на достаточном расстоянии от прибора, занимаясь непосредственными обязанностями Мягкий, бархатный звук пульта оператора значительно снижает утомляемость кассира в течении всего рабочего дня, повышая эффективность работы с посетителями Высокая громкость панели абонента гарантирует идеальную разборчивость речи кассира со стороны клиента Длина соединительных кабелей и способ их зачистки позволяет достаточно быстро монтировать переговорное устройство клиент-кассир, что особенно важно, если количество касс на объекте велико Акустические детекторы системы настроены таким образом, чтобы с одной стороны четко передавать начало фразы, без «сглатываний» и «затыкания», а с другой - не реагировать на лишние шумы в помещениях со сложной акустической обстановкой Яркость подсветки микрофона кассира подобрана таким образом, чтобы ее было видно, но в тоже время не раздражать свечением кассира ПОЛОСА ПРОПУСКАНИЯ: 100...8200 Гц ЛИНИЯ СВЯЗИ: 4-х проводная ДАЛЬНОСТЬ ЛИНИИ СВЯЗИ: до 300 метров ТИП КНОПОК: Сенсорные РЕГУЛИРОВКА ГРОМКОСТИ: 16 уровней РЕГУЛИРОВКА ЧУВСТВИТЕЛЬНОСТИ: 16 уровней МОЩНОСТЬ ПУЛЬТА «КАССИР»: 1.0 Вт МОЩНОСТЬ ПАНЕЛИ «КЛИЕНТ»: 1.5 Вт ГРОМКОСТЬ ПУЛЬТА «КАССИР»: 89 дБ ГРОМКОСТЬ ПАНЕЛИ «КЛИЕНТ»: 78 дБ МАТЕРИАЛ КОРПУСА ПУЛЬТА «КАССИР»: Тактильный пластик МАТЕРИАЛ КОРПУСА ПАНЕЛИ «КЛИЕНТ»: Алюминий ВЕТРОВАЯ ЗАЩИТА: Акустический поролон ПИТАНИЕ: 12 Вольт ПОТРЕБЛЕНИЕ В ДЕЖУРНОМ РЕЖИМЕ: до 40 мА ПОТРЕБЛЕНИЕ В РАБОЧЕМ РЕЖИМЕ: до 280 мА ДИАПАЗОН РАБОЧИХ ТЕМПЕРАТУР: -40...+50° С ГАБАРИТЫ ПУЛЬТА «КАССИР»: 120х140х40 мм ГАБАРИТЫ ПАНЕЛИ «КЛИЕНТ»: 45х110х20 мм ВЕС УСТРОЙСТВА В УПАКОВКЕ: 910 гр | STELBERRY | 7515 | Переговорное устройство S-401 "клиент-кассир" (+ наушники)
| 7894992 | Переговорное устройство S-402 "клиент-кассир" (+ гарнитура) | компл. | Переговорное устройство клиент-кассир STELBERRY S-400 наделено рядом важных инновационных решений, позволяющих значительно улучшить качество работы кассира с клиентами. В ходе испытаний были учтены пожелания не только монтажников, но и конечных клиентов (кассиров банков, консьержей, работников бюро пропусков и т.д.). Также в ходе испытаний были выявлены тонкости работы устройства в различных условиях эксплуатации - от тихого помещения банка до сильно зашумленных пространств, таких как автовокзалы и автозаправочные станции вблизи оживленных трасс. В результате проведенной работы переговорное устройство клиент-кассир было наделено следующими преимуществами: Сенсорные кнопки лишены недостатков механических кнопок и не имеют ограничений ресурса по количеству нажатий Высокая чувствительность пульта оператора позволяет кассиру общаться с клиентом на достаточном расстоянии от прибора, занимаясь непосредственными обязанностями Мягкий, бархатный звук пульта оператора значительно снижает утомляемость кассира в течении всего рабочего дня, повышая эффективность работы с посетителями Высокая громкость панели абонента гарантирует идеальную разборчивость речи кассира со стороны клиента Длина соединительных кабелей и способ их зачистки позволяет достаточно быстро монтировать переговорное устройство клиент-кассир, что особенно важно, если количество касс на объекте велико Акустические детекторы системы настроены таким образом, чтобы с одной стороны четко передавать начало фразы, без «сглатываний» и «затыкания», а с другой - не реагировать на лишние шумы в помещениях со сложной акустической обстановкой Яркость подсветки микрофона кассира подобрана таким образом, чтобы ее было видно, но в тоже время не раздражать свечением кассира ПОЛОСА ПРОПУСКАНИЯ: 100...8200 Гц ЛИНИЯ СВЯЗИ: 4-х проводная ДАЛЬНОСТЬ ЛИНИИ СВЯЗИ: до 300 метров ТИП КНОПОК: Сенсорные РЕГУЛИРОВКА ГРОМКОСТИ: 16 уровней РЕГУЛИРОВКА ЧУВСТВИТЕЛЬНОСТИ: 16 уровней МОЩНОСТЬ ПУЛЬТА «КАССИР»: 1.0 Вт МОЩНОСТЬ ПАНЕЛИ «КЛИЕНТ»: 1.5 Вт ГРОМКОСТЬ ПУЛЬТА «КАССИР»: 89 дБ ГРОМКОСТЬ ПАНЕЛИ «КЛИЕНТ»: 78 дБ МАТЕРИАЛ КОРПУСА ПУЛЬТА «КАССИР»: Тактильный пластик МАТЕРИАЛ КОРПУСА ПАНЕЛИ «КЛИЕНТ»: Алюминий ВЕТРОВАЯ ЗАЩИТА: Акустический поролон ПИТАНИЕ: 12 Вольт ПОТРЕБЛЕНИЕ В ДЕЖУРНОМ РЕЖИМЕ: до 40 мА ПОТРЕБЛЕНИЕ В РАБОЧЕМ РЕЖИМЕ: до 280 мА ДИАПАЗОН РАБОЧИХ ТЕМПЕРАТУР: -40...+50° С ГАБАРИТЫ ПУЛЬТА «КАССИР»: 120х140х40 мм ГАБАРИТЫ ПАНЕЛИ «КЛИЕНТ»: 45х110х20 мм ВЕС УСТРОЙСТВА В УПАКОВКЕ: 910 гр | STELBERRY | 7707 | Переговорное устройство S-402 "клиент-кассир" (+ гарнитура)
| 7894994 | Переговорное устройство S-410 "клиент-кассир" (режим "Симплекс" с записью переговоров) | компл. | Переговорное устройство клиент-кассир STELBERRY S-400 наделено рядом важных инновационных решений, позволяющих значительно улучшить качество работы кассира с клиентами. В ходе испытаний были учтены пожелания не только монтажников, но и конечных клиентов (кассиров банков, консьержей, работников бюро пропусков и т.д.). Также в ходе испытаний были выявлены тонкости работы устройства в различных условиях эксплуатации - от тихого помещения банка до сильно зашумленных пространств, таких как автовокзалы и автозаправочные станции вблизи оживленных трасс. В результате проведенной работы переговорное устройство клиент-кассир было наделено следующими преимуществами: Сенсорные кнопки лишены недостатков механических кнопок и не имеют ограничений ресурса по количеству нажатий Высокая чувствительность пульта оператора позволяет кассиру общаться с клиентом на достаточном расстоянии от прибора, занимаясь непосредственными обязанностями Мягкий, бархатный звук пульта оператора значительно снижает утомляемость кассира в течении всего рабочего дня, повышая эффективность работы с посетителями Высокая громкость панели абонента гарантирует идеальную разборчивость речи кассира со стороны клиента Длина соединительных кабелей и способ их зачистки позволяет достаточно быстро монтировать переговорное устройство клиент-кассир, что особенно важно, если количество касс на объекте велико Акустические детекторы системы настроены таким образом, чтобы с одной стороны четко передавать начало фразы, без «сглатываний» и «затыкания», а с другой - не реагировать на лишние шумы в помещениях со сложной акустической обстановкой Яркость подсветки микрофона кассира подобрана таким образом, чтобы ее было видно, но в тоже время не раздражать свечением кассира ПОЛОСА ПРОПУСКАНИЯ: 100...8200 Гц ЛИНИЯ СВЯЗИ: 4-х проводная ДАЛЬНОСТЬ ЛИНИИ СВЯЗИ: до 300 метров ТИП КНОПОК: Сенсорные РЕГУЛИРОВКА ГРОМКОСТИ: 16 уровней РЕГУЛИРОВКА ЧУВСТВИТЕЛЬНОСТИ: 16 уровней МОЩНОСТЬ ПУЛЬТА «КАССИР»: 1.0 Вт МОЩНОСТЬ ПАНЕЛИ «КЛИЕНТ»: 1.5 Вт ГРОМКОСТЬ ПУЛЬТА «КАССИР»: 89 дБ ГРОМКОСТЬ ПАНЕЛИ «КЛИЕНТ»: 78 дБ МАТЕРИАЛ КОРПУСА ПУЛЬТА «КАССИР»: Тактильный пластик МАТЕРИАЛ КОРПУСА ПАНЕЛИ «КЛИЕНТ»: Алюминий ВЕТРОВАЯ ЗАЩИТА: Акустический поролон ПИТАНИЕ: 12 Вольт ПОТРЕБЛЕНИЕ В ДЕЖУРНОМ РЕЖИМЕ: до 40 мА ПОТРЕБЛЕНИЕ В РАБОЧЕМ РЕЖИМЕ: до 280 мА ДИАПАЗОН РАБОЧИХ ТЕМПЕРАТУР: -40...+50° С ГАБАРИТЫ ПУЛЬТА «КАССИР»: 120х140х40 мм ГАБАРИТЫ ПАНЕЛИ «КЛИЕНТ»: 45х110х20 мм ВЕС УСТРОЙСТВА В УПАКОВКЕ: 910 гр | STELBERRY | 7666 | Переговорное устройство S-410 "клиент-кассир" (режим "Симплекс" с записью переговоров)
| 7894995 | Переговорное устройство S-411 "клиент-кассир" (режим "Симплекс" + наушники) | компл. | Переговорное устройство клиент-кассир STELBERRY S-400 наделено рядом важных инновационных решений, позволяющих значительно улучшить качество работы кассира с клиентами. В ходе испытаний были учтены пожелания не только монтажников, но и конечных клиентов (кассиров банков, консьержей, работников бюро пропусков и т.д.). Также в ходе испытаний были выявлены тонкости работы устройства в различных условиях эксплуатации - от тихого помещения банка до сильно зашумленных пространств, таких как автовокзалы и автозаправочные станции вблизи оживленных трасс. В результате проведенной работы переговорное устройство клиент-кассир было наделено следующими преимуществами: Сенсорные кнопки лишены недостатков механических кнопок и не имеют ограничений ресурса по количеству нажатий Высокая чувствительность пульта оператора позволяет кассиру общаться с клиентом на достаточном расстоянии от прибора, занимаясь непосредственными обязанностями Мягкий, бархатный звук пульта оператора значительно снижает утомляемость кассира в течении всего рабочего дня, повышая эффективность работы с посетителями Высокая громкость панели абонента гарантирует идеальную разборчивость речи кассира со стороны клиента Длина соединительных кабелей и способ их зачистки позволяет достаточно быстро монтировать переговорное устройство клиент-кассир, что особенно важно, если количество касс на объекте велико Акустические детекторы системы настроены таким образом, чтобы с одной стороны четко передавать начало фразы, без «сглатываний» и «затыкания», а с другой - не реагировать на лишние шумы в помещениях со сложной акустической обстановкой Яркость подсветки микрофона кассира подобрана таким образом, чтобы ее было видно, но в тоже время не раздражать свечением кассира ПОЛОСА ПРОПУСКАНИЯ: 100...8200 Гц ЛИНИЯ СВЯЗИ: 4-х проводная ДАЛЬНОСТЬ ЛИНИИ СВЯЗИ: до 300 метров ТИП КНОПОК: Сенсорные РЕГУЛИРОВКА ГРОМКОСТИ: 16 уровней РЕГУЛИРОВКА ЧУВСТВИТЕЛЬНОСТИ: 16 уровней МОЩНОСТЬ ПУЛЬТА «КАССИР»: 1.0 Вт МОЩНОСТЬ ПАНЕЛИ «КЛИЕНТ»: 1.5 Вт ГРОМКОСТЬ ПУЛЬТА «КАССИР»: 89 дБ ГРОМКОСТЬ ПАНЕЛИ «КЛИЕНТ»: 78 дБ МАТЕРИАЛ КОРПУСА ПУЛЬТА «КАССИР»: Тактильный пластик МАТЕРИАЛ КОРПУСА ПАНЕЛИ «КЛИЕНТ»: Алюминий ВЕТРОВАЯ ЗАЩИТА: Акустический поролон ПИТАНИЕ: 12 Вольт ПОТРЕБЛЕНИЕ В ДЕЖУРНОМ РЕЖИМЕ: до 40 мА ПОТРЕБЛЕНИЕ В РАБОЧЕМ РЕЖИМЕ: до 280 мА ДИАПАЗОН РАБОЧИХ ТЕМПЕРАТУР: -40...+50° С ГАБАРИТЫ ПУЛЬТА «КАССИР»: 120х140х40 мм ГАБАРИТЫ ПАНЕЛИ «КЛИЕНТ»: 45х110х20 мм ВЕС УСТРОЙСТВА В УПАКОВКЕ: 910 гр | STELBERRY | 8430 | Переговорное устройство S-411 "клиент-кассир" (режим "Симплекс" + наушники)
| 7894997 | Переговорное устройство S-412 "клиент-кассир" (режим "Симплекс" + гарнитура) | компл. | Переговорное устройство клиент-кассир STELBERRY S-400 наделено рядом важных инновационных решений, позволяющих значительно улучшить качество работы кассира с клиентами. В ходе испытаний были учтены пожелания не только монтажников, но и конечных клиентов (кассиров банков, консьержей, работников бюро пропусков и т.д.). Также в ходе испытаний были выявлены тонкости работы устройства в различных условиях эксплуатации - от тихого помещения банка до сильно зашумленных пространств, таких как автовокзалы и автозаправочные станции вблизи оживленных трасс. В результате проведенной работы переговорное устройство клиент-кассир было наделено следующими преимуществами: Сенсорные кнопки лишены недостатков механических кнопок и не имеют ограничений ресурса по количеству нажатий Высокая чувствительность пульта оператора позволяет кассиру общаться с клиентом на достаточном расстоянии от прибора, занимаясь непосредственными обязанностями Мягкий, бархатный звук пульта оператора значительно снижает утомляемость кассира в течении всего рабочего дня, повышая эффективность работы с посетителями Высокая громкость панели абонента гарантирует идеальную разборчивость речи кассира со стороны клиента Длина соединительных кабелей и способ их зачистки позволяет достаточно быстро монтировать переговорное устройство клиент-кассир, что особенно важно, если количество касс на объекте велико Акустические детекторы системы настроены таким образом, чтобы с одной стороны четко передавать начало фразы, без «сглатываний» и «затыкания», а с другой - не реагировать на лишние шумы в помещениях со сложной акустической обстановкой Яркость подсветки микрофона кассира подобрана таким образом, чтобы ее было видно, но в тоже время не раздражать свечением кассира ПОЛОСА ПРОПУСКАНИЯ: 100...8200 Гц ЛИНИЯ СВЯЗИ: 4-х проводная ДАЛЬНОСТЬ ЛИНИИ СВЯЗИ: до 300 метров ТИП КНОПОК: Сенсорные РЕГУЛИРОВКА ГРОМКОСТИ: 16 уровней РЕГУЛИРОВКА ЧУВСТВИТЕЛЬНОСТИ: 16 уровней МОЩНОСТЬ ПУЛЬТА «КАССИР»: 1.0 Вт МОЩНОСТЬ ПАНЕЛИ «КЛИЕНТ»: 1.5 Вт ГРОМКОСТЬ ПУЛЬТА «КАССИР»: 89 дБ ГРОМКОСТЬ ПАНЕЛИ «КЛИЕНТ»: 78 дБ МАТЕРИАЛ КОРПУСА ПУЛЬТА «КАССИР»: Тактильный пластик МАТЕРИАЛ КОРПУСА ПАНЕЛИ «КЛИЕНТ»: Алюминий ВЕТРОВАЯ ЗАЩИТА: Акустический поролон ПИТАНИЕ: 12 Вольт ПОТРЕБЛЕНИЕ В ДЕЖУРНОМ РЕЖИМЕ: до 40 мА ПОТРЕБЛЕНИЕ В РАБОЧЕМ РЕЖИМЕ: до 280 мА ДИАПАЗОН РАБОЧИХ ТЕМПЕРАТУР: -40...+50° С ГАБАРИТЫ ПУЛЬТА «КАССИР»: 120х140х40 мм ГАБАРИТЫ ПАНЕЛИ «КЛИЕНТ»: 45х110х20 мм ВЕС УСТРОЙСТВА В УПАКОВКЕ: 910 гр | STELBERRY | 8623 | Переговорное устройство S-412 "клиент-кассир" (режим "Симплекс" + гарнитура)
| 7895002 | Переговорное устройство S-420 "клиент-кассир" (режим "Симплекс" + функция "Вызов") | компл. | Переговорное устройство клиент-кассир STELBERRY S-400 наделено рядом важных инновационных решений, позволяющих значительно улучшить качество работы кассира с клиентами. В ходе испытаний были учтены пожелания не только монтажников, но и конечных клиентов (кассиров банков, консьержей, работников бюро пропусков и т.д.). Также в ходе испытаний были выявлены тонкости работы устройства в различных условиях эксплуатации - от тихого помещения банка до сильно зашумленных пространств, таких как автовокзалы и автозаправочные станции вблизи оживленных трасс. В результате проведенной работы переговорное устройство клиент-кассир было наделено следующими преимуществами: Сенсорные кнопки лишены недостатков механических кнопок и не имеют ограничений ресурса по количеству нажатий Высокая чувствительность пульта оператора позволяет кассиру общаться с клиентом на достаточном расстоянии от прибора, занимаясь непосредственными обязанностями Мягкий, бархатный звук пульта оператора значительно снижает утомляемость кассира в течении всего рабочего дня, повышая эффективность работы с посетителями Высокая громкость панели абонента гарантирует идеальную разборчивость речи кассира со стороны клиента Длина соединительных кабелей и способ их зачистки позволяет достаточно быстро монтировать переговорное устройство клиент-кассир, что особенно важно, если количество касс на объекте велико Акустические детекторы системы настроены таким образом, чтобы с одной стороны четко передавать начало фразы, без «сглатываний» и «затыкания», а с другой - не реагировать на лишние шумы в помещениях со сложной акустической обстановкой Яркость подсветки микрофона кассира подобрана таким образом, чтобы ее было видно, но в тоже время не раздражать свечением кассира ПОЛОСА ПРОПУСКАНИЯ: 100...8200 Гц ЛИНИЯ СВЯЗИ: 4-х проводная ДАЛЬНОСТЬ ЛИНИИ СВЯЗИ: до 300 метров ТИП КНОПОК: Сенсорные РЕГУЛИРОВКА ГРОМКОСТИ: 16 уровней РЕГУЛИРОВКА ЧУВСТВИТЕЛЬНОСТИ: 16 уровней МОЩНОСТЬ ПУЛЬТА «КАССИР»: 1.0 Вт МОЩНОСТЬ ПАНЕЛИ «КЛИЕНТ»: 1.5 Вт ГРОМКОСТЬ ПУЛЬТА «КАССИР»: 89 дБ ГРОМКОСТЬ ПАНЕЛИ «КЛИЕНТ»: 78 дБ МАТЕРИАЛ КОРПУСА ПУЛЬТА «КАССИР»: Тактильный пластик МАТЕРИАЛ КОРПУСА ПАНЕЛИ «КЛИЕНТ»: Алюминий ВЕТРОВАЯ ЗАЩИТА: Акустический поролон ПИТАНИЕ: 12 Вольт ПОТРЕБЛЕНИЕ В ДЕЖУРНОМ РЕЖИМЕ: до 40 мА ПОТРЕБЛЕНИЕ В РАБОЧЕМ РЕЖИМЕ: до 280 мА ДИАПАЗОН РАБОЧИХ ТЕМПЕРАТУР: -40...+50° С ГАБАРИТЫ ПУЛЬТА «КАССИР»: 120х140х40 мм ГАБАРИТЫ ПАНЕЛИ «КЛИЕНТ»: 45х110х20 мм ВЕС УСТРОЙСТВА В УПАКОВКЕ: 910 гр | STELBERRY | 8217 | Переговорное устройство S-420 "клиент-кассир" (режим "Симплекс" + функция "Вызов")
| 7920265 | Переговорное устройство S-423 "клиент-кассир" (режим "Симплекс" с записью переговоров + функция "Вызов") | компл. | Дуплексное переговорное устройство "клиент-кассир" с выходом для подключения усилителя индукционной петли для слабослышащих, возможностью переключения в режим «Симплекс», абонентской панелью с функцией "Вызов" и выходом для записи переговоров | STELBERRY | 12457 | Переговорное устройство S-423 "клиент-кассир" (режим "Симплекс" с записью переговоров + функция "Вызов")
| 7895004 | Переговорное устройство S-425 "клиент-кассир" (режим "Симплекс" + функция "Вызов") | компл. | Переговорное устройство клиент-кассир STELBERRY S-400 наделено рядом важных инновационных решений, позволяющих значительно улучшить качество работы кассира с клиентами. В ходе испытаний были учтены пожелания не только монтажников, но и конечных клиентов (кассиров банков, консьержей, работников бюро пропусков и т.д.). Также в ходе испытаний были выявлены тонкости работы устройства в различных условиях эксплуатации - от тихого помещения банка до сильно зашумленных пространств, таких как автовокзалы и автозаправочные станции вблизи оживленных трасс. В результате проведенной работы переговорное устройство клиент-кассир было наделено следующими преимуществами: Сенсорные кнопки лишены недостатков механических кнопок и не имеют ограничений ресурса по количеству нажатий Высокая чувствительность пульта оператора позволяет кассиру общаться с клиентом на достаточном расстоянии от прибора, занимаясь непосредственными обязанностями Мягкий, бархатный звук пульта оператора значительно снижает утомляемость кассира в течении всего рабочего дня, повышая эффективность работы с посетителями Высокая громкость панели абонента гарантирует идеальную разборчивость речи кассира со стороны клиента Длина соединительных кабелей и способ их зачистки позволяет достаточно быстро монтировать переговорное устройство клиент-кассир, что особенно важно, если количество касс на объекте велико Акустические детекторы системы настроены таким образом, чтобы с одной стороны четко передавать начало фразы, без «сглатываний» и «затыкания», а с другой - не реагировать на лишние шумы в помещениях со сложной акустической обстановкой Яркость подсветки микрофона кассира подобрана таким образом, чтобы ее было видно, но в тоже время не раздражать свечением кассира ПОЛОСА ПРОПУСКАНИЯ: 100...8200 Гц ЛИНИЯ СВЯЗИ: 4-х проводная ДАЛЬНОСТЬ ЛИНИИ СВЯЗИ: до 300 метров ТИП КНОПОК: Сенсорные РЕГУЛИРОВКА ГРОМКОСТИ: 16 уровней РЕГУЛИРОВКА ЧУВСТВИТЕЛЬНОСТИ: 16 уровней МОЩНОСТЬ ПУЛЬТА «КАССИР»: 1.0 Вт МОЩНОСТЬ ПАНЕЛИ «КЛИЕНТ»: 1.5 Вт ГРОМКОСТЬ ПУЛЬТА «КАССИР»: 89 дБ ГРОМКОСТЬ ПАНЕЛИ «КЛИЕНТ»: 78 дБ МАТЕРИАЛ КОРПУСА ПУЛЬТА «КАССИР»: Тактильный пластик МАТЕРИАЛ КОРПУСА ПАНЕЛИ «КЛИЕНТ»: Алюминий ВЕТРОВАЯ ЗАЩИТА: Акустический поролон ПИТАНИЕ: 12 Вольт ПОТРЕБЛЕНИЕ В ДЕЖУРНОМ РЕЖИМЕ: до 40 мА ПОТРЕБЛЕНИЕ В РАБОЧЕМ РЕЖИМЕ: до 280 мА ДИАПАЗОН РАБОЧИХ ТЕМПЕРАТУР: -40...+50° С ГАБАРИТЫ ПУЛЬТА «КАССИР»: 120х140х40 мм ГАБАРИТЫ ПАНЕЛИ «КЛИЕНТ»: 45х110х20 мм ВЕС УСТРОЙСТВА В УПАКОВКЕ: 910 гр | STELBERRY | 14713 | Переговорное устройство S-425 "клиент-кассир" (режим "Симплекс" + функция "Вызов")
| 7895006 | Переговорное устройство S-500 "клиент-кассир" (Громкое оповещение) | компл. | Переговорное устройство клиент-кассир STELBERRY S-400 наделено рядом важных инновационных решений, позволяющих значительно улучшить качество работы кассира с клиентами. В ходе испытаний были учтены пожелания не только монтажников, но и конечных клиентов (кассиров банков, консьержей, работников бюро пропусков и т.д.). Также в ходе испытаний были выявлены тонкости работы устройства в различных условиях эксплуатации - от тихого помещения банка до сильно зашумленных пространств, таких как автовокзалы и автозаправочные станции вблизи оживленных трасс. В результате проведенной работы переговорное устройство клиент-кассир было наделено следующими преимуществами: Сенсорные кнопки лишены недостатков механических кнопок и не имеют ограничений ресурса по количеству нажатий Высокая чувствительность пульта оператора позволяет кассиру общаться с клиентом на достаточном расстоянии от прибора, занимаясь непосредственными обязанностями Мягкий, бархатный звук пульта оператора значительно снижает утомляемость кассира в течении всего рабочего дня, повышая эффективность работы с посетителями Высокая громкость панели абонента гарантирует идеальную разборчивость речи кассира со стороны клиента Длина соединительных кабелей и способ их зачистки позволяет достаточно быстро монтировать переговорное устройство клиент-кассир, что особенно важно, если количество касс на объекте велико Акустические детекторы системы настроены таким образом, чтобы с одной стороны четко передавать начало фразы, без «сглатываний» и «затыкания», а с другой - не реагировать на лишние шумы в помещениях со сложной акустической обстановкой Яркость подсветки микрофона кассира подобрана таким образом, чтобы ее было видно, но в тоже время не раздражать свечением кассира ПОЛОСА ПРОПУСКАНИЯ: 100...8200 Гц ЛИНИЯ СВЯЗИ: 4-х проводная ДАЛЬНОСТЬ ЛИНИИ СВЯЗИ: до 300 метров ТИП КНОПОК: Сенсорные РЕГУЛИРОВКА ГРОМКОСТИ: 16 уровней РЕГУЛИРОВКА ЧУВСТВИТЕЛЬНОСТИ: 16 уровней МОЩНОСТЬ ПУЛЬТА «КАССИР»: 1.0 Вт МОЩНОСТЬ ПАНЕЛИ «КЛИЕНТ»: 1.5 Вт ГРОМКОСТЬ ПУЛЬТА «КАССИР»: 89 дБ ГРОМКОСТЬ ПАНЕЛИ «КЛИЕНТ»: 78 дБ МАТЕРИАЛ КОРПУСА ПУЛЬТА «КАССИР»: Тактильный пластик МАТЕРИАЛ КОРПУСА ПАНЕЛИ «КЛИЕНТ»: Алюминий ВЕТРОВАЯ ЗАЩИТА: Акустический поролон ПИТАНИЕ: 12 Вольт ПОТРЕБЛЕНИЕ В ДЕЖУРНОМ РЕЖИМЕ: до 40 мА ПОТРЕБЛЕНИЕ В РАБОЧЕМ РЕЖИМЕ: до 280 мА ДИАПАЗОН РАБОЧИХ ТЕМПЕРАТУР: -40...+50° С ГАБАРИТЫ ПУЛЬТА «КАССИР»: 120х140х40 мм ГАБАРИТЫ ПАНЕЛИ «КЛИЕНТ»: 45х110х20 мм ВЕС УСТРОЙСТВА В УПАКОВКЕ: 910 гр | STELBERRY | 7781 | Переговорное устройство S-500 "клиент-кассир" (Громкое оповещение)
| 7895007 | Переговорное устройство S-510 "клиент-кассир" (Громкое оповещение + режим "Симплекс") | компл. | Переговорное устройство клиент-кассир STELBERRY S-400 наделено рядом важных инновационных решений, позволяющих значительно улучшить качество работы кассира с клиентами. В ходе испытаний были учтены пожелания не только монтажников, но и конечных клиентов (кассиров банков, консьержей, работников бюро пропусков и т.д.). Также в ходе испытаний были выявлены тонкости работы устройства в различных условиях эксплуатации - от тихого помещения банка до сильно зашумленных пространств, таких как автовокзалы и автозаправочные станции вблизи оживленных трасс. В результате проведенной работы переговорное устройство клиент-кассир было наделено следующими преимуществами: Сенсорные кнопки лишены недостатков механических кнопок и не имеют ограничений ресурса по количеству нажатий Высокая чувствительность пульта оператора позволяет кассиру общаться с клиентом на достаточном расстоянии от прибора, занимаясь непосредственными обязанностями Мягкий, бархатный звук пульта оператора значительно снижает утомляемость кассира в течении всего рабочего дня, повышая эффективность работы с посетителями Высокая громкость панели абонента гарантирует идеальную разборчивость речи кассира со стороны клиента Длина соединительных кабелей и способ их зачистки позволяет достаточно быстро монтировать переговорное устройство клиент-кассир, что особенно важно, если количество касс на объекте велико Акустические детекторы системы настроены таким образом, чтобы с одной стороны четко передавать начало фразы, без «сглатываний» и «затыкания», а с другой - не реагировать на лишние шумы в помещениях со сложной акустической обстановкой Яркость подсветки микрофона кассира подобрана таким образом, чтобы ее было видно, но в тоже время не раздражать свечением кассира ПОЛОСА ПРОПУСКАНИЯ: 100...8200 Гц ЛИНИЯ СВЯЗИ: 4-х проводная ДАЛЬНОСТЬ ЛИНИИ СВЯЗИ: до 300 метров ТИП КНОПОК: Сенсорные РЕГУЛИРОВКА ГРОМКОСТИ: 16 уровней РЕГУЛИРОВКА ЧУВСТВИТЕЛЬНОСТИ: 16 уровней МОЩНОСТЬ ПУЛЬТА «КАССИР»: 1.0 Вт МОЩНОСТЬ ПАНЕЛИ «КЛИЕНТ»: 1.5 Вт ГРОМКОСТЬ ПУЛЬТА «КАССИР»: 89 дБ ГРОМКОСТЬ ПАНЕЛИ «КЛИЕНТ»: 78 дБ МАТЕРИАЛ КОРПУСА ПУЛЬТА «КАССИР»: Тактильный пластик МАТЕРИАЛ КОРПУСА ПАНЕЛИ «КЛИЕНТ»: Алюминий ВЕТРОВАЯ ЗАЩИТА: Акустический поролон ПИТАНИЕ: 12 Вольт ПОТРЕБЛЕНИЕ В ДЕЖУРНОМ РЕЖИМЕ: до 40 мА ПОТРЕБЛЕНИЕ В РАБОЧЕМ РЕЖИМЕ: до 280 мА ДИАПАЗОН РАБОЧИХ ТЕМПЕРАТУР: -40...+50° С ГАБАРИТЫ ПУЛЬТА «КАССИР»: 120х140х40 мм ГАБАРИТЫ ПАНЕЛИ «КЛИЕНТ»: 45х110х20 мм ВЕС УСТРОЙСТВА В УПАКОВКЕ: 910 гр | STELBERRY | 8583 | Переговорное устройство S-510 "клиент-кассир" (Громкое оповещение + режим "Симплекс")
| 7895017 | Переговорное устройство S-520 "клиент-кассир" (Громкое оповещение + режим "Симплекс") | компл. | Переговорное устройство клиент-кассир STELBERRY S-400 наделено рядом важных инновационных решений, позволяющих значительно улучшить качество работы кассира с клиентами. В ходе испытаний были учтены пожелания не только монтажников, но и конечных клиентов (кассиров банков, консьержей, работников бюро пропусков и т.д.). Также в ходе испытаний были выявлены тонкости работы устройства в различных условиях эксплуатации - от тихого помещения банка до сильно зашумленных пространств, таких как автовокзалы и автозаправочные станции вблизи оживленных трасс. В результате проведенной работы переговорное устройство клиент-кассир было наделено следующими преимуществами: Сенсорные кнопки лишены недостатков механических кнопок и не имеют ограничений ресурса по количеству нажатий Высокая чувствительность пульта оператора позволяет кассиру общаться с клиентом на достаточном расстоянии от прибора, занимаясь непосредственными обязанностями Мягкий, бархатный звук пульта оператора значительно снижает утомляемость кассира в течении всего рабочего дня, повышая эффективность работы с посетителями Высокая громкость панели абонента гарантирует идеальную разборчивость речи кассира со стороны клиента Длина соединительных кабелей и способ их зачистки позволяет достаточно быстро монтировать переговорное устройство клиент-кассир, что особенно важно, если количество касс на объекте велико Акустические детекторы системы настроены таким образом, чтобы с одной стороны четко передавать начало фразы, без «сглатываний» и «затыкания», а с другой - не реагировать на лишние шумы в помещениях со сложной акустической обстановкой Яркость подсветки микрофона кассира подобрана таким образом, чтобы ее было видно, но в тоже время не раздражать свечением кассира ПОЛОСА ПРОПУСКАНИЯ: 100...8200 Гц ЛИНИЯ СВЯЗИ: 4-х проводная ДАЛЬНОСТЬ ЛИНИИ СВЯЗИ: до 300 метров ТИП КНОПОК: Сенсорные РЕГУЛИРОВКА ГРОМКОСТИ: 16 уровней РЕГУЛИРОВКА ЧУВСТВИТЕЛЬНОСТИ: 16 уровней МОЩНОСТЬ ПУЛЬТА «КАССИР»: 1.0 Вт МОЩНОСТЬ ПАНЕЛИ «КЛИЕНТ»: 1.5 Вт ГРОМКОСТЬ ПУЛЬТА «КАССИР»: 89 дБ ГРОМКОСТЬ ПАНЕЛИ «КЛИЕНТ»: 78 дБ МАТЕРИАЛ КОРПУСА ПУЛЬТА «КАССИР»: Тактильный пластик МАТЕРИАЛ КОРПУСА ПАНЕЛИ «КЛИЕНТ»: Алюминий ВЕТРОВАЯ ЗАЩИТА: Акустический поролон ПИТАНИЕ: 12 Вольт ПОТРЕБЛЕНИЕ В ДЕЖУРНОМ РЕЖИМЕ: до 40 мА ПОТРЕБЛЕНИЕ В РАБОЧЕМ РЕЖИМЕ: до 280 мА ДИАПАЗОН РАБОЧИХ ТЕМПЕРАТУР: -40...+50° С ГАБАРИТЫ ПУЛЬТА «КАССИР»: 120х140х40 мм ГАБАРИТЫ ПАНЕЛИ «КЛИЕНТ»: 45х110х20 мм ВЕС УСТРОЙСТВА В УПАКОВКЕ: 910 гр | STELBERRY | 9131 | Переговорное устройство S-520 "клиент-кассир" (Громкое оповещение + режим "Симплекс")
| 7895018 | Переговорное устройство S-640 "клиент-кассир" (Громкое оповещение + режим "Симплекс") для АЗС | компл. | Переговорное устройство клиент-кассир STELBERRY S-400 наделено рядом важных инновационных решений, позволяющих значительно улучшить качество работы кассира с клиентами. В ходе испытаний были учтены пожелания не только монтажников, но и конечных клиентов (кассиров банков, консьержей, работников бюро пропусков и т.д.). Также в ходе испытаний были выявлены тонкости работы устройства в различных условиях эксплуатации - от тихого помещения банка до сильно зашумленных пространств, таких как автовокзалы и автозаправочные станции вблизи оживленных трасс. В результате проведенной работы переговорное устройство клиент-кассир было наделено следующими преимуществами: Сенсорные кнопки лишены недостатков механических кнопок и не имеют ограничений ресурса по количеству нажатий Высокая чувствительность пульта оператора позволяет кассиру общаться с клиентом на достаточном расстоянии от прибора, занимаясь непосредственными обязанностями Мягкий, бархатный звук пульта оператора значительно снижает утомляемость кассира в течении всего рабочего дня, повышая эффективность работы с посетителями Высокая громкость панели абонента гарантирует идеальную разборчивость речи кассира со стороны клиента Длина соединительных кабелей и способ их зачистки позволяет достаточно быстро монтировать переговорное устройство клиент-кассир, что особенно важно, если количество касс на объекте велико Акустические детекторы системы настроены таким образом, чтобы с одной стороны четко передавать начало фразы, без «сглатываний» и «затыкания», а с другой - не реагировать на лишние шумы в помещениях со сложной акустической обстановкой Яркость подсветки микрофона кассира подобрана таким образом, чтобы ее было видно, но в тоже время не раздражать свечением кассира ПОЛОСА ПРОПУСКАНИЯ: 100...8200 Гц ЛИНИЯ СВЯЗИ: 4-х проводная ДАЛЬНОСТЬ ЛИНИИ СВЯЗИ: до 300 метров ТИП КНОПОК: Сенсорные РЕГУЛИРОВКА ГРОМКОСТИ: 16 уровней РЕГУЛИРОВКА ЧУВСТВИТЕЛЬНОСТИ: 16 уровней МОЩНОСТЬ ПУЛЬТА «КАССИР»: 1.0 Вт МОЩНОСТЬ ПАНЕЛИ «КЛИЕНТ»: 1.5 Вт ГРОМКОСТЬ ПУЛЬТА «КАССИР»: 89 дБ ГРОМКОСТЬ ПАНЕЛИ «КЛИЕНТ»: 78 дБ МАТЕРИАЛ КОРПУСА ПУЛЬТА «КАССИР»: Тактильный пластик МАТЕРИАЛ КОРПУСА ПАНЕЛИ «КЛИЕНТ»: Алюминий ВЕТРОВАЯ ЗАЩИТА: Акустический поролон ПИТАНИЕ: 12 Вольт ПОТРЕБЛЕНИЕ В ДЕЖУРНОМ РЕЖИМЕ: до 40 мА ПОТРЕБЛЕНИЕ В РАБОЧЕМ РЕЖИМЕ: до 280 мА ДИАПАЗОН РАБОЧИХ ТЕМПЕРАТУР: -40...+50° С ГАБАРИТЫ ПУЛЬТА «КАССИР»: 120х140х40 мм ГАБАРИТЫ ПАНЕЛИ «КЛИЕНТ»: 45х110х20 мм ВЕС УСТРОЙСТВА В УПАКОВКЕ: 910 гр | STELBERRY | 13490 | Переговорное устройство S-640 "клиент-кассир" (Громкое оповещение + режим "Симплекс") для АЗС
| 7895019 | Переговорное устройство S-660 "клиент-кассир" (Громкое оповещение + режим "Симплекс") для АЗС | компл. | Переговорное устройство клиент-кассир STELBERRY S-400 наделено рядом важных инновационных решений, позволяющих значительно улучшить качество работы кассира с клиентами. В ходе испытаний были учтены пожелания не только монтажников, но и конечных клиентов (кассиров банков, консьержей, работников бюро пропусков и т.д.). Также в ходе испытаний были выявлены тонкости работы устройства в различных условиях эксплуатации - от тихого помещения банка до сильно зашумленных пространств, таких как автовокзалы и автозаправочные станции вблизи оживленных трасс. В результате проведенной работы переговорное устройство клиент-кассир было наделено следующими преимуществами: Сенсорные кнопки лишены недостатков механических кнопок и не имеют ограничений ресурса по количеству нажатий Высокая чувствительность пульта оператора позволяет кассиру общаться с клиентом на достаточном расстоянии от прибора, занимаясь непосредственными обязанностями Мягкий, бархатный звук пульта оператора значительно снижает утомляемость кассира в течении всего рабочего дня, повышая эффективность работы с посетителями Высокая громкость панели абонента гарантирует идеальную разборчивость речи кассира со стороны клиента Длина соединительных кабелей и способ их зачистки позволяет достаточно быстро монтировать переговорное устройство клиент-кассир, что особенно важно, если количество касс на объекте велико Акустические детекторы системы настроены таким образом, чтобы с одной стороны четко передавать начало фразы, без «сглатываний» и «затыкания», а с другой - не реагировать на лишние шумы в помещениях со сложной акустической обстановкой Яркость подсветки микрофона кассира подобрана таким образом, чтобы ее было видно, но в тоже время не раздражать свечением кассира ПОЛОСА ПРОПУСКАНИЯ: 100...8200 Гц ЛИНИЯ СВЯЗИ: 4-х проводная ДАЛЬНОСТЬ ЛИНИИ СВЯЗИ: до 300 метров ТИП КНОПОК: Сенсорные РЕГУЛИРОВКА ГРОМКОСТИ: 16 уровней РЕГУЛИРОВКА ЧУВСТВИТЕЛЬНОСТИ: 16 уровней МОЩНОСТЬ ПУЛЬТА «КАССИР»: 1.0 Вт МОЩНОСТЬ ПАНЕЛИ «КЛИЕНТ»: 1.5 Вт ГРОМКОСТЬ ПУЛЬТА «КАССИР»: 89 дБ ГРОМКОСТЬ ПАНЕЛИ «КЛИЕНТ»: 78 дБ МАТЕРИАЛ КОРПУСА ПУЛЬТА «КАССИР»: Тактильный пластик МАТЕРИАЛ КОРПУСА ПАНЕЛИ «КЛИЕНТ»: Алюминий ВЕТРОВАЯ ЗАЩИТА: Акустический поролон ПИТАНИЕ: 12 Вольт ПОТРЕБЛЕНИЕ В ДЕЖУРНОМ РЕЖИМЕ: до 40 мА ПОТРЕБЛЕНИЕ В РАБОЧЕМ РЕЖИМЕ: до 280 мА ДИАПАЗОН РАБОЧИХ ТЕМПЕРАТУР: -40...+50° С ГАБАРИТЫ ПУЛЬТА «КАССИР»: 120х140х40 мм ГАБАРИТЫ ПАНЕЛИ «КЛИЕНТ»: 45х110х20 мм ВЕС УСТРОЙСТВА В УПАКОВКЕ: 910 гр | STELBERRY | 14222 | Переговорное устройство S-660 "клиент-кассир" (Громкое оповещение + режим "Симплекс") для АЗС
| 7900701 | Переговорное устройство S-740 селекторной связи (1000 м./4 аб.) | компл. | 4-канальное селекторное переговорное устройство с функциями диспечерской связи, громкого оповещения, режимом «Симплекс», радиусом действия до 1000 м и выходом для записи переговоров | STELBERRY | 15506 | Переговорное устройство S-740 селекторной связи (1000 м./4 аб.)
| 7900705 | Переговорное устройство S-760 селекторной связи (1000 м./6 аб.) | компл. | 6-канальное селекторное переговорное устройство с функциями диспечерской связи, громкого оповещения, режимом «Симплекс», радиусом действия до 1000 м и выходом для записи переговоров | STELBERRY | 16364 | Переговорное устройство S-760 селекторной связи (1000 м./6 аб.)
0401080302 Директор-Секретарь
| 7895023 | Переговорное устройство D-600 "Директор-Секретарь" | компл. | Переговорное устройство офисной связи Директор-Секретарь ПОЛОСА ПРОПУСКАНИЯ: 100...8200 Гц ЛИНИЯ СВЯЗИ: 4-х проводная ДАЛЬНОСТЬ ЛИНИИ СВЯЗИ: 100 метров ТИП КНОПОК: Сенсорные РЕГУЛИРОВКА ГРОМКОСТИ: 16 уровней РЕГУЛИРОВКА ЧУВСТВИТЕЛЬНОСТИ: 16 уровней МОЩНОСТЬ ПУЛЬТА «ДИРЕКТОР»: 1.0 Вт МОЩНОСТЬ ПУЛЬТА «СЕКРЕТАРЬ»: 1.0 Вт ГРОМКОСТЬ ПУЛЬТА «ДИРЕКТОР»: 84 дБ ГРОМКОСТЬ ПУЛЬТА «СЕКРЕТАРЬ»: 1 Вольт ВЕТРОВАЯ ЗАЩИТА: Акустический поролон МАТЕРИАЛ КОРПУСА: Тактильный пластик ПИТАНИЕ: 12 Вольт ПОТРЕБЛЕНИЕ В ДЕЖУРНОМ РЕЖИМЕ: до 40 мА ПОТРЕБЛЕНИЕ В РАБОЧЕМ РЕЖИМЕ: до 310 мА ДИАПАЗОН РАБОЧИХ ТЕМПЕРАТУР: +10...+35° С ГАБАРИТЫ ПУЛЬТА «ДИРЕКТОР»: 120х140х40 мм ГАБАРИТЫ ПУЛЬТА «СЕКРЕТАРЬ»: 120х140х40 мм ВЕС УСТРОЙСТВА В УПАКОВКЕ: 710 гр | STELBERRY | 10231 | Переговорное устройство D-600 "Директор-Секретарь"
| 7895025 | Переговорное устройство D-700 "Директор-Секретарь" | компл. | Переговорное устройство офисной связи Директор-Секретарь ПОЛОСА ПРОПУСКАНИЯ: 100...8200 Гц ЛИНИЯ СВЯЗИ: 4-х проводная ДАЛЬНОСТЬ ЛИНИИ СВЯЗИ: 100 метров ТИП КНОПОК: Сенсорные РЕГУЛИРОВКА ГРОМКОСТИ: 16 уровней РЕГУЛИРОВКА ЧУВСТВИТЕЛЬНОСТИ: 16 уровней МОЩНОСТЬ ПУЛЬТА «ДИРЕКТОР»: 1.0 Вт МОЩНОСТЬ ПУЛЬТА «СЕКРЕТАРЬ»: 1.0 Вт ГРОМКОСТЬ ПУЛЬТА «ДИРЕКТОР»: 84 дБ ГРОМКОСТЬ ПУЛЬТА «СЕКРЕТАРЬ»: 1 Вольт ВЕТРОВАЯ ЗАЩИТА: Акустический поролон МАТЕРИАЛ КОРПУСА: Тактильный пластик ПИТАНИЕ: 12 Вольт ПОТРЕБЛЕНИЕ В ДЕЖУРНОМ РЕЖИМЕ: до 40 мА ПОТРЕБЛЕНИЕ В РАБОЧЕМ РЕЖИМЕ: до 310 мА ДИАПАЗОН РАБОЧИХ ТЕМПЕРАТУР: +10...+35° С ГАБАРИТЫ ПУЛЬТА «ДИРЕКТОР»: 120х140х40 мм ГАБАРИТЫ ПУЛЬТА «СЕКРЕТАРЬ»: 120х140х40 мм ВЕС УСТРОЙСТВА В УПАКОВКЕ: 710 гр | STELBERRY | 10410 | Переговорное устройство D-700 "Директор-Секретарь"
0401080303 Клиент-Кассир с комплексом записи переговоров
| 7895058 | Переговорное устройство SX-400 1 канал "клиент-кассир" | компл. | Переговорное устройство клиент-кассир STELBERRY S-400 наделено рядом важных инновационных решений, позволяющих значительно улучшить качество работы кассира с клиентами. В ходе испытаний были учтены пожелания не только монтажников, но и конечных клиентов (кассиров банков, консьержей, работников бюро пропусков и т.д.). Также в ходе испытаний были выявлены тонкости работы устройства в различных условиях эксплуатации - от тихого помещения банка до сильно зашумленных пространств, таких как автовокзалы и автозаправочные станции вблизи оживленных трасс. В результате проведенной работы переговорное устройство клиент-кассир было наделено следующими преимуществами: Сенсорные кнопки лишены недостатков механических кнопок и не имеют ограничений ресурса по количеству нажатий Высокая чувствительность пульта оператора позволяет кассиру общаться с клиентом на достаточном расстоянии от прибора, занимаясь непосредственными обязанностями Мягкий, бархатный звук пульта оператора значительно снижает утомляемость кассира в течении всего рабочего дня, повышая эффективность работы с посетителями Высокая громкость панели абонента гарантирует идеальную разборчивость речи кассира со стороны клиента Длина соединительных кабелей и способ их зачистки позволяет достаточно быстро монтировать переговорное устройство клиент-кассир, что особенно важно, если количество касс на объекте велико Акустические детекторы системы настроены таким образом, чтобы с одной стороны четко передавать начало фразы, без «сглатываний» и «затыкания», а с другой - не реагировать на лишние шумы в помещениях со сложной акустической обстановкой Яркость подсветки микрофона кассира подобрана таким образом, чтобы ее было видно, но в тоже время не раздражать свечением кассира ПОЛОСА ПРОПУСКАНИЯ: 100...8200 Гц ЛИНИЯ СВЯЗИ: 4-х проводная ДАЛЬНОСТЬ ЛИНИИ СВЯЗИ: до 300 метров ТИП КНОПОК: Сенсорные РЕГУЛИРОВКА ГРОМКОСТИ: 16 уровней РЕГУЛИРОВКА ЧУВСТВИТЕЛЬНОСТИ: 16 уровней МОЩНОСТЬ ПУЛЬТА «КАССИР»: 1.0 Вт МОЩНОСТЬ ПАНЕЛИ «КЛИЕНТ»: 1.5 Вт ГРОМКОСТЬ ПУЛЬТА «КАССИР»: 89 дБ ГРОМКОСТЬ ПАНЕЛИ «КЛИЕНТ»: 78 дБ МАТЕРИАЛ КОРПУСА ПУЛЬТА «КАССИР»: Тактильный пластик МАТЕРИАЛ КОРПУСА ПАНЕЛИ «КЛИЕНТ»: Алюминий ВЕТРОВАЯ ЗАЩИТА: Акустический поролон ПИТАНИЕ: 12 Вольт ПОТРЕБЛЕНИЕ В ДЕЖУРНОМ РЕЖИМЕ: до 40 мА ПОТРЕБЛЕНИЕ В РАБОЧЕМ РЕЖИМЕ: до 280 мА ДИАПАЗОН РАБОЧИХ ТЕМПЕРАТУР: -40...+50° С ГАБАРИТЫ ПУЛЬТА «КАССИР»: 120х140х40 мм ГАБАРИТЫ ПАНЕЛИ «КЛИЕНТ»: 45х110х20 мм ВЕС УСТРОЙСТВА В УПАКОВКЕ: 910 гр | STELBERRY | 37742 | Переговорное устройство SX-400 1 канал "клиент-кассир"
| 7927921 | Переговорное устройство SX-400 2 канала "клиент-кассир" | компл. | Переговорное устройство клиент-кассир STELBERRY S-400 наделено рядом важных инновационных решений, позволяющих значительно улучшить качество работы кассира с клиентами. В ходе испытаний были учтены пожелания не только монтажников, но и конечных клиентов (кассиров банков, консьержей, работников бюро пропусков и т.д.). Также в ходе испытаний были выявлены тонкости работы устройства в различных условиях эксплуатации - от тихого помещения банка до сильно зашумленных пространств, таких как автовокзалы и автозаправочные станции вблизи оживленных трасс. В результате проведенной работы переговорное устройство клиент-кассир было наделено следующими преимуществами: Сенсорные кнопки лишены недостатков механических кнопок и не имеют ограничений ресурса по количеству нажатий Высокая чувствительность пульта оператора позволяет кассиру общаться с клиентом на достаточном расстоянии от прибора, занимаясь непосредственными обязанностями Мягкий, бархатный звук пульта оператора значительно снижает утомляемость кассира в течении всего рабочего дня, повышая эффективность работы с посетителями Высокая громкость панели абонента гарантирует идеальную разборчивость речи кассира со стороны клиента Длина соединительных кабелей и способ их зачистки позволяет достаточно быстро монтировать переговорное устройство клиент-кассир, что особенно важно, если количество касс на объекте велико Акустические детекторы системы настроены таким образом, чтобы с одной стороны четко передавать начало фразы, без «сглатываний» и «затыкания», а с другой - не реагировать на лишние шумы в помещениях со сложной акустической обстановкой Яркость подсветки микрофона кассира подобрана таким образом, чтобы ее было видно, но в тоже время не раздражать свечением кассира ПОЛОСА ПРОПУСКАНИЯ: 100...8200 Гц ЛИНИЯ СВЯЗИ: 4-х проводная ДАЛЬНОСТЬ ЛИНИИ СВЯЗИ: до 300 метров ТИП КНОПОК: Сенсорные РЕГУЛИРОВКА ГРОМКОСТИ: 16 уровней РЕГУЛИРОВКА ЧУВСТВИТЕЛЬНОСТИ: 16 уровней МОЩНОСТЬ ПУЛЬТА «КАССИР»: 1.0 Вт МОЩНОСТЬ ПАНЕЛИ «КЛИЕНТ»: 1.5 Вт ГРОМКОСТЬ ПУЛЬТА «КАССИР»: 89 дБ ГРОМКОСТЬ ПАНЕЛИ «КЛИЕНТ»: 78 дБ МАТЕРИАЛ КОРПУСА ПУЛЬТА «КАССИР»: Тактильный пластик МАТЕРИАЛ КОРПУСА ПАНЕЛИ «КЛИЕНТ»: Алюминий ВЕТРОВАЯ ЗАЩИТА: Акустический поролон ПИТАНИЕ: 12 Вольт ПОТРЕБЛЕНИЕ В ДЕЖУРНОМ РЕЖИМЕ: до 40 мА ПОТРЕБЛЕНИЕ В РАБОЧЕМ РЕЖИМЕ: до 280 мА ДИАПАЗОН РАБОЧИХ ТЕМПЕРАТУР: -40...+50° С ГАБАРИТЫ ПУЛЬТА «КАССИР»: 120х140х40 мм ГАБАРИТЫ ПАНЕЛИ «КЛИЕНТ»: 45х110х20 мм ВЕС УСТРОЙСТВА В УПАКОВКЕ: 910 гр | STELBERRY | 44477 | Переговорное устройство SX-400 2 канала "клиент-кассир"
| 7927922 | Переговорное устройство SX-400 3 канала "клиент-кассир" | компл. | Переговорное устройство клиент-кассир STELBERRY S-400 наделено рядом важных инновационных решений, позволяющих значительно улучшить качество работы кассира с клиентами. В ходе испытаний были учтены пожелания не только монтажников, но и конечных клиентов (кассиров банков, консьержей, работников бюро пропусков и т.д.). Также в ходе испытаний были выявлены тонкости работы устройства в различных условиях эксплуатации - от тихого помещения банка до сильно зашумленных пространств, таких как автовокзалы и автозаправочные станции вблизи оживленных трасс. В результате проведенной работы переговорное устройство клиент-кассир было наделено следующими преимуществами: Сенсорные кнопки лишены недостатков механических кнопок и не имеют ограничений ресурса по количеству нажатий Высокая чувствительность пульта оператора позволяет кассиру общаться с клиентом на достаточном расстоянии от прибора, занимаясь непосредственными обязанностями Мягкий, бархатный звук пульта оператора значительно снижает утомляемость кассира в течении всего рабочего дня, повышая эффективность работы с посетителями Высокая громкость панели абонента гарантирует идеальную разборчивость речи кассира со стороны клиента Длина соединительных кабелей и способ их зачистки позволяет достаточно быстро монтировать переговорное устройство клиент-кассир, что особенно важно, если количество касс на объекте велико Акустические детекторы системы настроены таким образом, чтобы с одной стороны четко передавать начало фразы, без «сглатываний» и «затыкания», а с другой - не реагировать на лишние шумы в помещениях со сложной акустической обстановкой Яркость подсветки микрофона кассира подобрана таким образом, чтобы ее было видно, но в тоже время не раздражать свечением кассира ПОЛОСА ПРОПУСКАНИЯ: 100...8200 Гц ЛИНИЯ СВЯЗИ: 4-х проводная ДАЛЬНОСТЬ ЛИНИИ СВЯЗИ: до 300 метров ТИП КНОПОК: Сенсорные РЕГУЛИРОВКА ГРОМКОСТИ: 16 уровней РЕГУЛИРОВКА ЧУВСТВИТЕЛЬНОСТИ: 16 уровней МОЩНОСТЬ ПУЛЬТА «КАССИР»: 1.0 Вт МОЩНОСТЬ ПАНЕЛИ «КЛИЕНТ»: 1.5 Вт ГРОМКОСТЬ ПУЛЬТА «КАССИР»: 89 дБ ГРОМКОСТЬ ПАНЕЛИ «КЛИЕНТ»: 78 дБ МАТЕРИАЛ КОРПУСА ПУЛЬТА «КАССИР»: Тактильный пластик МАТЕРИАЛ КОРПУСА ПАНЕЛИ «КЛИЕНТ»: Алюминий ВЕТРОВАЯ ЗАЩИТА: Акустический поролон ПИТАНИЕ: 12 Вольт ПОТРЕБЛЕНИЕ В ДЕЖУРНОМ РЕЖИМЕ: до 40 мА ПОТРЕБЛЕНИЕ В РАБОЧЕМ РЕЖИМЕ: до 280 мА ДИАПАЗОН РАБОЧИХ ТЕМПЕРАТУР: -40...+50° С ГАБАРИТЫ ПУЛЬТА «КАССИР»: 120х140х40 мм ГАБАРИТЫ ПАНЕЛИ «КЛИЕНТ»: 45х110х20 мм ВЕС УСТРОЙСТВА В УПАКОВКЕ: 910 гр | STELBERRY | 55863 | Переговорное устройство SX-400 3 канала "клиент-кассир"
| 7927923 | Переговорное устройство SX-400 4 канала "клиент-кассир" | компл. | Переговорное устройство клиент-кассир STELBERRY S-400 наделено рядом важных инновационных решений, позволяющих значительно улучшить качество работы кассира с клиентами. В ходе испытаний были учтены пожелания не только монтажников, но и конечных клиентов (кассиров банков, консьержей, работников бюро пропусков и т.д.). Также в ходе испытаний были выявлены тонкости работы устройства в различных условиях эксплуатации - от тихого помещения банка до сильно зашумленных пространств, таких как автовокзалы и автозаправочные станции вблизи оживленных трасс. В результате проведенной работы переговорное устройство клиент-кассир было наделено следующими преимуществами: Сенсорные кнопки лишены недостатков механических кнопок и не имеют ограничений ресурса по количеству нажатий Высокая чувствительность пульта оператора позволяет кассиру общаться с клиентом на достаточном расстоянии от прибора, занимаясь непосредственными обязанностями Мягкий, бархатный звук пульта оператора значительно снижает утомляемость кассира в течении всего рабочего дня, повышая эффективность работы с посетителями Высокая громкость панели абонента гарантирует идеальную разборчивость речи кассира со стороны клиента Длина соединительных кабелей и способ их зачистки позволяет достаточно быстро монтировать переговорное устройство клиент-кассир, что особенно важно, если количество касс на объекте велико Акустические детекторы системы настроены таким образом, чтобы с одной стороны четко передавать начало фразы, без «сглатываний» и «затыкания», а с другой - не реагировать на лишние шумы в помещениях со сложной акустической обстановкой Яркость подсветки микрофона кассира подобрана таким образом, чтобы ее было видно, но в тоже время не раздражать свечением кассира ПОЛОСА ПРОПУСКАНИЯ: 100...8200 Гц ЛИНИЯ СВЯЗИ: 4-х проводная ДАЛЬНОСТЬ ЛИНИИ СВЯЗИ: до 300 метров ТИП КНОПОК: Сенсорные РЕГУЛИРОВКА ГРОМКОСТИ: 16 уровней РЕГУЛИРОВКА ЧУВСТВИТЕЛЬНОСТИ: 16 уровней МОЩНОСТЬ ПУЛЬТА «КАССИР»: 1.0 Вт МОЩНОСТЬ ПАНЕЛИ «КЛИЕНТ»: 1.5 Вт ГРОМКОСТЬ ПУЛЬТА «КАССИР»: 89 дБ ГРОМКОСТЬ ПАНЕЛИ «КЛИЕНТ»: 78 дБ МАТЕРИАЛ КОРПУСА ПУЛЬТА «КАССИР»: Тактильный пластик МАТЕРИАЛ КОРПУСА ПАНЕЛИ «КЛИЕНТ»: Алюминий ВЕТРОВАЯ ЗАЩИТА: Акустический поролон ПИТАНИЕ: 12 Вольт ПОТРЕБЛЕНИЕ В ДЕЖУРНОМ РЕЖИМЕ: до 40 мА ПОТРЕБЛЕНИЕ В РАБОЧЕМ РЕЖИМЕ: до 280 мА ДИАПАЗОН РАБОЧИХ ТЕМПЕРАТУР: -40...+50° С ГАБАРИТЫ ПУЛЬТА «КАССИР»: 120х140х40 мм ГАБАРИТЫ ПАНЕЛИ «КЛИЕНТ»: 45х110х20 мм ВЕС УСТРОЙСТВА В УПАКОВКЕ: 910 гр | STELBERRY | 62597 | Переговорное устройство SX-400 4 канала "клиент-кассир"
| 7895059 | Переговорное устройство SX-401 1 канал "Клиент-Кассир" (+ наушники) | компл. | Переговорное устройство офисной связи Клиент-Кассир ПОЛОСА ПРОПУСКАНИЯ 100...8200 Гц ЛИНИЯ СВЯЗИ 4-х проводная ДАЛЬНОСТЬ ЛИНИИ СВЯЗИ до 300 метров ТИП КНОПОК Сенсорные РЕГУЛИРОВКА ГРОМКОСТИ 16 уровней РЕГУЛИРОВКА ЧУВСТВИТЕЛЬНОСТИ 16 уровней МОЩНОСТЬ ПУЛЬТА «КАССИР» 1.0 Вт МОЩНОСТЬ ПАНЕЛИ «КЛИЕНТ» 1.5 Вт ГРОМКОСТЬ ПУЛЬТА «КАССИР» 89 дБ ГРОМКОСТЬ ПАНЕЛИ «КЛИЕНТ» 78 дБ МАТЕРИАЛ КОРПУСА ПУЛЬТА «КАССИР» Тактильный пластик МАТЕРИАЛ КОРПУСА ПАНЕЛИ «КЛИЕНТ» Алюминий ВЕТРОВАЯ ЗАЩИТА Акустический поролон ПИТАНИЕ 12 Вольт ПОТРЕБЛЕНИЕ В ДЕЖУРНОМ РЕЖИМЕ до 40 мА ПОТРЕБЛЕНИЕ В РАБОЧЕМ РЕЖИМЕ до 280 мА ДИАПАЗОН РАБОЧИХ ТЕМПЕРАТУР -40...+50° С ГАБАРИТЫ ПУЛЬТА «КАССИР» 120х140х40 мм ГАБАРИТЫ ПАНЕЛИ «КЛИЕНТ» 45х110х20 мм ВЕС УСТРОЙСТВА В УПАКОВКЕ 970 гр | STELBERRY | 38522 | Переговорное устройство SX-401 1 канал "Клиент-Кассир" (+ наушники)
| 7927925 | Переговорное устройство SX-401 2 канала "Клиент-Кассир" (+ наушники) | компл. | Переговорное устройство офисной связи Клиент-Кассир ПОЛОСА ПРОПУСКАНИЯ 100...8200 Гц ЛИНИЯ СВЯЗИ 4-х проводная ДАЛЬНОСТЬ ЛИНИИ СВЯЗИ до 300 метров ТИП КНОПОК Сенсорные РЕГУЛИРОВКА ГРОМКОСТИ 16 уровней РЕГУЛИРОВКА ЧУВСТВИТЕЛЬНОСТИ 16 уровней МОЩНОСТЬ ПУЛЬТА «КАССИР» 1.0 Вт МОЩНОСТЬ ПАНЕЛИ «КЛИЕНТ» 1.5 Вт ГРОМКОСТЬ ПУЛЬТА «КАССИР» 89 дБ ГРОМКОСТЬ ПАНЕЛИ «КЛИЕНТ» 78 дБ МАТЕРИАЛ КОРПУСА ПУЛЬТА «КАССИР» Тактильный пластик МАТЕРИАЛ КОРПУСА ПАНЕЛИ «КЛИЕНТ» Алюминий ВЕТРОВАЯ ЗАЩИТА Акустический поролон ПИТАНИЕ 12 Вольт ПОТРЕБЛЕНИЕ В ДЕЖУРНОМ РЕЖИМЕ до 40 мА ПОТРЕБЛЕНИЕ В РАБОЧЕМ РЕЖИМЕ до 280 мА ДИАПАЗОН РАБОЧИХ ТЕМПЕРАТУР -40...+50° С ГАБАРИТЫ ПУЛЬТА «КАССИР» 120х140х40 мм ГАБАРИТЫ ПАНЕЛИ «КЛИЕНТ» 45х110х20 мм ВЕС УСТРОЙСТВА В УПАКОВКЕ 970 гр | STELBERRY | 48037 | Переговорное устройство SX-401 2 канала "Клиент-Кассир" (+ наушники)
| 7927926 | Переговорное устройство SX-401 3 канала "Клиент-Кассир" (+ наушники) | компл. | Переговорное устройство офисной связи Клиент-Кассир ПОЛОСА ПРОПУСКАНИЯ 100...8200 Гц ЛИНИЯ СВЯЗИ 4-х проводная ДАЛЬНОСТЬ ЛИНИИ СВЯЗИ до 300 метров ТИП КНОПОК Сенсорные РЕГУЛИРОВКА ГРОМКОСТИ 16 уровней РЕГУЛИРОВКА ЧУВСТВИТЕЛЬНОСТИ 16 уровней МОЩНОСТЬ ПУЛЬТА «КАССИР» 1.0 Вт МОЩНОСТЬ ПАНЕЛИ «КЛИЕНТ» 1.5 Вт ГРОМКОСТЬ ПУЛЬТА «КАССИР» 89 дБ ГРОМКОСТЬ ПАНЕЛИ «КЛИЕНТ» 78 дБ МАТЕРИАЛ КОРПУСА ПУЛЬТА «КАССИР» Тактильный пластик МАТЕРИАЛ КОРПУСА ПАНЕЛИ «КЛИЕНТ» Алюминий ВЕТРОВАЯ ЗАЩИТА Акустический поролон ПИТАНИЕ 12 Вольт ПОТРЕБЛЕНИЕ В ДЕЖУРНОМ РЕЖИМЕ до 40 мА ПОТРЕБЛЕНИЕ В РАБОЧЕМ РЕЖИМЕ до 280 мА ДИАПАЗОН РАБОЧИХ ТЕМПЕРАТУР -40...+50° С ГАБАРИТЫ ПУЛЬТА «КАССИР» 120х140х40 мм ГАБАРИТЫ ПАНЕЛИ «КЛИЕНТ» 45х110х20 мм ВЕС УСТРОЙСТВА В УПАКОВКЕ 970 гр | STELBERRY | 58202 | Переговорное устройство SX-401 3 канала "Клиент-Кассир" (+ наушники)
| 7927927 | Переговорное устройство SX-401 4 канала "Клиент-Кассир" (+ наушники) | компл. | Переговорное устройство офисной связи Клиент-Кассир ПОЛОСА ПРОПУСКАНИЯ 100...8200 Гц ЛИНИЯ СВЯЗИ 4-х проводная ДАЛЬНОСТЬ ЛИНИИ СВЯЗИ до 300 метров ТИП КНОПОК Сенсорные РЕГУЛИРОВКА ГРОМКОСТИ 16 уровней РЕГУЛИРОВКА ЧУВСТВИТЕЛЬНОСТИ 16 уровней МОЩНОСТЬ ПУЛЬТА «КАССИР» 1.0 Вт МОЩНОСТЬ ПАНЕЛИ «КЛИЕНТ» 1.5 Вт ГРОМКОСТЬ ПУЛЬТА «КАССИР» 89 дБ ГРОМКОСТЬ ПАНЕЛИ «КЛИЕНТ» 78 дБ МАТЕРИАЛ КОРПУСА ПУЛЬТА «КАССИР» Тактильный пластик МАТЕРИАЛ КОРПУСА ПАНЕЛИ «КЛИЕНТ» Алюминий ВЕТРОВАЯ ЗАЩИТА Акустический поролон ПИТАНИЕ 12 Вольт ПОТРЕБЛЕНИЕ В ДЕЖУРНОМ РЕЖИМЕ до 40 мА ПОТРЕБЛЕНИЕ В РАБОЧЕМ РЕЖИМЕ до 280 мА ДИАПАЗОН РАБОЧИХ ТЕМПЕРАТУР -40...+50° С ГАБАРИТЫ ПУЛЬТА «КАССИР» 120х140х40 мм ГАБАРИТЫ ПАНЕЛИ «КЛИЕНТ» 45х110х20 мм ВЕС УСТРОЙСТВА В УПАКОВКЕ 970 гр | STELBERRY | 65717 | Переговорное устройство SX-401 4 канала "Клиент-Кассир" (+ наушники)
| 7895060 | Переговорное устройство SX-402 1 канал "Клиент-Кассир" (+ гарнитура) | компл. | Переговорное устройство офисной связи Клиент-Кассир ПОЛОСА ПРОПУСКАНИЯ 100...8200 Гц ЛИНИЯ СВЯЗИ 4-х проводная ДАЛЬНОСТЬ ЛИНИИ СВЯЗИ до 300 метров ТИП КНОПОК Сенсорные РЕГУЛИРОВКА ГРОМКОСТИ 16 уровней РЕГУЛИРОВКА ЧУВСТВИТЕЛЬНОСТИ 16 уровней МОЩНОСТЬ ПУЛЬТА «КАССИР» 1.0 Вт МОЩНОСТЬ ПАНЕЛИ «КЛИЕНТ» 1.5 Вт ГРОМКОСТЬ ПУЛЬТА «КАССИР» 89 дБ ГРОМКОСТЬ ПАНЕЛИ «КЛИЕНТ» 78 дБ МАТЕРИАЛ КОРПУСА ПУЛЬТА «КАССИР» Тактильный пластик МАТЕРИАЛ КОРПУСА ПАНЕЛИ «КЛИЕНТ» Алюминий ВЕТРОВАЯ ЗАЩИТА Акустический поролон ПИТАНИЕ 12 Вольт ПОТРЕБЛЕНИЕ В ДЕЖУРНОМ РЕЖИМЕ до 40 мА ПОТРЕБЛЕНИЕ В РАБОЧЕМ РЕЖИМЕ до 280 мА ДИАПАЗОН РАБОЧИХ ТЕМПЕРАТУР -40...+50° С ГАБАРИТЫ ПУЛЬТА «КАССИР» 120х140х40 мм ГАБАРИТЫ ПАНЕЛИ «КЛИЕНТ» 45х110х20 мм ВЕС УСТРОЙСТВА В УПАКОВКЕ 990 гр | STELBERRY | 38715 | Переговорное устройство SX-402 1 канал "Клиент-Кассир" (+ гарнитура)
| 7927928 | Переговорное устройство SX-402 2 канала "Клиент-Кассир" (+ гарнитура) | компл. | Переговорное устройство офисной связи Клиент-Кассир ПОЛОСА ПРОПУСКАНИЯ 100...8200 Гц ЛИНИЯ СВЯЗИ 4-х проводная ДАЛЬНОСТЬ ЛИНИИ СВЯЗИ до 300 метров ТИП КНОПОК Сенсорные РЕГУЛИРОВКА ГРОМКОСТИ 16 уровней РЕГУЛИРОВКА ЧУВСТВИТЕЛЬНОСТИ 16 уровней МОЩНОСТЬ ПУЛЬТА «КАССИР» 1.0 Вт МОЩНОСТЬ ПАНЕЛИ «КЛИЕНТ» 1.5 Вт ГРОМКОСТЬ ПУЛЬТА «КАССИР» 89 дБ ГРОМКОСТЬ ПАНЕЛИ «КЛИЕНТ» 78 дБ МАТЕРИАЛ КОРПУСА ПУЛЬТА «КАССИР» Тактильный пластик МАТЕРИАЛ КОРПУСА ПАНЕЛИ «КЛИЕНТ» Алюминий ВЕТРОВАЯ ЗАЩИТА Акустический поролон ПИТАНИЕ 12 Вольт ПОТРЕБЛЕНИЕ В ДЕЖУРНОМ РЕЖИМЕ до 40 мА ПОТРЕБЛЕНИЕ В РАБОЧЕМ РЕЖИМЕ до 280 мА ДИАПАЗОН РАБОЧИХ ТЕМПЕРАТУР -40...+50° С ГАБАРИТЫ ПУЛЬТА «КАССИР» 120х140х40 мм ГАБАРИТЫ ПАНЕЛИ «КЛИЕНТ» 45х110х20 мм ВЕС УСТРОЙСТВА В УПАКОВКЕ 990 гр | STELBERRY | 46422 | Переговорное устройство SX-402 2 канала "Клиент-Кассир" (+ гарнитура)
| 7927929 | Переговорное устройство SX-402 3 канала "Клиент-Кассир" (+ гарнитура) | компл. | Переговорное устройство офисной связи Клиент-Кассир ПОЛОСА ПРОПУСКАНИЯ 100...8200 Гц ЛИНИЯ СВЯЗИ 4-х проводная ДАЛЬНОСТЬ ЛИНИИ СВЯЗИ до 300 метров ТИП КНОПОК Сенсорные РЕГУЛИРОВКА ГРОМКОСТИ 16 уровней РЕГУЛИРОВКА ЧУВСТВИТЕЛЬНОСТИ 16 уровней МОЩНОСТЬ ПУЛЬТА «КАССИР» 1.0 Вт МОЩНОСТЬ ПАНЕЛИ «КЛИЕНТ» 1.5 Вт ГРОМКОСТЬ ПУЛЬТА «КАССИР» 89 дБ ГРОМКОСТЬ ПАНЕЛИ «КЛИЕНТ» 78 дБ МАТЕРИАЛ КОРПУСА ПУЛЬТА «КАССИР» Тактильный пластик МАТЕРИАЛ КОРПУСА ПАНЕЛИ «КЛИЕНТ» Алюминий ВЕТРОВАЯ ЗАЩИТА Акустический поролон ПИТАНИЕ 12 Вольт ПОТРЕБЛЕНИЕ В ДЕЖУРНОМ РЕЖИМЕ до 40 мА ПОТРЕБЛЕНИЕ В РАБОЧЕМ РЕЖИМЕ до 280 мА ДИАПАЗОН РАБОЧИХ ТЕМПЕРАТУР -40...+50° С ГАБАРИТЫ ПУЛЬТА «КАССИР» 120х140х40 мм ГАБАРИТЫ ПАНЕЛИ «КЛИЕНТ» 45х110х20 мм ВЕС УСТРОЙСТВА В УПАКОВКЕ 990 гр | STELBERRY | 58799 | Переговорное устройство SX-402 3 канала "Клиент-Кассир" (+ гарнитура)
| 7927930 | Переговорное устройство SX-402 4 канала "Клиент-Кассир" (+ гарнитура) | компл. | Переговорное устройство офисной связи Клиент-Кассир ПОЛОСА ПРОПУСКАНИЯ 100...8200 Гц ЛИНИЯ СВЯЗИ 4-х проводная ДАЛЬНОСТЬ ЛИНИИ СВЯЗИ до 300 метров ТИП КНОПОК Сенсорные РЕГУЛИРОВКА ГРОМКОСТИ 16 уровней РЕГУЛИРОВКА ЧУВСТВИТЕЛЬНОСТИ 16 уровней МОЩНОСТЬ ПУЛЬТА «КАССИР» 1.0 Вт МОЩНОСТЬ ПАНЕЛИ «КЛИЕНТ» 1.5 Вт ГРОМКОСТЬ ПУЛЬТА «КАССИР» 89 дБ ГРОМКОСТЬ ПАНЕЛИ «КЛИЕНТ» 78 дБ МАТЕРИАЛ КОРПУСА ПУЛЬТА «КАССИР» Тактильный пластик МАТЕРИАЛ КОРПУСА ПАНЕЛИ «КЛИЕНТ» Алюминий ВЕТРОВАЯ ЗАЩИТА Акустический поролон ПИТАНИЕ 12 Вольт ПОТРЕБЛЕНИЕ В ДЕЖУРНОМ РЕЖИМЕ до 40 мА ПОТРЕБЛЕНИЕ В РАБОЧЕМ РЕЖИМЕ до 280 мА ДИАПАЗОН РАБОЧИХ ТЕМПЕРАТУР -40...+50° С ГАБАРИТЫ ПУЛЬТА «КАССИР» 120х140х40 мм ГАБАРИТЫ ПАНЕЛИ «КЛИЕНТ» 45х110х20 мм ВЕС УСТРОЙСТВА В УПАКОВКЕ 990 гр | STELBERRY | 66486 | Переговорное устройство SX-402 4 канала "Клиент-Кассир" (+ гарнитура)
| 7927934 | Переговорное устройство SX-410 1 канал "Клиент-Кассир" (режим "Симплекс") | компл. | Переговорное устройство офисной связи Клиент-Кассир ПОЛОСА ПРОПУСКАНИЯ 100...8200 Гц ЛИНИЯ СВЯЗИ 4-х проводная ДАЛЬНОСТЬ ЛИНИИ СВЯЗИ до 300 метров ТИП КНОПОК Сенсорные РЕГУЛИРОВКА ГРОМКОСТИ 16 уровней РЕГУЛИРОВКА ЧУВСТВИТЕЛЬНОСТИ 16 уровней МОЩНОСТЬ ПУЛЬТА «КАССИР» 1.0 Вт МОЩНОСТЬ ПАНЕЛИ «КЛИЕНТ» 1.5 Вт ГРОМКОСТЬ ПУЛЬТА «КАССИР» 89 дБ ГРОМКОСТЬ ПАНЕЛИ «КЛИЕНТ» 78 дБ МАТЕРИАЛ КОРПУСА ПУЛЬТА «КАССИР» Тактильный пластик МАТЕРИАЛ КОРПУСА ПАНЕЛИ «КЛИЕНТ» Алюминий ВЕТРОВАЯ ЗАЩИТА Акустический поролон ПИТАНИЕ 12 Вольт ПОТРЕБЛЕНИЕ В ДЕЖУРНОМ РЕЖИМЕ до 40 мА ПОТРЕБЛЕНИЕ В РАБОЧЕМ РЕЖИМЕ до 280 мА ДИАПАЗОН РАБОЧИХ ТЕМПЕРАТУР -40...+50° С ГАБАРИТЫ ПУЛЬТА «КАССИР» 120х140х40 мм ГАБАРИТЫ ПАНЕЛИ «КЛИЕНТ» 45х110х20 мм ВЕС УСТРОЙСТВА В УПАКОВКЕ 910 гр | STELBERRY | 38674 | Переговорное устройство SX-410 1 канал "Клиент-Кассир" (режим "Симплекс")
| 7927933 | Переговорное устройство SX-410 2 канала "Клиент-Кассир" (режим "Симплекс") | компл. | Переговорное устройство офисной связи Клиент-Кассир ПОЛОСА ПРОПУСКАНИЯ 100...8200 Гц ЛИНИЯ СВЯЗИ 4-х проводная ДАЛЬНОСТЬ ЛИНИИ СВЯЗИ до 300 метров ТИП КНОПОК Сенсорные РЕГУЛИРОВКА ГРОМКОСТИ 16 уровней РЕГУЛИРОВКА ЧУВСТВИТЕЛЬНОСТИ 16 уровней МОЩНОСТЬ ПУЛЬТА «КАССИР» 1.0 Вт МОЩНОСТЬ ПАНЕЛИ «КЛИЕНТ» 1.5 Вт ГРОМКОСТЬ ПУЛЬТА «КАССИР» 89 дБ ГРОМКОСТЬ ПАНЕЛИ «КЛИЕНТ» 78 дБ МАТЕРИАЛ КОРПУСА ПУЛЬТА «КАССИР» Тактильный пластик МАТЕРИАЛ КОРПУСА ПАНЕЛИ «КЛИЕНТ» Алюминий ВЕТРОВАЯ ЗАЩИТА Акустический поролон ПИТАНИЕ 12 Вольт ПОТРЕБЛЕНИЕ В ДЕЖУРНОМ РЕЖИМЕ до 40 мА ПОТРЕБЛЕНИЕ В РАБОЧЕМ РЕЖИМЕ до 280 мА ДИАПАЗОН РАБОЧИХ ТЕМПЕРАТУР -40...+50° С ГАБАРИТЫ ПУЛЬТА «КАССИР» 120х140х40 мм ГАБАРИТЫ ПАНЕЛИ «КЛИЕНТ» 45х110х20 мм ВЕС УСТРОЙСТВА В УПАКОВКЕ 910 гр | STELBERRY | 46340 | Переговорное устройство SX-410 2 канала "Клиент-Кассир" (режим "Симплекс")
| 7927932 | Переговорное устройство SX-410 3 канала "Клиент-Кассир" (режим "Симплекс") | компл. | Переговорное устройство офисной связи Клиент-Кассир ПОЛОСА ПРОПУСКАНИЯ 100...8200 Гц ЛИНИЯ СВЯЗИ 4-х проводная ДАЛЬНОСТЬ ЛИНИИ СВЯЗИ до 300 метров ТИП КНОПОК Сенсорные РЕГУЛИРОВКА ГРОМКОСТИ 16 уровней РЕГУЛИРОВКА ЧУВСТВИТЕЛЬНОСТИ 16 уровней МОЩНОСТЬ ПУЛЬТА «КАССИР» 1.0 Вт МОЩНОСТЬ ПАНЕЛИ «КЛИЕНТ» 1.5 Вт ГРОМКОСТЬ ПУЛЬТА «КАССИР» 89 дБ ГРОМКОСТЬ ПАНЕЛИ «КЛИЕНТ» 78 дБ МАТЕРИАЛ КОРПУСА ПУЛЬТА «КАССИР» Тактильный пластик МАТЕРИАЛ КОРПУСА ПАНЕЛИ «КЛИЕНТ» Алюминий ВЕТРОВАЯ ЗАЩИТА Акустический поролон ПИТАНИЕ 12 Вольт ПОТРЕБЛЕНИЕ В ДЕЖУРНОМ РЕЖИМЕ до 40 мА ПОТРЕБЛЕНИЕ В РАБОЧЕМ РЕЖИМЕ до 280 мА ДИАПАЗОН РАБОЧИХ ТЕМПЕРАТУР -40...+50° С ГАБАРИТЫ ПУЛЬТА «КАССИР» 120х140х40 мм ГАБАРИТЫ ПАНЕЛИ «КЛИЕНТ» 45х110х20 мм ВЕС УСТРОЙСТВА В УПАКОВКЕ 910 гр | STELBERRY | 58658 | Переговорное устройство SX-410 3 канала "Клиент-Кассир" (режим "Симплекс")
| 7895061 | Переговорное устройство SX-410 4 канала "Клиент-Кассир" (режим "Симплекс") | компл. | Переговорное устройство офисной связи Клиент-Кассир ПОЛОСА ПРОПУСКАНИЯ 100...8200 Гц ЛИНИЯ СВЯЗИ 4-х проводная ДАЛЬНОСТЬ ЛИНИИ СВЯЗИ до 300 метров ТИП КНОПОК Сенсорные РЕГУЛИРОВКА ГРОМКОСТИ 16 уровней РЕГУЛИРОВКА ЧУВСТВИТЕЛЬНОСТИ 16 уровней МОЩНОСТЬ ПУЛЬТА «КАССИР» 1.0 Вт МОЩНОСТЬ ПАНЕЛИ «КЛИЕНТ» 1.5 Вт ГРОМКОСТЬ ПУЛЬТА «КАССИР» 89 дБ ГРОМКОСТЬ ПАНЕЛИ «КЛИЕНТ» 78 дБ МАТЕРИАЛ КОРПУСА ПУЛЬТА «КАССИР» Тактильный пластик МАТЕРИАЛ КОРПУСА ПАНЕЛИ «КЛИЕНТ» Алюминий ВЕТРОВАЯ ЗАЩИТА Акустический поролон ПИТАНИЕ 12 Вольт ПОТРЕБЛЕНИЕ В ДЕЖУРНОМ РЕЖИМЕ до 40 мА ПОТРЕБЛЕНИЕ В РАБОЧЕМ РЕЖИМЕ до 280 мА ДИАПАЗОН РАБОЧИХ ТЕМПЕРАТУР -40...+50° С ГАБАРИТЫ ПУЛЬТА «КАССИР» 120х140х40 мм ГАБАРИТЫ ПАНЕЛИ «КЛИЕНТ» 45х110х20 мм ВЕС УСТРОЙСТВА В УПАКОВКЕ 910 гр | STELBERRY | 66324 | Переговорное устройство SX-410 4 канала "Клиент-Кассир" (режим "Симплекс")
| 7895062 | Переговорное устройство SX-411 1 канал "Клиент-Кассир" (режим "Симплекс" + наушники) | компл. | Переговорное устройство офисной связи Клиент-Кассир ПОЛОСА ПРОПУСКАНИЯ 100...8200 Гц ЛИНИЯ СВЯЗИ 4-х проводная ДАЛЬНОСТЬ ЛИНИИ СВЯЗИ до 300 метров ТИП КНОПОК Сенсорные РЕГУЛИРОВКА ГРОМКОСТИ 16 уровней РЕГУЛИРОВКА ЧУВСТВИТЕЛЬНОСТИ 16 уровней МОЩНОСТЬ ПУЛЬТА «КАССИР» 1.0 Вт МОЩНОСТЬ ПАНЕЛИ «КЛИЕНТ» 1.5 Вт ГРОМКОСТЬ ПУЛЬТА «КАССИР» 89 дБ ГРОМКОСТЬ ПАНЕЛИ «КЛИЕНТ» 78 дБ МАТЕРИАЛ КОРПУСА ПУЛЬТА «КАССИР» Тактильный пластик МАТЕРИАЛ КОРПУСА ПАНЕЛИ «КЛИЕНТ» Алюминий ВЕТРОВАЯ ЗАЩИТА Акустический поролон ПИТАНИЕ 12 Вольт ПОТРЕБЛЕНИЕ В ДЕЖУРНОМ РЕЖИМЕ до 40 мА ПОТРЕБЛЕНИЕ В РАБОЧЕМ РЕЖИМЕ до 280 мА ДИАПАЗОН РАБОЧИХ ТЕМПЕРАТУР -40...+50° С ГАБАРИТЫ ПУЛЬТА «КАССИР» 120х140х40 мм ГАБАРИТЫ ПАНЕЛИ «КЛИЕНТ» 45х110х20 мм ВЕС УСТРОЙСТВА В УПАКОВКЕ 910 гр | STELBERRY | 39437 | Переговорное устройство SX-411 1 канал "Клиент-Кассир" (режим "Симплекс" + наушники)
| 7927935 | Переговорное устройство SX-411 2 канала "Клиент-Кассир" (режим "Симплекс" + наушники) | компл. | Переговорное устройство офисной связи Клиент-Кассир ПОЛОСА ПРОПУСКАНИЯ 100...8200 Гц ЛИНИЯ СВЯЗИ 4-х проводная ДАЛЬНОСТЬ ЛИНИИ СВЯЗИ до 300 метров ТИП КНОПОК Сенсорные РЕГУЛИРОВКА ГРОМКОСТИ 16 уровней РЕГУЛИРОВКА ЧУВСТВИТЕЛЬНОСТИ 16 уровней МОЩНОСТЬ ПУЛЬТА «КАССИР» 1.0 Вт МОЩНОСТЬ ПАНЕЛИ «КЛИЕНТ» 1.5 Вт ГРОМКОСТЬ ПУЛЬТА «КАССИР» 89 дБ ГРОМКОСТЬ ПАНЕЛИ «КЛИЕНТ» 78 дБ МАТЕРИАЛ КОРПУСА ПУЛЬТА «КАССИР» Тактильный пластик МАТЕРИАЛ КОРПУСА ПАНЕЛИ «КЛИЕНТ» Алюминий ВЕТРОВАЯ ЗАЩИТА Акустический поролон ПИТАНИЕ 12 Вольт ПОТРЕБЛЕНИЕ В ДЕЖУРНОМ РЕЖИМЕ до 40 мА ПОТРЕБЛЕНИЕ В РАБОЧЕМ РЕЖИМЕ до 280 мА ДИАПАЗОН РАБОЧИХ ТЕМПЕРАТУР -40...+50° С ГАБАРИТЫ ПУЛЬТА «КАССИР» 120х140х40 мм ГАБАРИТЫ ПАНЕЛИ «КЛИЕНТ» 45х110х20 мм ВЕС УСТРОЙСТВА В УПАКОВКЕ 910 гр | STELBERRY | 47868 | Переговорное устройство SX-411 2 канала "Клиент-Кассир" (режим "Симплекс" + наушники)
| 7927936 | Переговорное устройство SX-411 3 канала "Клиент-Кассир" (режим "Симплекс" + наушники) | компл. | Переговорное устройство офисной связи Клиент-Кассир ПОЛОСА ПРОПУСКАНИЯ 100...8200 Гц ЛИНИЯ СВЯЗИ 4-х проводная ДАЛЬНОСТЬ ЛИНИИ СВЯЗИ до 300 метров ТИП КНОПОК Сенсорные РЕГУЛИРОВКА ГРОМКОСТИ 16 уровней РЕГУЛИРОВКА ЧУВСТВИТЕЛЬНОСТИ 16 уровней МОЩНОСТЬ ПУЛЬТА «КАССИР» 1.0 Вт МОЩНОСТЬ ПАНЕЛИ «КЛИЕНТ» 1.5 Вт ГРОМКОСТЬ ПУЛЬТА «КАССИР» 89 дБ ГРОМКОСТЬ ПАНЕЛИ «КЛИЕНТ» 78 дБ МАТЕРИАЛ КОРПУСА ПУЛЬТА «КАССИР» Тактильный пластик МАТЕРИАЛ КОРПУСА ПАНЕЛИ «КЛИЕНТ» Алюминий ВЕТРОВАЯ ЗАЩИТА Акустический поролон ПИТАНИЕ 12 Вольт ПОТРЕБЛЕНИЕ В ДЕЖУРНОМ РЕЖИМЕ до 40 мА ПОТРЕБЛЕНИЕ В РАБОЧЕМ РЕЖИМЕ до 280 мА ДИАПАЗОН РАБОЧИХ ТЕМПЕРАТУР -40...+50° С ГАБАРИТЫ ПУЛЬТА «КАССИР» 120х140х40 мм ГАБАРИТЫ ПАНЕЛИ «КЛИЕНТ» 45х110х20 мм ВЕС УСТРОЙСТВА В УПАКОВКЕ 910 гр | STELBERRY | 60951 | Переговорное устройство SX-411 3 канала "Клиент-Кассир" (режим "Симплекс" + наушники)
| 7927937 | Переговорное устройство SX-411 4 канала "Клиент-Кассир" (режим "Симплекс" + наушники) | компл. | Переговорное устройство офисной связи Клиент-Кассир ПОЛОСА ПРОПУСКАНИЯ 100...8200 Гц ЛИНИЯ СВЯЗИ 4-х проводная ДАЛЬНОСТЬ ЛИНИИ СВЯЗИ до 300 метров ТИП КНОПОК Сенсорные РЕГУЛИРОВКА ГРОМКОСТИ 16 уровней РЕГУЛИРОВКА ЧУВСТВИТЕЛЬНОСТИ 16 уровней МОЩНОСТЬ ПУЛЬТА «КАССИР» 1.0 Вт МОЩНОСТЬ ПАНЕЛИ «КЛИЕНТ» 1.5 Вт ГРОМКОСТЬ ПУЛЬТА «КАССИР» 89 дБ ГРОМКОСТЬ ПАНЕЛИ «КЛИЕНТ» 78 дБ МАТЕРИАЛ КОРПУСА ПУЛЬТА «КАССИР» Тактильный пластик МАТЕРИАЛ КОРПУСА ПАНЕЛИ «КЛИЕНТ» Алюминий ВЕТРОВАЯ ЗАЩИТА Акустический поролон ПИТАНИЕ 12 Вольт ПОТРЕБЛЕНИЕ В ДЕЖУРНОМ РЕЖИМЕ до 40 мА ПОТРЕБЛЕНИЕ В РАБОЧЕМ РЕЖИМЕ до 280 мА ДИАПАЗОН РАБОЧИХ ТЕМПЕРАТУР -40...+50° С ГАБАРИТЫ ПУЛЬТА «КАССИР» 120х140х40 мм ГАБАРИТЫ ПАНЕЛИ «КЛИЕНТ» 45х110х20 мм ВЕС УСТРОЙСТВА В УПАКОВКЕ 910 гр | STELBERRY | 69382 | Переговорное устройство SX-411 4 канала "Клиент-Кассир" (режим "Симплекс" + наушники)
| 7895071 | Переговорное устройство SX-412 1 канал "Клиент-Кассир" (режим "Симплекс" + гарнитура) | компл. | Переговорное устройство офисной связи Клиент-Кассир ПОЛОСА ПРОПУСКАНИЯ 100...8200 Гц ЛИНИЯ СВЯЗИ 4-х проводная ДАЛЬНОСТЬ ЛИНИИ СВЯЗИ до 300 метров ТИП КНОПОК Сенсорные РЕГУЛИРОВКА ГРОМКОСТИ 16 уровней РЕГУЛИРОВКА ЧУВСТВИТЕЛЬНОСТИ 16 уровней МОЩНОСТЬ ПУЛЬТА «КАССИР» 1.0 Вт МОЩНОСТЬ ПАНЕЛИ «КЛИЕНТ» 1.5 Вт ГРОМКОСТЬ ПУЛЬТА «КАССИР» 89 дБ ГРОМКОСТЬ ПАНЕЛИ «КЛИЕНТ» 78 дБ МАТЕРИАЛ КОРПУСА ПУЛЬТА «КАССИР» Тактильный пластик МАТЕРИАЛ КОРПУСА ПАНЕЛИ «КЛИЕНТ» Алюминий ВЕТРОВАЯ ЗАЩИТА Акустический поролон ПИТАНИЕ 12 Вольт ПОТРЕБЛЕНИЕ В ДЕЖУРНОМ РЕЖИМЕ до 40 мА ПОТРЕБЛЕНИЕ В РАБОЧЕМ РЕЖИМЕ до 280 мА ДИАПАЗОН РАБОЧИХ ТЕМПЕРАТУР -40...+50° С ГАБАРИТЫ ПУЛЬТА «КАССИР» 120х140х40 мм ГАБАРИТЫ ПАНЕЛИ «КЛИЕНТ» 45х110х20 мм ВЕС УСТРОЙСТВА В УПАКОВКЕ 990 гр | STELBERRY | 39630 | Переговорное устройство SX-412 1 канал "Клиент-Кассир" (режим "Симплекс" + гарнитура)
| 7927939 | Переговорное устройство SX-412 2 канала "Клиент-Кассир" (режим "Симплекс" + гарнитура) | компл. | Переговорное устройство офисной связи Клиент-Кассир ПОЛОСА ПРОПУСКАНИЯ 100...8200 Гц ЛИНИЯ СВЯЗИ 4-х проводная ДАЛЬНОСТЬ ЛИНИИ СВЯЗИ до 300 метров ТИП КНОПОК Сенсорные РЕГУЛИРОВКА ГРОМКОСТИ 16 уровней РЕГУЛИРОВКА ЧУВСТВИТЕЛЬНОСТИ 16 уровней МОЩНОСТЬ ПУЛЬТА «КАССИР» 1.0 Вт МОЩНОСТЬ ПАНЕЛИ «КЛИЕНТ» 1.5 Вт ГРОМКОСТЬ ПУЛЬТА «КАССИР» 89 дБ ГРОМКОСТЬ ПАНЕЛИ «КЛИЕНТ» 78 дБ МАТЕРИАЛ КОРПУСА ПУЛЬТА «КАССИР» Тактильный пластик МАТЕРИАЛ КОРПУСА ПАНЕЛИ «КЛИЕНТ» Алюминий ВЕТРОВАЯ ЗАЩИТА Акустический поролон ПИТАНИЕ 12 Вольт ПОТРЕБЛЕНИЕ В ДЕЖУРНОМ РЕЖИМЕ до 40 мА ПОТРЕБЛЕНИЕ В РАБОЧЕМ РЕЖИМЕ до 280 мА ДИАПАЗОН РАБОЧИХ ТЕМПЕРАТУР -40...+50° С ГАБАРИТЫ ПУЛЬТА «КАССИР» 120х140х40 мм ГАБАРИТЫ ПАНЕЛИ «КЛИЕНТ» 45х110х20 мм ВЕС УСТРОЙСТВА В УПАКОВКЕ 990 гр | STELBERRY | 48253 | Переговорное устройство SX-412 2 канала "Клиент-Кассир" (режим "Симплекс" + гарнитура)
| 7927940 | Переговорное устройство SX-412 3 канала "Клиент-Кассир" (режим "Симплекс" + гарнитура) | компл. | Переговорное устройство офисной связи Клиент-Кассир ПОЛОСА ПРОПУСКАНИЯ 100...8200 Гц ЛИНИЯ СВЯЗИ 4-х проводная ДАЛЬНОСТЬ ЛИНИИ СВЯЗИ до 300 метров ТИП КНОПОК Сенсорные РЕГУЛИРОВКА ГРОМКОСТИ 16 уровней РЕГУЛИРОВКА ЧУВСТВИТЕЛЬНОСТИ 16 уровней МОЩНОСТЬ ПУЛЬТА «КАССИР» 1.0 Вт МОЩНОСТЬ ПАНЕЛИ «КЛИЕНТ» 1.5 Вт ГРОМКОСТЬ ПУЛЬТА «КАССИР» 89 дБ ГРОМКОСТЬ ПАНЕЛИ «КЛИЕНТ» 78 дБ МАТЕРИАЛ КОРПУСА ПУЛЬТА «КАССИР» Тактильный пластик МАТЕРИАЛ КОРПУСА ПАНЕЛИ «КЛИЕНТ» Алюминий ВЕТРОВАЯ ЗАЩИТА Акустический поролон ПИТАНИЕ 12 Вольт ПОТРЕБЛЕНИЕ В ДЕЖУРНОМ РЕЖИМЕ до 40 мА ПОТРЕБЛЕНИЕ В РАБОЧЕМ РЕЖИМЕ до 280 мА ДИАПАЗОН РАБОЧИХ ТЕМПЕРАТУР -40...+50° С ГАБАРИТЫ ПУЛЬТА «КАССИР» 120х140х40 мм ГАБАРИТЫ ПАНЕЛИ «КЛИЕНТ» 45х110х20 мм ВЕС УСТРОЙСТВА В УПАКОВКЕ 990 гр | STELBERRY | 61528 | Переговорное устройство SX-412 3 канала "Клиент-Кассир" (режим "Симплекс" + гарнитура)
| 7927941 | Переговорное устройство SX-412 4 канала "Клиент-Кассир" (режим "Симплекс" + гарнитура) | компл. | Переговорное устройство офисной связи Клиент-Кассир ПОЛОСА ПРОПУСКАНИЯ 100...8200 Гц ЛИНИЯ СВЯЗИ 4-х проводная ДАЛЬНОСТЬ ЛИНИИ СВЯЗИ до 300 метров ТИП КНОПОК Сенсорные РЕГУЛИРОВКА ГРОМКОСТИ 16 уровней РЕГУЛИРОВКА ЧУВСТВИТЕЛЬНОСТИ 16 уровней МОЩНОСТЬ ПУЛЬТА «КАССИР» 1.0 Вт МОЩНОСТЬ ПАНЕЛИ «КЛИЕНТ» 1.5 Вт ГРОМКОСТЬ ПУЛЬТА «КАССИР» 89 дБ ГРОМКОСТЬ ПАНЕЛИ «КЛИЕНТ» 78 дБ МАТЕРИАЛ КОРПУСА ПУЛЬТА «КАССИР» Тактильный пластик МАТЕРИАЛ КОРПУСА ПАНЕЛИ «КЛИЕНТ» Алюминий ВЕТРОВАЯ ЗАЩИТА Акустический поролон ПИТАНИЕ 12 Вольт ПОТРЕБЛЕНИЕ В ДЕЖУРНОМ РЕЖИМЕ до 40 мА ПОТРЕБЛЕНИЕ В РАБОЧЕМ РЕЖИМЕ до 280 мА ДИАПАЗОН РАБОЧИХ ТЕМПЕРАТУР -40...+50° С ГАБАРИТЫ ПУЛЬТА «КАССИР» 120х140х40 мм ГАБАРИТЫ ПАНЕЛИ «КЛИЕНТ» 45х110х20 мм ВЕС УСТРОЙСТВА В УПАКОВКЕ 990 гр | STELBERRY | 70151 | Переговорное устройство SX-412 4 канала "Клиент-Кассир" (режим "Симплекс" + гарнитура)
| 7895072 | Переговорное устройство SX-420 1 канал "Клиент-Кассир" (режим "Симплекс" + функция "Вызов" ) | компл. | Переговорное устройство офисной связи Клиент-Кассир ПОЛОСА ПРОПУСКАНИЯ 100...8200 Гц ЛИНИЯ СВЯЗИ 4-х проводная ДАЛЬНОСТЬ ЛИНИИ СВЯЗИ до 300 метров ТИП КНОПОК Сенсорные РЕГУЛИРОВКА ГРОМКОСТИ 16 уровней РЕГУЛИРОВКА ЧУВСТВИТЕЛЬНОСТИ 16 уровней МОЩНОСТЬ ПУЛЬТА «КАССИР» 1.0 Вт МОЩНОСТЬ ПАНЕЛИ «КЛИЕНТ» 1.5 Вт ГРОМКОСТЬ ПУЛЬТА «КАССИР» 89 дБ ГРОМКОСТЬ ПАНЕЛИ «КЛИЕНТ» 78 дБ МАТЕРИАЛ КОРПУСА ПУЛЬТА «КАССИР» Тактильный пластик МАТЕРИАЛ КОРПУСА ПАНЕЛИ «КЛИЕНТ» Алюминий ВЕТРОВАЯ ЗАЩИТА Акустический поролон ПИТАНИЕ 12 Вольт ПОТРЕБЛЕНИЕ В ДЕЖУРНОМ РЕЖИМЕ до 40 мА ПОТРЕБЛЕНИЕ В РАБОЧЕМ РЕЖИМЕ до 280 мА ДИАПАЗОН РАБОЧИХ ТЕМПЕРАТУР -40...+50° С ГАБАРИТЫ ПУЛЬТА «КАССИР» 120х140х40 мм ГАБАРИТЫ ПАНЕЛИ «КЛИЕНТ» 45х110х20 мм ВЕС УСТРОЙСТВА В УПАКОВКЕ 910 гр | STELBERRY | 39224 | Переговорное устройство SX-420 1 канал "Клиент-Кассир" (режим "Симплекс" + функция "Вызов" )
| 7927942 | Переговорное устройство SX-420 2 канала "Клиент-Кассир" (режим "Симплекс" + функция "Вызов" ) | компл. | Переговорное устройство офисной связи Клиент-Кассир ПОЛОСА ПРОПУСКАНИЯ 100...8200 Гц ЛИНИЯ СВЯЗИ 4-х проводная ДАЛЬНОСТЬ ЛИНИИ СВЯЗИ до 300 метров ТИП КНОПОК Сенсорные РЕГУЛИРОВКА ГРОМКОСТИ 16 уровней РЕГУЛИРОВКА ЧУВСТВИТЕЛЬНОСТИ 16 уровней МОЩНОСТЬ ПУЛЬТА «КАССИР» 1.0 Вт МОЩНОСТЬ ПАНЕЛИ «КЛИЕНТ» 1.5 Вт ГРОМКОСТЬ ПУЛЬТА «КАССИР» 89 дБ ГРОМКОСТЬ ПАНЕЛИ «КЛИЕНТ» 78 дБ МАТЕРИАЛ КОРПУСА ПУЛЬТА «КАССИР» Тактильный пластик МАТЕРИАЛ КОРПУСА ПАНЕЛИ «КЛИЕНТ» Алюминий ВЕТРОВАЯ ЗАЩИТА Акустический поролон ПИТАНИЕ 12 Вольт ПОТРЕБЛЕНИЕ В ДЕЖУРНОМ РЕЖИМЕ до 40 мА ПОТРЕБЛЕНИЕ В РАБОЧЕМ РЕЖИМЕ до 280 мА ДИАПАЗОН РАБОЧИХ ТЕМПЕРАТУР -40...+50° С ГАБАРИТЫ ПУЛЬТА «КАССИР» 120х140х40 мм ГАБАРИТЫ ПАНЕЛИ «КЛИЕНТ» 45х110х20 мм ВЕС УСТРОЙСТВА В УПАКОВКЕ 910 гр | STELBERRY | 47441 | Переговорное устройство SX-420 2 канала "Клиент-Кассир" (режим "Симплекс" + функция "Вызов" )
| 7927943 | Переговорное устройство SX-420 3 канала "Клиент-Кассир" (режим "Симплекс" + функция "Вызов" ) | компл. | Переговорное устройство офисной связи Клиент-Кассир ПОЛОСА ПРОПУСКАНИЯ 100...8200 Гц ЛИНИЯ СВЯЗИ 4-х проводная ДАЛЬНОСТЬ ЛИНИИ СВЯЗИ до 300 метров ТИП КНОПОК Сенсорные РЕГУЛИРОВКА ГРОМКОСТИ 16 уровней РЕГУЛИРОВКА ЧУВСТВИТЕЛЬНОСТИ 16 уровней МОЩНОСТЬ ПУЛЬТА «КАССИР» 1.0 Вт МОЩНОСТЬ ПАНЕЛИ «КЛИЕНТ» 1.5 Вт ГРОМКОСТЬ ПУЛЬТА «КАССИР» 89 дБ ГРОМКОСТЬ ПАНЕЛИ «КЛИЕНТ» 78 дБ МАТЕРИАЛ КОРПУСА ПУЛЬТА «КАССИР» Тактильный пластик МАТЕРИАЛ КОРПУСА ПАНЕЛИ «КЛИЕНТ» Алюминий ВЕТРОВАЯ ЗАЩИТА Акустический поролон ПИТАНИЕ 12 Вольт ПОТРЕБЛЕНИЕ В ДЕЖУРНОМ РЕЖИМЕ до 40 мА ПОТРЕБЛЕНИЕ В РАБОЧЕМ РЕЖИМЕ до 280 мА ДИАПАЗОН РАБОЧИХ ТЕМПЕРАТУР -40...+50° С ГАБАРИТЫ ПУЛЬТА «КАССИР» 120х140х40 мм ГАБАРИТЫ ПАНЕЛИ «КЛИЕНТ» 45х110х20 мм ВЕС УСТРОЙСТВА В УПАКОВКЕ 910 гр | STELBERRY | 60309 | Переговорное устройство SX-420 3 канала "Клиент-Кассир" (режим "Симплекс" + функция "Вызов" )
| 7927944 | Переговорное устройство SX-420 4 канала "Клиент-Кассир" (режим "Симплекс" + функция "Вызов" ) | компл. | Переговорное устройство офисной связи Клиент-Кассир ПОЛОСА ПРОПУСКАНИЯ 100...8200 Гц ЛИНИЯ СВЯЗИ 4-х проводная ДАЛЬНОСТЬ ЛИНИИ СВЯЗИ до 300 метров ТИП КНОПОК Сенсорные РЕГУЛИРОВКА ГРОМКОСТИ 16 уровней РЕГУЛИРОВКА ЧУВСТВИТЕЛЬНОСТИ 16 уровней МОЩНОСТЬ ПУЛЬТА «КАССИР» 1.0 Вт МОЩНОСТЬ ПАНЕЛИ «КЛИЕНТ» 1.5 Вт ГРОМКОСТЬ ПУЛЬТА «КАССИР» 89 дБ ГРОМКОСТЬ ПАНЕЛИ «КЛИЕНТ» 78 дБ МАТЕРИАЛ КОРПУСА ПУЛЬТА «КАССИР» Тактильный пластик МАТЕРИАЛ КОРПУСА ПАНЕЛИ «КЛИЕНТ» Алюминий ВЕТРОВАЯ ЗАЩИТА Акустический поролон ПИТАНИЕ 12 Вольт ПОТРЕБЛЕНИЕ В ДЕЖУРНОМ РЕЖИМЕ до 40 мА ПОТРЕБЛЕНИЕ В РАБОЧЕМ РЕЖИМЕ до 280 мА ДИАПАЗОН РАБОЧИХ ТЕМПЕРАТУР -40...+50° С ГАБАРИТЫ ПУЛЬТА «КАССИР» 120х140х40 мм ГАБАРИТЫ ПАНЕЛИ «КЛИЕНТ» 45х110х20 мм ВЕС УСТРОЙСТВА В УПАКОВКЕ 910 гр | STELBERRY | 68526 | Переговорное устройство SX-420 4 канала "Клиент-Кассир" (режим "Симплекс" + функция "Вызов" )
| 7895073 | Переговорное устройство SX-425 1 канал "Клиент-Кассир" (режим "Вызов" + метка конфликтных ситуаций) | компл. | Переговорное устройство офисной связи Клиент-Кассир ПОЛОСА ПРОПУСКАНИЯ 100...8200 Гц ЛИНИЯ СВЯЗИ 4-х проводная ДАЛЬНОСТЬ ЛИНИИ СВЯЗИ до 300 метров ТИП КНОПОК Сенсорные РЕГУЛИРОВКА ГРОМКОСТИ 16 уровней РЕГУЛИРОВКА ЧУВСТВИТЕЛЬНОСТИ 16 уровней МОЩНОСТЬ ПУЛЬТА «КАССИР» 1.0 Вт МОЩНОСТЬ ПАНЕЛИ «КЛИЕНТ» 1.5 Вт ГРОМКОСТЬ ПУЛЬТА «КАССИР» 89 дБ ГРОМКОСТЬ ПАНЕЛИ «КЛИЕНТ» 78 дБ МАТЕРИАЛ КОРПУСА ПУЛЬТА «КАССИР» Тактильный пластик МАТЕРИАЛ КОРПУСА ПАНЕЛИ «КЛИЕНТ» Алюминий ВЕТРОВАЯ ЗАЩИТА Акустический поролон ПИТАНИЕ 12 Вольт ПОТРЕБЛЕНИЕ В ДЕЖУРНОМ РЕЖИМЕ до 40 мА ПОТРЕБЛЕНИЕ В РАБОЧЕМ РЕЖИМЕ до 280 мА ДИАПАЗОН РАБОЧИХ ТЕМПЕРАТУР -40...+50° С ГАБАРИТЫ ПУЛЬТА «КАССИР» 120х140х40 мм ГАБАРИТЫ ПАНЕЛИ «КЛИЕНТ» 45х110х20 мм ВЕС УСТРОЙСТВА В УПАКОВКЕ 910 гр | STELBERRY | 45721 | Переговорное устройство SX-425 1 канал "Клиент-Кассир" (режим "Вызов" + метка конфликтных ситуаций)
| 7927945 | Переговорное устройство SX-425 2 канала "Клиент-Кассир" (режим "Вызов" + метка конфликтных ситуаций) | компл. | Переговорное устройство офисной связи Клиент-Кассир ПОЛОСА ПРОПУСКАНИЯ 100...8200 Гц ЛИНИЯ СВЯЗИ 4-х проводная ДАЛЬНОСТЬ ЛИНИИ СВЯЗИ до 300 метров ТИП КНОПОК Сенсорные РЕГУЛИРОВКА ГРОМКОСТИ 16 уровней РЕГУЛИРОВКА ЧУВСТВИТЕЛЬНОСТИ 16 уровней МОЩНОСТЬ ПУЛЬТА «КАССИР» 1.0 Вт МОЩНОСТЬ ПАНЕЛИ «КЛИЕНТ» 1.5 Вт ГРОМКОСТЬ ПУЛЬТА «КАССИР» 89 дБ ГРОМКОСТЬ ПАНЕЛИ «КЛИЕНТ» 78 дБ МАТЕРИАЛ КОРПУСА ПУЛЬТА «КАССИР» Тактильный пластик МАТЕРИАЛ КОРПУСА ПАНЕЛИ «КЛИЕНТ» Алюминий ВЕТРОВАЯ ЗАЩИТА Акустический поролон ПИТАНИЕ 12 Вольт ПОТРЕБЛЕНИЕ В ДЕЖУРНОМ РЕЖИМЕ до 40 мА ПОТРЕБЛЕНИЕ В РАБОЧЕМ РЕЖИМЕ до 280 мА ДИАПАЗОН РАБОЧИХ ТЕМПЕРАТУР -40...+50° С ГАБАРИТЫ ПУЛЬТА «КАССИР» 120х140х40 мм ГАБАРИТЫ ПАНЕЛИ «КЛИЕНТ» 45х110х20 мм ВЕС УСТРОЙСТВА В УПАКОВКЕ 910 гр | STELBERRY | 60433 | Переговорное устройство SX-425 2 канала "Клиент-Кассир" (режим "Вызов" + метка конфликтных ситуаций)
| 7927946 | Переговорное устройство SX-425 3 канала "Клиент-Кассир" (режим "Вызов" + метка конфликтных ситуаций) | компл. | Переговорное устройство офисной связи Клиент-Кассир ПОЛОСА ПРОПУСКАНИЯ 100...8200 Гц ЛИНИЯ СВЯЗИ 4-х проводная ДАЛЬНОСТЬ ЛИНИИ СВЯЗИ до 300 метров ТИП КНОПОК Сенсорные РЕГУЛИРОВКА ГРОМКОСТИ 16 уровней РЕГУЛИРОВКА ЧУВСТВИТЕЛЬНОСТИ 16 уровней МОЩНОСТЬ ПУЛЬТА «КАССИР» 1.0 Вт МОЩНОСТЬ ПАНЕЛИ «КЛИЕНТ» 1.5 Вт ГРОМКОСТЬ ПУЛЬТА «КАССИР» 89 дБ ГРОМКОСТЬ ПАНЕЛИ «КЛИЕНТ» 78 дБ МАТЕРИАЛ КОРПУСА ПУЛЬТА «КАССИР» Тактильный пластик МАТЕРИАЛ КОРПУСА ПАНЕЛИ «КЛИЕНТ» Алюминий ВЕТРОВАЯ ЗАЩИТА Акустический поролон ПИТАНИЕ 12 Вольт ПОТРЕБЛЕНИЕ В ДЕЖУРНОМ РЕЖИМЕ до 40 мА ПОТРЕБЛЕНИЕ В РАБОЧЕМ РЕЖИМЕ до 280 мА ДИАПАЗОН РАБОЧИХ ТЕМПЕРАТУР -40...+50° С ГАБАРИТЫ ПУЛЬТА «КАССИР» 120х140х40 мм ГАБАРИТЫ ПАНЕЛИ «КЛИЕНТ» 45х110х20 мм ВЕС УСТРОЙСТВА В УПАКОВКЕ 910 гр | STELBERRY | 79797 | Переговорное устройство SX-425 3 канала "Клиент-Кассир" (режим "Вызов" + метка конфликтных ситуаций)
| 7927947 | Переговорное устройство SX-425 4 канала "Клиент-Кассир" (режим "Вызов" + метка конфликтных ситуаций) | компл. | Переговорное устройство офисной связи Клиент-Кассир ПОЛОСА ПРОПУСКАНИЯ 100...8200 Гц ЛИНИЯ СВЯЗИ 4-х проводная ДАЛЬНОСТЬ ЛИНИИ СВЯЗИ до 300 метров ТИП КНОПОК Сенсорные РЕГУЛИРОВКА ГРОМКОСТИ 16 уровней РЕГУЛИРОВКА ЧУВСТВИТЕЛЬНОСТИ 16 уровней МОЩНОСТЬ ПУЛЬТА «КАССИР» 1.0 Вт МОЩНОСТЬ ПАНЕЛИ «КЛИЕНТ» 1.5 Вт ГРОМКОСТЬ ПУЛЬТА «КАССИР» 89 дБ ГРОМКОСТЬ ПАНЕЛИ «КЛИЕНТ» 78 дБ МАТЕРИАЛ КОРПУСА ПУЛЬТА «КАССИР» Тактильный пластик МАТЕРИАЛ КОРПУСА ПАНЕЛИ «КЛИЕНТ» Алюминий ВЕТРОВАЯ ЗАЩИТА Акустический поролон ПИТАНИЕ 12 Вольт ПОТРЕБЛЕНИЕ В ДЕЖУРНОМ РЕЖИМЕ до 40 мА ПОТРЕБЛЕНИЕ В РАБОЧЕМ РЕЖИМЕ до 280 мА ДИАПАЗОН РАБОЧИХ ТЕМПЕРАТУР -40...+50° С ГАБАРИТЫ ПУЛЬТА «КАССИР» 120х140х40 мм ГАБАРИТЫ ПАНЕЛИ «КЛИЕНТ» 45х110х20 мм ВЕС УСТРОЙСТВА В УПАКОВКЕ 910 гр | STELBERRY | 94510 | Переговорное устройство SX-425 4 канала "Клиент-Кассир" (режим "Вызов" + метка конфликтных ситуаций)
| 7927949 | Переговорное устройство SX-500 1 канал "Клиент-Кассир" (громкое оповещение) | компл. | Переговорное устройство офисной связи Клиент-Кассир ПОЛОСА ПРОПУСКАНИЯ 100...8200 Гц ЛИНИЯ СВЯЗИ 4-х проводная ДАЛЬНОСТЬ ЛИНИИ СВЯЗИ до 300 метров ТИП КНОПОК Сенсорные РЕГУЛИРОВКА ГРОМКОСТИ 16 уровней РЕГУЛИРОВКА ЧУВСТВИТЕЛЬНОСТИ 16 уровней МОЩНОСТЬ ПУЛЬТА «КАССИР» 1.0 Вт МОЩНОСТЬ ПАНЕЛИ «КЛИЕНТ» 1.5 Вт ГРОМКОСТЬ ПУЛЬТА «КАССИР» 89 дБ ГРОМКОСТЬ ПАНЕЛИ «КЛИЕНТ» 78 дБ МАТЕРИАЛ КОРПУСА ПУЛЬТА «КАССИР» Тактильный пластик МАТЕРИАЛ КОРПУСА ПАНЕЛИ «КЛИЕНТ» Алюминий ВЕТРОВАЯ ЗАЩИТА Акустический поролон ПИТАНИЕ 12 Вольт ПОТРЕБЛЕНИЕ В ДЕЖУРНОМ РЕЖИМЕ до 40 мА ПОТРЕБЛЕНИЕ В РАБОЧЕМ РЕЖИМЕ до 280 мА ДИАПАЗОН РАБОЧИХ ТЕМПЕРАТУР -40...+50° С ГАБАРИТЫ ПУЛЬТА «КАССИР» 120х140х40 мм ГАБАРИТЫ ПАНЕЛИ «КЛИЕНТ» 45х110х20 мм ВЕС УСТРОЙСТВА В УПАКОВКЕ 910 гр | STELBERRY | 38788 | Переговорное устройство SX-500 1 канал "Клиент-Кассир" (громкое оповещение)
| 7927948 | Переговорное устройство SX-500 2 канала "Клиент-Кассир" (громкое оповещение) | компл. | Переговорное устройство офисной связи Клиент-Кассир ПОЛОСА ПРОПУСКАНИЯ 100...8200 Гц ЛИНИЯ СВЯЗИ 4-х проводная ДАЛЬНОСТЬ ЛИНИИ СВЯЗИ до 300 метров ТИП КНОПОК Сенсорные РЕГУЛИРОВКА ГРОМКОСТИ 16 уровней РЕГУЛИРОВКА ЧУВСТВИТЕЛЬНОСТИ 16 уровней МОЩНОСТЬ ПУЛЬТА «КАССИР» 1.0 Вт МОЩНОСТЬ ПАНЕЛИ «КЛИЕНТ» 1.5 Вт ГРОМКОСТЬ ПУЛЬТА «КАССИР» 89 дБ ГРОМКОСТЬ ПАНЕЛИ «КЛИЕНТ» 78 дБ МАТЕРИАЛ КОРПУСА ПУЛЬТА «КАССИР» Тактильный пластик МАТЕРИАЛ КОРПУСА ПАНЕЛИ «КЛИЕНТ» Алюминий ВЕТРОВАЯ ЗАЩИТА Акустический поролон ПИТАНИЕ 12 Вольт ПОТРЕБЛЕНИЕ В ДЕЖУРНОМ РЕЖИМЕ до 40 мА ПОТРЕБЛЕНИЕ В РАБОЧЕМ РЕЖИМЕ до 280 мА ДИАПАЗОН РАБОЧИХ ТЕМПЕРАТУР -40...+50° С ГАБАРИТЫ ПУЛЬТА «КАССИР» 120х140х40 мм ГАБАРИТЫ ПАНЕЛИ «КЛИЕНТ» 45х110х20 мм ВЕС УСТРОЙСТВА В УПАКОВКЕ 910 гр | STELBERRY | 46570 | Переговорное устройство SX-500 2 канала "Клиент-Кассир" (громкое оповещение)
| 7922792 | Переговорное устройство SX-500 3 канала "Клиент-Кассир" (громкое оповещение) | компл. | Переговорное устройство офисной связи Клиент-Кассир ПОЛОСА ПРОПУСКАНИЯ 100...8200 Гц ЛИНИЯ СВЯЗИ 4-х проводная ДАЛЬНОСТЬ ЛИНИИ СВЯЗИ до 300 метров ТИП КНОПОК Сенсорные РЕГУЛИРОВКА ГРОМКОСТИ 16 уровней РЕГУЛИРОВКА ЧУВСТВИТЕЛЬНОСТИ 16 уровней МОЩНОСТЬ ПУЛЬТА «КАССИР» 1.0 Вт МОЩНОСТЬ ПАНЕЛИ «КЛИЕНТ» 1.5 Вт ГРОМКОСТЬ ПУЛЬТА «КАССИР» 89 дБ ГРОМКОСТЬ ПАНЕЛИ «КЛИЕНТ» 78 дБ МАТЕРИАЛ КОРПУСА ПУЛЬТА «КАССИР» Тактильный пластик МАТЕРИАЛ КОРПУСА ПАНЕЛИ «КЛИЕНТ» Алюминий ВЕТРОВАЯ ЗАЩИТА Акустический поролон ПИТАНИЕ 12 Вольт ПОТРЕБЛЕНИЕ В ДЕЖУРНОМ РЕЖИМЕ до 40 мА ПОТРЕБЛЕНИЕ В РАБОЧЕМ РЕЖИМЕ до 280 мА ДИАПАЗОН РАБОЧИХ ТЕМПЕРАТУР -40...+50° С ГАБАРИТЫ ПУЛЬТА «КАССИР» 120х140х40 мм ГАБАРИТЫ ПАНЕЛИ «КЛИЕНТ» 45х110х20 мм ВЕС УСТРОЙСТВА В УПАКОВКЕ 910 гр | STELBERRY | 59002 | Переговорное устройство SX-500 3 канала "Клиент-Кассир" (громкое оповещение)
| 7895074 | Переговорное устройство SX-500 4 канала "Клиент-Кассир" (громкое оповещение) | компл. | Переговорное устройство офисной связи Клиент-Кассир ПОЛОСА ПРОПУСКАНИЯ 100...8200 Гц ЛИНИЯ СВЯЗИ 4-х проводная ДАЛЬНОСТЬ ЛИНИИ СВЯЗИ до 300 метров ТИП КНОПОК Сенсорные РЕГУЛИРОВКА ГРОМКОСТИ 16 уровней РЕГУЛИРОВКА ЧУВСТВИТЕЛЬНОСТИ 16 уровней МОЩНОСТЬ ПУЛЬТА «КАССИР» 1.0 Вт МОЩНОСТЬ ПАНЕЛИ «КЛИЕНТ» 1.5 Вт ГРОМКОСТЬ ПУЛЬТА «КАССИР» 89 дБ ГРОМКОСТЬ ПАНЕЛИ «КЛИЕНТ» 78 дБ МАТЕРИАЛ КОРПУСА ПУЛЬТА «КАССИР» Тактильный пластик МАТЕРИАЛ КОРПУСА ПАНЕЛИ «КЛИЕНТ» Алюминий ВЕТРОВАЯ ЗАЩИТА Акустический поролон ПИТАНИЕ 12 Вольт ПОТРЕБЛЕНИЕ В ДЕЖУРНОМ РЕЖИМЕ до 40 мА ПОТРЕБЛЕНИЕ В РАБОЧЕМ РЕЖИМЕ до 280 мА ДИАПАЗОН РАБОЧИХ ТЕМПЕРАТУР -40...+50° С ГАБАРИТЫ ПУЛЬТА «КАССИР» 120х140х40 мм ГАБАРИТЫ ПАНЕЛИ «КЛИЕНТ» 45х110х20 мм ВЕС УСТРОЙСТВА В УПАКОВКЕ 910 гр | STELBERRY | 66683 | Переговорное устройство SX-500 4 канала "Клиент-Кассир" (громкое оповещение)
| 7895075 | Переговорное устройство SX-510 1 канал "Клиент-Кассир" (громкое оповещение + режим "Симплекс") | компл. | Переговорное устройство офисной связи Клиент-Кассир ПОЛОСА ПРОПУСКАНИЯ 100...8200 Гц ЛИНИЯ СВЯЗИ 4-х проводная ДАЛЬНОСТЬ ЛИНИИ СВЯЗИ до 300 метров ТИП КНОПОК Сенсорные РЕГУЛИРОВКА ГРОМКОСТИ 16 уровней РЕГУЛИРОВКА ЧУВСТВИТЕЛЬНОСТИ 16 уровней МОЩНОСТЬ ПУЛЬТА «КАССИР» 1.0 Вт МОЩНОСТЬ ПАНЕЛИ «КЛИЕНТ» 1.5 Вт ГРОМКОСТЬ ПУЛЬТА «КАССИР» 89 дБ ГРОМКОСТЬ ПАНЕЛИ «КЛИЕНТ» 78 дБ МАТЕРИАЛ КОРПУСА ПУЛЬТА «КАССИР» Тактильный пластик МАТЕРИАЛ КОРПУСА ПАНЕЛИ «КЛИЕНТ» Алюминий ВЕТРОВАЯ ЗАЩИТА Акустический поролон ПИТАНИЕ 12 Вольт ПОТРЕБЛЕНИЕ В ДЕЖУРНОМ РЕЖИМЕ до 40 мА ПОТРЕБЛЕНИЕ В РАБОЧЕМ РЕЖИМЕ до 280 мА ДИАПАЗОН РАБОЧИХ ТЕМПЕРАТУР -40...+50° С ГАБАРИТЫ ПУЛЬТА «КАССИР» 120х140х40 мм ГАБАРИТЫ ПАНЕЛИ «КЛИЕНТ» 45х110х20 мм ВЕС УСТРОЙСТВА В УПАКОВКЕ 910 гр | STELBERRY | 39590 | Переговорное устройство SX-510 1 канал "Клиент-Кассир" (громкое оповещение + режим "Симплекс")
| 7927950 | Переговорное устройство SX-510 2 канала "Клиент-Кассир" (громкое оповещение + режим "Симплекс") | компл. | Переговорное устройство офисной связи Клиент-Кассир ПОЛОСА ПРОПУСКАНИЯ 100...8200 Гц ЛИНИЯ СВЯЗИ 4-х проводная ДАЛЬНОСТЬ ЛИНИИ СВЯЗИ до 300 метров ТИП КНОПОК Сенсорные РЕГУЛИРОВКА ГРОМКОСТИ 16 уровней РЕГУЛИРОВКА ЧУВСТВИТЕЛЬНОСТИ 16 уровней МОЩНОСТЬ ПУЛЬТА «КАССИР» 1.0 Вт МОЩНОСТЬ ПАНЕЛИ «КЛИЕНТ» 1.5 Вт ГРОМКОСТЬ ПУЛЬТА «КАССИР» 89 дБ ГРОМКОСТЬ ПАНЕЛИ «КЛИЕНТ» 78 дБ МАТЕРИАЛ КОРПУСА ПУЛЬТА «КАССИР» Тактильный пластик МАТЕРИАЛ КОРПУСА ПАНЕЛИ «КЛИЕНТ» Алюминий ВЕТРОВАЯ ЗАЩИТА Акустический поролон ПИТАНИЕ 12 Вольт ПОТРЕБЛЕНИЕ В ДЕЖУРНОМ РЕЖИМЕ до 40 мА ПОТРЕБЛЕНИЕ В РАБОЧЕМ РЕЖИМЕ до 280 мА ДИАПАЗОН РАБОЧИХ ТЕМПЕРАТУР -40...+50° С ГАБАРИТЫ ПУЛЬТА «КАССИР» 120х140х40 мм ГАБАРИТЫ ПАНЕЛИ «КЛИЕНТ» 45х110х20 мм ВЕС УСТРОЙСТВА В УПАКОВКЕ 910 гр | STELBERRY | 48173 | Переговорное устройство SX-510 2 канала "Клиент-Кассир" (громкое оповещение + режим "Симплекс")
| 7927951 | Переговорное устройство SX-510 3 канала "Клиент-Кассир" (громкое оповещение + режим "Симплекс") | компл. | Переговорное устройство офисной связи Клиент-Кассир ПОЛОСА ПРОПУСКАНИЯ 100...8200 Гц ЛИНИЯ СВЯЗИ 4-х проводная ДАЛЬНОСТЬ ЛИНИИ СВЯЗИ до 300 метров ТИП КНОПОК Сенсорные РЕГУЛИРОВКА ГРОМКОСТИ 16 уровней РЕГУЛИРОВКА ЧУВСТВИТЕЛЬНОСТИ 16 уровней МОЩНОСТЬ ПУЛЬТА «КАССИР» 1.0 Вт МОЩНОСТЬ ПАНЕЛИ «КЛИЕНТ» 1.5 Вт ГРОМКОСТЬ ПУЛЬТА «КАССИР» 89 дБ ГРОМКОСТЬ ПАНЕЛИ «КЛИЕНТ» 78 дБ МАТЕРИАЛ КОРПУСА ПУЛЬТА «КАССИР» Тактильный пластик МАТЕРИАЛ КОРПУСА ПАНЕЛИ «КЛИЕНТ» Алюминий ВЕТРОВАЯ ЗАЩИТА Акустический поролон ПИТАНИЕ 12 Вольт ПОТРЕБЛЕНИЕ В ДЕЖУРНОМ РЕЖИМЕ до 40 мА ПОТРЕБЛЕНИЕ В РАБОЧЕМ РЕЖИМЕ до 280 мА ДИАПАЗОН РАБОЧИХ ТЕМПЕРАТУР -40...+50° С ГАБАРИТЫ ПУЛЬТА «КАССИР» 120х140х40 мм ГАБАРИТЫ ПАНЕЛИ «КЛИЕНТ» 45х110х20 мм ВЕС УСТРОЙСТВА В УПАКОВКЕ 910 гр | STELBERRY | 61407 | Переговорное устройство SX-510 3 канала "Клиент-Кассир" (громкое оповещение + режим "Симплекс")
| 7927952 | Переговорное устройство SX-510 4 канала "Клиент-Кассир" (громкое оповещение + режим "Симплекс") | компл. | Переговорное устройство офисной связи Клиент-Кассир ПОЛОСА ПРОПУСКАНИЯ 100...8200 Гц ЛИНИЯ СВЯЗИ 4-х проводная ДАЛЬНОСТЬ ЛИНИИ СВЯЗИ до 300 метров ТИП КНОПОК Сенсорные РЕГУЛИРОВКА ГРОМКОСТИ 16 уровней РЕГУЛИРОВКА ЧУВСТВИТЕЛЬНОСТИ 16 уровней МОЩНОСТЬ ПУЛЬТА «КАССИР» 1.0 Вт МОЩНОСТЬ ПАНЕЛИ «КЛИЕНТ» 1.5 Вт ГРОМКОСТЬ ПУЛЬТА «КАССИР» 89 дБ ГРОМКОСТЬ ПАНЕЛИ «КЛИЕНТ» 78 дБ МАТЕРИАЛ КОРПУСА ПУЛЬТА «КАССИР» Тактильный пластик МАТЕРИАЛ КОРПУСА ПАНЕЛИ «КЛИЕНТ» Алюминий ВЕТРОВАЯ ЗАЩИТА Акустический поролон ПИТАНИЕ 12 Вольт ПОТРЕБЛЕНИЕ В ДЕЖУРНОМ РЕЖИМЕ до 40 мА ПОТРЕБЛЕНИЕ В РАБОЧЕМ РЕЖИМЕ до 280 мА ДИАПАЗОН РАБОЧИХ ТЕМПЕРАТУР -40...+50° С ГАБАРИТЫ ПУЛЬТА «КАССИР» 120х140х40 мм ГАБАРИТЫ ПАНЕЛИ «КЛИЕНТ» 45х110х20 мм ВЕС УСТРОЙСТВА В УПАКОВКЕ 910 гр | STELBERRY | 69989 | Переговорное устройство SX-510 4 канала "Клиент-Кассир" (громкое оповещение + режим "Симплекс")
| 7895076 | Переговорное устройство SX-520 1 канал "Клиент-Кассир" (громкое оповещение + функции "Вызов" и "Симплекс") | компл. | Переговорное устройство офисной связи Клиент-Кассир ПОЛОСА ПРОПУСКАНИЯ 100...8200 Гц ЛИНИЯ СВЯЗИ 4-х проводная ДАЛЬНОСТЬ ЛИНИИ СВЯЗИ до 300 метров ТИП КНОПОК Сенсорные РЕГУЛИРОВКА ГРОМКОСТИ 16 уровней РЕГУЛИРОВКА ЧУВСТВИТЕЛЬНОСТИ 16 уровней МОЩНОСТЬ ПУЛЬТА «КАССИР» 1.0 Вт МОЩНОСТЬ ПАНЕЛИ «КЛИЕНТ» 1.5 Вт ГРОМКОСТЬ ПУЛЬТА «КАССИР» 89 дБ ГРОМКОСТЬ ПАНЕЛИ «КЛИЕНТ» 78 дБ МАТЕРИАЛ КОРПУСА ПУЛЬТА «КАССИР» Тактильный пластик МАТЕРИАЛ КОРПУСА ПАНЕЛИ «КЛИЕНТ» Алюминий ВЕТРОВАЯ ЗАЩИТА Акустический поролон ПИТАНИЕ 12 Вольт ПОТРЕБЛЕНИЕ В ДЕЖУРНОМ РЕЖИМЕ до 40 мА ПОТРЕБЛЕНИЕ В РАБОЧЕМ РЕЖИМЕ до 280 мА ДИАПАЗОН РАБОЧИХ ТЕМПЕРАТУР -40...+50° С ГАБАРИТЫ ПУЛЬТА «КАССИР» 120х140х40 мм ГАБАРИТЫ ПАНЕЛИ «КЛИЕНТ» 45х110х20 мм ВЕС УСТРОЙСТВА В УПАКОВКЕ 910 гр | STELBERRY | 40138 | Переговорное устройство SX-520 1 канал "Клиент-Кассир" (громкое оповещение + функции "Вызов" и "Симплекс")
| 7927953 | Переговорное устройство SX-520 2 канала "Клиент-Кассир" (громкое оповещение + функции "Вызов" и "Симплекс") | компл. | Переговорное устройство офисной связи Клиент-Кассир ПОЛОСА ПРОПУСКАНИЯ 100...8200 Гц ЛИНИЯ СВЯЗИ 4-х проводная ДАЛЬНОСТЬ ЛИНИИ СВЯЗИ до 300 метров ТИП КНОПОК Сенсорные РЕГУЛИРОВКА ГРОМКОСТИ 16 уровней РЕГУЛИРОВКА ЧУВСТВИТЕЛЬНОСТИ 16 уровней МОЩНОСТЬ ПУЛЬТА «КАССИР» 1.0 Вт МОЩНОСТЬ ПАНЕЛИ «КЛИЕНТ» 1.5 Вт ГРОМКОСТЬ ПУЛЬТА «КАССИР» 89 дБ ГРОМКОСТЬ ПАНЕЛИ «КЛИЕНТ» 78 дБ МАТЕРИАЛ КОРПУСА ПУЛЬТА «КАССИР» Тактильный пластик МАТЕРИАЛ КОРПУСА ПАНЕЛИ «КЛИЕНТ» Алюминий ВЕТРОВАЯ ЗАЩИТА Акустический поролон ПИТАНИЕ 12 Вольт ПОТРЕБЛЕНИЕ В ДЕЖУРНОМ РЕЖИМЕ до 40 мА ПОТРЕБЛЕНИЕ В РАБОЧЕМ РЕЖИМЕ до 280 мА ДИАПАЗОН РАБОЧИХ ТЕМПЕРАТУР -40...+50° С ГАБАРИТЫ ПУЛЬТА «КАССИР» 120х140х40 мм ГАБАРИТЫ ПАНЕЛИ «КЛИЕНТ» 45х110х20 мм ВЕС УСТРОЙСТВА В УПАКОВКЕ 910 гр | STELBERRY | 49268 | Переговорное устройство SX-520 2 канала "Клиент-Кассир" (громкое оповещение + функции "Вызов" и "Симплекс")
| 7927954 | Переговорное устройство SX-520 3 канала "Клиент-Кассир" (громкое оповещение + функции "Вызов" и "Симплекс") | компл. | Переговорное устройство офисной связи Клиент-Кассир ПОЛОСА ПРОПУСКАНИЯ 100...8200 Гц ЛИНИЯ СВЯЗИ 4-х проводная ДАЛЬНОСТЬ ЛИНИИ СВЯЗИ до 300 метров ТИП КНОПОК Сенсорные РЕГУЛИРОВКА ГРОМКОСТИ 16 уровней РЕГУЛИРОВКА ЧУВСТВИТЕЛЬНОСТИ 16 уровней МОЩНОСТЬ ПУЛЬТА «КАССИР» 1.0 Вт МОЩНОСТЬ ПАНЕЛИ «КЛИЕНТ» 1.5 Вт ГРОМКОСТЬ ПУЛЬТА «КАССИР» 89 дБ ГРОМКОСТЬ ПАНЕЛИ «КЛИЕНТ» 78 дБ МАТЕРИАЛ КОРПУСА ПУЛЬТА «КАССИР» Тактильный пластик МАТЕРИАЛ КОРПУСА ПАНЕЛИ «КЛИЕНТ» Алюминий ВЕТРОВАЯ ЗАЩИТА Акустический поролон ПИТАНИЕ 12 Вольт ПОТРЕБЛЕНИЕ В ДЕЖУРНОМ РЕЖИМЕ до 40 мА ПОТРЕБЛЕНИЕ В РАБОЧЕМ РЕЖИМЕ до 280 мА ДИАПАЗОН РАБОЧИХ ТЕМПЕРАТУР -40...+50° С ГАБАРИТЫ ПУЛЬТА «КАССИР» 120х140х40 мм ГАБАРИТЫ ПАНЕЛИ «КЛИЕНТ» 45х110х20 мм ВЕС УСТРОЙСТВА В УПАКОВКЕ 910 гр | STELBERRY | 63048 | Переговорное устройство SX-520 3 канала "Клиент-Кассир" (громкое оповещение + функции "Вызов" и "Симплекс")
| 7927955 | Переговорное устройство SX-520 4 канала "Клиент-Кассир" (громкое оповещение + функции "Вызов" и "Симплекс") | компл. | Переговорное устройство офисной связи Клиент-Кассир ПОЛОСА ПРОПУСКАНИЯ 100...8200 Гц ЛИНИЯ СВЯЗИ 4-х проводная ДАЛЬНОСТЬ ЛИНИИ СВЯЗИ до 300 метров ТИП КНОПОК Сенсорные РЕГУЛИРОВКА ГРОМКОСТИ 16 уровней РЕГУЛИРОВКА ЧУВСТВИТЕЛЬНОСТИ 16 уровней МОЩНОСТЬ ПУЛЬТА «КАССИР» 1.0 Вт МОЩНОСТЬ ПАНЕЛИ «КЛИЕНТ» 1.5 Вт ГРОМКОСТЬ ПУЛЬТА «КАССИР» 89 дБ ГРОМКОСТЬ ПАНЕЛИ «КЛИЕНТ» 78 дБ МАТЕРИАЛ КОРПУСА ПУЛЬТА «КАССИР» Тактильный пластик МАТЕРИАЛ КОРПУСА ПАНЕЛИ «КЛИЕНТ» Алюминий ВЕТРОВАЯ ЗАЩИТА Акустический поролон ПИТАНИЕ 12 Вольт ПОТРЕБЛЕНИЕ В ДЕЖУРНОМ РЕЖИМЕ до 40 мА ПОТРЕБЛЕНИЕ В РАБОЧЕМ РЕЖИМЕ до 280 мА ДИАПАЗОН РАБОЧИХ ТЕМПЕРАТУР -40...+50° С ГАБАРИТЫ ПУЛЬТА «КАССИР» 120х140х40 мм ГАБАРИТЫ ПАНЕЛИ «КЛИЕНТ» 45х110х20 мм ВЕС УСТРОЙСТВА В УПАКОВКЕ 910 гр | STELBERRY | 72179 | Переговорное устройство SX-520 4 канала "Клиент-Кассир" (громкое оповещение + функции "Вызов" и "Симплекс")
0401080304 Дополнительное оборудование
| 7908212 | Аудиомикшер цифровой 4-х канальный MX-300 | компл. | 4-канальный цифровой аудиомикшер с сенсорным управлением для смешивания аудиосигналов с микрофонов. На выходе присутствует смешанный сигнал с 4-х каналов, усиление каждого аудиоканала регулируется индивидуально. | STELBERRY | 3591 | Аудиомикшер цифровой 4-х канальный MX-300
| 7908214 | Аудиомикшер цифровой 4-х канальный MX-310 | компл. | Полупрофессиональный 4-канальный цифровой аудиомикшер с сенсорным управлением для смешивания аудиосигналов с микрофонов. Позволяет регулировать каждый аудиоканал индивидуально, отключая при регулировке остальные каналы. | STELBERRY | 4040 | Аудиомикшер цифровой 4-х канальный MX-310
| 7908215 | Аудиомикшер цифровой 4-х канальный MX-320 | компл. | Профессиональный 4-канальный цифровой аудиомикшер с сенсорным управлением и для смешивания аудиосигналов с микрофонов. Позволяет подавать на выход любую комбинацию каналов. Регулировка любого из каналов, при отключенных остальных, позволяет более точно настроить каждый из аудиоканалов. | STELBERRY | 4160 | Аудиомикшер цифровой 4-х канальный MX-320
| 7908210 | Блок питания внешних микрофонов IP-камер MX-200 | компл. | Блок питания микрофонов от IP-камер. Предназначен для питания внешних микрофонов от любой IP-камеры, имеющей слот для microSD карты. | STELBERRY | 792 | Блок питания внешних микрофонов IP-камер MX-200
| 7920267 | Блок питания микрофонов IP-камер MX-220 (PoE сплиттер) | компл. | Проходной PoE-сплиттер. Блок питания микрофонов от IP-камер. Предназначен для питания внешних микрофонов от Ethernet-кабеля IP-камеры. Устанавливается в разрез Ethernet-кабеля, идущего к IP-камере. Работает только со стандартом 10/100 DC on Spares (метод B), который предусматривает подачу питания по 2-м выделенным парам. | STELBERRY | 881 | Блок питания микрофонов IP-камер MX-220 (PoE сплиттер)
| 7920268 | Блок питания микрофонов IP-камер MX-225 (PoE сплиттер) | шт. | Универсальный проходной PoE-сплиттер. Блок питания микрофонов от IP-камер. Предназначен для питания внешних микрофонов от Ethernet-кабеля IP-камеры. Устанавливается в разрез Ethernet-кабеля, идущего к IP-камере. Работает со стандартами 10/100 DC on Spares (метод B) и 10/100 Mixed DC & Data (метод A). | STELBERRY | 976 | Блок питания микрофонов IP-камер MX-225 (PoE сплиттер)
| 7908207 | Фильтр для питания микрофонов MX-100 | компл. | Позволяет избавиться от помех и наводок, которые могут присутствовать на линии питания микрофона. | STELBERRY | 437 | Фильтр для питания микрофонов MX-100
| 7908209 | Фильтр для питания микрофонов MX-110 | компл. | Фильтр питания для микрофонов с повышенным коэффициентом подавления помех. Позволяет избавиться от помех и наводок, которые могут присутствовать на линии питания микрофона. Фильтр обладает повышенным коэфициентом подавления помех. | STELBERRY | 490 | Фильтр для питания микрофонов MX-110
040109 Диспетчерское оборудование, пульты, автоматизация
04010901 COMMAX
0401090101 Системы диспетчерской связи
| 104698 | Блок расширения Commax CLS-10L | шт. | Блок расширения центрального пульта (CLS-10 ) на 10 абонентов | Commax |  | Блок расширения Commax CLS-10L
| 105451 | Блок расширения Commax CLS-10R | шт. | Блок расширения центрального пульта (CLS-10 ) на 10 абонентов | Commax |  | Блок расширения Commax CLS-10R
| 105452 | Блок расширения Commax CLS-10W | шт. | Блок расширения центрального пульта (CLS-10) | Commax |  | Блок расширения Commax CLS-10W
| 104697 | Переговорное устройство Commax CLS-10 | шт. | Центральный пульт диспетчерской связи с 10-тью абонентами | Commax | 9137 | Переговорное устройство Commax CLS-10
| 7918676 | Трубка AP-3SG | шт. |  | Commax |  | Трубка AP-3SG
0401090102 Системы связи для больниц
| 120804 | Кнопка включения PB-500 | шт. | Кнопка включения коридорной лампы вызова | Commax |  | Кнопка включения PB-500
| 120805 | Кнопка вызова ES-400 | шт. | Кнопка экстренного вызова в туалетной комнате | Commax |  | Кнопка вызова ES-400
| 120806 | Кнопка вызова ES-410 | шт. | Переключатель срочного вызова со шнуром для туалетной комнаты | Commax |  | Кнопка вызова ES-410
| 120807 | Кнопка вызова ES-420 | шт. | Кнопка экстренного вызова в душевой | Commax |  | Кнопка вызова ES-420
| 117013 | Кнопка дистанционная CC-200 | шт. | CC-200 дистанционная кнопка вызова медперсонала | Commax |  | Кнопка дистанционная CC-200
| 120796 | Консоль пациента Commax JNS-1000C | шт. | Консоль пациента | Commax |  | Консоль пациента Commax JNS-1000C
| 15521 | Консоль пациента Commax JNS-101 | шт. | Консоль пациента с платой вызова Кнопка вызова медперсонала. Световой индикатор сообщения. Возможность подсоединения дистанционной кнопки вызова CC-200. Врезное крепление. Размеры: 194х117 мм. Размеры монтажного короба (заказывается отдельно): 168х106х50 мм. | Commax | 3643 | Консоль пациента Commax JNS-101
| 120797 | Консоль пациента Commax JNS-2000C | шт. | Консоль пациента | Commax |  | Консоль пациента Commax JNS-2000C
| 120798 | Консоль пациента Commax JNS-3000C | шт. | Консоль пациента | Commax |  | Консоль пациента Commax JNS-3000C
| 120799 | Консоль пациента Commax JNS-9900C | шт. | Консоль пациента | Commax |  | Консоль пациента Commax JNS-9900C
| 120789 | Контроллер Commax JNS-1060M | шт. | центральный микропроцессорный блок -контроллер (до 60 абонентов) | Commax |  | Контроллер Commax JNS-1060M
| 7873928 | Лампа коридорная CL-301C | шт. | CL-301,CL...304C коридорные лампы на 1, 2, 3 или 4 цвета | Commax | 1508 | Лампа коридорная CL-301C
| 7873929 | Лампа коридорная CL-302C | шт. | CL-301,CL...304C коридорные лампы на 1, 2, 3 или 4 цвета | Commax | 1508 | Лампа коридорная CL-302C
| 7873930 | Лампа коридорная CL-303C | шт. | CL-301,CL...304C коридорные лампы на 1, 2, 3 или 4 цвета | Commax |  | Лампа коридорная CL-303C
| 7873931 | Лампа коридорная CL-304C | шт. | CL-301,CL...304C коридорные лампы на 1, 2, 3 или 4 цвета | Commax |  | Лампа коридорная CL-304C
| 120802 | Переговорное устройство Commax PS-100C | шт. | Переговорно-вызывной пульт пациента с функцией вкл/откл освещения, для серии JNS-1000 | Commax | 2218 | Переговорное устройство Commax PS-100C
| 120793 | Переговорное устройство Commax JNS-1050MP | шт. | MasterBed серии JNS-1000 для связи с JNS-М, объединяет до 5 консолей вызова c субплатой JNS-1050SP (SubBed), работает с PS-100C, дополнительно подключаются ES-400, 410, 420 и PB-500 | Commax |  | Переговорное устройство Commax JNS-1050MP
| 7873923 | Переговорное устройство Commax JNS-1050MС | шт. | JNS-1050MС MasterBed серии JNS-1000 для связи с JNS-М, объединяет до 5 консолей вызова c субплатой JNS-1050SC (SubBed), работает с СС-200, дополнительно подключаются ES-400, 410, 420 и PB-500 | Commax |  | Переговорное устройство Commax JNS-1050MС
| 120788 | Переговорное устройство Commax JNS-1060C | шт. | Центральное переговорное устройство медперсонала - системный телефон | Commax |  | Переговорное устройство Commax JNS-1060C
| 120792 | Плата Commax JNS-1050SC | шт. | Cубплата вызова медперсонала серии JNS-1000, работает с СС-200 | Commax |  | Плата Commax JNS-1050SC
| 120794 | Плата Commax JNS-1050SP | шт. | субплата вызова медперсонала серии JNS-1000, работает с PS-100C | Commax |  | Плата Commax JNS-1050SP
| 79579 | Центральная станция Commax JNS-12 | шт. | Центральная станция для переговоров и вызова медперсонала Максимальный размер системы 12 станций пациента JNS-101 (12 кроватей). Проводка: 2 общих + 1 индивидуальный. Функция включения коридорных ламп. | Commax | 13046 | Центральная станция Commax JNS-12
| 78045 | Центральная станция Commax JNS-24 | шт. | Центральная станция для переговоров и вызова медперсонала Максимальный размер системы 24 станции пациента JNS-101 (24 кровати). Проводка: 2 общих + 1 индивидуальный. Функция включения коридорных ламп. | Commax | 16672 | Центральная станция Commax JNS-24
| 101660 | Центральная станция Commax JNS-36 | шт. | Центральная станция для переговоров и вызова медперсонала Максимальный размер системы 36 станции пациента JNS-101 (36 кроватей). Проводка: 2 общих + 1 индивидуальный. Функция включения коридорных ламп. | Commax | 22201 | Центральная станция Commax JNS-36
04010902 Система домашней автоматизации COMMAX
| 105265 | Выключатель освещения Commax CS-200 | шт. | Выключатель освещения (2 точки), подключается к CDP-700MTE | Commax |  | Выключатель освещения Commax CS-200
| 105261 | Монитор цв. Commax CDP-700MTE (серебро) | шт. | 7" Цветной ЖК монитор Врезное крепление Переговоры: без телефонной трубки с общим и индивидуальным входом/комнатой охраны/телефон Безопасность:пожар, проникновение, утечка газа. Контроль:газ, освещение, шторы,бойлер, электробытовые приборы Управление (опции): контроль за состоянием бытовых приборов, управление бытовыми приборами, уведомление о парковке автомобиля, контроль посещений во время вашего отсутствия (доставка фото на мобильный телефон), Интернет, WAP сервер, CTIсервер, локальный сервер Питание: DC 14V Размеры (ШхВхГ): 308х213х20,5мм | Commax |  | Монитор цв. Commax CDP-700MTE (серебро)
040110 Домофоны HikVision
| 7926225 | HikVision-PoE-коммутатор [DS-KAD606-P] | шт. | 8 x 100Мб/с портов (6 PoE и 2х канальное каскадирование LAN); встроенный стабилизатор напряжения; подходит для внешних и внутренних панелей видеодомофонов; DC24В; 8Вт; -10 °C...+55°C. | HikVision | 4990 | HikVision-PoE-коммутатор [DS-KAD606-P]
| 7926224 | HikVision-PoE-коммутатор [DS-KAD606] | шт. | PoE-коммутатор оборудован 8 портами RJ-45 10/100 Мб/с. 6 каналов для передачи данных и питания по витой паре и 2-канальное каскадирование LAN. Встроенный стабилизатор напряжения. Поддерживаются стандарты IEEE802.3, IEEE802.3u и IEEE802.3x. -30° до +70°C. Питание: БП 220В. Размеры 275.2×92×102.2 мм. Возможен настенный монтаж. | HikVision | 8490 | HikVision-PoE-коммутатор [DS-KAD606]
| 7926226 | HikVision-PoE-коммутатор [DS-KAD612] | шт. | PoE-коммутатор оборудован 16 портами RJ-45 10/100 Мб/с. 12 каналов для передачи данных и питания по витой паре и 4-канальное каскадирование LAN. Встроенный стабилизатор напряжения. Поддерживаются стандарты IEEE802.3, IEEE802.3u и IEEE802.3x. -30° до +70°C. Питание: БП 220В. Размеры 275.2×92×102.2 мм. Возможен настенный монтаж. | HikVision | 12490 | HikVision-PoE-коммутатор [DS-KAD612]
| 7926222 | HikVision-Источник питания [DS-KAW50-1] | шт. | Источник питания для внешних и внутренних панелей видеодомофонов в металлической коробке Выход: DC12В; 4.2A. | HikVision | 6290 | HikVision-Источник питания [DS-KAW50-1]
| 7926223 | HikVision-Источник питания [DS-KAW50-1N] | шт. | Источник питания для устройств системы домофонии. Выходное напряжение – 12В DC, ток – 4.17A, мощность – 50Вт. Охлаждение - встроенный кулер. LED-индикатор питания. Виброустойчивость 5G. Защита от короткого замыкания, перегрузки, перенапряжения. -10° до +70°C. Питание БП: 100-240В AC. Размеры – 98×97×38 мм, вес – 230 г. | HikVision | 2890 | HikVision-Источник питания [DS-KAW50-1N]
| 7922317 | HikVision-Монитор цв. [DS-KH6210-L] | шт. | 7“ IP видеодомофон Сенсорный 7"" цветной TFT LCD экран с разрешением 800*400; встроенные микрофон и динамик; 2 тревожных входа; 1 RJ-45 10M/100M Ethernet; DC12В/AC24В/PoE(от DS-KAD606, DS-KAD612); 10Вт; -10 °C...+55°C; размер 195.8×132.8×17.5мм. | HikVision | 7990 | HikVision-Монитор цв. [DS-KH6210-L]
| 7926211 | HikVision-Монитор цв. [DS-KH6310-W] | шт. | IP-монитор на базе ОС Linux, сенсорный 7" экран с разрешением 800х480. Wi-Fi. Прием/отправка текстовых сообщений и аудиовызовов. Подключение до 16 обычных IP-камер cctv (просмотр). 8 тревожных входов и 1 выход. Питание 12В / PoE (с использованием коммутаторов HikVision DS-KAD606 и DS-KAD612). Поддерживаются сетевые протоколы TCP/IP, SNMP, SIP, RTSP. | HikVision | 12990 | HikVision-Монитор цв. [DS-KH6310-W]
| 7926212 | HikVision-Монитор цв. [DS-KH6310-WL] | шт. | 7“ IP видеодомофон Сенсорный 7"" цветной TFT LCD экран с разрешением 800*400; встроенные микрофон и динамик; 2 тревожных входа; 1 RJ-45 10M/100M Ethernet; DC12В/AC24В/PoE(от DS-KAD606, DS-KAD612); 10Вт; -10 °C...+55°C; размер 217×142.8×26мм. | HikVision | 10990 | HikVision-Монитор цв. [DS-KH6310-WL]
| 7917887 | HikVision-Монитор цв. [DS-KH6310] | шт. | IP-монитор на базе ОС Linux, сенсорный 7" экран с разрешением 800х480. Прием/отправка текстовых сообщений и аудиовызовов. Подключение до 16 обычных IP-камер cctv (просмотр). 8 тревожных входов и 1 выход. Питание 12В / PoE (с использованием коммутаторов HikVision DS-KAD606 и DS-KAD612). Поддерживаются сетевые протоколы TCP/IP, SNMP, SIP, RTSP. | HikVision | 12990 | HikVision-Монитор цв. [DS-KH6310]
| 7926213 | HikVision-Монитор цв. [DS-KH8300-T] | шт. | IP-монитор на базе ОС Linux, сенсорный 7" экран с разрешением 1024х600.Встроенной видеокамера с CMOS-сенсором 0.3Мп (640х480, 25Fps, мех. ИК-фильтр). Сенсорные клавиши. прием/отправка текстовых сообщений, видео и аудиовызовов. Подключение до 16 IP-камер cctv (просмотр). Слот SD. Тревожные входы/выходы (8/2). Питание 12В / PoE (с использованием коммутаторов HikVision DS-KAD606 и DS-KAD612). Поддерживаются сетевые протоколы TCP/IP, SNMP, SIP, RTSP. | HikVision | 16990 | HikVision-Монитор цв. [DS-KH8300-T]
| 7926214 | HikVision-Монитор цв. [DS-KH8301-WT] | шт. | IP-монитор на базе ОС Linux, сенсорный 7" экран с разрешением 1024х600.Встроенной видеокамера с CMOS-сенсором 0.3Мп (640х480, 25Fps, мех. ИК-фильтр). Wi-Fi. Сенсорные клавиши. прием/отправка текстовых сообщений, видео и аудиовызовов. Подключение до 16 IP-камер cctv (просмотр). Слот SD. Тревожные входы/выходы (8/2). Питание 12В / PoE (с использованием коммутаторов HikVision DS-KAD606 и DS-KAD612). Поддерживаются сетевые протоколы TCP/IP, SNMP, SIP, RTSP. | HikVision | 21990 | HikVision-Монитор цв. [DS-KH8301-WT]
| 7926208 | HikVision-Монтажные основания [DS-KAB01] | шт. | Монтажное основание для вызывных панелей DS-KV8X02-IM, установочная рамка, нержавеющая сталь, 212×115×80мм. | HikVision | 3790 | HikVision-Монтажные основания [DS-KAB01]
| 7926227 | HikVision-Монтажные основания [DS-KAB02] | шт. | Монтажное основание для вызывных панелей DS-KV8X02-IM, нержавеющая сталь, 193×106×80мм. | HikVision | 2590 | HikVision-Монтажные основания [DS-KAB02]
| 7926228 | HikVision-Монтажные основания [DS-KAB03-V] | шт. | Монтажное основание для вызывных панелей DS-KV8102-IP/VP, нержавеющая сталь, 172.3×100×71мм. | HikVision | 5690 | HikVision-Монтажные основания [DS-KAB03-V]
| 7926229 | HikVision-Монтажные основания [DS-KAB10-D] | шт. | Монтажное основание для вызывных панелей DS-KD8102-V, нержавеющая сталь, 489.6×171.88×105.41мм. | HikVision | 6790 | HikVision-Монтажные основания [DS-KAB10-D]
| 7926230 | HikVision-Монтажные основания [DS-KAB11-D] | шт. | Монтажное основание для вызывных панелей DS-KD8002-VM, нержавеющая сталь, 424×149×98мм. | HikVision | 7290 | HikVision-Монтажные основания [DS-KAB11-D]
| 7926231 | HikVision-Монтажные основания [DS-KAB86] | шт. | Монтажное основание для домофонов, ПВХ, 81×78×50мм. | HikVision | 250 | HikVision-Монтажные основания [DS-KAB86]
| 7926221 | HikVision-Панель вызывная [DS-KD6002-VM] | шт. | "1.3Мп многоабонентская IP вызывная панель c LED-подсветкой 3.5"" цветной TFT LCD экран с разрешением 480×320; механическая клавиатура; встроенные картридер, микрофон и динамик; тревожные вход/выход 4/4; 1 RS-485; 1 Wiegand; 1 USB; 1 RJ-45 10M/100M/1000M Ethernet; DC12В; 15Вт; -40 °C...+70°C; IP65; размер 357×124×55мм; металл." | HikVision | 35990 | HikVision-Панель вызывная [DS-KD6002-VM]
| 7926219 | HikVision-Панель вызывная [DS-KD8002-VM] | шт. | Многоабонентская IP вызывная панель. Корпус алюминиевого сплава, IP65, -40° до +70°C. Встроенная IP-видеокамера 720p, 25Fps, встроенная LED-подсветка. Считыватель IC-карт. Кнопка вызова консьержа. 3.5" сенсорный TFT дисплей 480x320, встроенный динамик и микрофон с шумо-эхоподавлением. RJ-45, тревожные входы/выходы (8/4), RS-485, Wiegand, USB2.0, питание 12В. Датчик двери и тампер. 418×145×61 мм. Бокс для врезного монтажа в комплекте. TCP/IP, SNMP, SIP, RTSP. | HikVision | 40990 | HikVision-Панель вызывная [DS-KD8002-VM]
| 7926220 | HikVision-Панель вызывная [DS-KD8102-V] | шт. | Многоабонентская IP вызывная панель. Корпус: пластик. IP65, -40° до +70°C. Встроенная IP-видеокамера 720p, 25Fps, встроенная LED-подсветка. Считыватель IC-карт. Кнопка вызова консьержа. 3.5" сенсорный TFT дисплей 480x320, встроенный динамик и микрофон с шумо-эхоподавлением. RJ-45, тревожные входы/выходы (8/4), RS-485, Wiegand, USB2.0, питание 12В. Датчик двери и тампер. 418×145×61 мм. Бокс для врезного монтажа в комплекте. TCP/IP, SNMP, SIP, RTSP. | HikVision | 30990 | HikVision-Панель вызывная [DS-KD8102-V]
| 7917888 | HikVision-Панель вызывная [DS-KV8102-IM] | шт. | IP вызывная панель на 1-го абонента. Корпус IP65, -40° до +70°C. Встроенная IP-видеокамера 720p, 25Fps. ИК-подсветка. Встроенный считыватель IC-карт.Двусторонняя аудиосвязь: встроенный динамик и микрофоном с шумо-эхоподавлением. RJ-45, тревожные входы/выходы (4/1), RS-485, 12В. / PoE (с коммутаторами HikVision DS-KAD606 или DS-KAD612). Датчик двери и тампер. 182×100×32.5 мм. Бокс для врезного монтажа включен в комплект поставки.TCP/IP, SNMP, SIP, RTSP. | HikVision | 15490 | HikVision-Панель вызывная [DS-KV8102-IM]
| 7921315 | HikVision-Панель вызывная [DS-KV8102-IP] | шт. | IP вызывная панель на 1-го абонента. Корпус IP65, -40° до +70°C. Встроенная IP-видеокамера 720p, 25Fps. ИК-подсветка. Встроенный считыватель IC-карт.Двусторонняя аудиосвязь: встроенный динамик и микрофоном с шумо-эхоподавлением. RJ-45, тревожные входы/выходы (4/1), RS-485, 12В. / PoE (с коммутаторами HikVision DS-KAD606 или DS-KAD612). Датчик двери и тампер. 164×97×40.6 мм. Бокс для врезного монтажа включен в комплект поставки.TCP/IP, SNMP, SIP, RTSP. | HikVision | 11990 | HikVision-Панель вызывная [DS-KV8102-IP]
| 7926216 | HikVision-Панель вызывная [DS-KV8102-VP] | шт. | IP вызывная панель на 1-го абонента. Корпус IP65, -40° до +70°C. Встроенная IP-видеокамера 720p, 25Fps. LED-подсветка. Встроенный считыватель IC-карт.Двусторонняя аудиосвязь: встроенный динамик и микрофоном с шумо-эхоподавлением. RJ-45, тревожные входы/выходы (4/1), RS-485, 12В. / PoE (с коммутаторами HikVision DS-KAD606 или DS-KAD612). Датчик двери и тампер. 164×97×40.6 мм. Бокс для врезного монтажа включен в комплект поставки.TCP/IP, SNMP, SIP, RTSP. | HikVision | 11990 | HikVision-Панель вызывная [DS-KV8102-VP]
| 7926217 | HikVision-Панель вызывная [DS-KV8202-IM] | шт. | IP вызывная панель на 2-х абонентов. Корпус IP65, -40° до +70°C. Встроенная IP-видеокамера 720p, 25Fps. ИК-подсветка. Встроенный считыватель IC-карт.Двусторонняя аудиосвязь: встроенный динамик и микрофоном с шумо-эхоподавлением. RJ-45, тревожные входы/выходы (4/1), RS-485, 12В. / PoE (с коммутаторами HikVision DS-KAD606 или DS-KAD612). Датчик двери и тампер. 182×100×32.5 мм. Бокс для врезного монтажа включен в комплект поставки.TCP/IP, SNMP, SIP, RTSP. | HikVision | 16690 | HikVision-Панель вызывная [DS-KV8202-IM]
| 7926218 | HikVision-Панель вызывная [DS-KV8402-IM] | шт. | IP вызывная панель на 4-х абонентов. Корпус IP65, -40° до +70°C. Встроенная IP-видеокамера 720p, 25Fps. ИК-подсветка. Встроенный считыватель IC-карт.Двусторонняя аудиосвязь: встроенный динамик и микрофоном с шумо-эхоподавлением. RJ-45, тревожные входы/выходы (4/1), RS-485, 12В. / PoE (с коммутаторами HikVision DS-KAD606 или DS-KAD612). Датчик двери и тампер. 182×100×32.5 мм. Бокс для врезного монтажа включен в комплект поставки.TCP/IP, SNMP, SIP, RTSP. | HikVision | 17990 | HikVision-Панель вызывная [DS-KV8402-IM]
| 7926215 | HikVision-Пульт консьержа [DS-KM8301] | шт. | Пульт консьержа Сенсорный 7" цветной TFT LCD экран с разрешением 1024*600; 0.3Мп камера; встроенные микрофон и динамик + трубка; тревожные вход/выход 4/4; 2 RS-485; 1 USB; 1 RJ-45 10M/100M/ 1000М Ethernet; DC12В; 10Вт; -10 °C...+55°C; размер 436×215×67мм. | HikVision | 62990 | HikVision-Пульт консьержа [DS-KM8301]
0402 СКД
040201 Идентификаторы
04020101 Карты и брелки EM-Marine (125 кГц)
| 7878818 | Брелок Vizit RF 2.1 (серый) универсальная кодировка | шт. | Ключ RF (RFID брелок EM-Marin). | VIZIT | 80 | Брелок Vizit RF 2.1 (серый) универсальная кодировка
| 113653 | Брелок Vizit RF 2.2 (коричневый) | шт. | VIZIT-RF2.2 black (red, brown). Ключ RF (RFID брелок EM-Marin). Кожаный брелок с тиснением логотипа (красный, черный, коричневый). | VIZIT | 187 | Брелок Vizit RF 2.2 (коричневый)
| 113057 | Брелок Vizit RF 2.2 (красный) | шт. | VIZIT-RF2.2 black (red, brown). Ключ RF (RFID брелок EM-Marin). Кожаный брелок с тиснением логотипа (красный, черный, коричневый). | VIZIT | 180 | Брелок Vizit RF 2.2 (красный)
| 89904 | Брелок Vizit RF 2.2 (черный) | шт. | VIZIT-RF2.2 black (red, brown). Ключ RF (RFID брелок EM-Marin). Кожаный брелок с тиснением логотипа (красный, черный, коричневый). | VIZIT | 193 | Брелок Vizit RF 2.2 (черный)
| 7891523 | Брелок Vizit RF 2.2-08 (коричневый) | шт. | Ключ RF (RFID брелок EM-Marin). Кожаный брелок с тиснением логотипа (красный, черный, коричневый). | VIZIT | 311 | Брелок Vizit RF 2.2-08 (коричневый)
| 7891527 | Брелок Vizit RF 2.2-08 (красный) | шт. | Ключ RF (RFID брелок EM-Marin). Кожаный брелок с тиснением логотипа (красный, черный, коричневый). | VIZIT | 309 | Брелок Vizit RF 2.2-08 (красный)
| 7891531 | Брелок Vizit RF 2.2-08 (синий) | шт. | Ключ RF (RFID брелок EM-Marin). Кожаный брелок с тиснением логотипа (красный, черный, коричневый). | VIZIT | 309 | Брелок Vizit RF 2.2-08 (синий)
| 7891524 | Брелок Vizit RF 2.2-10 (коричневый) | шт. | Ключ RF (RFID брелок EM-Marin). Кожаный брелок с тиснением логотипа (красный, черный, коричневый). | VIZIT | 309 | Брелок Vizit RF 2.2-10 (коричневый)
| 7891528 | Брелок Vizit RF 2.2-10 (красный) | шт. | Ключ RF (RFID брелок EM-Marin). Кожаный брелок с тиснением логотипа (красный, черный, коричневый). | VIZIT | 309 | Брелок Vizit RF 2.2-10 (красный)
| 7891532 | Брелок Vizit RF 2.2-10 (синий) | шт. | Ключ RF (RFID брелок EM-Marin). Кожаный брелок с тиснением логотипа (красный, черный, коричневый). | VIZIT | 309 | Брелок Vizit RF 2.2-10 (синий)
| 7891525 | Брелок Vizit RF 2.2-12 (коричневый) | шт. | Ключ RF (RFID брелок EM-Marin). Кожаный брелок с тиснением логотипа (красный, черный, коричневый). | VIZIT | 309 | Брелок Vizit RF 2.2-12 (коричневый)
| 7891529 | Брелок Vizit RF 2.2-12 (красный) | шт. | Ключ RF (RFID брелок EM-Marin). Кожаный брелок с тиснением логотипа (красный, черный, коричневый). | VIZIT | 309 | Брелок Vizit RF 2.2-12 (красный)
| 7891534 | Брелок Vizit RF 2.2-12 (синий) | шт. | Ключ RF (RFID брелок EM-Marin). Кожаный брелок с тиснением логотипа (красный, черный, коричневый). | VIZIT | 309 | Брелок Vizit RF 2.2-12 (синий)
| 7922579 | Брелок AIRTAG EMM с печатью по макету "Лидваль" | шт. |  | Китай | 367 | Брелок AIRTAG EMM с печатью по макету "Лидваль"
| 7909465 | Брелок BAS-IP [SH-01] (Em-Marin) | шт. | ЕММ | BAS-IP | 142 | Брелок BAS-IP [SH-01] (Em-Marin)
| 7874241 | Брелок EM Key 006-V (СИНИЙ) | шт. |  | Китай | 58 | Брелок EM Key 006-V (СИНИЙ)
| 106046 | Брелок EM Key IL-07E (зеленый+белый) | шт. | Двухцветный брелок. Железное кольцо для крепления. На брелок нанесен код, что значительно упрощает занесение в базу данных при отсутствии считывающих устройств. Формат: EM-Marine Рабочая частота: 125KHz Тип брелка: Read only Размеры(мм): 37х30х3 Материал: ABS Печать номера: да Цвет (круг + обрамление): белый+зеленый Возможность нанесения логотипа: да Температура хранения: -40°С…+75°С | Китай | 32.53 | Брелок EM Key IL-07E (зеленый+белый)
| 103928 | Брелок EM Key IL-07E (синий+белый) | шт. | Двухцветный брелок. Железное кольцо для крепления. На брелок нанесен код, что значительно упрощает занесение в базу данных при отсутствии считывающих устройств. Формат: EM-Marine Рабочая частота: 125KHz Тип брелка: Read only Размеры(мм): 37х30х3 Материал: ABS Печать номера: да Цвет (круг + обрамление): синий+белый Возможность нанесения логотипа: да Температура хранения: -40°С…+75°С | Китай | 32.53 | Брелок EM Key IL-07E (синий+белый)
| 7897057 | Брелок EM Key IL-07E (синий+белый) ПО ПОРЯДКУ | шт. | Двухцветный брелок. Железное кольцо для крепления. На брелок нанесен код, что значительно упрощает занесение в базу данных при отсутствии считывающих устройств. Формат: EM-Marine Рабочая частота: 125KHz Тип брелка: Read only Размеры(мм): 37х30х3 Материал: ABS Печать номера: да Цвет (круг + обрамление): синий+белый Возможность нанесения логотипа: да Температура хранения: -40°С…+75°С | Китай | 45.54 | Брелок EM Key IL-07E (синий+белый) ПО ПОРЯДКУ
| 106048 | Брелок EM Key IL-07E (синий+желтый) | шт. | Двухцветный брелок. Железное кольцо для крепления. На брелок нанесен код, что значительно упрощает занесение в базу данных при отсутствии считывающих устройств. Формат: EM-Marine Рабочая частота: 125KHz Тип брелка: Read only Размеры(мм): 37х30х3 Материал: ABS Печать номера: да Цвет (круг + обрамление): синий+желтый Возможность нанесения логотипа: да Температура хранения: -40°С…+75°С | Китай | 45.54 | Брелок EM Key IL-07E (синий+желтый)
| 7916469 | Брелок EM Key IL-07E (черный+белый) | шт. | Двухцветный брелок. Железное кольцо для крепления. На брелок нанесен код, что значительно упрощает занесение в базу данных при отсутствии считывающих устройств. Формат: EM-Marine Рабочая частота: 125KHz Тип брелка: Read only Размеры(мм): 37х30х3 Материал: ABS Печать номера: да Цвет (круг + обрамление): черный+белый Возможность нанесения логотипа: да Температура хранения: -40°С…+75°С | Китай | 45.54 | Брелок EM Key IL-07E (черный+белый)
| 106043 | Карта толстая EM-Marin Сlamshell (IL-05ELR) (повышенной дальности) | шт. | RFID Карта EM Marine Clamshell 125Khz Модель: IL-05ELR Основные характеристики: Печать ID: да, формат xxx,xxxxx Материал: ABS Цвет: белый, зеленый, серый, синий Возможность нанесения печати: да Рабочая температура: -30°С…+55°С Температура хранения: -40°С…+75°С Размеры(мм):86х54х1.6 Технические характеристики: Тип микросхемы: EM-Marine Рабочая частота: 125KHz Тип карты: Read only Применение: Карта Clamshell с прорезью стандарта EM Marine с повышенной дальностью чтения на 50-70% со считывателями производства IronLogic.На карте нанесен ее код , что значительно упрощает занесение в базу данных при отсутствии считывающих устройств. | Китай | 39.03 | Карта толстая EM-Marin Сlamshell (IL-05ELR) (повышенной дальности)
| 10807 | Карта толстая EM-Marin Сlamshell (БЕЛАЯ) (произвольная нумерация) | шт. | RFID Карта EM Marine Clamshell 125Khz Основные характеристики: Печать ID: да, формат xxx,xxxxx Материал: ABS Цвет: белый Возможность нанесения печати: нет Рабочая температура: -30°С…+55°С Температура хранения: -40°С…+75°С Размеры(мм):86х54х1.6 Технические характеристики: Тип микросхемы: EM-Marine Рабочая частота: 125KHz Тип карты: Read only Применение: Карта Clamshell с прорезью стандарта EM Marine. На карте нанесен ее код , что значительно упрощает занесение в базу данных при отсутствии считывающих устройств. | Китай | 25.04 | Карта толстая EM-Marin Сlamshell (БЕЛАЯ) (произвольная нумерация)
| 7916162 | Карта толстая EM-Marin Сlamshell (БЕЛАЯ) IL-05E order (списания СТРОГО по заявкам!) | шт. |  | Китай | 30.75 | Карта толстая EM-Marin Сlamshell (БЕЛАЯ) IL-05E order (списания СТРОГО по заявкам!)
| 7885012 | Карта толстая EM-Marin Сlamshell (ЖЕЛТАЯ) | шт. | RFID Карта EM Marine Clamshell 125Khz Основные характеристики: Печать ID: да, формат xxx,xxxxx Материал: ABS Возможность нанесения печати: нет Рабочая температура: -30°С…+55°С Температура хранения: -40°С…+75°С Размеры(мм):86х54х1.6 Технические характеристики: Тип микросхемы: EM-Marine Рабочая частота: 125KHz Тип карты: Read only Применение: Карта Clamshell с прорезью стандарта EM Marine. На карте нанесен ее код , что значительно упрощает занесение в базу данных при отсутствии считывающих устройств. | Китай | 21.45 | Карта толстая EM-Marin Сlamshell (ЖЕЛТАЯ)
| 106050 | Карта толстая EM-Marin Сlamshell (ЗЕЛЕНАЯ) | шт. | RFID Карта EM Marine Clamshell 125Khz Основные характеристики: Печать ID: да, формат xxx,xxxxx Материал: ABS Возможность нанесения печати: нет Рабочая температура: -30°С…+55°С Температура хранения: -40°С…+75°С Размеры(мм):86х54х1.6 Технические характеристики: Тип микросхемы: EM-Marine Рабочая частота: 125KHz Тип карты: Read only Применение: Карта Clamshell с прорезью стандарта EM Marine. На карте нанесен ее код , что значительно упрощает занесение в базу данных при отсутствии считывающих устройств. | Китай | 30.75 | Карта толстая EM-Marin Сlamshell (ЗЕЛЕНАЯ)
| 86316 | Карта толстая EM-Marin Сlamshell (СЕРАЯ) | шт. | RFID Карта EM Marine Clamshell 125Khz Основные характеристики: Печать ID: да, формат xxx,xxxxx Материал: ABS Возможность нанесения печати: нет Рабочая температура: -30°С…+55°С Температура хранения: -40°С…+75°С Размеры(мм):86х54х1.6 Технические характеристики: Тип микросхемы: EM-Marine Рабочая частота: 125KHz Тип карты: Read only Применение: Карта Clamshell с прорезью стандарта EM Marine. На карте нанесен ее код , что значительно упрощает занесение в базу данных при отсутствии считывающих устройств. | Китай | 30.75 | Карта толстая EM-Marin Сlamshell (СЕРАЯ)
| 86315 | Карта толстая EM-Marin Сlamshell (СИНЯЯ) | шт. | RFID Карта EM Marine Clamshell 125Khz Основные характеристики: Печать ID: да, формат xxx,xxxxx Материал: ABS Возможность нанесения печати: нет Рабочая температура: -30°С…+55°С Температура хранения: -40°С…+75°С Размеры(мм):86х54х1.6 Технические характеристики: Тип микросхемы: EM-Marine Рабочая частота: 125KHz Тип карты: Read only Применение: Карта Clamshell с прорезью стандарта EM Marine. На карте нанесен ее код , что значительно упрощает занесение в базу данных при отсутствии считывающих устройств. | Китай | 30.75 | Карта толстая EM-Marin Сlamshell (СИНЯЯ)
| 113818 | Карта тонкая EM-Marin ISO (БЕЛАЯ) (последовательная нумерация) (КРАТНО 200шт.) | шт. |  | Китай | 39.03 | Карта тонкая EM-Marin ISO (БЕЛАЯ) (последовательная нумерация) (КРАТНО 200шт.)
| 10806 | Карта тонкая EM-Marin ISO (БЕЛАЯ) (произвольная нанесенная нумерация) | шт. |  | Китай | 31.31 | Карта тонкая EM-Marin ISO (БЕЛАЯ) (произвольная нанесенная нумерация)
| 7919766 | Карта тонкая IL-06E (оrder) M-Marin (БЕЛАЯ) (последовательная нумерация) | шт. |  | Китай | 99 | Карта тонкая IL-06E (оrder) M-Marin (БЕЛАЯ) (последовательная нумерация)
| 7903126 | Карта тонкая IL-06E EM-Marin ISO (БЕЛАЯ) (произвольная нумерация) без номеров | шт. |  | Китай | 81 | Карта тонкая IL-06E EM-Marin ISO (БЕЛАЯ) (произвольная нумерация) без номеров
04020102 Карты и брелки Mifare (13,56 мГц)
| 7896505 | Брелок Vizit RF 3.1 MIFARE | шт. | Ключ RF (RFID брелок Mifare). | VIZIT | 121 | Брелок Vizit RF 3.1 MIFARE
| 7929422 | Брелок Vizit RF 3.2 MIFARE (коричневый) | шт. | Ключ RF (RFID брелок Mifare). | VIZIT | 261 | Брелок Vizit RF 3.2 MIFARE (коричневый)
| 7929421 | Брелок Vizit RF 3.2 MIFARE (красный) | шт. | Ключ RF (RFID брелок Mifare). | VIZIT | 252 | Брелок Vizit RF 3.2 MIFARE (красный)
| 7929423 | Брелок Vizit RF 3.2 MIFARE (синий) | шт. | Ключ RF (RFID брелок Mifare). | VIZIT | 261 | Брелок Vizit RF 3.2 MIFARE (синий)
| 7929420 | Брелок Vizit RF 3.2 MIFARE (черный) | шт. | Ключ RF (RFID брелок Mifare). | VIZIT | 270 | Брелок Vizit RF 3.2 MIFARE (черный)
| 7918507 | Брелок Vizit RF 3.3 (коричневый) | шт. | Ключ RF (RFID брелок Mifare). | VIZIT |  | Брелок Vizit RF 3.3 (коричневый)
| 7918505 | Брелок Vizit RF 3.3 (красный) | шт. | Ключ RF (RFID брелок Mifare). | VIZIT |  | Брелок Vizit RF 3.3 (красный)
| 7918506 | Брелок Vizit RF 3.3 (синий) | шт. | Ключ RF (RFID брелок Mifare). | VIZIT |  | Брелок Vizit RF 3.3 (синий)
| 105833 | Карта тонкая MIFARE 1K ISO Classic (4byte nUID) | шт. | 14443 // оригинальные | NXP | 81 | Карта тонкая MIFARE 1K ISO Classic (4byte nUID)
| 7892207 | Карта тонкая MIFARE 4K ISO 14443 | шт. |  | Россия | 153 | Карта тонкая MIFARE 4K ISO 14443
| 7925011 | Карта тонкая MIFARE ID (64bytes) (Кратно 20 шт.) | шт. |  | NONAME | 38.88 | Карта тонкая MIFARE ID (64bytes) (Кратно 20 шт.)
| 118002 | Карта тонкая MIFARE Plus 2K ISO (S2) 14443 | шт. |  | NXP | 130 | Карта тонкая MIFARE Plus 2K ISO (S2) 14443
| 7874152 | Карта тонкая MIFARE Plus 4K ISO (S4K) 14443 | шт. |  | NXP | 115 | Карта тонкая MIFARE Plus 4K ISO (S4K) 14443
| 7929562 | Карта тонкая MIFARE PLUS SE (4 byte UID) | шт. |  | NXP | 81 | Карта тонкая MIFARE PLUS SE (4 byte UID)
| 7923878 | Карта тонкая MIFARE PLUS SE (7 byte UID) | шт. |  | NXP | 81 | Карта тонкая MIFARE PLUS SE (7 byte UID)
04020103 Карты и брелки HID (125 кГц)
| 7873132 | Брелок HID ProxKey 3 | шт. | Proximity брелок HID | HID Corporation | 362 | Брелок HID ProxKey 3
| 85645 | Карта толстая HID PROX-II Card | шт. |  | HID Corporation | 182 | Карта толстая HID PROX-II Card
| 78938 | Карта тонкая HID ISOProx II | шт. |  | HID Corporation | 334 | Карта тонкая HID ISOProx II
| 109383 | Метка HID ProxPass (для автомобиля) | шт. |  | HID Corporation | 2075 | Метка HID ProxPass (для автомобиля)
| 7923663 | Метка HID ProxPass II | шт. |  | HID Corporation | 2075 | Метка HID ProxPass II
04020104 Карты и брелки HID iCLASS (13,56 мГц)
| 7888841 | Брелок HID iClass IC 2050 | шт. | Смарт-брелок iCLASS 13,56 МГц, память 2 Кб, 2 сектора. | HID Corporation | 353 | Брелок HID iClass IC 2050
| 7888852 | Брелок HID iClass IC 2053 | шт. | Смарт-брелок iCLASS 13,56 МГц,32 КБИТ 16К/2+16К/1 | HID Corporation | 607 | Брелок HID iClass IC 2053
| 121891 | Карта HID iClass IC 2000 | шт. | Смарт-карта iCLASS 13,56 МГц, память 2 Кб, 2 сектора | HID Corporation | 271 | Карта HID iClass IC 2000
| 7888848 | Карта HID iClass IC 2003 | шт. | Смарт-карта iCLASS 13,56 МГц, память 32 КБИТ 16К/2+16К/1 | HID Corporation | 512 | Карта HID iClass IC 2003
| 7877040 | Карта HID iClass IC 2020 | шт. | Смарт-карта iCLASS 13,56 МГц и proximity 125 кГц, память 2Кб, 2 сектора. | HID Corporation | 585 | Карта HID iClass IC 2020
| 7888479 | Карта HID iClass IC 2022 | шт. | Смарт-карта iCLASS 13,56 МГц и proximity 125 кГц, память 16Кб, 16 секторов | HID Corporation | 691 | Карта HID iClass IC 2022
| 7888847 | Карта HID iClass IC 2080 | шт. | Смарт-карта iCLASS Clamshell (стандартная) 13,56 МГц, память 2 Кб, 2 сектора | HID Corporation | 199 | Карта HID iClass IC 2080
| 7888856 | Карта HID iClass IC 3000 | шт. | Смарт-карта iCLASS SE 13,56 МГц, память 2 Кб, 2 сектора | HID Corporation | 271 | Карта HID iClass IC 3000
| 7888857 | Карта HID iClass IC 3001 | шт. | Смарт-карта iCLASS SE 13,56 МГц, память 16 Кб, 2 сектора | HID Corporation | 491 | Карта HID iClass IC 3001
| 7888858 | Карта HID iClass IC 3002 | шт. | Смарт-карта iCLASS SE 13,56 МГц, память 16 Кб, 16 секторов | HID Corporation | 491 | Карта HID iClass IC 3002
| 7888875 | Карта HID iClass IC 3100 | шт. | Смарт-карта iClass SE13,56 МГц /prox. 125кГц, 2Кб, 2 сектора | HID Corporation | 585 | Карта HID iClass IC 3100
| 7888886 | Карта HID iClass IC 3350 | шт. | Смарт-карта iCLASS SE Clamshell 13,56 МГц, память 2 Кб, 2 сектора | HID Corporation | 199 | Карта HID iClass IC 3350
| 7888883 | Метка HID iClass IC 3300 | шт. | Смарт-метка iCLASS SE 13,56 МГц, 2 Кб, 2 сектора | HID Corporation | 238 | Метка HID iClass IC 3300
04020109 Аксессуары для карт
0402010901 Наклейки для карт
| 11107 | Наклейка для ламинирования и оформления карт доступа (0,8х52х76/84мм) /для толстых карт | шт. | Наклейка для ламинирования и оформления карт доступа | Китай | 36.08 | Наклейка для ламинирования и оформления карт доступа (0,8х52х76/84мм) /для толстых карт
| 100030 | Наклейка для ламинирования и оформления карт доступа (0,8х52х84мм) / для тонких карт | шт. | Наклейка для ламинирования и оформления карт доступа | Китай | 36.08 | Наклейка для ламинирования и оформления карт доступа (0,8х52х84мм) / для тонких карт
| 7883106 | Наклейка для ламинирования и оформления карт доступа (с окошком) (0,8х52х80мм) | шт. | Наклейка для ламинирования и оформления карт доступа (в упаковке 50 шт.) | Китай | 53 | Наклейка для ламинирования и оформления карт доступа (с окошком) (0,8х52х80мм)
| 105233 | Наклейка на карту доступа CR-80 82266 (500 шт.) | уп. | Наклейка белая для печати с одной стороны белый слой для нанесения, с другой клеящий слой. | FARGO | 10108 | Наклейка на карту доступа CR-80 82266 (500 шт.)
0402010902 Карманы без крепления с отверстиями
| 89371 | Карман вертикальный [504-NCST] (62*101) жесткий | шт. | Карман жесткий вертикальный с отверстием | J.A.M. Plastics | 61 | Карман вертикальный [504-NCST] (62*101) жесткий
| 87621 | Карман вертикальный [506-F] (72*102) жесткий | шт. | Карман жесткий вертикальный с отвертием для крепления цепочки. | GMP | 27.8 | Карман вертикальный [506-F] (72*102) жесткий
| 86744 | Карман вертикальный [506-F2] (62*89) жесткий | шт. | Карман жесткий вертикальный для крепления цепочки. | GMP | 24.25 | Карман вертикальный [506-F2] (62*89) жесткий
| 117203 | Карман вертикальный [506-R2/R] (62*89) жесткий | шт. | Карман жесткий вертикальный с отверстиями для крепления цепочки. | GMP | 24.25 | Карман вертикальный [506-R2/R] (62*89) жесткий
| 7890491 | Карман вертикальный [IDC 06] (59*95) тонкий (белый) | шт. | Карман тонкий вертикальный с отверстиями для крепления цепочки на цветной вставке (белый, зеленый, красный, синий) | GMP | 16.56 | Карман вертикальный [IDC 06] (59*95) тонкий (белый)
| 7891511 | Карман вертикальный [IDC 06] (59*95) тонкий (зеленый) | шт. | Карман тонкий вертикальный с отверстиями для крепления цепочки на цветной вставке (белый, зеленый, красный, синий) | GMP | 16.56 | Карман вертикальный [IDC 06] (59*95) тонкий (зеленый)
| 7891512 | Карман вертикальный [IDC 06] (59*95) тонкий (красный) | шт. | Карман тонкий вертикальный с отверстиями для крепления цепочки на цветной вставке (белый, зеленый, красный, синий) | GMP | 16.56 | Карман вертикальный [IDC 06] (59*95) тонкий (красный)
| 7891513 | Карман вертикальный [IDC 06] (59*95) тонкий (синий) | шт. | Карман тонкий вертикальный с отверстиями для крепления цепочки на цветной вставке (белый, зеленый, красный, синий) | GMP | 16.56 | Карман вертикальный [IDC 06] (59*95) тонкий (синий)
| 7890496 | Карман вертикальный [IDR 02] (60*85) тонкий | шт. | Карман тонкий вертикальный с отверстием для крепления | GMP | 21.88 | Карман вертикальный [IDR 02] (60*85) тонкий
| 121604 | Карман горизонтальный [501-R] (90*60) жесткий | шт. | Карман жесткий горизонтальный с отверстиями для крепления | GMP | 26.02 | Карман горизонтальный [501-R] (90*60) жесткий
| 87620 | Карман горизонтальный [501-T] (90*60) жесткий | шт. | Карман жесткий горизонтальный с отверстиями для крепления | GMP | 26.02 | Карман горизонтальный [501-T] (90*60) жесткий
| 7890492 | Карман горизонтальный [IDC 07] (90*55) тонкий (белый) | шт. | Карман тонкий вертикальный с отверстиями для крепления цепочки на цветной вставке (белый, зеленый, красный, синий) | GMP | 16.56 | Карман горизонтальный [IDC 07] (90*55) тонкий (белый)
| 7891508 | Карман горизонтальный [IDC 07] (90*55) тонкий (зеленый) | шт. | Карман тонкий вертикальный с отверстиями для крепления цепочки на цветной вставке (белый, зеленый, красный, синий) | GMP | 16.56 | Карман горизонтальный [IDC 07] (90*55) тонкий (зеленый)
| 7891509 | Карман горизонтальный [IDC 07] (90*55) тонкий (красный) | шт. | Карман тонкий вертикальный с отверстиями для крепления цепочки на цветной вставке (белый, зеленый, красный, синий) | GMP | 16.56 | Карман горизонтальный [IDC 07] (90*55) тонкий (красный)
| 7891510 | Карман горизонтальный [IDC 07] (90*55) тонкий (синий) | шт. | Карман тонкий вертикальный с отверстиями для крепления цепочки на цветной вставке (белый, зеленый, красный, синий) | GMP | 16.56 | Карман горизонтальный [IDC 07] (90*55) тонкий (синий)
| 7890494 | Карман горизонтальный [IDR 01] (95*52) тонкий | шт. | Карман тонкий горизонтальный в отверстием для крепления | GMP | 21.88 | Карман горизонтальный [IDR 01] (95*52) тонкий
0402010903 Карманы с креплениями
| 7890972 | Карман горизонтальный с клипсой [504-GT] (102*67) жесткий | шт. | Карман жесткий горизонтальный с клипсой (102*67) | J.A.M. Plastics | 64 | Карман горизонтальный с клипсой [504-GT] (102*67) жесткий
| 112600 | Карман горизонтальный с клипсой [504-Т1] (93*57) жесткий | шт. | Карман жесткий горизонтальный с клипсой. | GMP | 63 | Карман горизонтальный с клипсой [504-Т1] (93*57) жесткий
0402010904 Крепления, держатели, ленты и аксессуары.
| 117030 | Клипса на ремешке [505 SD] | шт. | Клипса на ремешке | GMP | 26.02 | Клипса на ремешке [505 SD]
| 7892792 | Клипса с булавкой на ремешке [I-060004] | шт. | Клипса с булавкой на ремешке | GMP | 30.75 | Клипса с булавкой на ремешке [I-060004]
| 7891598 | Лента 11 мм. с карабином | шт. | Лента шириной 11 мм. с карабином | GMP | 66 | Лента 11 мм. с карабином
| 87618 | Лента 11 мм. с клипсой | шт. | Лента шириной 11 мм. с клипсой | GMP | 66 | Лента 11 мм. с клипсой
| 117202 | Лента 15 мм. с карабином | шт. | Лента шириной 15 мм. с карабином | GMP | 93 | Лента 15 мм. с карабином
| 7876673 | Лента 15 мм. с клипсой | шт. | Лента шириной 15 мм. с клипсой | GMP | 93 | Лента 15 мм. с клипсой
| 7893222 | Лента 20 мм. с карабином | шт. | Лента шириной 20 мм. с карабином | GMP | 108 | Лента 20 мм. с карабином
| 86745 | Лента 20 мм. с клипсой | шт. | Лента шириной 20 мм. с клипсой | GMP | 108 | Лента 20 мм. с клипсой
| 118404 | Цепочка металлическая 80 см. [2125-1500] | уп. | Цепочка металлическая | CIPI | 47.31 | Цепочка металлическая 80 см. [2125-1500]
| 86133 | Цепочка металлическая 91 см. [NC-36] | уп. | Цепочка металлическая | J.A.M. Plastics | 65 | Цепочка металлическая 91 см. [NC-36]
| 7890416 | Шнурок с карабином OptiBraid [P40-65J51/NO] | шт. | Шнурок с карабином | CIPI | 352 | Шнурок с карабином OptiBraid [P40-65J51/NO]
| 7890415 | Шнурок с карабином черный [NL-4] | шт. | Шнурок с карабином | J.A.M. Plastics | 63 | Шнурок с карабином черный [NL-4]
0402010905 Ламинаторы
| 80717 | Ламинатор GQ-12 (120мм) | шт. | Ламинатор для ламинирования различных пленок. Способ нагрева: Пластины Формат (мм.) Ширина/Толщина: 120/1 Регулятор температуры: нет Габ. размеры (мм.): 120*235*77 Вес: 0,9 кг. | Корея | 14092 | Ламинатор GQ-12 (120мм)
| 85834 | Ламинатор MR-4 (100мм) | шт. | Ламинатор для ламинирования различных пленок. Способ нагрева: Пластины Формат (мм.) Ширина/Толщина: 100/1 Регулятор температуры: есть Габ. размеры (мм.): 250*150*85 Вес: 3,3 кг. | Корея | 23655 | Ламинатор MR-4 (100мм)
04020110 Ключи Touch Memory
| 10465 | Ключ TM Dallas (DS1990A) (Китай) | шт. | Ключ TM Dallas (DS1990A) | Dallas | 99 | Ключ TM Dallas (DS1990A) (Китай)
| 89733 | Ключ TM Dallas (DS1990А-F5) Оригинальный | шт. | Ключ TM Dallas (DS1990A/C) | Dallas | 169 | Ключ TM Dallas (DS1990А-F5) Оригинальный
| 7907843 | Модуль памяти RF4M | шт. |  | NONAME |  | Модуль памяти RF4M
| 111974 | Радиобрелок IL-100 433 МГц (для работы с Matrix V- дальность 10м.) | шт. | Радиобрелок 433 МГц IL-100 Основные характеристики: На радиобрелке имеются две кнопки с индикацией. Кнопки позволяют эмулировать два кода. Передача кода происходит в стандарте Keeloq (HCS-300). Кварцевый генератор обеспечивает расширенный рабочий диапазон температур. Тип элемента питания – 27А 12V Технические характеристики: Дальность срабатывания- до 10 м ( с считывателем MATRIX-V) Рабочая частота: 433 МГц Комплектация: Брелок Батарейка Карабин Применение: Применяются для работы с считывателем MATRIX-V. Дальность срабатывания- до 10 м обеспечивает удобное обслуживание СКУД на авто-парковках и стоянках. | IronLogic | 536 | Радиобрелок IL-100 433 МГц (для работы с Matrix V- дальность 10м.)
040202 Считыватели
04020201 Оборудование HID Global
0402020101 Считыватели Proximity HID
| 101058 | Считыватель бесконтактный HID MaxiProx (серый) | шт. | HID MaxiProx®, бывает только серый Считыватель Proximity-карт большой дальности. Расстояние считывания: до 1.8 м; Дизайн: серый; Интерфейс: Wiegand; Индикация: световая и звуковая; Температура эксплуатации: -30°...+65° C; Питание: пост. 12 или 24 В; Потребление: ср. 200 мА (пик. 700 мА при 12 В), ср. 260 мА (пик. 1.2 А при 24 В) | HID Corporation | 52065 | Считыватель бесконтактный HID MaxiProx (серый)
| 4011206 | Считыватель бесконтактный HID MiniProx (белый) | шт. | HID MiniProx® Компактный считыватель Proximity-карт. Расстояние считывания: до 14 см; Дизайн: Classic (черный, серый, белый, беж) или Designer (черный, белый, цвет морской волны, серый); Интерфейс: Wiegand; Индикация: световая и звуковая; Температура эксплуатации: -30°...+65° C; Питание: пост. 5-16 В; Потребление: ср. 30 мА (пик. 75 мА) | HID Corporation | 18875 | Считыватель бесконтактный HID MiniProx (белый)
| 100588 | Считыватель бесконтактный HID MiniProx (серый) | шт. | HID MiniProx® Компактный считыватель Proximity-карт. Расстояние считывания: до 14 см; Дизайн: Classic (черный, серый, белый, беж) или Designer (черный, белый, цвет морской волны, серый); Интерфейс: Wiegand; Индикация: световая и звуковая; Температура эксплуатации: -30°...+65° C; Питание: пост. 5-16 В; Потребление: ср. 30 мА (пик. 75 мА) | HID Corporation | 18875 | Считыватель бесконтактный HID MiniProx (серый)
| 109285 | Считыватель бесконтактный HID ProxPointPlus (белый) | шт. | Миниатюрный считыватель Proximity-карт. Расстояние считывания: до 7.6 см; Дизайн: Classic (черный, серый, белый, беж) или Designer (черный, белый, цвет морской волны, серый); Интерфейс: Wiegand; Индикация: световая и звуковая; Температура эксплуатации: -30°...+65° C; Питание: пост. 5-16 В; Потребление: ср. 30 мA (пик. 75 мA) | HID Corporation | 8741 | Считыватель бесконтактный HID ProxPointPlus (белый)
| 86165 | Считыватель бесконтактный HID ProxPointPlus (серый) | шт. | Миниатюрный считыватель Proximity-карт. Расстояние считывания: до 7.6 см; Дизайн: Classic (черный, серый, белый, беж) или Designer (черный, белый, цвет морской волны, серый); Интерфейс: Wiegand; Индикация: световая и звуковая; Температура эксплуатации: -30°...+65° C; Питание: пост. 5-16 В; Потребление: ср. 30 мA (пик. 75 мA) | HID Corporation | 8741 | Считыватель бесконтактный HID ProxPointPlus (серый)
| 4011198 | Считыватель бесконтактный HID ProxPointPlus (черный) | шт. | Миниатюрный считыватель Proximity-карт. Расстояние считывания: до 7.6 см; Дизайн: Classic (черный, серый, белый, беж) или Designer (черный, белый, цвет морской волны, серый); Интерфейс: Wiegand; Индикация: световая и звуковая; Температура эксплуатации: -30°...+65° C; Питание: пост. 5-16 В; Потребление: ср. 30 мA (пик. 75 мA) | HID Corporation | 8741 | Считыватель бесконтактный HID ProxPointPlus (черный)
| 4011236 | Считыватель бесконтактный HID ProxPro (бежевый) | шт. | HID ProxPro® Считыватель Proximity-карт средней дальности. Расстояние считывания: до 20 см; Дизайн: серый, беж; Интерфейс: Wiegand; Индикация: световая и звуковая; Температура эксплуатации: -30°...+65° C; Питание: пост. 10-28.5 В; Потребление: ср. 100 мА при 12 В (пик. 120 мА при 24 В) | HID Corporation | 21725 | Считыватель бесконтактный HID ProxPro (бежевый)
| 4011235 | Считыватель бесконтактный HID ProxPro (серый) | шт. | HID ProxPro® Считыватель Proximity-карт средней дальности. Расстояние считывания: до 20 см; Дизайн: серый, беж; Интерфейс: Wiegand; Индикация: световая и звуковая; Температура эксплуатации: -30°...+65° C; Питание: пост. 10-28.5 В; Потребление: ср. 100 мА при 12 В (пик. 120 мА при 24 В) | HID Corporation | 21725 | Считыватель бесконтактный HID ProxPro (серый)
| 4011210 | Считыватель бесконтактный HID ProxPro II (белый) | шт. | HID ProxPro® II Считыватель Proximity-карт средней дальности. Расстояние считывания: до 22 см; Дизайн: серый, беж, белый, черный; Интерфейс: Wiegand; Индикация: световая и звуковая; Температура эксплуатации: -30°...+65° C; Питание: пост. 5-16 В; Потребление: ср. 25 мА (пик. 125 мА при 12 В) | HID Corporation | 19572 | Считыватель бесконтактный HID ProxPro II (белый)
| 89046 | Считыватель бесконтактный HID ProxPro II (серый) | шт. | HID ProxPro® II Считыватель Proximity-карт средней дальности. Расстояние считывания: до 22 см; Дизайн: серый, беж, белый, черный; Интерфейс: Wiegand; Индикация: световая и звуковая; Температура эксплуатации: -30°...+65° C; Питание: пост. 5-16 В; Потребление: ср. 25 мА (пик. 125 мА при 12 В) | HID Corporation | 19572 | Считыватель бесконтактный HID ProxPro II (серый)
| 4011212 | Считыватель бесконтактный HID ProxPro II (черный) | шт. | HID ProxPro® II Считыватель Proximity-карт средней дальности. Расстояние считывания: до 22 см; Дизайн: серый, беж, белый, черный; Интерфейс: Wiegand; Индикация: световая и звуковая; Температура эксплуатации: -30°...+65° C; Питание: пост. 5-16 В; Потребление: ср. 25 мА (пик. 125 мА при 12 В) | HID Corporation | 19572 | Считыватель бесконтактный HID ProxPro II (черный)
| 86166 | Считыватель бесконтактный HID ProxPro Keypad (серый) | шт. | HID ProxPro® Keypad Считыватель Proximity-карт средней дальности с клавиатурой. Расстояние считывания: до 20 см; Дизайн: серый, беж; Интерфейс: Wiegand; Индикация: световая и звуковая; Температура эксплуатации: -30°...+65° C; Питание: пост. 10-28.5 В; Потребление: ср. 100 мА при 12 В (пик. 120 мА при 24 В) | HID Corporation | 31859 | Считыватель бесконтактный HID ProxPro Keypad (серый)
| 4011229 | Считыватель бесконтактный HID ThinLine II (белый) | шт. | HID ThinLine® II Компактный считыватель Proximity-карт средней дальности. Расстояние считывания: до 14 см; Дизайн: Classic (черный, серый, белый, беж) или Designer (черный, белый, цвет морской волны, серый); Интерфейс: Wiegand; Индикация: световая и звуковая; Температура эксплуатации: -30°...+65° C; Питание: пост. 5-16 В; Потребление: ср. 20 мА (пик. 115 мА при 12 В) | HID Corporation | 19255 | Считыватель бесконтактный HID ThinLine II (белый)
| 100775 | Считыватель бесконтактный HID ThinLine II (серый) | шт. | HID ThinLine® II Компактный считыватель Proximity-карт средней дальности. Расстояние считывания: до 14 см; Дизайн: Classic (черный, серый, белый, беж) или Designer (черный, белый, цвет морской волны, серый); Интерфейс: Wiegand; Индикация: световая и звуковая; Температура эксплуатации: -30°...+65° C; Питание: пост. 5-16 В; Потребление: ср. 20 мА (пик. 115 мА при 12 В) | HID Corporation | 19255 | Считыватель бесконтактный HID ThinLine II (серый)
| 4011231 | Считыватель бесконтактный HID ThinLine II (черный) | шт. | HID ThinLine® II Компактный считыватель Proximity-карт средней дальности. Расстояние считывания: до 14 см; Дизайн: Classic (черный, серый, белый, беж) или Designer (черный, белый, цвет морской волны, серый); Интерфейс: Wiegand; Индикация: световая и звуковая; Температура эксплуатации: -30°...+65° C; Питание: пост. 5-16 В; Потребление: ср. 20 мА (пик. 115 мА при 12 В) | HID Corporation | 19255 | Считыватель бесконтактный HID ThinLine II (черный)
0402020102 Считыватели Proximity HID iCLASS
| 7880026 | Считыватель бесконтактный HID iCLASS R90 (серый) | шт. | HID iCLASS R90 Считыватель бесконтактных смарт-карт большой дальности. Расстояние считывания: до 45 см; Дизайн: чёрный; Интерфейс: Wiegand; Индикация: световая и звуковая; Температура эксплуатации: -30°...+65° C; Питание: пост. 12-24 В; Потребление: ср. 420 мА (пик. 1300 мА при 12 В), ср. 210 мА (пик. 700 мА при 24 В) | HID Corporation | 40778 | Считыватель бесконтактный HID iCLASS R90 (серый)
| 4011297 | Считыватель бесконтактный HID iCLASS R90 (черный) | шт. | HID iCLASS R90 Считыватель бесконтактных смарт-карт большой дальности. Расстояние считывания: до 45 см; Дизайн: чёрный; Интерфейс: Wiegand; Индикация: световая и звуковая; Температура эксплуатации: -30°...+65° C; Питание: пост. 12-24 В; Потребление: ср. 420 мА (пик. 1300 мА при 12 В), ср. 210 мА (пик. 700 мА при 24 В) | HID Corporation | 40778 | Считыватель бесконтактный HID iCLASS R90 (черный)
| 4011283 | Считыватель бесконтактный HID iCLASS RW100 (серый) | шт. | HID iCLASS RW100 Компактный считыватель бесконтактных смарт-карт с функцией записи. Расстояние считывания: до 8.9 см; Дизайн: серый, чёрный; Интерфейс: Wiegand и RS232 или RS485 или USB или UART; Индикация: световая и звуковая; Температура эксплуатации: -35°...+65° C; Питание: пост. 5-16 В; Потребление: ср. 55 мА (пик. 116 мА) | HID Corporation | 10139 | Считыватель бесконтактный HID iCLASS RW100 (серый)
| 4011284 | Считыватель бесконтактный HID iCLASS RW100 (черный) | шт. | HID iCLASS RW100 Компактный считыватель бесконтактных смарт-карт с функцией записи. Расстояние считывания: до 8.9 см; Дизайн: серый, чёрный; Интерфейс: Wiegand и RS232 или RS485 или USB или UART; Индикация: световая и звуковая; Температура эксплуатации: -35°...+65° C; Питание: пост. 5-16 В; Потребление: ср. 55 мА (пик. 116 мА) | HID Corporation | 10139 | Считыватель бесконтактный HID iCLASS RW100 (черный)
| 4011287 | Считыватель бесконтактный HID iCLASS RW150 (серый) | шт. | HID iCLASS RW150 Компактный считыватель бесконтактных смарт-карт с функцией записи. Расстояние считывания: до 8.9 см; Дизайн: серый, чёрный; Интерфейс: Wiegand и RS232 или RS485 или USB или UART; Индикация: световая и звуковая; Температура эксплуатации: -35°...+65° C; Питание: пост. 5-16 В; Потребление: ср. 55 мА (пик. 112 мА) | HID Corporation | 17252 | Считыватель бесконтактный HID iCLASS RW150 (серый)
| 4011285 | Считыватель бесконтактный HID iCLASS RW150 (черный) | шт. | HID iCLASS RW150 Компактный считыватель бесконтактных смарт-карт с функцией записи. Расстояние считывания: до 8.9 см; Дизайн: серый, чёрный; Интерфейс: Wiegand и RS232 или RS485 или USB или UART; Индикация: световая и звуковая; Температура эксплуатации: -35°...+65° C; Питание: пост. 5-16 В; Потребление: ср. 55 мА (пик. 112 мА) | HID Corporation | 17252 | Считыватель бесконтактный HID iCLASS RW150 (черный)
| 4011290 | Считыватель бесконтактный HID iCLASS RW300 (серый) | шт. | HID iCLASS RW300 Компактный считыватель бесконтактных смарт-карт с функцией записи. Расстояние считывания: до 10.2 см; Дизайн: серый, чёрный; Интерфейс: Wiegand и RS232 или RS485 или USB или UART; Индикация: световая и звуковая; Температура эксплуатации: -35°...+65° C; Питание: пост. 5-16 В; Потребление: ср. 55 мА (пик. 121 мА) | HID Corporation | 16721 | Считыватель бесконтактный HID iCLASS RW300 (серый)
| 4011289 | Считыватель бесконтактный HID iCLASS RW300 (черный) | шт. | HID iCLASS RW300 Компактный считыватель бесконтактных смарт-карт с функцией записи. Расстояние считывания: до 10.2 см; Дизайн: серый, чёрный; Интерфейс: Wiegand и RS232 или RS485 или USB или UART; Индикация: световая и звуковая; Температура эксплуатации: -35°...+65° C; Питание: пост. 5-16 В; Потребление: ср. 55 мА (пик. 121 мА) | HID Corporation | 16721 | Считыватель бесконтактный HID iCLASS RW300 (черный)
| 4011291 | Считыватель бесконтактный HID iCLASS RW400 (серый) | шт. | HID iCLASS RW400 Считыватель бесконтактных смарт-карт средней дальности c функцией записи. Расстояние считывания: до 12.1 см; Дизайн: серый, чёрный; Интерфейс: Wiegand и RS232 или RS485 или USB или UART; Индикация: световая и звуковая; Температура эксплуатации: -35°...+65° C; Питание: пост. 5-16 В; Потребление: ср. 55 мА (пик. 121 мА) | HID Corporation | 17252 | Считыватель бесконтактный HID iCLASS RW400 (серый)
| 4011292 | Считыватель бесконтактный HID iCLASS RW400 (черный) | шт. | HID iCLASS RW400 Считыватель бесконтактных смарт-карт средней дальности c функцией записи. Расстояние считывания: до 12.1 см; Дизайн: серый, чёрный; Интерфейс: Wiegand и RS232 или RS485 или USB или UART; Индикация: световая и звуковая; Температура эксплуатации: -35°...+65° C; Питание: пост. 5-16 В; Потребление: ср. 55 мА (пик. 121 мА) | HID Corporation | 17252 | Считыватель бесконтактный HID iCLASS RW400 (черный)
| 4011296 | Считыватель бесконтактный HID iCLASS RWK400 (серый) | шт. | HID iCLASS RWK400 Считыватель бесконтактных смарт-карт с клавиатурой и функцией записи. Расстояние считывания: до 10.2 см; Дизайн: серый, чёрный; Интерфейс: Wiegand и RS232 или RS485 или USB или UART; Индикация: световая и звуковая; Температура эксплуатации: -35°...+65° C; Питание: пост. 5-16 В; Потребление: ср. 85 мА (пик. 132 мА) | HID Corporation | 28931 | Считыватель бесконтактный HID iCLASS RWK400 (серый)
| 4011295 | Считыватель бесконтактный HID iCLASS RWK400 (черный) | шт. | HID iCLASS RWK400 Считыватель бесконтактных смарт-карт с клавиатурой и функцией записи. Расстояние считывания: до 10.2 см; Дизайн: серый, чёрный; Интерфейс: Wiegand и RS232 или RS485 или USB или UART; Индикация: световая и звуковая; Температура эксплуатации: -35°...+65° C; Питание: пост. 5-16 В; Потребление: ср. 85 мА (пик. 132 мА) | HID Corporation | 28931 | Считыватель бесконтактный HID iCLASS RWK400 (черный)
0402020103 Считыватели Proximity HID iCLASS SE
| 7914400 | Считыватель бесконтактный HID iCLASS SE R10 (SIO) (серый) | шт. | HID iCLASS SE R10 (только SIO) Компактный считыватель бесконтактных смарт-карт с SIO (HID iCLASS SE и SR, MIFARE SE, MIFARE DESFire EV1 SE). Расстояние считывания: до 7.1 см. Размеры(ВхШхГ): 10.3x4.8x2.3см. IP55, -35...+65?C. Дизайн: черный, серый. Интерфейс: Wiegand. Подключение: вывод 0.5м, клемная колодка. Индикация: световая и звуковая | HID Corporation | 7485 | Считыватель бесконтактный HID iCLASS SE R10 (SIO) (серый)
| 4011347 | Считыватель бесконтактный HID iCLASS SE R10 (SIO) (черный) | шт. | HID iCLASS SE R10 (только SIO) Компактный считыватель бесконтактных смарт-карт с SIO (HID iCLASS SE и SR, MIFARE SE, MIFARE DESFire EV1 SE). Расстояние считывания: до 7.1 см. Размеры(ВхШхГ): 10.3x4.8x2.3см. IP55, -35...+65?C. Дизайн: черный, серый. Интерфейс: Wiegand. Подключение: вывод 0.5м, клемная колодка. Индикация: световая и звуковая | HID Corporation | 7485 | Считыватель бесконтактный HID iCLASS SE R10 (SIO) (черный)
| 4011392 | Считыватель бесконтактный HID iCLASS SE R40 (SIO) (серый) | шт. | HID iCLASS SE R40 средней дальности (только SIO) Считыватель средней дальности бесконтактных смарт-карт с SIO (HID iCLASS SE и SR, MIFARE SE, MIFARE DESFire EV1 SE). Расстояние считывания: до 8.9 см. Размеры(ВхШхГ): 12.2x8.4x2.4см. IP55, -35...+65?C. Дизайн: черный, серый. Интерфейс: Wiegand. Подключение: вывод 0.5м, клемная колодка. Индикация: световая и звуковая | HID Corporation | 14598 | Считыватель бесконтактный HID iCLASS SE R40 (SIO) (серый)
| 4011389 | Считыватель бесконтактный HID iCLASS SE R40 (SIO) (черный) | шт. | HID iCLASS SE R40 средней дальности (только SIO) Считыватель средней дальности бесконтактных смарт-карт с SIO (HID iCLASS SE и SR, MIFARE SE, MIFARE DESFire EV1 SE). Расстояние считывания: до 8.9 см. Размеры(ВхШхГ): 12.2x8.4x2.4см. IP55, -35...+65?C. Дизайн: черный, серый. Интерфейс: Wiegand. Подключение: вывод 0.5м, клемная колодка. Индикация: световая и звуковая | HID Corporation | 14598 | Считыватель бесконтактный HID iCLASS SE R40 (SIO) (черный)
| 4011405 | Считыватель бесконтактный HID iCLASS SE RK40 (SIO) (серый) | шт. | HID iCLASS SE RK40 с клавиатурой (только SIO) Считыватель с клавиатурой бесконтактных смарт-карт с SIO (HID iCLASS SE и SR, MIFARE SE, MIFARE DESFire EV1 SE). Расстояние считывания: до 8.6 см. Размеры(ВхШхГ): 12.2x8.5x2.8см. IP55, -35...+65?C. Дизайн: черный, серый. Интерфейс: Wiegand. Подключение: вывод 0.5м, клемная колодка. Индикация: световая и звуковая | HID Corporation | 26701 | Считыватель бесконтактный HID iCLASS SE RK40 (SIO) (серый)
| 4011400 | Считыватель бесконтактный HID iCLASS SE RK40 (SIO) (черный) | шт. | HID iCLASS SE RK40 с клавиатурой (только SIO) Считыватель с клавиатурой бесконтактных смарт-карт с SIO (HID iCLASS SE и SR, MIFARE SE, MIFARE DESFire EV1 SE). Расстояние считывания: до 8.6 см. Размеры(ВхШхГ): 12.2x8.5x2.8см. IP55, -35...+65?C. Дизайн: черный, серый. Интерфейс: Wiegand. Подключение: вывод 0.5м, клемная колодка. Индикация: световая и звуковая | HID Corporation | 26701 | Считыватель бесконтактный HID iCLASS SE RK40 (SIO) (черный)
| 4011443 | Считыватель бесконтактный HID multiCLASS SE RP10 (SIO+Prox) (серый) | шт. | HID multiCLASS SE RP10 (SIO+Prox) Компактный комбинированный считыватель бесконтактных смарт-карт с SIO (HID iCLASS SE и SR, MIFARE SE, MIFARE DESFire EV1 SE) и стандартных Proximity-карт (HID Prox, Indala, AWID, EM-Marine). Расстояние считывания: до 6.6 см. Размеры(ВхШхГ): 10.3x4.8x2.3см. IP55, -35...+65?C. Дизайн: черный, серый. Интерфейс: Wiegand. Подключение: вывод 0.5м, клемная колодка. Индикация: световая и звуковая | HID Corporation | 9714 | Считыватель бесконтактный HID multiCLASS SE RP10 (SIO+Prox) (серый)
| 4011442 | Считыватель бесконтактный HID multiCLASS SE RP10 (SIO+Prox) (черный) | шт. | HID multiCLASS SE RP10 (SIO+Prox) Компактный комбинированный считыватель бесконтактных смарт-карт с SIO (HID iCLASS SE и SR, MIFARE SE, MIFARE DESFire EV1 SE) и стандартных Proximity-карт (HID Prox, Indala, AWID, EM-Marine). Расстояние считывания: до 6.6 см. Размеры(ВхШхГ): 10.3x4.8x2.3см. IP55, -35...+65?C. Дизайн: черный, серый. Интерфейс: Wiegand. Подключение: вывод 0.5м, клемная колодка. Индикация: световая и звуковая | HID Corporation | 9714 | Считыватель бесконтактный HID multiCLASS SE RP10 (SIO+Prox) (черный)
| 4011449 | Считыватель бесконтактный HID multiCLASS SE RP40 (SIO+Prox) (серый) СНЯТО | шт. | HID multiCLASS SE RP40 средней дальности (SIO+Prox) Комбинированный считыватель средней дальности бесконтактных смарт-карт с SIO (HID iCLASS SE и SR, MIFARE SE, MIFARE DESFire EV1 SE) и стандартных Proximity-карт (HID Prox, Indala, AWID, EM-Marine). Расстояние считывания: до 8.9 см. Размеры(ВхШхГ): 12.2x8.4x2.4см. IP55, -35...+65?C. Дизайн: черный, серый. Интерфейс: Wiegand. Подключение: вывод 0.5м, клемная колодка. Индикация: световая и звуковая | HID Corporation | 16828 | Считыватель бесконтактный HID multiCLASS SE RP40 (SIO+Prox) (серый) СНЯТО
| 4011448 | Считыватель бесконтактный HID multiCLASS SE RP40 (SIO+Prox) (черный) | шт. | HID multiCLASS SE RP40 средней дальности (SIO+Prox) Комбинированный считыватель средней дальности бесконтактных смарт-карт с SIO (HID iCLASS SE и SR, MIFARE SE, MIFARE DESFire EV1 SE) и стандартных Proximity-карт (HID Prox, Indala, AWID, EM-Marine). Расстояние считывания: до 8.9 см. Размеры(ВхШхГ): 12.2x8.4x2.4см. IP55, -35...+65?C. Дизайн: черный, серый. Интерфейс: Wiegand. Подключение: вывод 0.5м, клемная колодка. Индикация: световая и звуковая | HID Corporation | 16828 | Считыватель бесконтактный HID multiCLASS SE RP40 (SIO+Prox) (черный)
| 4011450 | Считыватель бесконтактный HID multiCLASS SE RPK40 (SIO+Prox) (серый) | шт. | HID multiCLASS SE RPK40 с клавиатурой (SIO+Prox) Комбинированный считыватель с клавиатурой бесконтактных смарт-карт с SIO (HID iCLASS SE и SR, MIFARE SE, MIFARE DESFire EV1 SE) и стандартных Proximity-карт (HID Prox, Indala, AWID, EM-Marine). Расстояние считывания: до 8.4 см. Размеры(ВхШхГ): 12.2x8.5x2.8см. IP55, -35...+65?C. Дизайн: черный, серый. Интерфейс: Wiegand. Подключение: вывод 0.5м, клемная колодка. Индикация: световая и звуковая | HID Corporation | 28931 | Считыватель бесконтактный HID multiCLASS SE RPK40 (SIO+Prox) (серый)
| 4011451 | Считыватель бесконтактный HID multiCLASS SE RPK40 (SIO+Prox) (серый) | шт. | HID multiCLASS SE RPK40 с клавиатурой (SIO+Prox) Комбинированный считыватель с клавиатурой бесконтактных смарт-карт с SIO (HID iCLASS SE и SR, MIFARE SE, MIFARE DESFire EV1 SE) и стандартных Proximity-карт (HID Prox, Indala, AWID, EM-Marine). Расстояние считывания: до 8.4 см. Размеры(ВхШхГ): 12.2x8.5x2.8см. IP55, -35...+65?C. Дизайн: черный, серый. Интерфейс: Wiegand. Подключение: вывод 0.5м, клемная колодка. Индикация: световая и звуковая | HID Corporation | 28931 | Считыватель бесконтактный HID multiCLASS SE RPK40 (SIO+Prox) (серый)
0402020104 Считыватели Proximity HID INDALA
| 4011244 | Считыватель бесконтактный HID Indala FP-603AS (бежевый) | шт. | HID Indala FP-603AS Slim Считыватель Indala Proximity-карт для установки на средник двери. Расстояние считывания: до 12,5 см; Дизайн: Arch; Цвет: чёрный, серый, белый, бежевый; Интерфейс: Wiegand; Индикация: световая и звуковая; Температура эксплуатации: -35°...+65° C; Питание: пост. 4-16 В; Потребление: ср. 65 мА | HID Corporation (INDALA) | 16601 | Считыватель бесконтактный HID Indala FP-603AS (бежевый)
| 85356 | Считыватель бесконтактный HID Indala FP-603AS (белый) | шт. | HID Indala FP-603AS Slim Считыватель Indala Proximity-карт для установки на средник двери. Расстояние считывания: до 12,5 см; Дизайн: Arch; Цвет: чёрный, серый, белый, бежевый; Интерфейс: Wiegand; Индикация: световая и звуковая; Температура эксплуатации: -35°...+65° C; Питание: пост. 4-16 В; Потребление: ср. 65 мА | HID Corporation (INDALA) | 16830 | Считыватель бесконтактный HID Indala FP-603AS (белый)
| 4011246 | Считыватель бесконтактный HID Indala FP-603AS (серый) | шт. | HID Indala FP-603AS Slim Считыватель Indala Proximity-карт для установки на средник двери. Расстояние считывания: до 12,5 см; Дизайн: Arch; Цвет: чёрный, серый, белый, бежевый; Интерфейс: Wiegand; Индикация: световая и звуковая; Температура эксплуатации: -35°...+65° C; Питание: пост. 4-16 В; Потребление: ср. 65 мА | HID Corporation (INDALA) | 16601 | Считыватель бесконтактный HID Indala FP-603AS (серый)
| 4011245 | Считыватель бесконтактный HID Indala FP-603AS (черный) | шт. | HID Indala FP-603AS Slim Считыватель Indala Proximity-карт для установки на средник двери. Расстояние считывания: до 12,5 см; Дизайн: Arch; Цвет: чёрный, серый, белый, бежевый; Интерфейс: Wiegand; Индикация: световая и звуковая; Температура эксплуатации: -35°...+65° C; Питание: пост. 4-16 В; Потребление: ср. 65 мА | HID Corporation (INDALA) | 16601 | Считыватель бесконтактный HID Indala FP-603AS (черный)
| 4011259 | Считыватель бесконтактный HID Indala FP-603AW (белый) | шт. | HID Indala FP-603AW Wallswitch Считыватель Indala Proximity-карт для настенного монтажа. Расстояние считывания: до 12,5 см; Дизайн: Arch; Цвет: чёрный, серый, белый, бежевый; Интерфейс: Wiegand; Индикация: световая и звуковая; Температура эксплуатации: -35°...+65° C; Питание: пост. 4-16 В; Потребление: ср. 65 мА | HID Corporation (INDALA) | 16601 | Считыватель бесконтактный HID Indala FP-603AW (белый)
| 4011258 | Считыватель бесконтактный HID Indala FP-603AW (серый) | шт. | HID Indala FP-603AW Wallswitch Считыватель Indala Proximity-карт для настенного монтажа. Расстояние считывания: до 12,5 см; Дизайн: Arch; Цвет: чёрный, серый, белый, бежевый; Интерфейс: Wiegand; Индикация: световая и звуковая; Температура эксплуатации: -35°...+65° C; Питание: пост. 4-16 В; Потребление: ср. 65 мА | HID Corporation (INDALA) | 16601 | Считыватель бесконтактный HID Indala FP-603AW (серый)
| 4011253 | Считыватель бесконтактный HID Indala FP-603CS (черный) | шт. | HID Indala FP-603CS Slim Считыватель Indala Proximity-карт для установки на средник двери. Расстояние считывания: до 12,5 см; Дизайн: Curve; Цвет: чёрный; Интерфейс: Wiegand; Индикация: световая и звуковая; Температура эксплуатации: -35°...+65° C; Питание: пост. 4-16 В; Потребление: ср. 65 мА | HID Corporation (INDALA) | 16601 | Считыватель бесконтактный HID Indala FP-603CS (черный)
| 4011266 | Считыватель бесконтактный HID Indala FP-603CW (черный) | шт. | HID Indala FP-603CW Wallswitch Считыватель Indala Proximity-карт для настенного монтажа. Расстояние считывания: до 12,5 см; Дизайн: Curve; Цвет: чёрный; Интерфейс: Wiegand; Индикация: световая и звуковая; Температура эксплуатации: -35°...+65° C; Питание: пост. 4-16 В; Потребление: ср. 65 мА | HID Corporation (INDALA) | 16574 | Считыватель бесконтактный HID Indala FP-603CW (черный)
| 7903712 | Считыватель бесконтактный HID Indala FP-603CW (черный) (FP0500A+FPZ-2521A CWB) | шт. | HID Indala FP-603CW Wallswitch Считыватель Indala Proximity-карт для настенного монтажа. Расстояние считывания: до 12,5 см; Дизайн: Curve; Цвет: чёрный; Интерфейс: Wiegand; Индикация: световая и звуковая; Температура эксплуатации: -35°...+65° C; Питание: пост. 4-16 В; Потребление: ср. 65 мА | HID Corporation (INDALA) | 15090 | Считыватель бесконтактный HID Indala FP-603CW (черный) (FP0500A+FPZ-2521A CWB)
| 4011257 | Считыватель бесконтактный HID Indala FP-603LC (черный) | шт. | HID Indala FP-603LC Classic Классический считыватель Indala Proximity-карт. Расстояние считывания: до 12,5 см; Дизайн: Linear; Цвет: чёрный; Интерфейс: Wiegand; Индикация: световая и звуковая; Температура эксплуатации: -35°...+65° C; Питание: пост. 4-16 В; Потребление: ср. 65 мА | HID Corporation (INDALA) | 15090 | Считыватель бесконтактный HID Indala FP-603LC (черный)
| 4011249 | Считыватель бесконтактный HID Indala FP-603LS (бежевый) | шт. | HID Indala FP-603LS Slim Считыватель Indala Proximity-карт для установки на средник двери. Расстояние считывания: до 12,5 см; Дизайн: Linear; Цвет: чёрный, бежевый; Интерфейс: Wiegand; Индикация: световая и звуковая; Температура эксплуатации: -35°...+65° C; Питание: пост. 4-16 В; Потребление: ср. 65 мА | HID Corporation (INDALA) | 15089 | Считыватель бесконтактный HID Indala FP-603LS (бежевый)
| 4011248 | Считыватель бесконтактный HID Indala FP-603LS (черный) | шт. | HID Indala FP-603LS Slim Считыватель Indala Proximity-карт для установки на средник двери. Расстояние считывания: до 12,5 см; Дизайн: Linear; Цвет: чёрный, бежевый; Интерфейс: Wiegand; Индикация: световая и звуковая; Температура эксплуатации: -35°...+65° C; Питание: пост. 4-16 В; Потребление: ср. 65 мА | HID Corporation (INDALA) | 15089 | Считыватель бесконтактный HID Indala FP-603LS (черный)
| 4011262 | Считыватель бесконтактный HID Indala FP-603LW (белый) | шт. | HID Indala FP-603LW Wallswitch Считыватель Indala Proximity-карт для настенного монтажа. Расстояние считывания: до 12,5 см; Дизайн: Linear; Цвет: чёрный, серый, белый, бежевый; Интерфейс: Wiegand; Индикация: световая и звуковая; Температура эксплуатации: -35°...+65° C; Питание: пост. 4-16 В; Потребление: ср. 65 мА | HID Corporation (INDALA) | 15090 | Считыватель бесконтактный HID Indala FP-603LW (белый)
| 4011263 | Считыватель бесконтактный HID Indala FP-603LW (серый) | шт. | HID Indala FP-603LW Wallswitch Считыватель Indala Proximity-карт для настенного монтажа. Расстояние считывания: до 12,5 см; Дизайн: Linear; Цвет: чёрный, серый, белый, бежевый; Интерфейс: Wiegand; Индикация: световая и звуковая; Температура эксплуатации: -35°...+65° C; Питание: пост. 4-16 В; Потребление: ср. 65 мА | HID Corporation (INDALA) | 15090 | Считыватель бесконтактный HID Indala FP-603LW (серый)
| 4011256 | Считыватель бесконтактный HID Indala FP-603WS (синий) | шт. | HID Indala FP-603WS Slim Считыватель Indala Proximity-карт для установки на средник двери. Расстояние считывания: до 12,5 см; Дизайн: Wave; Цвет: чёрный, синий; Интерфейс: Wiegand; Индикация: световая и звуковая; Температура эксплуатации: -35°...+65° C; Питание: пост. 4-16 В; Потребление: ср. 65 мА | HID Corporation (INDALA) | 15090 | Считыватель бесконтактный HID Indala FP-603WS (синий)
| 4011255 | Считыватель бесконтактный HID Indala FP-603WS (черный) | шт. | HID Indala FP-603WS Slim Считыватель Indala Proximity-карт для установки на средник двери. Расстояние считывания: до 12,5 см; Дизайн: Wave; Цвет: чёрный, синий; Интерфейс: Wiegand; Индикация: световая и звуковая; Температура эксплуатации: -35°...+65° C; Питание: пост. 4-16 В; Потребление: ср. 65 мА | HID Corporation (INDALA) | 15090 | Считыватель бесконтактный HID Indala FP-603WS (черный)
| 4011268 | Считыватель бесконтактный HID Indala FP-603WW (синий) | шт. | HID Indala FP-603WW Wallswitch Считыватель Indala Proximity-карт для настенного монтажа. Расстояние считывания: до 12,5 см; Дизайн: Wave; Цвет: чёрный, синий; Интерфейс: Wiegand; Индикация: световая и звуковая; Температура эксплуатации: -35°...+65° C; Питание: пост. 4-16 В; Потребление: ср. 65 мА | HID Corporation (INDALA) | 15090 | Считыватель бесконтактный HID Indala FP-603WW (синий)
| 4011267 | Считыватель бесконтактный HID Indala FP-603WW (черный) | шт. | HID Indala FP-603WW Wallswitch Считыватель Indala Proximity-карт для настенного монтажа. Расстояние считывания: до 12,5 см; Дизайн: Wave; Цвет: чёрный, синий; Интерфейс: Wiegand; Индикация: световая и звуковая; Температура эксплуатации: -35°...+65° C; Питание: пост. 4-16 В; Потребление: ср. 65 мА | HID Corporation (INDALA) | 15090 | Считыватель бесконтактный HID Indala FP-603WW (черный)
04020202 Оборудование IronLogic
| 7885877 | Карман Matrix III (серый) | шт. |  | IronLogic | 493 | Карман Matrix III (серый)
| 7926268 | Считыватель Z-2 USB-MF-RG | шт. |  | NONAME |  | Считыватель Z-2 USB-MF-RG
| 7914949 | Считыватель Z-2 USB-RG | шт. |  | NONAME | 6309 | Считыватель Z-2 USB-RG
| 106002 | Считыватель бесконтактный CP-Z (для скрытой установки) | шт. | RFID считыватель 125KHz. CP-Z Основные характеристики: Влага-и пыле защищенный корпус Быстрый монтаж и подключение Интеграция в сетевые и автономные системы Технические характеристики: Рабочая частота: 125 Khz Чтение карт&брелков стандарта: EM Marine Дальность чтения: 6-8 cm Напряжение питания: 8 - 15 В постоянного тока Потребление тока: 20mA(max) Звуковая индикация: сигнал зуммера Управление звуком: вкл./откл. Рабочая температура: -40°С до +50°С Максимальная длина линии от считывателя до контроллера > 15м Материал корпуса: ABS пластик Цвет корпуса: белый Выходной интерфейс: Dallas Touch Memory (эмуляция DS1990A) Скорость передачи данных: 400bit-4K bit в секунду Размер(mm): 65х65х18. Применение: Предназначен для "скрытой" установки как внутри помещения, так и с наружи. Технические характеристики изделия и конструкция корпуса позволяют обеспечить уверенную работу сквозь слой штукатурки или гипсокартон. | IronLogic | 1030 | Считыватель бесконтактный CP-Z (для скрытой установки)
| 104881 | Считыватель бесконтактный CP-Z2L (врезной) | шт. | Самый маленький proximity считыватель EM Marine 125KHz СP-Z2L врезной Основные характеристики: Миниатюрные размеры изделия Антивандальный корпус Подсветка корпуса Влага-и пыле защищенный корпус Быстрый монтаж и подключение Технические характеристики: Рабочая частота: 125 KHz Работа с брелками: EM Marine Дальность чтения: 3-6 cm Световая индикация: Мигает красный светодиод при считывании брелка Подсветка: Постоянно горит красный свет* (опционально) Напряжение питания: 8 - 18 В постоянного тока Потребление тока: 35mA (max) Рабочая температура: -40°С до +50°С Материал корпуса: Полиамид Цвет корпуса: светло-серый металик Выходной интерфейс: Dallas Touch Memory (эмуляция DS1990A) , Wiegand 26 Максимальная длина линии от считывателя до контроллера:при подключении по ТМ-до 15м, по W26- до 100м Размер(mm): D26XH22 Применение: Корпус CP-Z2L изготовлен из механически прочного и огнеупорного материала и полностью повторяет формы контактора для ключей DALLAS. Это позволяет устанавливать CP-Z2L в изделиях СКУД или автономно, вместо традиционных контакторов для ключей DALLAS без каких либо изменений в конструкции или сложностей в монтаже. Все это позволит предоставить пользователям: - Дополнительный сервис&функционал бесконтактных технологий - Преимущества бесконтактного открывания двери (не вынимая ключ из кармана или бумажника) - Большой выбор ключей различной формы и расцветок, с возможность нанести свой логотип. | IronLogic | 832 | Считыватель бесконтактный CP-Z2L (врезной)
| 105205 | Считыватель бесконтактный CP-Z2L (накладной) | шт. | Самый маленький в мире proximity считыватель EM Marine 125KHz СP-Z2L накладной Основные характеристики: Миниатюрные размеры изделия Антивандальный корпус Подсветка корпуса Влага-и пыле защищенный корпус Быстрый монтаж и подключение Технические характеристики: Рабочая частота: 125 KHz Работа с брелками: EM Marine Дальность чтения: 3-6 cm Световая индикация: Мигает красный светодиод при считывании брелка Подсветка: Постоянно горит красный свет* (опционально) Напряжение питания: 8 - 18 В постоянного тока Потребление тока: 35mA (max) Рабочая температура: -40°С до +50°С Материал корпуса: полиамид-6, силумин Цвет корпуса: светло-серый металик Выходной интерфейс: Dallas Touch Memory (эмуляция DS1990A) , Wiegand 26 Максимальная длина линии от считывателя до контроллера:при подключении по ТМ-до 15м, по W26- до 100м Размер(mm): D45XH25 Применение: Маленький размер и металлическая основа снимают все барьеры по монтажу изделия на улице, внутри помещения, на торговом оборудовании. Подсветка и индикация помогут найти считыватель в темноте. | IronLogic | 1074 | Считыватель бесконтактный CP-Z2L (накладной)
| 106011 | Считыватель бесконтактный Matrix II (светло-серый) | шт. | RFID считыватель 125KHz. Matrix II Основные характеристики: Влага-и пыле защищенный корпус Быстрый монтаж и подключение Интеграция в сетевые и автономные системы Технические характеристики: Рабочая частота: 125 KHz Работа с картами&брелками: EM Marine Дальность чтения: 6-8 cm Напряжение питания: 8 - 18 В постоянного тока Потребление тока: 35mA(max) Звуковая/световая индикация: сигнал зумера, двухцветный светодиод Рабочая температура: -40°С до +50°С Максимальная длина линии от считывателя до контроллера: > 15м Материал корпуса: ABS пластик Цвет корпуса: светло-серый, черный, темно-серый металик Выходной интерфейс: Dallas Touch Memory (эмуляция DS1990A) Скорость передачи данных: 400bit-4K bit в секунду Размер(mm): 85х44х18. Применение: Предназначен для работы с сетевыми и автономными системами безопасности контроля и доступа. | IronLogic | 1317 | Считыватель бесконтактный Matrix II (светло-серый)
| 79326 | Считыватель бесконтактный Matrix II-EH (светло- серый) | шт. | RFID считыватель 125KHz. Matrix II EH Основные характеристики: Одновременная поддержка двух протоколов (EM Marine, HID ) Влага-и пыле защищенный корпус Быстрый монтаж и подключение Интеграция в сетевые и автономные системы Технические характеристики: Рабочая частота: 125 KHz Чтение карт&брелков стандарта: HID ProxCard II, EM Marine Дальность чтения: 6-14 cm Напряжение питания: 8 - 18 В постоянного тока Потребление тока: 50mA(max) Звуковая/световая индикация: сигнал зуммера, двухцветный светодиод Внешнее управление светодиодом и звуком Рабочая температура: -40°С до +50°С Материал корпуса: ABS пластик Цвет корпуса: светло-серый, черный, темно-серый металик Выходной интерфейс: Wiegand 26, Dallas Touch Memory (эмуляция DS1990A) Максимальная длина линии от считывателя до контроллера: - в режиме DS1990A, не более, 15м - в режиме Wiegand, не более, 100м Размер(mm): 85х44х18 Применение: Предназначен для работы с сетевыми и автономными системами безопасности контроля и доступа. | IronLogic | 1810 | Считыватель бесконтактный Matrix II-EH (светло- серый)
| 102493 | Считыватель бесконтактный Matrix II-EH (чёрный) | шт. | RFID считыватель 125KHz. Matrix II EH Основные характеристики: Одновременная поддержка двух протоколов (EM Marine, HID ) Влага-и пыле защищенный корпус Быстрый монтаж и подключение Интеграция в сетевые и автономные системы Технические характеристики: Рабочая частота: 125 KHz Чтение карт&брелков стандарта: HID ProxCard II, EM Marine Дальность чтения: 6-14 cm Напряжение питания: 8 - 18 В постоянного тока Потребление тока: 50mA(max) Звуковая/световая индикация: сигнал зуммера, двухцветный светодиод Внешнее управление светодиодом и звуком Рабочая температура: -40°С до +50°С Материал корпуса: ABS пластик Цвет корпуса: светло-серый, черный, темно-серый металик Выходной интерфейс: Wiegand 26, Dallas Touch Memory (эмуляция DS1990A) Максимальная длина линии от считывателя до контроллера: - в режиме DS1990A, не более, 15м - в режиме Wiegand, не более, 100м Размер(mm): 85х44х18 Применение: Предназначен для работы с сетевыми и автономными системами безопасности контроля и доступа. | IronLogic | 1810 | Считыватель бесконтактный Matrix II-EH (чёрный)
| 4011166 | Считыватель бесконтактный Matrix II-MF-I (светло-серый) | шт. | RFID считыватель 13.56 MHz. Модель: Matrix II MF Основные характеристики: Поддержка меток стандарта Mifare Привлекательный внешний вид Влага-и пыле защищенный корпус Быстрый монтаж и подключение Интеграция в сетевые и автономные системы Технические характеристики: Рабочая частота: 13.56 MHz Чтение карт&брелков стандарта: Mifare Дальность чтения: 3-6 cm Напряжение питания: 8 - 18 В постоянного тока Потребление тока: 50mA(max) Звуковая/световая индикация: сигнал зуммера, двухцветный светодиод Внешнее управление светодиодом и звуком Рабочая температура: -40°С до +50°С Материал корпуса: ABS пластик Цвет корпуса: светло-серый, черный, темно-серый металик Выходной интерфейс: Wiegand 26, Dallas Touch Memory (эмуляция DS1990A) Максимальная длина линии от считывателя до контроллера: - в режиме DS1990A, не более, 15м - в режиме Wiegand, не более, 100м Размер(mm): 85х44х18 Криптографических (шифровальных) функций не имеет Применение: Предназначен для построения защищенной от пользователя системы СКУД. Считыватель читает только идентификационный номер карты. Таким образом для построения системы могут использоваться, например, карты метро, социальные карты и тд. | IronLogic | 1814 | Считыватель бесконтактный Matrix II-MF-I (светло-серый)
| 7906156 | Считыватель бесконтактный Matrix II-MF-I (черный) | шт. |  | IronLogic | 1814 | Считыватель бесконтактный Matrix II-MF-I (черный)
| 4010677 | Считыватель бесконтактный Matrix III-E+ (повышенной дальности) (перламутр) | шт. | RFID считыватель 125KHz MATRIX III E+ Основные характеристики: Поддержка меток стандарта EM Marine Увеличенная дальность чтения до 30 см в зависимости от типа карты (с карточкой EM-Marine тип-IL-05ELR – дальность считывания 30 см). Влага-и пыле защищенный корпус Интеграция в сетевые и автономные системы Технические характеристики: Рабочая частота: 125 KHz Чтение карт&брелков стандарта: EM Marine Дальность чтения: до 30 cm в зависимости от типа карты Напряжение питания: 8 - 18 В постоянного тока Потребление тока: 50mA(max) Звуковая/световая индикация: сигнал зуммера, двухцветный светодиод Внешнее управление светодиодом и звуком Рабочая температура: -40°С до +50°С Материал корпуса: ABS пластик Цвет корпуса: темно-серый металик Выходной интерфейс: Wiegand 26, Dallas Touch Memory (эмуляция DS1990A) Максимальная длина линии от считывателя до контроллера: - в режиме DS1990A, не более, 15м - в режиме Wiegand, не более, 100м Размер(mm): 115х75х22 Применение: Предназначен для работы с сетевыми и автономными системами безопасности контроля и доступа. | IronLogic | 2550 | Считыватель бесконтактный Matrix III-E+ (повышенной дальности) (перламутр)
| 101124 | Считыватель бесконтактный Matrix III-E+ (повышенной дальности) (темно- серый) | шт. | RFID считыватель 125KHz MATRIX III E+ Основные характеристики: Поддержка меток стандарта EM Marine Увеличенная дальность чтения до 30 см в зависимости от типа карты (с карточкой EM-Marine тип-IL-05ELR – дальность считывания 30 см). Влага-и пыле защищенный корпус Интеграция в сетевые и автономные системы Технические характеристики: Рабочая частота: 125 KHz Чтение карт&брелков стандарта: EM Marine Дальность чтения: до 30 cm в зависимости от типа карты Напряжение питания: 8 - 18 В постоянного тока Потребление тока: 50mA(max) Звуковая/световая индикация: сигнал зуммера, двухцветный светодиод Внешнее управление светодиодом и звуком Рабочая температура: -40°С до +50°С Материал корпуса: ABS пластик Цвет корпуса: темно-серый металик Выходной интерфейс: Wiegand 26, Dallas Touch Memory (эмуляция DS1990A) Максимальная длина линии от считывателя до контроллера: - в режиме DS1990A, не более, 15м - в режиме Wiegand, не более, 100м Размер(mm): 115х75х22 Применение: Предназначен для работы с сетевыми и автономными системами безопасности контроля и доступа. | IronLogic | 2550 | Считыватель бесконтактный Matrix III-E+ (повышенной дальности) (темно- серый)
| 101893 | Считыватель бесконтактный Matrix III-EH (перламутр) | шт. | RFID считыватель 125KHz MATRIX III EH Основные характеристики: Одновременная поддержка двух протоколов (EM Marine, HID) Скрытый монтаж Влага-и пыле защищенный корпус Быстрый монтаж и подключение Интеграция в сетевые и автономные системы Технические характеристики: Рабочая частота: 125 Khz Чтение карт&брелков стандарта:HID ProxCard II, EM Marine Дальность чтения: 6-14 cm Напряжение питания: 8 - 18 В постоянного тока Потребление тока: 50mA(max) Звуковая/световая индикация: сигнал зуммера, двухцветный светодиод Внешнее управление светодиодом и звуком Рабочая температура: -40°С до +50°С Материал корпуса: ABS пластик Цвет корпуса: темно-серый металик, светлый перламутр Выходной интерфейс: Wiegand 26, Dallas Touch Memory (эмуляция DS1990A) Максимальная длина линии от считывателя до контроллера: - в режиме DS1990A, не более, 15м - в режиме Wiegand, не более, 100м Скорость передачи данных: 400bit-4K bit в секунду Размер(mm): 115х45х22 Применение: Предназначен для работы с сетевыми и автономными системами безопасности контроля и доступа. | IronLogic | 2254 | Считыватель бесконтактный Matrix III-EH (перламутр)
| 106066 | Считыватель бесконтактный Matrix III-EH (темно-серый) | шт. | RFID считыватель 125KHz MATRIX III EH Основные характеристики: Одновременная поддержка двух протоколов (EM Marine, HID) Скрытый монтаж Влага-и пыле защищенный корпус Быстрый монтаж и подключение Интеграция в сетевые и автономные системы Технические характеристики: Рабочая частота: 125 Khz Чтение карт&брелков стандарта:HID ProxCard II, EM Marine Дальность чтения: 6-14 cm Напряжение питания: 8 - 18 В постоянного тока Потребление тока: 50mA(max) Звуковая/световая индикация: сигнал зуммера, двухцветный светодиод Внешнее управление светодиодом и звуком Рабочая температура: -40°С до +50°С Материал корпуса: ABS пластик Цвет корпуса: темно-серый металик, светлый перламутр Выходной интерфейс: Wiegand 26, Dallas Touch Memory (эмуляция DS1990A) Максимальная длина линии от считывателя до контроллера: - в режиме DS1990A, не более, 15м - в режиме Wiegand, не более, 100м Скорость передачи данных: 400bit-4K bit в секунду Размер(mm): 115х45х22 Применение: Предназначен для работы с сетевыми и автономными системами безопасности контроля и доступа. | IronLogic | 2254 | Считыватель бесконтактный Matrix III-EH (темно-серый)
| 106031 | Считыватель бесконтактный Matrix III-MF-I (перламутр) | шт. | RFID считыватель 13,56MHz MATRIX III MF Основные характеристики: Влага-и пыле защищенный корпус Быстрый монтаж и подключение Интеграция в сетевые и автономные системы Технические характеристики: Рабочая частота: 13,56 Mhz Чтение карт&брелков стандарта:MIFARE (только чтение) Дальность чтения: 3-6 cm Напряжение питания: 8 - 18 В постоянного тока Потребление тока: 50mA(max) Звуковая/световая индикация: сигнал зуммера, двухцветный светодиод Внешнее управление светодиодом и звуком (управление на землю, управление на +5, +12В) Функция синхронизации работы при подключении двух считывателей Рабочая температура: -40°С до +50°С Материал корпуса: ABS пластик Цвет корпуса: темно-серый металик, светлый перламутр Выходной интерфейс: Wiegand 26, Dallas Touch Memory (эмуляция DS1990A) Максимальная длина линии от считывателя до контроллера: - в режиме DS1990A, не более, 15м - в режиме Wiegand, не более, 100м Скорость передачи данных: 400bit-4K bit в секунду Размер(mm): 115х45х22 Применение: Предназначен для работы с сетевыми и автономными системами безопасности контроля и доступа в качестве считывателя карт стандарта MIFARE. | IronLogic | 2281 | Считыватель бесконтактный Matrix III-MF-I (перламутр)
| 4010678 | Считыватель бесконтактный Matrix III-MF-I (темно-серые) | шт. | RFID считыватель 13,56MHz MATRIX III MF Основные характеристики: Влага-и пыле защищенный корпус Быстрый монтаж и подключение Интеграция в сетевые и автономные системы Технические характеристики: Рабочая частота: 13,56 Mhz Чтение карт&брелков стандарта:MIFARE (только чтение) Дальность чтения: 3-6 cm Напряжение питания: 8 - 18 В постоянного тока Потребление тока: 50mA(max) Звуковая/световая индикация: сигнал зуммера, двухцветный светодиод Внешнее управление светодиодом и звуком (управление на землю, управление на +5, +12В) Функция синхронизации работы при подключении двух считывателей Рабочая температура: -40°С до +50°С Материал корпуса: ABS пластик Цвет корпуса: темно-серый металик, светлый перламутр Выходной интерфейс: Wiegand 26, Dallas Touch Memory (эмуляция DS1990A) Максимальная длина линии от считывателя до контроллера: - в режиме DS1990A, не более, 15м - в режиме Wiegand, не более, 100м Скорость передачи данных: 400bit-4K bit в секунду Размер(mm): 115х45х22 Применение: Предназначен для работы с сетевыми и автономными системами безопасности контроля и доступа в качестве считывателя карт стандарта MIFARE. | IronLogic | 2281 | Считыватель бесконтактный Matrix III-MF-I (темно-серые)
| 101306 | Считыватель бесконтактный Matrix III-RD-ALL (перламутр) | шт. | RFID считыватель 13,56 MHz & 125 KHz. Matrix III RD-ALL Основные характеристики: Одновременная работа в двух диапазонах 13,56MHz&125КHz Выбор коммуникационных интерфейсов Влага-и пыле защищенный корпус Гарантия : 18 месяцев с даты продажи, не более 24 месяцев от даты производства. Технические характеристики: Рабочая частота: 13,56MHz & 125КHz одновременно Работа с картами: Mifare-UL (чтение и запись) Работа с картами&брелками: EM Marine,HID ProxCard II, Mifare (только чтение номера) Дальность чтения: 4-10 cm Напряжение питания: 8 - 18 В постоянного тока Потребление тока: 135mA(max) Звуковая/световая индикация: сигнал зумера, двухцветный светодиод Рабочая температура: -30°С +40°С Материал корпуса: ABS пластик Выходной интерфейс: RS-232, RS485, Wiegand 26, Dallas Touch Memory Размер(mm): 115х75х22 Применение: Предназначен для работы с сетевыми и автономными системами безопасности контроля и доступа, а также платёжными и системами лояльности. Выход RS-232 и RS485 позволяет подключить считыватель к PC как непосредственно, так и на большом расстоянии до 1200 метров через конвертер USB 422(485). Для изделия отдельно поставляется комплект разработчика SDK-RDAll, позволяющий быстро освоить работу с изделием. | IronLogic | 3707 | Считыватель бесконтактный Matrix III-RD-ALL (перламутр)
| 4011112 | Считыватель бесконтактный Matrix III-RD-ALL (темно- серый) | шт. | RFID считыватель 13,56 MHz & 125 KHz. Matrix III RD-ALL Основные характеристики: Одновременная работа в двух диапазонах 13,56MHz&125КHz Выбор коммуникационных интерфейсов Влага-и пыле защищенный корпус Гарантия : 18 месяцев с даты продажи, не более 24 месяцев от даты производства. Технические характеристики: Рабочая частота: 13,56MHz & 125КHz одновременно Работа с картами: Mifare-UL (чтение и запись) Работа с картами&брелками: EM Marine,HID ProxCard II, Mifare (только чтение номера) Дальность чтения: 4-10 cm Напряжение питания: 8 - 18 В постоянного тока Потребление тока: 135mA(max) Звуковая/световая индикация: сигнал зумера, двухцветный светодиод Рабочая температура: -30°С +40°С Материал корпуса: ABS пластик Выходной интерфейс: RS-232, RS485, Wiegand 26, Dallas Touch Memory Размер(mm): 115х75х22 Применение: Предназначен для работы с сетевыми и автономными системами безопасности контроля и доступа, а также платёжными и системами лояльности. Выход RS-232 и RS485 позволяет подключить считыватель к PC как непосредственно, так и на большом расстоянии до 1200 метров через конвертер USB 422(485). Для изделия отдельно поставляется комплект разработчика SDK-RDAll, позволяющий быстро освоить работу с изделием. | IronLogic | 3707 | Считыватель бесконтактный Matrix III-RD-ALL (темно- серый)
| 120490 | Считыватель бесконтактный Matrix IV-EH Keys (с клавиатурой) (перламутр) | шт. | RFID считыватель 125kHz MATRIX IV EH Keys Основные характеристики: Работа в диапазоне 125kHz Выбор коммуникационных интерфейсов Подсветка клавиатуры Быстрый монтаж и подключение Интеграция в сетевые и автономные системы Технические характеристики: Рабочая частота: 125КHz Чтение карт&брелков стандарта: EM Marine, HID (ProxCARD II) Дальность чтения: 6-10 cm Напряжение питания: 8 - 18 В постоянного тока Потребление тока: 150mA(max) Звуковая/световая индикация: сигнал зуммера, три светодиода Внешнее управление светодиодом и звуком Рабочая температура: 0°С до +50°С Материал корпуса: ABS пластик Выходной интерфейс: Wiegand 26, Dallas Touch Memory (эмуляция DS1990A) Размер(mm): 106х86х33 Применение: Предназначен для работы с сетевыми и автономными системами безопасности контроля и доступа. Считыватель Matrix IV EH Keys с клавиатурой применяется, где необходимо обеспечить проход и по карте и без карты, простым введеним Пин-кода, либо совместно карта + пин-код. Данные с клавиатуры и со считывателя преобразуются в код и передаются через стандартный выходы Wiegand26, Dallas Touch Memory , что обеспечивает совместимость с любыми существующими системами контроля доступа. Bсе компоненты считывателя (электроника, клавиатура, антенна) размещены в одном корпусе, который будет элегантным дополнением любого интерьера. | IronLogic | 2721 | Считыватель бесконтактный Matrix IV-EH Keys (с клавиатурой) (перламутр)
| 106030 | Считыватель бесконтактный Matrix IV-EH Keys (с клавиатурой) (темно-серый) | шт. | RFID считыватель 125kHz MATRIX IV EH Keys Основные характеристики: Работа в диапазоне 125kHz Выбор коммуникационных интерфейсов Подсветка клавиатуры Быстрый монтаж и подключение Интеграция в сетевые и автономные системы Технические характеристики: Рабочая частота: 125КHz Чтение карт&брелков стандарта: EM Marine, HID (ProxCARD II) Дальность чтения: 6-10 cm Напряжение питания: 8 - 18 В постоянного тока Потребление тока: 150mA(max) Звуковая/световая индикация: сигнал зуммера, три светодиода Внешнее управление светодиодом и звуком Рабочая температура: 0°С до +50°С Материал корпуса: ABS пластик Цвет корпуса: темно-серый металик Выходной интерфейс: Wiegand 26, Dallas Touch Memory (эмуляция DS1990A) Размер(mm): 106х86х33 Применение: Предназначен для работы с сетевыми и автономными системами безопасности контроля и доступа. Считыватель Matrix IV EH Keys с клавиатурой применяется, где необходимо обеспечить проход и по карте и без карты, простым введеним Пин-кода, либо совместно карта + пин-код. Данные с клавиатуры и со считывателя преобразуются в код и передаются через стандартный выходы Wiegand26, Dallas Touch Memory , что обеспечивает совместимость с любыми существующими системами контроля доступа. Bсе компоненты считывателя (электроника, клавиатура, антенна) размещены в одном корпусе, который будет элегантным дополнением любого интерьера. | IronLogic | 2721 | Считыватель бесконтактный Matrix IV-EH Keys (с клавиатурой) (темно-серый)
| 106039 | Считыватель бесконтактный Matrix V (120 см.) (повышенной дальности) | шт. | Proximity считыватель 125КHz MATRIX V (180) Основные характеристики: Большая дальность чтения карточек (до 120см.) Влага-и пыле защищенный корпус и разъемы Автонастройка Чтение через стену Технические характеристики: Рабочая частота: 125 KHz Работа с картами&брелками: EM Marine Дальность чтения: ( 05 ELR)- до 120 cm Выходной интерфейс: RS-232/485 Напряжение питания: 12-14 В постоянного тока Потребление тока: 700mA Звуковая/световая индикация: сигнал зумера, два светодиода Рабочая температура: -20°С +50°С Вес антенны: кг. Вес электронного модуля: кг. Размер антенны(мм): 600х450х25 Размер электронного модуля(мм):220х120х40 Комплектация: Антенна Модуль электронный Провод для антенны Провод питания/коммуникационный Провод выностного буззера Применение: Дальность чтения карты EM Marin до 120см. Изделие идеально подойдет для автопаркингов и гаражных кооперативов, а так же для других применений, где необходимо применить большую дальность чтения (идентфикация животных, логистика и т.п.). | IronLogic | 86280 | Считыватель бесконтактный Matrix V (120 см.) (повышенной дальности)
| 106038 | Считыватель бесконтактный Matrix V (повышенной дальности) | шт. | Proximity считыватель 125КHz, 433МГц MATRIX V Основные характеристики: Большая дальность чтения карточек EM-Marine (до 50см.) Встроенный приёмник команд от радибрелков на частоте 433 МГц (дальность чтения до 10 м) Влага-и пыле защищенный корпус Устойчив к вибрации и механическим воздействиям Интеграция в сетевые и автономные системы Технические характеристики: Рабочая частота: 125 KHz, 433 МГц Работа с картами&брелками: EM Marine, радиобрелки 433 МГц Дальность чтения: карточек ЕМ-Marine ( 05 ELR)- до 50 cm; радиобрелки 433 МГц (IL-99)-до 10м Напряжение питания: 12 В постоянного тока Потребление тока: 200mA Звуковая/световая индикация: сигнал зумера, два светодиода Рабочая температура: -40°С +50°С Цвет корпуса: темно-серый Выходной интерфейс: Dallas TM, Wiegand 26, RS-485 Размер(mm): 230х230х35 В комплекте считывателя MATRIX-V входят: - карточка ЕМ-Marine ( 05 ELR)-1шт; - радиобрелок 433 МГц (IL-99)-1шт Дальность чтения: карточек ЕМ-Marine ( 05 ELR)- до 50 cm; радиобрелки 433 МГц (IL-99)-до 10м Карточка ЕМ-Marine ( 05 ELR)—стандартного исполнения Карта Clamshell с прорезью, имеет повышенную дальность считывания . Радиобрелок 433 МГц (IL-99)- двухкопочный с индикацией. Две кнопки позволяют эмулировать два кода. Передача кода происходит в стандарте Keelog (HCS-300). Кварцевый генератор обеспечивает расширенный рабочий диапазон температур. Тип элемента питания – 27А 12V Применение: Корпус изделия обладает вандало- и влага защищенными характеристиками, что в свою очередь позволяет устанавливать Matrix V на улице. Считыватель MATRIX-V считывает код карточек EM-Marine , радиобрелков 433 МГц и преобразует в Dallas TM, Wiegand 26. Большая дальность чтения карты (до 50см.), а также работа с автобрелками 433 МГц (дальность до 10 м.) обеспечивает удобное обслуживание СКУД на авто-парковках и стоянках. Модель Matrix V предназначена для работы с сетевыми и автономными системами безопасности контроля и доступа. Выход RS485 позволяет подключить считыватель к PC на большом расстоянии до 1200 метров через конвертер USB 422(485) | IronLogic | 16045 | Считыватель бесконтактный Matrix V (повышенной дальности)
| 4011182 | Считыватель настольный RF-1996 | шт. | Основные характеристики: 3 в 1, Считыватель, энкодер, коммуникатор Быстрый перенос данных в/из RFID замки Работа в составе ПО Hotel Работа в составе ПО Lock's Manager Обновление firmware замков бесконтактным способом Технические характеристики: Рабочая частота: 125КHz Чтение карт стандарта: EM Marine, HID Prox II, Temic Запись карт стандарта: Temic Дальность чтения/записи: 2-5 cm Дальность передачи данных (коммуникатор): 0-3см Питание: USB Звуковая/световая индикация: сигнал зуммера, двухцветный светодиод Рабочая температура: 0°С до +50°С Материал корпуса: ABS пластик Цвет корпуса: матовый чёрный Выходной интерфейс: USB Размер(mm): 110х80х24 Применение: ПО Hotel совместно с адаптером RF1996 организуют работу гостиниц, отелей, санаториев и других объектах, где необходимо вести выписку и учет карт, с защитой от утери или копирования карт злоумышленниками. ПО Lock's Manager совместно с адаптером RF-1996 организует работу по конфигурированию, настройке и дальнейшей эксплуатации электронных замков для мебели для различных мест хранения: шкафчики для одежды, кабинки для переодевания, офисная мебель, торговое оборудование. Адаптер RF1996 работает со следующими изделиями: • замок для мебели Z-395 • замок для мебели Z-396 • замок для двери Z-7 • замок для двери Z-8 | IronLogic | 14167 | Считыватель настольный RF-1996
| 4010728 | Считыватель настольный Z-2 EHR | шт. | Основные характеристики: Работа с идентификаторами iButton, EM Marin, HID Prox II, Temic Чтение радиобрелков стандарта Keeloq 433Mhz (IL-99 и IL-100) Работа в составе ПО: Base Z5R, PlaceCard, CopyCard, Guard Comander, Guard Light, Страж, Бастион, Gate Server Terminal Технические характеристики: - Рабочая частота: 125КHz, 433 Мгц - Чтение карт стандарта: EM Marine, HID Prox II, Temic (дальность чтения/записи карт: 2-5 cm) - Запись номеров на карты стандарта: Temic - Чтение радиобрелков Keeloq 433 Мгц - il-99/100 (дальность чтения радиобрелков - до 10м) - Чтение ключей ТМ DS1990A и чтение/запись на ключ ТМ DS1996L (программа Base Z-5R) - Питание: USB - Звуковая/световая индикация: сигнал зуммера, двухцветный светодиод - Рабочая температура: 0°С до +50°С - Материал корпуса: ABS пластик - Цвет корпуса: матовый чёрный - Выходной интерфейс: USB - Размер(mm): 110х80х24 Адаптер Z-2 USB EHR работает со следующими изделиями: • контроллер Z-5R • контроллер Z-5R/5000 • контроллер Matrix II-K • замок Z-7 EHT • замок Z-8 EHT Комплектация: Адаптер Z-2 EHR CD с драйверами и ПО Base Z-5R, PlaseCard, CopyCard Кабель для подключения к контроллерам Ключ DS1996L Применение: Адаптер Z-2 USB EHR предназначен для считывания и передачи в компьютер серийных номеров всех самых популярных стандартов идентификаторов используемых в СКУД на сегодняшний день: iButton, EM Marin, HID PROX II, Temic и радиобрелков Keeloq. Совместимость адаптера с большим количеством программного обеспечения, позволит одним устройством решать разнообразные задачи. Например, совместно с ПО Base Z5R позволяет создавать, удалять и редактировать базы данных ключей в ПК, и в дальнейшем переносить их в/из память контроллеров. Перенос базы данных может осуществляется двумя способами: 1) С помощью транспортного ключа DS1996L (наличие контактора) 2) С помощью кабеля через разъем на контроллере С помощью ПО PlaceCard позволяет выводить серийный номер идентификаторов в местоположение курсора в стандартном и пользовательском формате. Программа обеспечивает несколько вариантов преобразования номеров для совместимости с разными системами. Также имеется возможность создания собственных вариантов преобразования. | IronLogic | 5766 | Считыватель настольный Z-2 EHR
| 87934 | Считыватель настольный Z-2 USB | шт. | Основные характеристики: Одновременная работа в двух диапазонах 13,56MHz & 125kHz Питание и выход USB Элегантный корпус Гарантия: 18 месяцев с даты продажи,но не более 24 месяцев с даты производства Технические характеристики: Рабочая частота: 13,56MHz&125КHz одновременно Чтение карт & брелков стандарта: EM Marine, HID ProxCard II, Mifare (только чтение), Cotag (опционально) Дальность чтения: 4-8 cm Питание: USB Звуковая/световая индикация: сигнал зуммера, двухцветный светодиод Рабочая температура: 0°С до +50°С Материал корпуса: ABS пластик Цвет корпуса: матовый чёрный Выходной интерфейс: USB Размер(mm): 110х80х24 Применение: Красивый и надежный настольный мультиформатный считыватель. Выход и питание USB. Одновременная работа с картами стандарта EM Marine 125Khz и Mifare 13.56Mhz. Все это позволит успешно применять считыватель Z-2 для дисконтных и платежных ситем, пункты проката, СКУД, идентификации, персонализации и других проектов использующих RFID технологии. Для изделия отдельно поставляется комплект разработчика SDK-Z2USB, также доступны для скачивания бесплатные программы: - PlaceCard и - CopyCard, снижающие стоимость обслуживания СКУД при использовании данного изделия. | IronLogic | 4097 | Считыватель настольный Z-2 USB
| 106001 | Считыватель настольный Z-2 USB MF (Mifare) | шт. | RFID считыватель 13,56MHz (чтение/запись) Z-2 USB MF Основные характеристики: Чтение/запись карт стандарта Mifare 13.56Mhz: Mifare 1K, Mifare 4K Питание и выход USB Элегантный корпус Гарантия: 18 месяцев с даты продажи,но не более 24 месяцев с даты производства Технические характеристики: Рабочая частота: 13,56MHz Чтение/запись карт стандарта: Mifare 1K, Mifare 4K Дальность чтения:до 4 cm Питание: USB Звуковая/световая индикация: сигнал зуммера, двухцветный светодиод Рабочая температура: 0°С до +50°С Материал корпуса: ABS пластик Цвет корпуса: матовый чёрный Выходной интерфейс: USB Размер(mm): 110х80х24 Применение: Красивый и надежный настольный мультиформатный считыватель. Выход и питание USB. работа с картами стандарта Mifare 13.56Mhz (чтение/запись). Все это позволит успешно применять считыватель Z-2 для дисконтных и платежных ситем, пункты проката, СКУД, идентификации, персонализации и других проектов использующих RFID технологии. Для изделия отдельно поставляется комплект разработчика SDK-Z2USB MF, позволяющий быстро освоить работу с изделием. | IronLogic | 4269 | Считыватель настольный Z-2 USB MF (Mifare)
04020203 Оборудование Stork
| 7875724 | Сменная накладка для FLY 3 (белый) | шт. | Сменная декоративная накладка для считывателя FLY3 , цвета декоративных накладок : чёрный, белый, серый. Сменная накладка для FLY3 позволяет создавать нестандартные цветовые комбинации считывателя. | Stork |  | Сменная накладка для FLY 3 (белый)
| 7875725 | Сменная накладка для FLY 3 (серый) | шт. | Сменная декоративная накладка для считывателя FLY3 , цвета декоративных накладок : чёрный, белый, серый. Сменная накладка для FLY3 позволяет создавать нестандартные цветовые комбинации считывателя. | Stork |  | Сменная накладка для FLY 3 (серый)
| 7875723 | Сменная накладка для FLY 3 (черный) | шт. | Сменная декоративная накладка для считывателя FLY3 , цвета декоративных накладок : чёрный, белый, серый. Сменная накладка для FLY3 позволяет создавать нестандартные цветовые комбинации считывателя. | Stork |  | Сменная накладка для FLY 3 (черный)
| 7879919 | Считыватель бесконтактный FLY A2 EH (серый), Em-Marine+HID | шт. | EM+HID ANTICLONE Бесконтактный считыватель EM-Marin +HID, расстояние считывания: до 15 см, протокол: Touch Memory, Wiegand-26, индикация: светодиодная, звуковая, t от -40С до +50С, питание: 12В, 35мА, габаритные размеры: 85х40х16 мм, цвет корпуса: чёрный, белый, серый Высокая степень пыле- и влагозащищенности, рабочее расстояние до контроллера до 100 м, индикация всех режимов контроллера, режим "антиклон", работает с любыми контроллерами СКУД по протоколам Dallas и Wiegand-26 | Stork | 1255 | Считыватель бесконтактный FLY A2 EH (серый), Em-Marine+HID
| 7879918 | Считыватель бесконтактный FLY A2 EH (черный), Em-Marine+HID | шт. | EM+HID ANTICLONE Бесконтактный считыватель EM-Marin +HID, расстояние считывания: до 15 см, протокол: Touch Memory, Wiegand-26, индикация: светодиодная, звуковая, t от -40С до +50С, питание: 12В, 35мА, габаритные размеры: 85х40х16 мм, цвет корпуса: чёрный, белый, серый Высокая степень пыле- и влагозащищенности, рабочее расстояние до контроллера до 100 м, индикация всех режимов контроллера, режим "антиклон", работает с любыми контроллерами СКУД по протоколам Dallas и Wiegand-26 | Stork | 1255 | Считыватель бесконтактный FLY A2 EH (черный), Em-Marine+HID
| 7879920 | Считыватель бесконтактный FLY A3 EH (белый), Em-Marine+HID | шт. | EM+HID ANTICLONE Бесконтактный считыватель EM-Marin, расстояние считывания: до 15 см, протокол: Touch Memory, Wiegand-26, индикация: светодиодная, звуковая, t от -40С до +50С, питание: 12В, 35мА, габаритные размеры:110х52х23 мм , цвет корпуса белый , цвета декоративных накладок чёрный, белый, серый. Повышенная степень пыле- и влагозащищенности, корпус уникального дизайна позволяет создавать нестандартные цветовые комбинации считывателя, расстояние до контроллера до 100 м, развитая система индикации состояний, режим "антиклон", работает с любыми контроллерами СКУД по протоколам Dallas и Wiegand-26 | Stork | 1924 | Считыватель бесконтактный FLY A3 EH (белый), Em-Marine+HID
| 7915860 | Считыватель бесконтактный FLY A3 EH (коричневый), Em-Marine+HID | шт. | EM+HID ANTICLONE Бесконтактный считыватель EM-Marin, расстояние считывания: до 15 см, протокол: Touch Memory, Wiegand-26, индикация: светодиодная, звуковая, t от -40С до +50С, питание: 12В, 35мА, габаритные размеры:110х52х23 мм , цвет корпуса белый , цвета декоративных накладок чёрный, белый, серый. Повышенная степень пыле- и влагозащищенности, корпус уникального дизайна позволяет создавать нестандартные цветовые комбинации считывателя, расстояние до контроллера до 100 м, развитая система индикации состояний, режим "антиклон", работает с любыми контроллерами СКУД по протоколам Dallas и Wiegand-26 | Stork | 1924 | Считыватель бесконтактный FLY A3 EH (коричневый), Em-Marine+HID
| 7879922 | Считыватель бесконтактный FLY A3 EH (серый), Em-Marine+HID | шт. | EM+HID ANTICLONE Бесконтактный считыватель EM-Marin, расстояние считывания: до 15 см, протокол: Touch Memory, Wiegand-26, индикация: светодиодная, звуковая, t от -40С до +50С, питание: 12В, 35мА, габаритные размеры:110х52х23 мм , цвет корпуса белый , цвета декоративных накладок чёрный, белый, серый. Повышенная степень пыле- и влагозащищенности, корпус уникального дизайна позволяет создавать нестандартные цветовые комбинации считывателя, расстояние до контроллера до 100 м, развитая система индикации состояний, режим "антиклон", работает с любыми контроллерами СКУД по протоколам Dallas и Wiegand-26 | Stork | 1924 | Считыватель бесконтактный FLY A3 EH (серый), Em-Marine+HID
| 7879921 | Считыватель бесконтактный FLY A3 EH (черный), Em-Marine+HID | шт. | EM+HID ANTICLONE Бесконтактный считыватель EM-Marin, расстояние считывания: до 15 см, протокол: Touch Memory, Wiegand-26, индикация: светодиодная, звуковая, t от -40С до +50С, питание: 12В, 35мА, габаритные размеры:110х52х23 мм , цвет корпуса белый , цвета декоративных накладок чёрный, белый, серый. Повышенная степень пыле- и влагозащищенности, корпус уникального дизайна позволяет создавать нестандартные цветовые комбинации считывателя, расстояние до контроллера до 100 м, развитая система индикации состояний, режим "антиклон", работает с любыми контроллерами СКУД по протоколам Dallas и Wiegand-26 | Stork | 1924 | Считыватель бесконтактный FLY A3 EH (черный), Em-Marine+HID
| 7879927 | Считыватель бесконтактный FLY ST5 PLASTIC (серый), Mifare | шт. | Бесконтактный считыватель Mifare, расстояние считывания: до 15 см, протокол: Wiegand-26, индикация: светодиодная, звуковая, t от -40С до +50С, питание: 12В, 100 мА, габаритные размеры: 80х43х16 мм, цвет корпуса: серый. Бесконтактный считыватель идентификаторов формата Mifare в пластиковом влагозащищённом корпусе. | Stork |  | Считыватель бесконтактный FLY ST5 PLASTIC (серый), Mifare
| 7879928 | Считыватель бесконтактный FLY ST7 PLASTIC (черный), Em-Marine, HID | шт. | MID Бесконтактный считыватель EM-Marin, расстояние считывания: до 70 см, протокол: Wiegand-26, индикация: светодиодная, звуковая, t от -40С до +50С, питание: 12В, 100 мА, габаритные размеры: 235х240х35 мм, цвет корпуса: чёрный. Бесконтактный считыватель EM-Marin на средние дистанции до 70 см | Stork | 7527 | Считыватель бесконтактный FLY ST7 PLASTIC (черный), Em-Marine, HID
| 7896610 | Считыватель настольный Fly RS universal USB (EMM+HID+TM) | шт. | FlyRS Настольный считыватель, диапазон рабочих температур: от +5С до +60С, питание: от внешнего БП - 12 В, 30 мА, от USB-разъема - 5В, 50 мА, расстояние считывания: до 10 см, светодиодная и звуковая индикация режимов; интерфейс связи с компьютером: USB. Считыватель Fly-RS предназначен для работы в составе сетевой СКД, построенной на базе сетевых котроллеров серии NC. Используется для быстрого и удобного занесения оператором системы кодов бесконтактных идентификаторов (формат EM-Marin) в базу данных программы“Stork Access3.0”/“Stork Access4.0”. | Stork | 3513 | Считыватель настольный Fly RS universal USB (EMM+HID+TM)
| 7882324 | Считыватель настольный Fly RS USB (EMM+HID) | шт. | FlyRS Настольный считыватель, диапазон рабочих температур: от +5С до +60С, питание: от внешнего БП - 12 В, 30 мА, от USB-разъема - 5В, 50 мА, расстояние считывания: до 10 см, светодиодная и звуковая индикация режимов; интерфейс связи с компьютером: USB. Считыватель Fly-RS предназначен для работы в составе сетевой СКД, построенной на базе сетевых котроллеров серии NC. Используется для быстрого и удобного занесения оператором системы кодов бесконтактных идентификаторов (формат EM-Marin) в базу данных программы“Stork Access3.0”/“Stork Access4.0”. | Stork | 3346 | Считыватель настольный Fly RS USB (EMM+HID)
| 15859 | яяяяСчитыватель бесконтактный FLY-2 (черный), Em-Marine | шт. | Fly2 Бесконтактный считыватель EM-Marin, расстояние считывания: до 12см, протокол: Touch Memory, Wiegand-26, индикация: светодиодная, звуковая, t от -40С до +50С, питание: 12В, 35мА, габаритные размеры: 85х40х16 мм, цвет корпуса: чёрный, белый, серый Высокая степень пыле- и влагозащищенности, рабочее расстояние до контроллера до 30 м, индикация всех режимов контроллера, работает с контроллерами LC-1, NC-2. | Stork | 1004 | яяяяСчитыватель бесконтактный FLY-2 (черный), Em-Marine
04020204 Оборудование Proxway
| 7915878 | Считыватель бесконтактный PW-101-Plus EH | шт. | Считыватель Proximity универс. ампл./част. мод, дист. 12см, выход Wiegand, 2 крышки в комплекте черн.и серая | ProxWay | 1817 | Считыватель бесконтактный PW-101-Plus EH
| 7919929 | Считыватель бесконтактный PW-101-Plus MF | шт. | "Считыватель MIFARE, дистанция считывания 8 см, интерфейс связи DS1990A, Wiegand 26, 34, 37, 40, 42, 58, IP54, 2 крышки в комплекте черн.и серая" | ProxWay | 3224 | Считыватель бесконтактный PW-101-Plus MF
| 7919930 | Считыватель бесконтактный PW-101-Plus USB EH | шт. | "Контрольный считыватель для внесения идентификаторов АМ\ЧМ, интерфейс подключения к ПК – USB 2.0, дальность чтения 8 см, размеры (ДхШхВ) 87х60х13 мм." | ProxWay | 5347 | Считыватель бесконтактный PW-101-Plus USB EH
| 7919931 | Считыватель бесконтактный PW-101-Plus USB MF | шт. | "Контрольный считыватель для внесения идентификаторов MIFARE, интерфейс подключения к ПК – USB 2.0, дальность чтения 8 см, размеры (ДхШхВ) 87х60х13 мм." | ProxWay | 5812 | Считыватель бесконтактный PW-101-Plus USB MF
| 7919932 | Считыватель бесконтактный PW-102-A-G-W | шт. | Считыватель Proximity автоматический выбор идентификатора, дистанция до20см, выход Wiegand, св.серый" | ProxWay | 4238 | Считыватель бесконтактный PW-102-A-G-W
| 7879591 | Считыватель бесконтактный PW-106-E-W | шт. | Cчиттыватель Proximity ампл.мод, дист. 70см, вых. W, св.серый | ProxWay | 31402 | Считыватель бесконтактный PW-106-E-W
| 7929720 | Считыватель бесконтактный PW-mini-BLE | шт. | Cчиттыватель Proximity ампл.мод, дист. 70см, вых. W, св.серый | ProxWay | 3466 | Считыватель бесконтактный PW-mini-BLE
04020205 Оборудование PROX
| 7888924 | Считыватель EM-Reader (серый) | шт. | Расстояние считывания 10-12 см; карты ЕМ-marine; выход Wiegand и Touch Memory. | PROX | 2840 | Считыватель EM-Reader (серый)
| 7924101 | Считыватель EM-Reader (черный) | шт. | Расстояние считывания 10-12 см; карты ЕМ-marine; выход Wiegand и Touch Memory. | PROX | 2840 | Считыватель EM-Reader (черный)
| 7873814 | Считыватель EM-Reader-Me (вандалозащищенный) | шт. | Расстояние считывания 4-6 см; карты EM-marine; выходы Wiegand и Touch Memory; антивандальный (металлический корпус). | PROX | 3759 | Считыватель EM-Reader-Me (вандалозащищенный)
| 103883 | Считыватель H-Reader | шт. | Расстояние считывания 10-12 см; карты HID; выходы Wiegand и Touch Memory. | PROX | 2840 | Считыватель H-Reader
| 110304 | Считыватель I-Reader | шт. | Расстояние считывания 6 см; карты Indala; выходы Wiegand и Touch Memory. | PROX | 4510 | Считыватель I-Reader
| 107374 | Считыватель MF-Reader | шт. | Расстояние считывания 4-6 см; карты MIFARE; выходы Wiegand и Touch Memory. | PROX | 3341 | Считыватель MF-Reader
| 103884 | Считыватель КС-MF-USB (контрольный) | шт. | Регистрационный считыватель, карты HID и EM-marine; USB (эмуляция СОМ-порта и клавиатуры). | PROX | 5096 | Считыватель КС-MF-USB (контрольный)
| 7910897 | Считыватель настольный КСУ-125-USB (черный) | шт. | Контрольный (регистрационный) считыватель универсальный, 125 кГц (форматы ЕМ-марин, HID). Настольный корпус, интерфейс USB, светодиод, зуммер. Считыватель эмулирует клавиатуру, не требуется установки драйверов и спец. ПО – код карты выводится в местоположение курсора. Режим эмуляции СОМ-порта. | PROX | 5760 | Считыватель настольный КСУ-125-USB (черный)
| 10804 | яяяСчитыватель EM-Reader | шт. | Расстояние считывания 10-12 см; карты ЕМ-marine; выход Wiegand и Touch Memory. | PROX | 2840 | яяяСчитыватель EM-Reader
04020206 Контактные считыватели ТМ
| 7919212 | Контроллер КТМ-255 | шт. | Контроллер КТМ-255 TOUCH MEMORY, память на 255 ключей DALLAS, металлическицй корпус | ПК "Телеинформсвязь" | 893 | Контроллер КТМ-255
| 7892801 | Считыватель КТВ (хром) врезной | шт. | КТВ - Врезной контактор (считыватель) для электронного идентификатора iButton Назначение выводов контактора: 1.Красный - Центральный контакт 2.Черный - Корпус контактора Характеристики контактора: Максимальный ток нагрузки 0.1А Максимальное рабочее напряжение 5В +/- 10 % постоянного напряжения Индивидуальная упаковка: Контактор (считыватель) КТВ упакован в полиэтиленовый пакетик, к каждому контактору (считывателю) КТВ прилагается инструкция. | ООО "ДАКСИС" | 174 | Считыватель КТВ (хром) врезной
| 116517 | Считыватель КТН (хром) | шт. | КТН - Накладной контактор (считыватель) никелированная латунь для ключей DS1990A-F5 с световой индикацией Назначение выводов контактора: 1.Белый - Центральный контакт 2.Коричневый - Корпус контактора 3.Желтый - «+» Светодиода 4.Зеленый - «-» Светодиода Характеристики контактора: Максимальный ток нагрузки 0.1А Максимальное рабочее напряжение 5В +/- 10 % постоянного напряжения Индивидуальная упаковка: Контактор (считыватель) КТН упакован в полиэтиленовый пакетик, к каждому контактору (считывателю) КТН прилагается инструкция. | ООО "ДАКСИС" | 321 | Считыватель КТН (хром)
| 7892806 | Считыватель КТН+ (хром) | шт. | Накладной контактор (считыватель) никелерованная латунь для ключей DS1990A-F5 с ДВУХЦВЕТНОЙ СВЕТОВОЙ ИНДИКАЦИЕЙ Назначение выводов контактора: 1.Белый - Центральный контакт 2.Коричневый - Корпус контактора 3.Желтый - «+» Красный 4.Зеленый - «+» Зеленый Характеристики контактора: Максимальный ток нагрузки 0.1А Максимальное рабочее напряжение 5В +/- 10 % постоянного напряжения Яркость светодиода 5..30мКд Напряжение питания светодиода +5..12В постоянного напряжения Внешний вид: Стандартный круглый хромированный корпус, два отверстия под винты 4мм, 4-х жильный провод длиной 150мм, На конце 50мм провода зачищено, край внешней изоляции обжат кембриком. Концы проводов облужены. Задняя крышка изготовлена из металла и крепится на два винта. Конструкция: Внутренняя часть контактора имеет не разборную конструкцию, так как все элементы соединяются с помощью пайки. Основное отличие от аналогов это припаянный провод земли к корпусу контактора. | ООО "ДАКСИС" | 275 | Считыватель КТН+ (хром)
| 10585 | Считыватель ТМ (врезной) | шт. | Врезной считыватель к контроллеру TOUCH MEMORY | ПК "Телеинформсвязь" | 230 | Считыватель ТМ (врезной)
| 10463 | Считыватель ТМ-Н | шт. | Накладной считыватель. С индикацией, крашенный. | ПК "Телеинформсвязь" | 384 | Считыватель ТМ-Н
| 7903258 | Считыватель ТМ-Н (пластик) | шт. | Накладной считыватель. С индикацией, крашенный. пластиковый | ПК "Телеинформсвязь" | 274 | Считыватель ТМ-Н (пластик)
| 10461 | Считыватель ТМ-Н-хром | шт. | Накладной считыватель с индикацией, полированный (покрытие-хром или никель) | ПК "Телеинформсвязь" | 556 | Считыватель ТМ-Н-хром
| 7924859 | Считыватель JSB KTMn12 | шт. |  | JSB | 199 | Считыватель JSB KTMn12
| 7909342 | Считыватель JSB KTMn15 | шт. |  | JSB | 199 | Считыватель JSB KTMn15
| 79659 | Считыватель RD-2 (TM) | шт. | Считыватель для ключей TM контроллера КТМ-600M,602M; накладной вариант; встроенная схема защиты от воздействия высокого напряжения; звуковая индикация режимов работы. | VIZIT | 714 | Считыватель RD-2 (TM)
| 7876513 | Считыватель Порт-ТМ вер.3 ключей Touch Memory | шт. | Считыватель ключей Touch Memory, улучшенный контакт, индикация. | ООО НПО "Сибирский Арсенал" | 146 | Считыватель Порт-ТМ вер.3 ключей Touch Memory
04020207 Считыватели прочих производителей
| 100262 | Считыватель RD-3 (RF) | шт. | Считыватель для ключей RF контроллера КТМ-600R,602R; Тип монтажа - накладной; рабочая частота - 125 kHz; металлический корпус, антивандальное исполнение. | VIZIT | 690 | Считыватель RD-3 (RF)
| 7901074 | Считыватель RD-4F (MF) | шт. | Считыватель ключей VIZIT-RF3 (RFID-13.56МГц) для контроллера VIZIT-КТМ600M(R), VIZIT-КТМ602М(R); Тип монтажа: накладной; Рабочая частота: 13.56 MHz$ Протокол чтения: MIFARE Металлический корпус, антивандальное исполнение | VIZIT |  | Считыватель RD-4F (MF)
| 7928087 | Считыватель RD-4R (RF) | шт. |  | VIZIT | 807 | Считыватель RD-4R (RF)
| 7919171 | Считыватель RD-5F (MF) | шт. | Считыватель ключей VIZIT-RF3.1, VIZIT-RF3.2 (RFID-13.56МГц) для контроллера VIZIT-КТМ600M, VIZIT-КТМ602М; накладной вариант крепления; звуковая индикация режимов работы, светодиодный индикатор. Функция привязки ключей к установленному PIN-коду. | VIZIT | 1381 | Считыватель RD-5F (MF)
| 7910105 | Считыватель холодостойкий AL-RD-05 W | шт. | Считыватель холодостойкий AL-RD-05-W - с кабелем для скрытой прокладки через стену, климатическое исполнение ХЛ1. Температурный диапазон: -60˚С...+40˚С, IP67 Mасса: 0,5 кг | ExCon | 14765 | Считыватель холодостойкий AL-RD-05 W
| 7917594 | Считыватель холодостойкий AL-RD-05-K | шт. |  | ExCon | 14765 | Считыватель холодостойкий AL-RD-05-K
| 7919024 | Считыватель холодостойкий AL-RD-05-M | шт. |  | ExCon | 14765 | Считыватель холодостойкий AL-RD-05-M
| 7919025 | Считыватель холодостойкий AL-RD-05-S | шт. |  | ExCon | 17265 | Считыватель холодостойкий AL-RD-05-S
040203 Кнопки выхода
| 88349 | Eff-eff Кнопка [1010] | шт. |  | Eff-Eff | 2146 | Eff-eff Кнопка [1010]
| 7923904 | Eff-eff Кнопка [333 AT] | шт. |  | Eff-Eff | 2145 | Eff-eff Кнопка [333 AT]
| 7927267 | HikVision-Кнопка выхода [DS-K7P03] | шт. |  | HikVision | 1790 | HikVision-Кнопка выхода [DS-K7P03]
| 7890294 | Кнопка D1226 | шт. |  | Friedland | 652 | Кнопка D1226
| 79275 | Кнопка D814 SESAM, белая, пластик (Январь-Февраль) | шт. | Кнопка доступа, 24В, 2А, белая | Friedland | 296 | Кнопка D814 SESAM, белая, пластик (Январь-Февраль)
| 77165 | Кнопка D824 Dimex, черная, пластик | шт. | Кнопка доступа, 24В, 2А, черная | Friedland | 228 | Кнопка D824 Dimex, черная, пластик
| 7906838 | Кнопка EXIT НО-02 (AL-EXB1) | шт. |  | Китай | 72 | Кнопка EXIT НО-02 (AL-EXB1)
| 7903261 | Кнопка ВЫХОД врезная (металл) | шт. | Кнопка накладная с индикацией вандалозащищенная | ПК "Телеинформсвязь" | 321 | Кнопка ВЫХОД врезная (металл)
| 14711 | Кнопка ВЫХОД накладная (SB1) | шт. | Кнопка вызова накладная вандалозащищенная (SB1) | ПК "Телеинформсвязь" | 374 | Кнопка ВЫХОД накладная (SB1)
| 15017 | Кнопка ВЫХОД накладная с индикацией (SB2) | шт. | Кнопка накладная с индикацией вандалозащищенная | ПК "Телеинформсвязь" | 431 | Кнопка ВЫХОД накладная с индикацией (SB2)
| 7903259 | Кнопка ВЫХОД накладная с индикацией (пластик) | шт. | Кнопка накладная с индикацией вандалозащищенная | ПК "Телеинформсвязь" | 233 | Кнопка ВЫХОД накладная с индикацией (пластик)
| 7883143 | Кнопка выхода "Циклоп" 2 светодиода (белая) | шт. | Кнопка выхода предназначена для использования в домофонных системах. Антивандальный алюминиевый корпус. Оборудована подсветкой из 2-х светодиодов. 40х80х25мм Цвета: медный антик (по умолчанию), серебряный антик, серая кожа, белый, черный. | ООО "Олевс-ТВ" | 290 | Кнопка выхода "Циклоп" 2 светодиода (белая)
| 110539 | Кнопка выхода "Циклоп" 2 светодиода (медный антик) | шт. | Кнопка выхода предназначена для использования в домофонных системах. Антивандальный алюминиевый корпус. Оборудована подсветкой из 2-х светодиодов. 40х80х25мм Цвета: медный антик (по умолчанию), серебряный антик, серая кожа, белый, черный. | ООО "Олевс-ТВ" | 290 | Кнопка выхода "Циклоп" 2 светодиода (медный антик)
| 7889420 | Кнопка выхода "Циклоп" 2 светодиода (серебрянный антик) | шт. | Кнопка выхода предназначена для использования в домофонных системах. Антивандальный алюминиевый корпус. Оборудована подсветкой из 2-х светодиодов. 40х80х25мм Цвета: медный антик (по умолчанию), серебряный антик, серая кожа, белый, черный. | ООО "Олевс-ТВ" | 304 | Кнопка выхода "Циклоп" 2 светодиода (серебрянный антик)
| 7914482 | Кнопка выхода "Циклоп" ИК (медный антик) | шт. |  | ООО "Олевс-ТВ" | 748 | Кнопка выхода "Циклоп" ИК (медный антик)
| 107940 | Кнопка выхода AT-H801 B (NO/NC) 86x86 врезная | шт. | Габариты пластины (Д х Ш х В), мм: 88х88х6 Глубина посадки, мм: 26 Диаметр кнопки, мм: 23 Реле: НО / НЗ | AccordTec | 324 | Кнопка выхода AT-H801 B (NO/NC) 86x86 врезная
| 115408 | Кнопка выхода AT-H805 A (TS-CLICK) накладная | шт. | Накладная Реле: НО / НЗ габариты 86*32 | AccordTec | 431 | Кнопка выхода AT-H805 A (TS-CLICK) накладная
| 7919456 | Кнопка выхода DR-01 накладная, пластик SLINEX | шт. | Кнопка выхода DR-01 накладная, пластик SLINEX | NONAME | 82 | Кнопка выхода DR-01 накладная, пластик SLINEX
| 7917412 | Кнопка выхода DR-03 накладная, пластик SLINEX | шт. | Кнопка выхода DR-03 накладная, пластик SLINEX | NONAME | 772 | Кнопка выхода DR-03 накладная, пластик SLINEX
| 11417 | Кнопка выхода EXIT-300М VIZIT (коробка 60шт) | шт. | Кнопка "EXIT 300" Кнопка управления выходом и аварийным разблокированием электромагнитного замка. Ресурс - 300 000 циклов срабатываний. | VIZIT | 606 | Кнопка выхода EXIT-300М VIZIT (коробка 60шт)
| 7896289 | Кнопка выхода EXIT-500 VIZIT | шт. | Кнопка "EXIT 300" Кнопка управления выходом и аварийным разблокированием электромагнитного замка. Ресурс - 300 000 циклов срабатываний. | VIZIT | 676 | Кнопка выхода EXIT-500 VIZIT
| 7905517 | Кнопка выхода EXITka (белая) | шт. | Накладная кнопка выхода EXITka (экзитка) предназначена для использования в домофонных системах. Контакты нормально-разомкнутые (НО); Максимальный коммутируемый ток 0.1 А при напряжении 12 В; Накладной антивандальный металлический корпус; Светодиодная подсветка; Размер 41х53х11 мм; Порошковое покрытие; | ООО "Олевс-ТВ" | 241 | Кнопка выхода EXITka (белая)
| 4010334 | Кнопка выхода EXITka (никель) | шт. | Накладная кнопка выхода EXITka (экзитка) предназначена для использования в домофонных системах. Контакты нормально-разомкнутые (НО); Максимальный коммутируемый ток 0.1 А при напряжении 12 В; Накладной антивандальный металлический корпус; Светодиодная подсветка; Размер 41х53х11 мм; Порошковое покрытие; | ООО "Олевс-ТВ" | 241 | Кнопка выхода EXITka (никель)
| 7908472 | Кнопка выхода EXITka (черная) | шт. | Накладная кнопка выхода EXITka (экзитка) предназначена для использования в домофонных системах. Контакты нормально-разомкнутые (НО); Максимальный коммутируемый ток 0.1 А при напряжении 12 В; Накладной антивандальный металлический корпус; Светодиодная подсветка; Размер 41х53х11 мм; Порошковое покрытие; | ООО "Олевс-ТВ" | 241 | Кнопка выхода EXITka (черная)
| 10914 | Кнопка выхода PB-26 EXIT (EX-01) (7906838 - аналог) | шт. | Кнопка РВ-26 EXIT | Китай | 109 | Кнопка выхода PB-26 EXIT (EX-01) (7906838 - аналог)
| 113047 | Кнопка выхода КН-04 (черный) | шт. | Накладная кнопка выхода, крепление наружное (металл). Контакты нормально разомкнутые. Назначение выводов кнопки: 1.Белый - Контакт №1 2.Коричневый - Контакт №2 Характеристики кнопки: Максимальный ток нагрузки 50мА Максимальное рабочее напряжение до 12 +/- 10 % при постоянном и переменном напряжении и активной нагрузке Сопротивление замкнутых контактов 0.1 Ом Индивидуальная упаковка: Кнопка КН-04 упакована в полиэтиленовый пакетик, к каждой кнопке КН-04 прилагается инструкция. | ООО "ДАКСИС" | 208 | Кнопка выхода КН-04 (черный)
| 80919 | Кнопка выхода КН-05 (черный) | шт. | Накладная кнопка выхода с подсветкой, крепление наружное (металл). Контакты нормально разомкнутые. КН-05 – Кнопка накладная со светодиодом Контакты нормально-разомкнутые Габариты, диаметр: 38х10 мм. Провода: Кнопка – белый Кнопка – коричневый Индикатор плюс – желтый Индикатор минус – зеленый Индивидуальная упаковка: Кнопка КН-05 упакована в полиэтиленовый пакетик, к каждой кнопке КН-05 прилагается инструкция. | ООО "ДАКСИС" | 221 | Кнопка выхода КН-05 (черный)
| 7892805 | Кнопка выхода КН-05К | шт. | Накладная кнопка со светодиодом, крепление наружное (металл). Контакты нормально разомкнутые. Отличие от КН-05 в покраске корпуса порошковой эмалью. Назначение выводов кнопки: 1.Белый - Контакт №1 2.Коричневый - Контакт №2 3.Желтый - плюс светодиода 4.Зеленый - минус светодиода Характеристики кнопки: Максимальный ток нагрузки 50мА Максимальное рабочее напряжение до 12 +/- 10 % при постоянном и переменном напряжении и активной нагрузке Сопротивление замкнутых контактов 0.1 Ом Индивидуальная упаковка: Кнопка КН-04 упакована в полиэтиленовый пакетик, к каждой кнопке КН-04 прилагается инструкция. | ООО "ДАКСИС" | 221 | Кнопка выхода КН-05К
| 77141 | Кнопка выхода КОДсП-2 с подсветкой | шт. | Кнопка с подсветкой | Россия | 355 | Кнопка выхода КОДсП-2 с подсветкой
| 85488 | Кнопка выхода Элтис В-21 | шт. | Накладное исполнение. Индикация питания. Окраска - бронза-антик (металлик). | ELTIS | 519 | Кнопка выхода Элтис В-21
| 105773 | Кнопка выхода Элтис В-23 | шт. | Накладое исполнение, индикация питания, подсветка кнопки.Окраска - бронза-антик (металлик). | ELTIS | 532 | Кнопка выхода Элтис В-23
| 85929 | Кнопка-РВ- EXIT (Kantech) | шт. | PB-EXIT Кнопка "ВЫХОД" | Kantech | 5728 | Кнопка-РВ- EXIT (Kantech)
040204 Автономные устройства СКД
| 7875716 | Автономное устройство CopyKey | шт. | CopyKey Автономное устройство для записи, чтения и переноса базы ключей доступа и настроек контроллеров. Работает с программой StorkLocal. Предназначен для копирования и переноса информации - базы ключей доступа и настроек контроллеров серии LC-1 в аналогичный контроллер , в ПО StorkLocal , а так же в сетевую СКУД на основе контроллеров серии NC. | Stork | 3044 | Автономное устройство CopyKey
| 7919245 | Клавиатура доступа "Полис 153" (накладная) | шт. | Накладная, 2 кода до 12цифр, 115х76х17мм, 12В , 8 кодов до 6 цифр, эл.мех.замок до 3А, эл.маг. замок до 1А | ООО НПФ"Витек" | 2281 | Клавиатура доступа "Полис 153" (накладная)
| 102702 | Клавиатура доступа "Полис 51" (накладная) | шт. | Панели Полис предназначены для работы с электромеханическими и электромагнитными замками. Единое програмное обеспечение панелей Полис с использованием 10 кодов с разными приоритетами и блокировкой при подборе кода обеспечивают надежную защиту помещений и простоту эксплуатации. Функциональные возможности кодовых панелей 1.Програмирование до 8 общих кодов 2-6цифр 2.Програмирование 1 общего кода 2-12 цифр 3.Програмирование личного кода, блокирующего и разблокирующего общие коды 3-12цифр 4.Програмирование pin кода 4-12 5.Програмирование количества нажатых цифр, после которого происходит блокировка набора общего кода - до 99 цифр 6.Програмирование длительности блокировки набора общего кода от 10мин до 48часов в т.е только до разблокировки личным кодом. 7.Програмирование типа замка: электромеханический или электромагнитный 8.Програмирование длительности включения(выключения) замка от 1 до 10сек. Панели Полис 51ТМ, Полис 51ЕМ - накладные, 2 кода до 12 цифр, ключи ТМ до 256, карточки ЕМ до 256. Два режима: код или ключ, код и ключ, блокировка кода и ключей Технические характеристики: 1. Антивандальное исполнение 2. Напряжение питания 12В 3. Ток нагрузки для электромеханических замков 3А для электромагнитных замков 1А 4. Температурный режим от -30° до 50° 5. Габаритные размеры 110х84х17 (Полис 51, 52) | ООО НПФ"Витек" | 2037 | Клавиатура доступа "Полис 51" (накладная)
| 105946 | Клавиатура доступа "Полис 51ЕМ" (накладная) | шт. | Панели Полис предназначены для работы с электромеханическими и электромагнитными замками. Единое програмное обеспечение панелей Полис с использованием 10 кодов с разными приоритетами и блокировкой при подборе кода обеспечивают надежную защиту помещений и простоту эксплуатации. Функциональные возможности кодовых панелей 1.Програмирование до 8 общих кодов 2-6цифр 2.Програмирование 1 общего кода 2-12 цифр 3.Програмирование личного кода, блокирующего и разблокирующего общие коды 3-12цифр 4.Програмирование pin кода 4-12 5.Програмирование количества нажатых цифр, после которого происходит блокировка набора общего кода - до 99 цифр 6.Програмирование длительности блокировки набора общего кода от 10мин до 48часов в т.е только до разблокировки личным кодом. 7.Програмирование типа замка: электромеханический или электромагнитный 8.Програмирование длительности включения(выключения) замка от 1 до 10сек. Панели Полис 51ТМ, Полис 51ЕМ - накладные, 2 кода до 12 цифр, ключи ТМ до 256, карточки ЕМ до 256. Два режима: код или ключ, код и ключ, блокировка кода и ключей Технические характеристики: 1. Антивандальное исполнение 2. Напряжение питания 12В 3. Ток нагрузки для электромеханических замков 3А для электромагнитных замков 1А 4. Температурный режим от -30° до 50° 5. Габаритные размеры 140х84х17 (Полис 51ТМ, ЕМ) | ООО НПФ"Витек" | 3832 | Клавиатура доступа "Полис 51ЕМ" (накладная)
| 103210 | Клавиатура доступа "Полис 51ТМ" (накладная) | шт. | Панели Полис предназначены для работы с электромеханическими и электромагнитными замками. Единое програмное обеспечение панелей Полис с использованием 10 кодов с разными приоритетами и блокировкой при подборе кода обеспечивают надежную защиту помещений и простоту эксплуатации. Функциональные возможности кодовых панелей 1.Програмирование до 8 общих кодов 2-6цифр 2.Програмирование 1 общего кода 2-12 цифр 3.Програмирование личного кода, блокирующего и разблокирующего общие коды 3-12цифр 4.Програмирование pin кода 4-12 5.Програмирование количества нажатых цифр, после которого происходит блокировка набора общего кода - до 99 цифр 6.Програмирование длительности блокировки набора общего кода от 10мин до 48часов в т.е только до разблокировки личным кодом. 7.Програмирование типа замка: электромеханический или электромагнитный 8.Програмирование длительности включения(выключения) замка от 1 до 10сек. Панели Полис 51ТМ, Полис 51ЕМ - накладные, 2 кода до 12 цифр, ключи ТМ до 256, карточки ЕМ до 256. Два режима: код или ключ, код и ключ, блокировка кода и ключей Технические характеристики: 1. Антивандальное исполнение 2. Напряжение питания 12В 3. Ток нагрузки для электромеханических замков 3А для электромагнитных замков 1А 4. Температурный режим от -30° до 50° 5. Габаритные размеры 140х84х17 (Полис 51ТМ, ЕМ) | ООО НПФ"Витек" | 2431 | Клавиатура доступа "Полис 51ТМ" (накладная)
| 105947 | Клавиатура доступа "Полис 52" (врезная) | шт. | Панели Полис предназначены для работы с электромеханическими и электромагнитными замками. Единое програмное обеспечение панелей Полис с использованием 10 кодов с разными приоритетами и блокировкой при подборе кода обеспечивают надежную защиту помещений и простоту эксплуатации. Функциональные возможности кодовых панелей 1.Програмирование до 8 общих кодов 2-6цифр 2.Програмирование 1 общего кода 2-12 цифр 3.Програмирование личного кода, блокирующего и разблокирующего общие коды 3-12цифр 4.Програмирование pin кода 4-12 5.Програмирование количества нажатых цифр, после которого происходит блокировка набора общего кода - до 99 цифр 6.Програмирование длительности блокировки набора общего кода от 10мин до 48часов в т.е только до разблокировки личным кодом. 7.Програмирование типа замка: электромеханический или электромагнитный 8.Програмирование длительности включения(выключения) замка от 1 до 10сек. Панели Полис 51ТМ, Полис 51ЕМ - накладные, 2 кода до 12 цифр, ключи ТМ до 256, карточки ЕМ до 256. Два режима: код или ключ, код и ключ, блокировка кода и ключей Технические характеристики: 1. Антивандальное исполнение 2. Напряжение питания 12В 3. Ток нагрузки для электромеханических замков 3А для электромагнитных замков 1А 4. Температурный режим от -30° до 50° 5. Габаритные размеры 110х84х17 (Полис 51, 52) | ООО НПФ"Витек" | 2037 | Клавиатура доступа "Полис 52" (врезная)
| 10462 | Клавиатура доступа КБД-10 В (врезная) | шт. | Кодовая панель на 12 кнопок. Врезная 70х115х25. Секретность кода 1 млн. комбинаций. 10 кодов по 6 знаков, возможность установки в стену. Контроллер КБД-10 - электронный модуль для управления доступом в жилые и производственные помещения. Доступ осуществляется путем ввода индивидуального кода с встроенной клавиатуры. КБД выпускается в 2-х вариантах: накладной и врезной. Секретность кода - несколько миллионов комбинаций. Количество индивидуальных кодов доступа - 10 (мастер-код + 9 кодов пользователя), число разрядов (последовательно вводимых цифр) - от одного до шести. Программирование КБД (запись и удаление пользовательских кодов из памяти, запись мастер-кода, установка времени срабатывания реле) производится без каких-либо механических переключений, с помощью набора мастер-кода на клавиатуре. Процесс программирования КБД визуально контролируется по простому индикатору, клавиши защищены от повторного срабатывания. В случае утраты мастер-кода (забыли, пропал человек, знающий мастер-код и т.д.) необходимо установить перемычку на плате контроллера в положение "сброс", что приведет к установке мастер-кода по умолчанию (#) и сбросу ранее записанных кодов доступа. Технические данные:Напряжение питания 12 VDC Потребляемый ток: В режиме ожидания, не более 1,5 мА В режиме коммутации, не более 35 мА Количество кодов доступа 9 Количество мастер-кодов 1 Коммутируемое напряжение, не более 30 VDC Коммутируемый ток 3 А Время срабатывания реле (регулируется) от 1 сек. до 99 сек. Температура -40...+50°С Относительная влажность, не более 90% Вес 0,37 кг | ПК "Телеинформсвязь" | 2062 | Клавиатура доступа КБД-10 В (врезная)
| 7927355 | Клавиатура доступа КБД-10 Н (накладная круглая) | шт. |  | ПК "Телеинформсвязь" | 2787 | Клавиатура доступа КБД-10 Н (накладная круглая)
| 82508 | Клавиатура доступа КБД-10 Н (накладная) | шт. | Кодовая панель на 12 кнопок. Накладная 70х115х25. Секретность кода 1 млн. комбинаций. 10 кодов по 6 знаков. Контроллер КБД-10 - электронный модуль для управления доступом в жилые и производственные помещения. Доступ осуществляется путем ввода индивидуального кода с встроенной клавиатуры. КБД выпускается в 2-х вариантах: накладной и врезной. Секретность кода - несколько миллионов комбинаций. Количество индивидуальных кодов доступа - 10 (мастер-код + 9 кодов пользователя), число разрядов (последовательно вводимых цифр) - от одного до шести. Программирование КБД (запись и удаление пользовательских кодов из памяти, запись мастер-кода, установка времени срабатывания реле) производится без каких-либо механических переключений, с помощью набора мастер-кода на клавиатуре. Процесс программирования КБД визуально контролируется по простому индикатору, клавиши защищены от повторного срабатывания. В случае утраты мастер-кода (забыли, пропал человек, знающий мастер-код и т.д.) необходимо установить перемычку на плате контроллера в положение "сброс", что приведет к установке мастер-кода по умолчанию (#) и сбросу ранее записанных кодов доступа. Технические данные КБД-10-Н:Напряжение питания 12 VDC Потребляемый ток: - В режиме ожидания, не более 1,5 мА - В режиме коммутации, не более 35 мА Количество кодов доступа 9 Количество мастер-кодов 1 Коммутируемое напряжение, не более 30 VDC Коммутируемый ток 3 А Время срабатывания реле (регулируется) от 1 сек. до 99 сек. Температура -40...+50°С Относительная влажность, не более 90% Вес 0,36 кг | ПК "Телеинформсвязь" | 2783 | Клавиатура доступа КБД-10 Н (накладная)
| 85398 | Контроллер Matrix-II K с встроенным считывателем (светло-серый) | шт. | Изделие вместило в себя все возможности контроллера и считывателя в одном корпусе. Модель Matrix-IIk идеально подойдет в случаях, где нет необходимости устанавливать контроллер отдельно от считывателя. Предназначен для управления электромагнитными и электромеханическими замками. Matrix-IIk позволяют подключить следующее оборудование: RFID считыватель Электромагнитный/электромеханический замок Кнопка открывания замка Внешний зуммер Внешний светодиод Датчик открытой двери Основные характеристики: Встроенный считыватель Защита от неправильного включения Влага-и пыле защищенный корпус Выбор типа замка Режим ACCEPT* Режим TRIGGER* Режим Консьерж* Быстрый монтаж и подключение Возможность программирования мастер-ключей, блокирующих ключей Возможность программирования с ПК (с помощью адаптера Z-2) Технические характеристики: Рабочая частота: 125 KHz Работа с картами&брелками: EM Marine Количество ключей/карт(max): 1364шт. (выпуск до 01.09.2008 - 680 шт.) Встроенная энергонезависимая память (EEPROM) Дальность чтения: 6-8 cm Напряжение питания: 8 - 18 В постоянного тока Потребление тока: 45mA (max) Ток коммутации: 5А Звуковая/световая индикация: сигнал зумера, двухцветный светодиод Выход: МДП-транзистор Установка длительности открывания замка: от 0 до 220 cек. Перемычка для выбора типа замка: электромагнитный, электромеханический Рабочая температура: -40°С +50°С Материал корпуса: ABS пластик Цвет корпуса: светло-серый, черный Размер(mm): 85х44х18. *Режим ACCEPT- позволяет восстановить базу данных ключей. Активизировав режим ACCEPT контроллер разрешает доступ всем подносимым ключам и при этом заносит их ID в свою память. Тем самым, проработав несколько дней в режиме ACCEPT, контроллер формирует новую базу данных ключей. *Режим TRIGGER- управление работой замка: вкл./выкл. Одно касание ключа- замок закрыт; второе касание ключа - замок открыт. Режим TRIGGER удобен в случаях, где необходимо открывать или блокировать дверь на определенный период (рабочий день, перерыв и т.д.) *Режим Консьерж - управление разрешением доступа. Блокирующий ключ, разрешает или запрещает открывание двери всем остальным прописанным ключам. Режим Консьерж удобен в случаях, где необходимо выполнить условие при котором нельзя входить в помещение если там нет ответственного лица (хозяин блокирующего ключа). | IronLogic | 1854 | Контроллер Matrix-II K с встроенным считывателем (светло-серый)
| 108169 | Контроллер Matrix-II K с встроенным считывателем (черный) | шт. | Изделие вместило в себя все возможности контроллера и считывателя в одном корпусе. Модель Matrix-IIk идеально подойдет в случаях, где нет необходимости устанавливать контроллер отдельно от считывателя. Предназначен для управления электромагнитными и электромеханическими замками. Matrix-IIk позволяют подключить следующее оборудование: RFID считыватель Электромагнитный/электромеханический замок Кнопка открывания замка Внешний зуммер Внешний светодиод Датчик открытой двери Основные характеристики: Встроенный считыватель Защита от неправильного включения Влага-и пыле защищенный корпус Выбор типа замка Режим ACCEPT* Режим TRIGGER* Режим Консьерж* Быстрый монтаж и подключение Возможность программирования мастер-ключей, блокирующих ключей Возможность программирования с ПК (с помощью адаптера Z-2) Технические характеристики: Рабочая частота: 125 KHz Работа с картами&брелками: EM Marine Количество ключей/карт(max): 1364шт. (выпуск до 01.09.2008 - 680 шт.) Встроенная энергонезависимая память (EEPROM) Дальность чтения: 6-8 cm Напряжение питания: 8 - 18 В постоянного тока Потребление тока: 45mA (max) Ток коммутации: 5А Звуковая/световая индикация: сигнал зумера, двухцветный светодиод Выход: МДП-транзистор Установка длительности открывания замка: от 0 до 220 cек. Перемычка для выбора типа замка: электромагнитный, электромеханический Рабочая температура: -40°С +50°С Материал корпуса: ABS пластик Цвет корпуса: светло-серый, черный Размер(mm): 85х44х18. *Режим ACCEPT- позволяет восстановить базу данных ключей. Активизировав режим ACCEPT контроллер разрешает доступ всем подносимым ключам и при этом заносит их ID в свою память. Тем самым, проработав несколько дней в режиме ACCEPT, контроллер формирует новую базу данных ключей. *Режим TRIGGER- управление работой замка: вкл./выкл. Одно касание ключа- замок закрыт; второе касание ключа - замок открыт. Режим TRIGGER удобен в случаях, где необходимо открывать или блокировать дверь на определенный период (рабочий день, перерыв и т.д.) *Режим Консьерж - управление разрешением доступа. Блокирующий ключ, разрешает или запрещает открывание двери всем остальным прописанным ключам. Режим Консьерж удобен в случаях, где необходимо выполнить условие при котором нельзя входить в помещение если там нет ответственного лица (хозяин блокирующего ключа). | IronLogic | 1854 | Контроллер Matrix-II K с встроенным считывателем (черный)
| 7890389 | Контроллер Matrix-III 220V | шт. | Применение: Предназначен для коммутации электрических сигналов, выбор режима работы различных изделий, обеспечение пожарной и электрической безопасности, энергосбережение, ограничение доступа, возможность оказания дополнительных платных услуг. Основные характеристики: Элегантный корпус Питание непосредственно от сети 220 Вольт Быстрый монтаж и подключение Технические характеристики: Рабочая частота: 125КHz Чтение карт&брелков стандарта: EM Marine Дальность чтения: 6-18 cm Напряжение питания: 180 - 230В 50Гц переменного тока 35мА Контроллер на 500 карт Реле с переключающей группой контактов 16 А, 250 В (гальванически развязаны от питания). Размер(mm): 85х44х18 РЕЖИМЫ РАБОТЫ считывателя MATRIX IV 220В. Режимы работы считывателя переключаются по кругу после каждого поднесения мастер карты. 1. "Переключатель" (зеленый цвет индикатора). Каждое поднесение карты меняет состояние контактов реле на противоположное. 2. "Кнопка" (желтый цвет индикатора). Контакты реле замкнуты пока карта у считывателя. 3. "Таймер" (красный цвет индикатора). Каждое поднесение карты меняет состояние контактов реле на противоположное. Однако контакты реле замкнуты не более времени таймера, установленного при настройке с помощью мастер карты. Комплектация: Считыватель Matrix IV Мастер карта (зеленая) 1 шт. Карта доступа (белая) 5 шт. | IronLogic | 3282 | Контроллер Matrix-III 220V
| 122082 | Контроллер Matrix-IV Hotel (белый) | шт. | Основные характеристики: Ночная подсветка Таймер отключения Монтажная коробка в комплекте Технические характеристики: Напряжение питания: 180-250 В Релейный выход : 30A (до 6 кВт) Цвет корпуса: светлый Размер (мм): 86х86х40 Применение: Предназначен для управления электропитанием в номере гостиницы. Включение электропитания при установке карты гостя или персонала в карман считывателя. Подходят карты размера Clamshell или ISO. Консервативный дизайн подойдет к интерьеру любого номера. Ночная подсветка мягкого синего цвета. Наличие таймера (15 секунд) на отключение. | IronLogic | 1270 | Контроллер Matrix-IV Hotel (белый)
| 7905130 | Контроллер Matrix-IV Hotel 125кГц (белый) | шт. | Основные характеристики: Ночная подсветка Таймер отключения Монтажная коробка в комплекте Технические характеристики: Напряжение питания: 180-250 В Релейный выход : 30A (до 6 кВт) Цвет корпуса: светлый Размер (мм): 86х86х40 Применение: Предназначен для управления электропитанием в номере гостиницы. Включение электропитания при установке карты гостя или персонала в карман считывателя. Подходят карты размера Clamshell или ISO. Консервативный дизайн подойдет к интерьеру любого номера. Ночная подсветка мягкого синего цвета. Наличие таймера (15 секунд) на отключение. | IronLogic | 1560 | Контроллер Matrix-IV Hotel 125кГц (белый)
| 4010783 | Контроллер Matrix-IV K Wood (дерево) | шт. | Основные характеристики: Легкий способ разместить логотип клиента на корпусе Корпус из массива ореха Встроенный считыватель Защита от неправильного включения Влага-и пыле защищенный корпус Выбор типа замка Режим ACCEPT* Режим TRIGGER* Режим Консьерж* Быстрый монтаж и подключение Возможность программирования мастер-ключей, блокирующих ключей Возможность программирования с ПК (с помощью адаптера Z-2) Технические характеристики: Рабочая частота: 125 KHz Работа с картами&брелками: EM Marine Количество ключей/карт(max): 1364шт. Встроенная энергонезависимая память (EEPROM) Дальность чтения: 6-8 cm Напряжение питания: 8 - 18 В постоянного тока Потребление тока: 45mA (max) Ток коммутации: 5А Звуковая/световая индикация: сигнал зумера, двухцветный светодиод Выход: МДП-транзистор 1шт. Установка длительности открывания замка: от 0 до 220 cек. Перемычка для выбора типа замка: электромагнитный, электромеханический Рабочая температура: -40°С +50°С Материал корпуса: массив ореха Цвет корпуса: темный орех, светлый орех Размер(mm): 110х44х22 Режимы работы: *Режим ACCEPT- позволяет восстановить базу данных ключей. Активизировав режим ACCEPT контроллер разрешает доступ всем подносимым ключам и при этом заносит их ID в свою память. Тем самым, проработав несколько дней в режиме ACCEPT, контроллер формирует новую базу данных ключей. *Режим TRIGGER- управление работой замка: вкл./выкл. Одно касание ключа- замок закрыт; второе касание ключа - замок открыт. Режим TRIGGER удобен в случаях, где необходимо открывать или блокировать дверь на определенный период (рабочий день, перерыв и т.д.) *Режим Консьерж - управление разрешением доступа. Блокирующий ключ, разрешает или запрещает открывание двери всем остальным прописанным ключам. Режим Консьерж удобен в случаях, где необходимо выполнить условие при котором нельзя входить в помещение если там нет ответственного лица (хозяин блокирующего ключа). | IronLogic | 1753 | Контроллер Matrix-IV K Wood (дерево)
| 7901072 | Контроллер VIZIT-KTM600 F (MF) | шт. | VIZIT-КТМ600F Контроллер ключей VIZIT-RF3 (RFID-13.56МГц), до 2680 ключей, управление замком, таймер (1 или 7 сек.), напряжение питания контроллера 12…24VDC. | VIZIT | 2012 | Контроллер VIZIT-KTM600 F (MF)
| 80737 | Контроллер VIZIT-KTM600 M (TM) | шт. | Контроллер ключей TOUCH MEMORY до 2680 ключей, управление замком, таймер 1 или 5 сек., напряжение питания контроллера 12…24VDC. | VIZIT | 1228 | Контроллер VIZIT-KTM600 M (TM)
| 100260 | Контроллер VIZIT-KTM600 R (RF) | шт. | Контроллер ключей RF до 2680 ключей, управление замком, таймер 1 или 5 сек., напряжение питания контроллера 12…24VDC. | VIZIT | 1299 | Контроллер VIZIT-KTM600 R (RF)
| 7901073 | Контроллер VIZIT-KTM602 F (MF) | шт. | VIZIT-КТМ602F Контроллер ключей VIZIT-RF3 (RFID-13.56МГц), до 2680 ключей, питание и управление открытием замка, таймер (1 или 7 сек.), напряжение питания контроллера 190-240VAC. Выход 18V/0,4A для питания индивидуального домофона. | VIZIT | 3276 | Контроллер VIZIT-KTM602 F (MF)
| 79540 | Контроллер VIZIT-KTM602 M (TM) | шт. | Контроллер ключей TOUCH MEMORY до 2680 ключей, питание и управление замком (15VDC, 1,5А, таймер 1 или 5 сек.), напряжение питания контроллера 110-240VAC. Выход 18V/0,4A для питания индивидуального домофона. | VIZIT | 2528 | Контроллер VIZIT-KTM602 M (TM)
| 100261 | Контроллер VIZIT-KTM602 R (RF) | шт. | Контроллер ключей RF до 2680 ключей, питание и управление замком (15VDC, 1,5А, таймер 1 или 5 сек.), напряжение питания контроллера 190-240VAC. Выход 18V/0,4A для питания индивидуального домофона. | VIZIT | 2667 | Контроллер VIZIT-KTM602 R (RF)
| 7929363 | Контроллер VIZIT-KTM605 F (MF) | шт. |  | VIZIT | 3440 | Контроллер VIZIT-KTM605 F (MF)
| 7905119 | Контроллер автономный ContrFly со считывателем (белый) | шт. |  | Stork |  | Контроллер автономный ContrFly со считывателем (белый)
| 7915863 | Контроллер автономный ContrFly со считывателем (коричневый) | шт. |  | Stork | 2175 | Контроллер автономный ContrFly со считывателем (коричневый)
| 7915862 | Контроллер автономный ContrFly со считывателем (серый) | шт. |  | Stork | 2175 | Контроллер автономный ContrFly со считывателем (серый)
| 7915861 | Контроллер автономный ContrFly со считывателем (черный) | шт. |  | Stork | 2175 | Контроллер автономный ContrFly со считывателем (черный)
| 7877539 | Контроллер автономный KZ-05 (управление шлюзом) | шт. | Предназначен для управления электромеханическими (электромагнитными) замками дверей шлюзовых кабин, инкассаторских передаточных шлюзов и т.п. Шесть режимов работы, управление двумя замками и четырьмя индикаторами, питание 12В. | ООО "ИТЦ "ПРОМИКС" | 3055 | Контроллер автономный KZ-05 (управление шлюзом)
| 7879915 | Контроллер автономный LC-1DW | шт. | Автономный контроллер СКУД, протоколы TM и Wiegand-26, питание: 9-15V DC, ток коммутации 3А, до двух мастер ключей, до 1000 шт пользовательских ключей, время открывания замка от 0,5 до 127 сек, защита от статического электричества, индикация режимов работы, работает с контактными считывателями ТМ , с бесконтактными считывателями. "Рабочее расстояние до считывателя до 100м, замена мастер ключей без обнуления базы пользователей, защита от залипания кнопки ""выход"", перенос базы пользователей в сетевую версию СКУД, режим ""Автоматическое занесение жетонов в память контроллера"",Предельно простой интуитивно понятный режим программирования , разблокировка двери и звуковая индикация в случае срабатывания пожарной сигнализации подходит к монтажной коробке EB-820 | Stork | 636 | Контроллер автономный LC-1DW
| 7888751 | Контроллер автономный LC-1DW "витрина" | шт. | Автономный контроллер СКУД, протоколы TM и Wiegand-26, питание: 9-15V DC, ток коммутации 3А, до двух мастер ключей, до 1000 шт пользовательских ключей, время открывания замка от 0,5 до 127 сек, защита от статического электричества, индикация режимов работы, работает с контактными считывателями ТМ , с бесконтактными считывателями. "Рабочее расстояние до считывателя до 100м, замена мастер ключей без обнуления базы пользователей, защита от залипания кнопки ""выход"", перенос базы пользователей в сетевую версию СКУД, режим ""Автоматическое занесение жетонов в память контроллера"",Предельно простой интуитивно понятный режим программирования , разблокировка двери и звуковая индикация в случае срабатывания пожарной сигнализации подходит к монтажной коробке EB-820 | Stork | 1087 | Контроллер автономный LC-1DW "витрина"
| 82138 | Контроллер автономный Z-5R | шт. | Основные характеристики: Защита от неправильного включения Выбор типа замка Режим ACCEPT* Режим TRIGGER* Режим Консьерж* Быстрый монтаж и подключение Возможность программирования мастер-ключей, блокирующих ключей Возможность записи содержимого памяти контроллера в ключ DS1996 и наоборот Возможность программирования с ПК (с помощью адаптера Z-2) Технические характеристики: Напряжение питания: 8-18V DC Ток потребления: 4 mA Ток коммутации: 5А Количество ключей/карт (max): 1364 шт. Тип ключей:DS1990A, RFID карточки/брелки Встроенная энергонезависимая память (EEPROM) Выход: МДП-транзистор Установка длительности открывания замка: от 0 до 220 cек. Световая/Звуковая индикация режимов работы: встроенный зуммер, светодиод Перемычка для выбора типа замка: электромагнитный, электромеханический Рабочая температура: от -40°С до +50°С Габаритные размеры (mm): 45х25х14 *Режим ACCEPT- позволяет восстановить базу данных ключей. Активизировав режим ACCEPT контроллер разрешает доступ всем подносимым ключам и при этом заносит их ID в свою память. Тем самым, проработав несколько дней в режиме ACCEPT, контроллер формирует новую базу данных ключей. *Режим TRIGGER- управление работой замка: вкл./выкл. Одно касание ключа- замок закрыт; второе касание ключа - замок открыт. Режим TRIGGER удобен в случаях, где необходимо открывать или блокировать дверь на определенный период (рабочий день, перерыв и т.д.) *Режим Консьерж - управление разрешением доступа. Блокирующий ключ, разрешает или запрещает открывание двери всем остальным прописанным ключам. Режим Консьерж удобен в случаях, где необходимо выполнить условие при котором нельзя входить в помещение если там нет ответственного лица (хозяин блокирующего ключа). Применение: Предназначен для управления электромагнитными и электромеханическими замками. Габариты изделия позволяют устанавливать его, как и внутри замка, так и отдельно. Работает с ключами Touch Memory DS1990А и с RFID картами/брелками. Контроллер Z-5R позволяет подключить следующее оборудование: Контактор Touch Memory или RFID считыватель Электромагнитный/электромеханический замок Кнопка открывания замка Внешний зуммер Внешний светодиод Датчик открытой двери | IronLogic | 567 | Контроллер автономный Z-5R
| 4010771 | Контроллер автономный Z-5R (в монтажной коробке) | шт. | Основные характеристики: Защита от неправильного включения Выбор типа замка Режим ACCEPT* Режим TRIGGER* Режим Консьерж* Быстрый монтаж и подключение Возможность программирования мастер-ключей, блокирующих ключей Возможность записи содержимого памяти контроллера в ключ DS1996 и наоборот Возможность программирования с ПК (с помощью адаптера Z-2) Технические характеристики: Напряжение питания: 8-18V DC Ток потребления: 4 mA Ток коммутации: 5А Количество ключей/карт (max): 1364 шт. Тип ключей:DS1990A, RFID карточки/брелки Встроенная энергонезависимая память (EEPROM) Выход: МДП-транзистор Установка длительности открывания замка: от 0 до 220 cек. Световая/Звуковая индикация режимов работы: встроенный зуммер, светодиод Перемычка для выбора типа замка: электромагнитный, электромеханический Рабочая температура: от -40°С до +50°С Габаритные размеры (mm): 45х25х14 *Режим ACCEPT- позволяет восстановить базу данных ключей. Активизировав режим ACCEPT контроллер разрешает доступ всем подносимым ключам и при этом заносит их ID в свою память. Тем самым, проработав несколько дней в режиме ACCEPT, контроллер формирует новую базу данных ключей. *Режим TRIGGER- управление работой замка: вкл./выкл. Одно касание ключа- замок закрыт; второе касание ключа - замок открыт. Режим TRIGGER удобен в случаях, где необходимо открывать или блокировать дверь на определенный период (рабочий день, перерыв и т.д.) *Режим Консьерж - управление разрешением доступа. Блокирующий ключ, разрешает или запрещает открывание двери всем остальным прописанным ключам. Режим Консьерж удобен в случаях, где необходимо выполнить условие при котором нельзя входить в помещение если там нет ответственного лица (хозяин блокирующего ключа). Применение: Предназначен для управления электромагнитными и электромеханическими замками. Габариты изделия позволяют устанавливать его, как и внутри замка, так и отдельно. Работает с ключами Touch Memory DS1990А и с RFID картами/брелками. Контроллер Z-5R позволяет подключить следующее оборудование: Контактор Touch Memory или RFID считыватель Электромагнитный/электромеханический замок Кнопка открывания замка Внешний зуммер Внешний светодиод Датчик открытой двери | IronLogic | 779 | Контроллер автономный Z-5R (в монтажной коробке)
| 105938 | Контроллер автономный Z-5R/5000 | шт. | Предназначен для управления электромагнитными и электромеханическими замками. Габариты изделия позволяют устанавливать его, как и внутри замка, так и отдельно. Работает с ключами Touch Memory DS1990А и с RFID картами/брелками. Контроллер Z-5R/5000 позволяют подключить следующее оборудование: Контактор Touch Memory или RFID считыватель Электромагнитный/электромеханический замок Кнопка открывания замка Внешний зуммер Внешний светодиод Датчик открытой двери Основные характеристики: Защита от неправильного включения Выбор типа замка Режим ACCEPT* Режим TRIGGER* Режим Консьерж* Быстрый монтаж и подключение Возможность программирования мастер-ключей, блокирующих ключей Возможность программирования с ПК (с помощью адаптера Z-2) Технические характеристики: Напряжение питания: 8-18V DC Ток потребления: 4 mA Ток коммутации: 5А Количество ключей/карт (max): 5460 шт. Тип ключей: DS1990A, RFID карточки/брелки Встроенная энергонезависимая память (EEPROM) Выход: МДП-транзистор Установка длительности открывания замка: от 0 до 220 cек. Световая/Звуковая индикация режимов работы: встроенный зуммер, светодиод Перемычка для выбора типа замка: электромагнитный, электромеханический Рабочая температура: от -40°С до +50°С Габаритные размеры (mm): 45х25х14 *Режим ACCEPT- позволяет восстановить базу данных ключей. Активизировав режим ACCEPT контроллер разрешает доступ всем подносимым ключам и при этом заносит их ID в свою память. Тем самым, проработав несколько дней в режиме ACCEPT, контроллер формирует новую базу данных ключей. *Режим TRIGGER- управление работой замка: вкл./выкл. Одно касание ключа- замок закрыт; второе касание ключа - замок открыт. Режим TRIGGER удобен в случаях, где необходимо открывать или блокировать дверь на определенный период (рабочий день, перерыв и т.д.) *Режим Консьерж - управление разрешением доступа. Блокирующий ключ, разрешает или запрещает открывание двери всем остальным прописанным ключам. Режим Консьерж удобен в случаях, где необходимо выполнить условие при котором нельзя входить в помещение если там нет ответственного лица (хозяин блокирующего ключа). | IronLogic | 710 | Контроллер автономный Z-5R/5000
| 7892862 | Контроллер автономный СТМ 12 (встроенная плата размагничивания) | шт. | Контроллер электронных ключей СТМ12 / STM12 Описание: Контроллер электронных ключей серии СТМ12 / STM12 предназначен для управления электромагнитным или электромеханическим замком с помощью кнопки разблокировки замка ("ВЫХОД") и электронных ключей-идентификаторов iButton производства компании Dallas Semiconductor или ключей, совместимых с ними по протоколу. Контроллер СТМ12 / STM12 поддерживает работу с микросхемами памяти разного объема (AT24C32, AT24C64, AT24C128, AT24C256, AT24C512) и позволяет запоминать от 510 до 8190 ключей соответственно. Возможна также работа без установки микросхемы памяти в колодку контроллера. В этом случае все функции контроллера СТМ12 / STM12, связанные с электронными ключами, работать не будут, а контроллер будет реагировать только на кнопку "ВЫХОД" (режим "ПУ"). Предупреждение: Формат базы данных ключей, хранимой в памяти контроллера версии СТМ12 / STM12, несовместим с форматом баз данных контроллеров СТМ / STM предыдущих серий и контроллеров других производителей! В контроллере СТМ12 / STM12 предусмотрена возможность работы с внешним оборудованием по последовательному интерфейсу стандарта RS232-TTL, а также подключение внешнего двухцветного светодиода и звукоизлучателя. Отличительные особенности: 1.Возможность питания контроллера, как от постоянного так и от переменного напряжения 2.Возможность расширения количества запоминающих ключей (максимально до 8190 ключей) при использовании различных запоминающих устройств (АТ24С32, АТ24С64, АТ24С128, АТ24С256, АТ24С512). Стандартно используется АТ24С64 (максимально до 1022 ключей) 3.Встроенная функция размагничивания магнитного замка 4.Защита от ключей "клонов" (отключаемая), защита от ключей "вездеходов" (постоянная) 5.Защита от зависания 6.Возможность обновления управляющей программы процессора (прошивки) в случае появления новой версии 7.Высокая скорость работы контроллера с большими объемами памяти 8.Отсутствие перегрева при номинальном режиме работы 9.Защита контроллера от подачи на контактор высокого напряжения Основные технические характеристики контроллера СТМ12 / STM12: Количество запоминаемых ключей TM при стандартной памяти AT24C64: до 1022 шт. Напряжение питания: 12В±20% постоянного тока, либо 12В-10% переменного тока; Ток нагрузки не более 1А, Время отпирания замка от 0,5 до 32 сек. | ООО "ДАКСИС" | 821 | Контроллер автономный СТМ 12 (встроенная плата размагничивания)
040205 СКУД сетевые
04020501 PERCo
0402050101 SYSTEM Perco S-20
| 4010651 | Perco SL01 Локальное ПО (бесплатно) | шт. | Локальное ПО PERCo-SL01 является бесплатным однопользовательским модулем и предназначено для организации контроля доступа по принципу разрешено/запрещено через одну точку прохода. В случае использования контроллеров CS01 и панели PU01 ПО SL01 позволит сформировать охранные и пожарные зоны, управлять их режимами работы. | PERCO |  | Perco SL01 Локальное ПО (бесплатно)
| 89663 | Perco SL02 Локальное ПО с видеоидентификацией | шт. | Назначение Локальное программное обеспечение PERCo-SL02 является однопользовательским и предназначено для организации контроля доступа по принципу разрешение/запрет через одну точку прохода с подтверждением в режиме видеоидентификации. Применение ввод данных о сотрудниках (ФИО) выдача карт доступа назначение прав доступа (разрешение/запрет) постановка/снятие помещение с охраны идентификация и верификация сотрудников и посетителей с помощью фотографий и кадров с видеокамеры получение динамического изображения с видеокамеры в режиме реального времени установка и изменение режимов доступа просмотр списка событий, связанных с конкретным сотрудником, за определенный период времени конфигурация аппаратуры регистрация событий в файле базы данных с возможностью экспорта данных в файл (например, Excel) | PERCO | 8059 | Perco SL02 Локальное ПО с видеоидентификацией
| 85850 | Perco SM01 Модуль ПО "Администратор" (3 рабочих места) | шт. | Назначение Сетевой модуль PERCo-SM01 «Администратор» предназначен для организации рабочего места администратора системы безопасности. Применение Раздел «Конфигуратор» - описание параметров функционирования устройств и программного обеспечения. В отличие от раздела Конфигуратор, входящего в состав Базового ПО, раздел данного модуля позволяет: описать параметры функционирования подсистемы пожарной сигнализации описать параметры функционирования подсистемы видеонаблюдения задать реакции системы безопасности и программного обеспечения на зарегистрированные события Раздел «Планировщик заданий» - задание последовательности команд управления устройствами, выполняемых Сервером системы, отправка SMS-сообщения в рамках выполнения задания. Раздел «Назначение прав доступа» операторов - ведение списка операторов, установки пароля, разграничения прав на работу с разделами программного обеспечения. | PERCO | 14936 | Perco SM01 Модуль ПО "Администратор" (3 рабочих места)
| 85852 | Perco SM02 Модуль ПО " Персонал" (3 рабочих места) | шт. | Назначение Сетевой модуль PERCo-SM02 «Персонал» предназначен для организации рабочего места сотрудника отдела кадров, позволяет сократить объем рутинной работы и повышает эффективность работы. Применение Раздел «Сотрудники» - автоматизация ведения списка сотрудников предприятия. В отличие от раздела Сотрудники, входящего в состав Базового ПО, раздел данного модуля позволяет: вводить фотографии сотрудников предприятия заполнять расширенный список учетных данных в текстовом и графическом виде отправлять SMS-сообщения Раздел «Учетные данные» - введение и внесение изменений в учетные данные сотрудников. В отличие от раздела Учетные данные, входящего в состав Базового ПО, раздел данного модуля позволяет расширять список учетных данных путем добавления дополнительных полей. В качестве данных могут быть использованы текстовые и графические значения. | PERCO | 5905 | Perco SM02 Модуль ПО " Персонал" (3 рабочих места)
| 86913 | Perco SM03 Модуль ПО "Бюро пропусков" (3 рабочих места) | шт. | Назначение Сетевой модуль PERCo-SM03 «Бюро пропусков» используется для выдачи и изъятия карт доступа сотрудникам предприятия и посетителям. Применение Раздел «Доступ сотрудников» - выдача карт доступа сотрудникам предприятия и назначение им прав доступа в выбранные помещения. В отличие от раздела Доступ сотрудников, входящего в состав Базового ПО, раздел данного модуля позволяет: разграничить доступ в помещения по времени назначать сотрудникам права по постановке/снятию помещений с охраны Раздел «Автозамена параметров доступа» - временная замена прав доступа сотрудников предприятия, например, на время отпуска или на время выполнения специальных работ, по окончании периода замены система автоматически вернет штатные права доступа. Раздел «Доступ в помещение» - оперативное разрешение/запрет прохода в выбранное помещение для одной или нескольких карт доступа. Раздел «Доступ посетителей» - выдача временных карт доступа посетителям предприятия и назначения им прав доступа в выбранные помещения. Раздел «Стоп-лист» - работа с картами доступа, которые были занесены в СТОП-лист по причине изъятия карты, невозвращения карты сотрудником при увольнении, утере карты. | PERCO | 12018 | Perco SM03 Модуль ПО "Бюро пропусков" (3 рабочих места)
| 86188 | Perco SM04 Модуль ПО "Управление доступом" (3 рабочих места) | шт. | Назначение Сетевой модуль PERCo-SM04 «Управление доступом» предназначен для создания справочников графиков доступа по времени. Создаваемые в этом разделе временные графики в дальнейшем могут быть использованы для разграничения доступа по времени сотрудников и посетителей. Применение Раздел «Временные зоны» - создание критериев контроля доступа по времени в рамках суток. Временные зоны в дальнейшем используются при назначении прав доступа по времени , также могут использоваться при создании сменных или недельных графиков доступа. Раздел «Недельные графики» - создание критериев контроля доступа по времени в рамках недели. Недельный график представляет собой совокупность временных зон, заданных для каждого дня недели, в том числе и для 8 типов праздничных дней. Раздел «Скользящие посуточные графики» - создание критериев контроля доступа по времени для скользящих посуточных графиков. Скользящий посуточный график — это совокупность даты начала графика и временных зон доступа установленных на каждый день графика. Максимально в скользящем посуточном графике может быть 30 дней. Раздел «Скользящие понедельные графики» - создание критериев контроля доступа по времени для скользящих понедельных графиков. Скользящий понедельный график — это совокупность даты начала графика и недельных графиков доступа. Максимально в скользящем понедельном графике может быть 51 недельный график. Разел «Типы праздников» - задание в системе праздничных дней за текущий год. Любой день в году может быть объявлен в системе праздничным. Это необходимо для того, чтобы обеспечить управление доступом в такие дни по особому расписанию. | PERCO | 8059 | Perco SM04 Модуль ПО "Управление доступом" (3 рабочих места)
| 86189 | Perco SM05 Модуль ПО "Дисциплинарные отчеты" (3 рабочих места) | шт. | Назначение Сетевой модуль PERCo-SM05 «Дисциплинарные отчеты» позволяет автоматизировать формирование отчетов о времени присутствия сотрудников на рабочем месте и местонахождения сотрудников на определенный момент времени. Предназначен для контроля руководителями подразделений трудовой дисциплины сотрудников. Применение Раздел «Время присутствия» - получение отчетов о количестве времени, проведенном сотрудником на территории предприятия. Раздел «Местонахождение» - получение отчетов о местонахождении сотрудника в определенный день и время суток. Раздел «Дисциплина труда»* предназначен для получения отчетов о нарушениях дисциплины труда во всех или выбранных подразделениях с участием всех или отдельных сотрудников за определенный интервал времени. Интервал времени, за который просматриваются события, задается с точностью до дня. Нарушения трудовой дисциплины определяются относительно установленных графиков рабочего времени. | PERCO | 14936 | Perco SM05 Модуль ПО "Дисциплинарные отчеты" (3 рабочих места)
| 85853 | Perco SM07 Модуль ПО "Учет рабочего времени" (3 рабочих места) | шт. | Назначение В рамках системы учета рабочего времени табель учета рабочего времени является итоговым отчетным документом, содержащим всю необходимую информацию о присутствии сотрудников на рабочих местах. Исходя из данных этого табеля, сотрудник, формирующий отчеты по отработанному времени для начисления заработной платы, готовит зарплатные ведомости, на основании которых производится оплата труда персонала компании. Применение Сетевой модуль PERCo-SM07 «Учет рабочего времени» обеспечивает автоматизацию учета рабочего времени на предприятии с возможностью сформировать табель учета рабочего времени по стандартным формам Т12 и Т13. Интеллектуальный алгоритм учета поддерживает многосменные и скользящие графики работы, обеспечивает корректный учет рабочего времени при различных видах трудового распорядка. Модуль PERCo-SM07 «Учет рабочего времени» содержит несколько разделов. Раздел «Журнал отработанного времени» используется для ведения табельного учета на предприятии и служит для просмотра и корректировки суммарного рабочего времени сотрудников. Раздел «Отчеты» предназначен для формирования табелей учета рабочего времени по утвержденным формам Т-12 и Т-13. Раздел «Оправдательные документы» служит для ввода и редактирования информации объясняющей отсутствие сотрудника на рабочем месте на основании документов предусмотренных постановлением Федеральной службы государственной статистики, а также принятых на данном предприятии. Данные раздела «Оправдательные документы» влияют на корректность расчета табелей учета рабочего времени. Модуль PERCo-SM07 «Учет рабочего времени» позволяет формировать дисциплинарные отчеты в максимально удобной для чтения и анализа форме. Табель учета рабочего времени является неотъемлемой частью системы учета рабочего времени. | PERCO | 19035 | Perco SM07 Модуль ПО "Учет рабочего времени" (3 рабочих места)
| 86920 | Perco SM08 Модуль ПО "Мониторинг" (3 рабочих места) | шт. | Назначение Сетевой модуль PERCo-SM08 «Мониторинг» устанавливается на рабочее место сотрудника службы безопасности и предназначен для отображения информации о состоянии объекта и оперативного управления расположенными на нем устройствами. Применение Раздел «Помещения и мнемосхема» - создание единой общей схемы помещений и устройств, поэтажных планов, взаимосвязи между ними. В отличие от раздела Помещения, входящего в состав Базового ПО, раздел данного модуля позволяет создавать графические планы предприятия с расположенными на них элементами системы безопасности. Раздел «Управление устройствами и мнемосхемой» отображение информации о состоянии объектов системы на графических планах управление устройствами в целях оперативного реагирования в случае экстренной ситуации | PERCO | 8059 | Perco SM08 Модуль ПО "Мониторинг" (3 рабочих места)
| 85851 | Perco SM09 Модуль ПО "Верификация/идентификация" (3 рабочих места) | шт. | Назначение Сетевой модуль PERCo-SM09 «Видеоидентификация» устанавливается на рабочее место сотрудника службы охраны и позволяет производить идентификацию владельца карты доступа, сравнивая личность проходящего сотрудника или изображение с видеокамеры и его фото, хранящееся в базе данных системы. Применение Раздел «Верификация» отображение информации о владельце предъявленной карты доступа отображение и запись видеоинформации полученной с выбранных камер Раздел «Журнал верификации» - автоматическая запись для дальнейшего просмотра всех действий операторов, информации о предъявлении карт доступа, видеоинформации. Программный модуль PERCo-SM09 позволяет одновременно контролировать до 4-х точек прохода и 4-х камер видеонаблюдения. | PERCO | 14936 | Perco SM09 Модуль ПО "Верификация/идентификация" (3 рабочих места)
| 86266 | Perco SM10 Модуль ПО "Прием посетителей" (3 рабочих места) | шт. | Назначение Сетевой модуль PERCo-SM10 «Прием посетителей» предназначен для организации приема посетителей, позволяет руководителям и лицам, ведущим прием, дистанционно управлять доступом в свой кабинет. Применение Раздел «Прием посетителей» автоматизация приема посетителей: модуль устанавливается на рабочем месте руководителя, секретаря руководителя, сотрудника, ведущего прием посетителей организация доступа в помещения с особым режимом доступа, например, в кассу Раздел «Журнал верификации» - просмотр данных о фактах предъявления карт доступа к контролируемым считывателям. | PERCO | 5905 | Perco SM10 Модуль ПО "Прием посетителей" (3 рабочих места)
| 86265 | Perco SM12 Модуль ПО "Видеонаблюдение" (3 рабочих места) | шт. | Программный модуль PERCo-SM12 «Видеонаблюдение» устанавливается на рабочем месте сотрудника службы безопасности и предназначен для отображения видеоинформации, получаемой с видеокамер, управления видеокамерами, записи видеоинформации и ее воспроизведения. Основной задачей этого программного модуля является наблюдение в режиме реального времени за состоянием охраняемых объектов и своевременное реагирование на тревожные ситуации. Учитывая, что в зависимости от режима работы предприятия, от задач, стоящих перед оператором системы безопасности, может возникнуть необходимость вести наблюдение за различными помещениями, на одном рабочем месте может быть создано несколько схем отображения видеоинформации. Переключение между ними может осуществлять оператор в соответствии со своими задачами. В система безопасности и повышения эффективности предприятия PERCo-S-20 поддерживаются различные варианты записи видеоизображения: Автоматическая запись видеоизображения по команде системы безопасности. Причиной начала записи может служить выполнение заданных на момент конфигурации реакций системы на то или иное событие, зарегистрированное в системе. Автоматическая запись видеоизображения по факту срабатывания детектора движения Запись видеоизображения по команде оператора Модуль «Видеонаблюдение» позволяет не только просматривать видеоизображение, получаемое в данный момент с видеокамер, но также позволяет просмотреть записанную ранее видеоинформацию. Глубина записи видеоинформации зависит от размера видеоархива, созданного при конфигурации системы безопасности. Основное оборудование подсистемы видеонаблюдения - это видеокамеры. Перечень используемых в системе S-20 IP видеокамер можно посмотреть в разделе Оборудование S-20. Подсистема видеонаблюдения является неотъемлемой частью современных систем безопасности. Установка такой системы на предприятии не только повышает безопасность, но и помогает контролировать трудовую дисциплину работников. | PERCO | 29664 | Perco SM12 Модуль ПО "Видеонаблюдение" (3 рабочих места)
| 86921 | Perco SM13 Модуль ПО "Центральный пост" (2 рабочих места) | шт. | Назначение Сетевой модуль PERCo-SM13 «Центральный пост» устанавливается на рабочее место сотрудника службы безопасности и позволяет вести централизованное наблюдения за состоянием объекта. Применение Раздел «Центральный пост» отображение информации о состоянии объектов на графических планах предприятия и в табличном виде отображение изображения с камер видеонаблюдения управление устройствами, расположенными на графическом плане предприятия контроль доступа в режиме верификации при возникновении тревожной ситуации автоматическое отображение информации с камер видеонаблюдения и мнемосхемы помещения, где произошло тревожное событие, с указанием точного места возникновения тревоги Раздел «Журнал верификации» - просмотр данных о фактах предъявления карт доступа контролируемым в режиме верификации считывателям. | PERCO | 60092 | Perco SM13 Модуль ПО "Центральный пост" (2 рабочих места)
| 86004 | Perco SM14 Модуль ПО "Дизайнер пропусков" (3 рабочих места) | шт. | Назначение Сетевой модуль PERCo-SM14 «Дизайнер пропусков» используется для подготовки шаблонов и печати пропусков сотрудникам и посетителям предприятия. Применение Раздел «Дизайнер пропусков» позволяет автоматизировать работу по оформлению постоянных и временных пропусков, оформить карты доступа в виде пропусков с фотографией и другими данными сотрудника или гостя. | PERCO | 5905 | Perco SM14 Модуль ПО "Дизайнер пропусков" (3 рабочих места)
| 86922 | Perco SM15 Модуль ПО "Прозрачное здание" (3 рабочих места) | шт. | Назначение Как элемент системы видеонаблюдения, модуль PERCo-SM15 «Прозрачное здание» позволяет руководителям использовать видеоинформацию для контроля выполнения сотрудниками производственных задач на рабочих местах, создавая «эффект присутствия» и дает возможность вывода информации с видеокамер на мониторы, установленные в местах общего доступа, способствуя повышению самодисциплины сотрудников и создания у них чувства сопричастности к общему делу. Применение Сетевой модуль PERCo-SM15 «Прозрачное здание»: позволяет руководителям контролировать выполнения сотрудниками производственных задач на рабочих местах, тем самым повышая трудовую дисциплину дает возможность вывода информации с видеокамер на мониторы, установленные в местах общего доступа, для информирования сотрудников о работе различных подразделений и предприятия в целом в случае проведения служебных расследований позволяет просматривать видеоархив Основной задачей модуля является информирование сотрудников предприятия и руководителей о ходе производственного процесса, а не наблюдение в режиме реального времени за состоянием охраняемых объектов. В соответствии с этой задачей, для минимизации трафика сети Ethernet изображение с камер видеонаблюдения, используемых в системе «Прозрачное здание», сначала записывается сервером видеонаблюдения с частотой, не превышающей 1 кадр в секунду, а затем транслируется в раздел «Прозрачное здание». Таким образом, временная задержка отображения видеоинформации в разделе «Прозрачное здание» может достигать 4 – 5 секунд. Модуль «Прозрачное здание» позволяет не только просматривать видеоизображение, получаемое в данный момент с видеокамер, но так же позволяет просмотреть записанную ранее видеоинформацию. Глубина записи видеоинформации, зависит от размера видеоархива, который задается при конфигурации системы видеонаблюдения в настройках Сервера видеонаблюдения. | PERCO | 15006 | Perco SM15 Модуль ПО "Прозрачное здание" (3 рабочих места)
| 120833 | Perco SM16 Модуль ПО "Кафе" (3 рабочих места) | шт. | Модуль PERCo-SM16 «Кафе» предназначен для организации безналичного расчета оплаты питания сотрудников предприятий, имеющих в своей структуре подразделения служебного питания (кафе, буфеты, столовые и т. п.). Модуль «Кафе» позволяет учитывать различные схемы льгот и компенсаций питания сотрудников. Применение Модуль позволяет полностью исключить при оплате питания наличные расчеты. Это повышает удобство и скорость обслуживания посетителей. При этом все сделанные сотрудниками заказы (дата заказа, полный перечень блюд, их стоимость) запоминаются в базе данных. Становится возможным применение различных схем компенсации стоимости питания для разных категорий сотрудников. Пересчет стоимости заказа с учетом возможной компенсации производится автоматически в момент оплаты заказа. Можно указать дополнительную дотацию на отдельные блюда для определенных категорий сотрудников. Например, учитывать право работающих на вредном производстве сотрудников на бесплатные молочные продукты. Модуль позволит контролировать соблюдения графика посещения кафе/столовой сотрудниками предприятия. Наряду с безналичной оплатой питания можно использовать и расчет наличными. При этом возможная компенсация стоимости питания также будет учитываться. В отчетах, формируемых по каждому сотруднику, для бухгалтерии указывается накопленная сумма, которую следует вычесть из зарплаты сотрудника. Также указывается объем потребления блюд, на которые назначена дополнительная дотация. В отчете по блюдам указывается количество проданных блюд, общая вырученная сумма (отдельно для наличных и безналичных расчетов). Идентификация сотрудников осуществляется по бесконтактным картам доступа с помощью контрольного считывателя подключаемого к USB-порту компьютера, установленного на рабочем месте кассира. Для работы модуля достаточно приобрести лицензию на Базовое ПО системы S-20 и лицензию на сам модуль. Модуль состоит их 4-х разделов: “Справочники”, “Блюда и Меню”, “Касса” и “Отчеты”. Раздел «Блюда и меню» создание и хранение полного списка блюд кафе формирования текущего меню на его основе Раздел «Касса» идентификация сотрудника по карте доступа формирование заказа из выбранных сотрудником блюд на основе текущего меню расчет стоимости заказа с учетом льгот и компенсаций выбор способа оплаты и расчет с сотрудником Раздел «Отчеты» формирование отчетов по расчетам с сотрудниками формирование отчетов по количеству и ассортименту проданных блюд Раздел «Справочники» ведение справочника схем оплаты питания ведение справочника графиков посещения кафе Отдельные разделы модуля могут быть установлены на разные ПК. Например, на компьютере кассира устанавливается раздел “Касса”, в бухгалтерии раздел “Отчеты”, на рабочем месте администратора кафе/столовой разделы “Блюда и меню” и “Отчеты”. | PERCO | 20563 | Perco SM16 Модуль ПО "Кафе" (3 рабочих места)
| 7876933 | Perco SM17 Модуль ПО "Автотранспортная проходная" (3 рабочих места) | шт. | Система «АТП» предназначена для контроля проезда и досмотра личного и служебного транспорта на промышленных предприятиях, в складских комплексах, автопарках, бизнес-центрах, транспортно-логистических терминалах. Система «АТП» решает следующие задачи: Контроль доступа на территорию предприятия транспортных средств (ТС) различных категорий – личных, служебных и ТС посетителей. Формирование отчетов о проездах ТС. Учет времени нахождения ТС на территории предприятия и вне ее. Учет событий въезда и выезда ТС на территорию. В системе «АТП» поддерживаются карты не только сотрудников/водителей/посетителей, но и карты, присвоенные служебным транспортным средствам. Кроме того, в системе есть карты охранников, осуществляющих досмотр ТС, что позволяет организовать проезд с комиссионированием, то есть после досмотра и предъявления считывателю карты охранника. | PERCO | 29664 | Perco SM17 Модуль ПО "Автотранспортная проходная" (3 рабочих места)
| 7899610 | Perco SM18 Модуль ПО "Интеграция с ОПС Орион" (3 рабочих места) | шт. |  | PERCO | 15214 | Perco SM18 Модуль ПО "Интеграция с ОПС Орион" (3 рабочих места)
| 85849 | Perco SN01 Базовое программное обеспечение (1 РАБОЧЕЕ МЕСТО) | шт. | Назначение PERCo-SN01 «Базовое ПО» является сетевым программным обеспечением и предназначено для конфигурации аппаратуры Единой системы PERCo-S-20 ведения списка операторов - назначение паролей, разграничение прав оперативного управления устройствами ведения списка сотрудников выдачи карт доступа разграничение доступа в помещения по принципу «свой/чужой» регистрации событий в файле базы данных с возможностью экспорта данных в файл Excel Применение Раздел «Конфигуратор» - описание параметров функционирования устройств и программного обеспечения (включая конфигурацию контроллеров неадресной ОПС - ППКОП PERCo-PU01, PERCo-CS01). Раздел «Назначение прав доступа»* операторов - ведение списка операторов, установки пароля, разграничения прав на работу с разделами программного обеспечения. Раздел «Управление устройствами» - непосредственное управление устройствами в целях оперативного реагирования на случай экстренной ситуации. Например, для экстренного открытия всех дверей при пожаре или, наоборот, для блокирования проходов при проникновении на территорию предприятия посторонних лиц. Раздел «События устройств и действия пользователей» - получение отчётов о событиях в системе, произошедших на определённых объектах в заданный интервал времени для выбранных сотрудников. Отчёты могут использоваться для выборочного контроля за перемещением сотрудников по предприятию или для проведения служебных расследований. Раздел «Помещения» - составление единой общей схемы помещений и устройств, взаимосвязи между ними, что оптимизирует работу по обеспечению охраны и безопасности предприятия. Раздел «Сотрудники» - автоматизация работы по ведению и внесению изменений в учетные данные сотрудников. Существует возможность импорта/экспорта данных о сотрудниках из файлов Excel, печати учетных карточек сотрудников. Возможна отправка SMS-сообщений отдельному сотруднику, выбранным сотрудникам, всем сотрудникам выбранного подразделения. Раздел «Учетные данные» - создание справочников Сотрудники, Подразделения и Должности. Раздел «Графики работы» - создания графиков и схем работы, которые используются в различных подразделениях предприятия (организации). На основе данных, получаемых из раздела Графики работы, в соответствующих разделах модуля Учет рабочего времени PERCo-SM07 создаются отчеты о трудовой дисциплине и ведется учет рабочего времени. Данные раздела «Графики работы» также используются в работе программного обеспечения «ФОРМУЛА:Модуль «Учет рабочего времени». Интеграция с 1С:Предприятие 8» Раздел «Доступ сотрудников» - выдача/изъятие карт доступа сотрудникам предприятия, а также оперативное разрешение/запрет одной или нескольких карт доступа. Раздел «СТОП-лист» - работа с картами доступа, которые были изъяты или утеряны. | PERCO | 8406 | Perco SN01 Базовое программное обеспечение (1 РАБОЧЕЕ МЕСТО)
| 7874422 | Perco SP09 Комплект программного обеспечения (на 3 раб. места) | шт. | Комплект из 3-х модулей: SN01 (Базовое ПО) +SM05 (Дисциплинарные отчеты) + SM07 (УРВ) | PERCO | 21188 | Perco SP09 Комплект программного обеспечения (на 3 раб. места)
| 108325 | Perco SP10 Комплект программного обеспечения (на 3 раб. места) | шт. | Комплект из 5-ти модулей: SN01 (Базовое ПО) + SM02 (Персонал) + SM03 (Бюро пропусков) + SM04 (Управление доступом) + SM08 (Мониторинг) | PERCO | 24176 | Perco SP10 Комплект программного обеспечения (на 3 раб. места)
| 108326 | Perco SP11 Комплект программного обеспечения (на 3 раб. места) | шт. | Комплект из 6-ти модулей: SN01 (Базовое ПО) + SM02 (Персонал) + SM03 (Бюро пропусков) + SM04 (Управление доступом) + SM08 (Мониторинг) + SM09 (Верификация/идентификация) | PERCO | 30289 | Perco SP11 Комплект программного обеспечения (на 3 раб. места)
| 108327 | Perco SP12 Комплект программного обеспечения (на 3 раб. места) | шт. | Комплект из 6-ти модулей: SN01 (Базовое ПО) + SM02 (Персонал) + SM03 (Бюро пропусков) + SM04 (Управление доступом) + SM05 (Дисциплинарные отчеты) + SM08 (Мониторинг) | PERCO | 31192 | Perco SP12 Комплект программного обеспечения (на 3 раб. места)
| 108328 | Perco SP13 Комплект программного обеспечения (на 3 раб. места) | шт. | Комплект из 7-ми модулей: SN01 (Базовое ПО) + SM02 (Персонал) + SM03 (Бюро пропусков) + SM04 (Управление доступом) + SM05 (Дисциплинарные отчеты) + SM07 (УРВ) + SM08 (Мониторинг) | PERCO | 39528 | Perco SP13 Комплект программного обеспечения (на 3 раб. места)
| 108329 | Perco SP14 Комплект программного обеспечения (на 3 раб. места) | шт. | Комплект из 8-ми модулей: SN01 (Базовое ПО) + SM01 (Администратор) + SM02 (Персонал) + SM03 (Бюро пропусков) + SM04 (Управление доступом) + SM05 (Дисциплинарные отчеты) + SM08 (Мониторинг) + SM09 (Верификация/идентификация) | PERCO | 45433 | Perco SP14 Комплект программного обеспечения (на 3 раб. места)
| 108330 | Perco SP15 Комплект программного обеспечения (на 3 раб. места) | шт. | Комплект из 8-ми модулей: SN01 (Базовое ПО) + SM01 (Администратор) + SM02 (Персонал) + SM03 (Бюро пропусков) + SM04 (Управление доступом) + SM05 (Дисциплинарные отчеты) + SM07 (УРВ) + SM08 (Мониторинг) + SM09 (Верификация/идентификация) | PERCO | 53978 | Perco SP15 Комплект программного обеспечения (на 3 раб. места)
| 108331 | Perco SP16 Комплект программного обеспечения (на 3 раб. места) | шт. | Комплект из 11-ти модулей: SN01 (Базовое ПО) + SM01 (Администратор) + SM02 (Персонал) + SM03 (Бюро пропусков) + SM04 (Управление доступом) + SM05 (Дисциплинарные отчеты) + SM07 (УРВ) + SM08 (Мониторинг) + SM09 (Верификация/идентификация) + SM12 (Видеонаблюдение) + SM15 (Прозрачное здание) | PERCO | 75931 | Perco SP16 Комплект программного обеспечения (на 3 раб. места)
| 108332 | Perco SP17 Комплект программного обеспечения (на 3 раб. места) | шт. | Комплект из 10-ти модулей: SN01 (Базовое ПО) + SM01 (Администратор) + SM02 (Персонал) + SM03 (Бюро пропусков) + SM04 (Управление доступом) + SM05 (Дисциплинарные отчеты) + SM08 (Мониторинг) + SM09 (Верификация/идентификация) + SM12 (Видеонаблюдение) + SM13 (Центральный пост) | PERCO | 88018 | Perco SP17 Комплект программного обеспечения (на 3 раб. места)
| 111319 | Perco SS01 Базовое программное обеспечение "Школа" | шт. | Общие сведения Система безопасности PERCo-S-20 «Школа», специально созданная для учебных заведений, не только предотвращает проникновение посторонних, но и с помощью SMS-сообщений уведомляет родителей о времени прихода ребенка в школу и ухода из нее. Контроль прогулов и опозданий учащихся способствует улучшению посещаемости и, как следствие, росту качества знаний. Уверенность родителей в безопасности ребенка и рост показателей качества знаний повышают рейтинг школы. Принцип работы В вестибюле учебного заведения устанавливается электронная проходная PERCo-KT02 - турникет со встроенной системой контроля доступа. Ученикам, преподавателям и сотрудникам учебного заведения выдаются электронные пластиковые карты-пропуска. Для карт доступа форматов EMM или HID подходит модель KT02.3, а для смарт-карт Mifare - KT02.7. Информация об учениках, сотрудниках школы и выданных им карточках заносится в память системы. | PERCO | 23550 | Perco SS01 Базовое программное обеспечение "Школа"
| 111320 | Perco SS02 Расширенное программное обеспечение "Школа" | шт. | PERCo-SS02 - расширенное ПО «Школа» (ведение списка учеников и сотрудников, контроль доступа, дисциплинарные отчеты, рассылка SMS-уведомлений, оформление дизайна пропусков, видеоидентификация, видеонаблюдение). | PERCO | 31192 | Perco SS02 Расширенное программное обеспечение "Школа"
| 104733 | Perco Модуль "Зарплата и кадры" для интеграции с 1С Предприятие 8.1 | шт. | Назначение «ФОРМУЛА:Модуль «Учет рабочего времени». Интеграция с 1С:Предприятие 8» позволяет автоматизировать формирование табеля учета рабочего времени в 1С на основе данных о регистрации приходов и уходов, полученных от PERCo-S-20. Для конфигураций: «Зарплата и Управление персоналом»; «Управление производственным предприятием» и ее отраслевых решений Применение вся учетная информация о сотрудниках: кадровые данные, графики работы, информация об отпусках, больничных и прочее вводится в 1С при вводе информации о сотрудниках происходит автоматическая синхронизация баз 1С и PERCo-S-20 (передача кадровых данных, графиков работы, информации об отпусках, больничных из 1С в S-20) табель учета рабочего времени формируется средствами 1С, используя данные об отработанном сотрудниками времени в рамках их графиков работы полученные из S-20 расчет заработной платы сотрудников производится средствами 1С Модуль интеграции позволяет не только автоматизировать работу сотрудников бухгалтерии, но и существенно повысить трудовую дисциплину. | PERCO | 31053 | Perco Модуль "Зарплата и кадры" для интеграции с 1С Предприятие 8.1
| 7888119 | Perco Модуль "Распознавание и извлечение данных из документов" | шт. |  | PERCO | 43002 | Perco Модуль "Распознавание и извлечение данных из документов"
| 104053 | PERCo-AC-01-1-01 Конвертер (AC-02-1-01) | шт. | Конвертер интефейса считывателя Wiegand26/RS485 (без корпуса). Для подключения одного/двух считывателей Wiegand 26 к контроллерам серии PERCo-S20 (кроме CL01). Количество конвертеров выбирается из расчёта 1 конвертер на один контроллер. | PERCO | 1667 | PERCo-AC-01-1-01 Конвертер (AC-02-1-01)
| 100528 | PERCo-AC-01-1-02 Конвертер в корпусе (AC-02-1-02) | шт. | Конвертер интефейса считывателя Wiegand26/RS485 (в корпусе). Для подключения одного/двух считывателей Wiegand 26 к контроллерам серии PERCo-S20 (кроме CL01). Количество конвертеров выбирается из расчёта 1 конвертер на один контроллер. | PERCO | 1876 | PERCo-AC-01-1-02 Конвертер в корпусе (AC-02-1-02)
| 86926 | PERCo-AI-01 Выносной блок индикации | шт. | Блок индикации с ИК-приемником PERCo-AI01 Назначение Блок индикации PERCo-AI01 предназначен для дистанционного управления режимом контроллера замка PERCo-CT/L04 с помощью инфракрасного пульта AU01 и для индикации текущего режима контроллера. Применение Блок индикации может применяться в составе системы «Электронный кабинет» внутри кабинетов руководителей и лиц, ведущих прием посетителей. Рекомендуемое место установки - на стене над дверью, чтобы обеспечить хорошую видимость из любого места помещения. Дальность приема команды от пульта инфракрасным приемником, встроенным в блок индикации - 10 м. Световые пиктограммы на лицевой стороне корпуса полностью дублируют индикацию на считывателе, расположенном с внешней стороны двери. Индикация отражает установленный в данный момент режим контроллера. | PERCO | 6322 | PERCo-AI-01 Выносной блок индикации
| 86927 | PERCo-AU-01 ИК пульт к системе S-20 | шт. | ИК-пульт дистанционного управления PERCo-AU01 Назначение Инфракрасный пульт ДУ PERCo-AU01 служит для дистанционного управления режимами работы контроллера замка, позволяя открывать и закрывать замок двери кабинета, не вставая из-за стола. Применение Пульт ДУ предназначен для использования совместно с выносным блоком индикации с ИК-приемником PERCo-AI01. Блок индикации полностью дублирует индикацию на считывателе IR03, информируя хозяина кабинета о текущем режиме работы системы. При помощи пульта дистанционного управления можно устанавливать режимы работы контроллера. Дальность передачи команды - 10 м. | PERCO | 1389 | PERCo-AU-01 ИК пульт к системе S-20
| 110598 | PERCo-AU-05 Табло системного времени | шт. | Табло системного времени PERCo-AU05 Назначение Табло системного времени PERCo-AU05 предназначено для индикации системного времени - времени, в соответствии с которым система контроля доступа S-20 разрешает или запрещает проходы и фиксирует все события. Применение Табло применяется для индикации системного времени, по которому будет производиться учет рабочего времени сотрудников. В момент поднесения карты доступа на проходной сотрудник сможет точно видеть, какое время будет проставлено ему в табель учета рабочего времени. | PERCO | 11879 | PERCo-AU-05 Табло системного времени
| 7893887 | PERCo-BH-03 Стойка считывателя PERCo-IR-10 | шт. | Стойка считывателя PERCo-IR10 | PERCO | 13894 | PERCo-BH-03 Стойка считывателя PERCo-IR-10
| 7928881 | PERCo-C-01 Контроллер доступа | шт. |  | PERCO | 19868 | PERCo-C-01 Контроллер доступа
| 7896935 | PERCo-CL-05.1 Контроллер замка к S-20 | шт. | Контроллер замка со встроенным считывателем PERCo-CL05 Назначение Контроллер замка PERCo-CL05 предназначен для управления одним электромеханическим замком или электромагнитным замком. CL05 представляет собой моноблочное устройство, объединяющее контроллер управления доступом и считыватель бесконтактных карт двух форматов - EMM и HID. Применение CL05 - бюджетное решение для организации контроля доступа во внутренние офисные и рабочие помещения. Состояние контроллера («Открыто», «Доступ по картам», «Охрана», «Закрыто») индицируется с помощью трех светодиодов, расположенных рядом с рельефными пиктограммами на лицевой стороне корпуса. Режим работы контроллера может быть задан с помощью карты доступа или программного обеспечения S-20. Контроллер герметизирован компаундом, что повышает его защиту от внешних повреждений. Из корпуса выходят кабели: для подключения контроллера к сети Ethernet (3 м), для подключения замка, кнопки выхода и датчика двери (0,9 м.) Дальность считывания кода: для карт EMM - 8 см для карт HID - 5 см | PERCO | 8892 | PERCo-CL-05.1 Контроллер замка к S-20
| 7896936 | PERCo-CL-201.1 Контроллер замка к S-20 | шт. | Контроллер замка со встроенным считывателем PERCo-CL201 Назначение Контроллер замка PERCo-CL201 имеет встроенный считыватель карт доступа формата EMM/HID и предназначен для управления одним электромеханическим или электромагнитным замком. Применение Контроллер замка CL201 имеет встроенный считыватель бесконтактных карт доступа типа HID и EM-Marin, что позволяет упростить монтаж и обслуживание. Дальность считывания для карт EM-Marin составляет 10 см. Контроллер CL201 подключается по интерфейсу RS-485 к контроллеру замка/турникета PERCo-CT/L04 (возможно подключение до 8-ми контроллеров CL201). Защита электроники контроллера от негативных воздействий окружающей среды обеспечивается за счёт заливки его платы компаундом. Эксплуатация контроллера допускается при температуре окружающего воздуха от минус 40° до плюс 40°С. | PERCO | 4793 | PERCo-CL-201.1 Контроллер замка к S-20
| 7873941 | PERCo-CR-01 (LICON) Контроллер | шт. | Назначение Контроллер регистрации PERCo-CR01 предназначен для организации учета рабочего времени и контроля трудовой дисциплины. Применение LICON может работать как самостоятельная система или как часть системы PERCo-S-20. Интерфейс связи с ПК и другими контроллерами системы – Ethernet (обеспечивается поддержка стека протоколов TCP/IP (ARP, IP, ICMP, TCP, UDP, DHCP)). Контроллер регистрации PERCo-CR01 имеет два встроенных считывателя карт формата EMM/HID для регистрации прихода/ухода, места для предъявления карт помечены пиктограммами. При поднесении карт доступа к встроенным считывателям в энергонезависимой памяти контроллера запоминаются события «Вход» или «Выход». При наличии связи с сервером системы PERCo-S-20 события передаются в базу данных и далее, наравне с событиями от других контроллеров системы, используются для построения требуемых отчетов. | PERCO | 19591 | PERCo-CR-01 (LICON) Контроллер
| 102066 | PERCo-CS-01 Контроллер безопасности объекта | шт. | Назначение Контроллер безопасности объекта PERCo-CS01 предназначен для контроля состояния 3-х пожарных и охранных шлейфов сигнализации (2 контролируемые зоны), а также управления одним электромеханическим замком или электромагнитным замком. Применение Контроллер безопасности объекта совмещает в себе функции контроля доступа и пороговой охранно пожарной сигнализации и позволяет защитить помещение от пожара и несанкционированного проникновения. Блок управления и индикации дополнительно позволяет устанавливать и изменять режимы доступа в помещение при помощи пульта дистанционного управления PERCo-AU01. | PERCO |  | PERCo-CS-01 Контроллер безопасности объекта
| 114230 | PERCo-CT/L04.2 Контроллер турникета/замка к S-20 | шт. | Универсальный контроллер PERCo-CT/L04 Назначение Контроллер PERCo-CT/L04, в зависимости от выбранной пользователем конфигурации, может управлять: одним турникетом или калиткой; одним замком (контроль прохода в двух направлениях); двумя замками (контроль прохода в одном направлении). Применение Универсальный контроллер замка/турникета CT/L04 имеет интерфейс связи Ethernet. Поддерживает подключение по интерфейсу RS-485 следующих устройств: до 2-х считывателей PERCo-IR01 или PERCo-IR04 (вместо второго считывателя можно подключить картоприемник PERCo-IC02); до 2-х блоков индикации с ИК-приемником PERCo-AI01 (возможность управлять замком с помощью ИК-пульта); до 8-ми контроллеров замка PERCo-CL201 (контроллер CL201 имеет встроенный считыватель и обеспечивает управление одним замком) | PERCO | 17298 | PERCo-CT/L04.2 Контроллер турникета/замка к S-20
| 7897011 | PERCo-IC02.1 Картоприемник к S-20 | шт. | Картоприемник PERCo-IC02 Назначение Картоприемник PERCo-IC02 предназначен для сбора временных пропусков посетителей. Применение Картоприемник IC02 работает в составе Единой системы PERCo-S-20 в качестве устройства для чтения карт доступа, а также изъятия и хранения карт доступа, выдаваемых посетителям и подлежащих возврату при выходе с территории объекта. Картоприемник IC02 предназначен для работы с картами доступа типа EM-Marin и HID. | PERCO | 65788 | PERCo-IC02.1 Картоприемник к S-20
| 7897013 | PERCo-IR-03.1B Считыватель бесконтактных карт ЕММ/HID (бежевый) | шт. | Считыватель со светодиодными индикаторами PERCo-IR03 Назначение Считыватель PERCo-IR03 предназначен для считывания и расшифровки кода, занесенного в карту доступа и передачи его в контроллер исполнительных устройств. Бесконтактный считыватель IR03 предназначен для работы с бесконтактными картами доступа типа EM-Marin и HID. Применение Считыватель IR03 применяется для контроля доступа на объект и работает совместно с контроллером турникета или контроллером замка. Рабочий диапазон температур считывателя позволяет эксплуатировать его на открытом воздухе. Дальность считывания кода: – для карт EMM - 9 см, – для карт HID - 7 см. | PERCO | 4099 | PERCo-IR-03.1B Считыватель бесконтактных карт ЕММ/HID (бежевый)
| 7899907 | PERCo-IR-03.1D Считыватель бесконтактных карт ЕММ/HID (темно-серый) | шт. | Считыватель со светодиодными индикаторами PERCo-IR03 Назначение Считыватель PERCo-IR03 предназначен для считывания и расшифровки кода, занесенного в карту доступа и передачи его в контроллер исполнительных устройств. Бесконтактный считыватель IR03 предназначен для работы с бесконтактными картами доступа типа EM-Marin и HID. Применение Считыватель IR03 применяется для контроля доступа на объект и работает совместно с контроллером турникета или контроллером замка. Рабочий диапазон температур считывателя позволяет эксплуатировать его на открытом воздухе. Дальность считывания кода: – для карт EMM - 9 см, – для карт HID - 7 см. | PERCO | 4099 | PERCo-IR-03.1D Считыватель бесконтактных карт ЕММ/HID (темно-серый)
| 118150 | PERCo-IR-04.1 Считыватель бесконтактных карт ЕММ/HID | шт. | Считыватель с мнемоническими индикаторами PERCo-IR04 Назначение Считыватель PERCo-IR04 предназначен для считывания и расшифровки кода, занесенного в карту доступа и передачи его в контроллер исполнительных устройств. Бесконтактный считыватель IR04 предназначен для работы с картами типа EM-Marin. Применение Считыватель IR04 применяется для контроля доступа на объект и работает совместно с контроллером замка или турникета. Дизайн считывателя IR04 позволяет применять его в помещениях приемных, кабинетах руководителей. В комплекте со считывателем IR04 может работать блок индикации PERCo-AI01, устанавливаемый внутри кабинета и дублирующий индикацию на считывателе. Дальность считывания кода: для карт EMM - от 8 см, для карт HID - от 6 см. | PERCO | 4099 | PERCo-IR-04.1 Считыватель бесконтактных карт ЕММ/HID
| 107491 | PERCo-IR-05.2 Считыватель настольный карт формата ЕММ/HID | шт. | Контрольный считыватель PERCo-IR05 Назначение Контрольный считыватель PERCo-IR05 предназначен для автоматического ввода номера карты доступа при её регистрации в системе PERCo-S-20. Применение Контрольный считыватель PERCo-IR05 подключается к порту USB компьютера, на котором установлено программное обеспечение системы PERCo-S-20. При поднесении карты к считывателю происходит ввод номера карты и ее регистрация в системе. | PERCO | 5835 | PERCo-IR-05.2 Считыватель настольный карт формата ЕММ/HID
| 116653 | PERCo-IR-07 Считыватель бесконтактный карт MIFARE | шт. | Считыватель PERCo-IR07 для смарт-карт Mifare Назначение Считыватель PERCo-IR07 предназначен для считывания и расшифровки кода, занесенного в карту доступа и передачи его в контроллер исполнительных устройств. Бесконтактный считыватель IR07 предназначен для работы с картами доступа Mifare стандарта ISO 14443. Применение Считыватель IR07 применяется для контроля доступа на объект и работает совместно с контроллером турникета или контроллером замка. Рабочий диапазон температур считывателя позволяет эксплуатировать его на открытом воздухе. Дальность считывания кода для карты доступа формата Mifare - 6 см. | PERCO | 4932 | PERCo-IR-07 Считыватель бесконтактный карт MIFARE
| 117841 | PERCo-IR-08 Считыватель настольный карт формата MIFARE | шт. | Контрольный считыватель PERCo-IR08 Назначение Контрольный считыватель PERCo-IR08 предназначен для работы с бесконтактными картами доступа формата Mifare и служит для автоматического ввода номера карты доступа при её регистрации в системе PERCo-S-20. Применение Контрольный считыватель PERCo-IR08 подключается к порту USB компьютера, на котором установлено программное обеспечение системы PERCo-S-20 и драйвер считывателя mchpcdc.inf. При поднесении карты к считывателю происходит ввод номера карты и ее регистрация в системе. Дальность считывания кода карт доступа Mifare - 5 см. | PERCO | 6322 | PERCo-IR-08 Считыватель настольный карт формата MIFARE
| 7893886 | PERCo-IR-10 Считыватель бесконтактных карт ЕММ/HID (дальнего действия) | шт. | Считыватель дальнего действия бесконтактный для карт формата EMM/HID, интерфейс связи RS-485, Wiegand-26,-37,-42, дальность считывания до 100 см. | PERCO | 20563 | PERCo-IR-10 Считыватель бесконтактных карт ЕММ/HID (дальнего действия)
| 7895165 | PERCo-IRP-01 Стойка-считыватель | шт. |  | PERCO | 25079 | PERCo-IRP-01 Стойка-считыватель
| 7928355 | PERCo-MR-07.1B Считыватель бесконтактных карт MIFARE (бежевый) | шт. |  | PERCO | 6808 | PERCo-MR-07.1B Считыватель бесконтактных карт MIFARE (бежевый)
| 7928356 | PERCo-MR-07.1D Считыватель бесконтактных карт MIFARE (темно-серый) | шт. |  | PERCO | 6808 | PERCo-MR-07.1D Считыватель бесконтактных карт MIFARE (темно-серый)
| 7928357 | PERCo-MR08 Считыватель контрольный бесконтактных карт MIFARE (бежевый) | шт. |  | PERCO | 8753 | PERCo-MR08 Считыватель контрольный бесконтактных карт MIFARE (бежевый)
| 102068 | PERCo-PU-01 Прибор приемно-контрольный Охранно-пожарный | шт. | Прибор приемно-контрольный охранно-пожарный на 8 шлейфов PERCo-PU01 В состав системы ОПС входит панель PERCo-PU01 1-01, блок управления и индикации PERCo-AU02 1-01 и программное обеспечение системы PERCo-S-20. Панель PERCo-PU01 1-01 системы ОПС предназначена для приема извещений от шлейфов сигнализации с пожарными и охранными извещателями или других приборов, преобразования сигналов, выдачи извещений о пожаре и/или проникновении с включением оповещения и других исполнительных устройств и передачи извещений на пульт централизованного наблюдения. | PERCO | 12782 | PERCo-PU-01 Прибор приемно-контрольный Охранно-пожарный
0402050102 SYSTEM Perco S-800
| 7886339 | PERCo-RM-3VR Считыватель магнитных карт | шт. | PERCo-RM-3VR Считыватель магнитных карт типа ISO 2 (ABA) в антивандальном корпусе, кабель длиной 1м, крепеж | PERCO | 6530 | PERCo-RM-3VR Считыватель магнитных карт
| 7914873 | PERCo-RMC-01 Считыватель банковских карт с чипом | шт. | Назначение Считыватель банковских карт PERCo-RMC01 предназначен для определения наличия на карте микропроцессора стандарта ISO7816 класса А или В и / или считывания идентификационной информации со второй дорожки магнитной полосы банковской карты (т.е. информации о принадлежности к той или иной банковской системе и сроке действия карты) и дальнейшей передачи данной информации в контроллер ограничения доступа PERCo-SС-820. Никакая защищенная банковская информация с банковской карты не может быть считана, в том числе данные о владельце карты, номере счета и т.д. Применение Считыватель поддерживает протокол передачи данных Clock&Data с сигналами TTL уровня и работает с любыми банковскими картами. Для считывания магнитной карты необходимо вставить ее до упора в щель считывателя чипом вперед и сверху или магнитной полосой справа и снизу, затем вытащить ее. Считыватель выполнен в металлическом вандалозащищенном корпусе. Для отображения факта считывания информации с карты считыватель имеет двухцветный светодиодный индикатор. | PERCO | 11463 | PERCo-RMC-01 Считыватель банковских карт с чипом
| 7880641 | PERCo-SC-820 Контроллер управления доступом | шт. | PERCo-SC-800 Контроллер управления доступом с возможностью подключения охранных датчиков, светового табло, видеомагнитофона. Решаемые задачи: организация доступа к банкомату владельцев пластиковой карты платежной системы из числа обслуживаемых данным банкоматом ограничение доступа к банкомату лиц, у которых отсутствует пластиковая карта и лиц, имеющих карту с истекшим сроком действия слежение за датчиком присутствия человека в зоне самообслуживания и датчиком охранной сигнализации световая индикация присутствия человека в помещении реакция на тревожную ситуацию — оповещение о тревоге на пульт охраны или оповещатель, включение видеозаписи. | PERCO | 9031 | PERCo-SC-820 Контроллер управления доступом
0402050103 Считыватели
| 117485 | PERCo-RP-15.2B Бесконтактный считыватель (бежевый) | шт. | Бесконтактный считыватель в узком корпусе бежевого цвета (всепогодного исполнения), дальность считывания для карт HID — 6 см, для карт EM-Marin — 8 см PERCo-RP-15.2 — универсальный считыватель бесконтактных карт HID, EM-Marin позволяет использовать карты доступа различного формата в рамках одной системы. Конструкция предусматривает возможность его наружной (уличной) установки. | PERCO | 3335 | PERCo-RP-15.2B Бесконтактный считыватель (бежевый)
| 121625 | PERCo-RP-15.2D Бесконтактный считыватель (темно-серый) | шт. | Бесконтактный считыватель в узком корпусе темно-серого цвета (всепогодного исполнения), дальность считывания для карт HID — 6 см, для карт EM-Marin — 8 см PERCo-RP-15.2 — универсальный считыватель бесконтактных карт HID, EM-Marin позволяет использовать карты доступа различного формата в рамках одной системы. Конструкция предусматривает возможность его наружной (уличной) установки. | PERCO | 3335 | PERCo-RP-15.2D Бесконтактный считыватель (темно-серый)
0402050104 Картоприемники
| 7897012 | PERCo-IC03.1 Картоприемник (Wigand 26, EMM/HID) | шт. | Картоприемник PERCo-IC03 Назначение Картоприемник PERCo-IC03 предназначен для сбора пропусков посетителей. Применение Картоприемник PERCo-IC03 с интерфейсом связи встроенного считывателя с контроллером Wiegand может применяться в системах контроля доступа, позволяющих разграничить доступ по статусу Сотрудник / Посетитель. Картоприемник IC03 применяется в качестве устройства для чтения карт доступа, а также изъятия и хранения карт доступа, выдаваемых посетителям и подлежащих возврату при выходе с территории объекта. Картоприемник IC03 предназначен для работы с картами типа HID и EM-Marin. Картоприемник работает совместно с контроллером турникета и исполнительным устройством — турникетом или калиткой. Одно из преимуществ картоприемника PERCo - удобство извлечения контейнера с картами. При выходе с предприятия посетитель сначала опускает карту-пропуск в картоприемник. Карта попадает в контейнер для сбора карт. Только после этого посетитель может пройти через турникет. Сотрудники предприятия, обладающие постоянными пропусками, используют картоприемник, как обычный считыватель. Для прохода достаточно поднести карту-пропуск к картоприемнику; попадание постоянного пропуска в контейнер для сбора разовых пропусков заблокировано. Дальность считывания кода для карт доступа EM-Marin - 8 см, для карт HID - 6 см. Емкость контейнера картоприемника для приема карт - 450 карт | PERCO | 65788 | PERCo-IC03.1 Картоприемник (Wigand 26, EMM/HID)
0402050105 Аксессуары и ЗИП
040205010501 Группа Контроллеры 600-й серии
| 7877122 | ЗИП PERCo-Кнопка PERC.000.018Сб (SR-007) | шт. |  | PERCO | 550 | ЗИП PERCo-Кнопка PERC.000.018Сб (SR-007)
| 7877123 | ЗИП PERCo-Кольцо PERC.000.005Сб (D-S-D-010) | шт. |  | PERCO | 160 | ЗИП PERCo-Кольцо PERC.000.005Сб (D-S-D-010)
| 7877121 | ЗИП PERCo-Микросхема PIC 16F876-20I/SP (TR или WM, в плату SC-601) (KE-E-D-107) | шт. |  | PERCO | 1232 | ЗИП PERCo-Микросхема PIC 16F876-20I/SP (TR или WM, в плату SC-601) (KE-E-D-107)
| 7919172 | ЗИП PERCo-Плата конвертера интерфейса IC-600 (P-S-6-009) | шт. |  | PERCO | 2084 | ЗИП PERCo-Плата конвертера интерфейса IC-600 (P-S-6-009)
| 7877127 | ЗИП PERCo-Плата конвертера интерфейса IC-600.100.00 (P-S-6-036) | шт. |  | PERCO | 4863 | ЗИП PERCo-Плата конвертера интерфейса IC-600.100.00 (P-S-6-036)
| 7877126 | ЗИП PERCo-Плата контроллера SC-600LE (P-S-6-012) | шт. |  | PERCO | 4500 | ЗИП PERCo-Плата контроллера SC-600LE (P-S-6-012)
| 104261 | ЗИП PERCo-Плата контроллера SC-600TH (P-S-6-014) | шт. |  | PERCO | 11790 | ЗИП PERCo-Плата контроллера SC-600TH (P-S-6-014)
| 7877119 | ЗИП PERCo-Плата контроллера SC-601 (601TR и 601WM) (P-S-6-015) | шт. |  | PERCO | 9000 | ЗИП PERCo-Плата контроллера SC-601 (601TR и 601WM) (P-S-6-015)
| 7877125 | ЗИП PERCo-Плата контроллера SC-601LE (P-S-6-025) | шт. |  | PERCO | 7600 | ЗИП PERCo-Плата контроллера SC-601LE (P-S-6-025)
| 7877124 | ЗИП PERCo-Плата контроллера SC-601LH (P-S-6-017) | шт. |  | PERCO | 8321 | ЗИП PERCo-Плата контроллера SC-601LH (P-S-6-017)
| 7877115 | ЗИП PERCo-Плата контроллера SC-601T (P-S-6-016) | шт. |  | PERCO | 9700 | ЗИП PERCo-Плата контроллера SC-601T (P-S-6-016)
| 7877120 | ЗИП PERCo-Плата контроллера SC-601T.100.00 (P-S-6-037) | шт. |  | PERCO | 8900 | ЗИП PERCo-Плата контроллера SC-601T.100.00 (P-S-6-037)
| 7877129 | ЗИП PERCo-Плата контроллера SC-610T/L.500.000-03 (с доп микросхемой на 4 000 событий) (P-S-6-048) | шт. |  | PERCO | 6200 | ЗИП PERCo-Плата контроллера SC-610T/L.500.000-03 (с доп микросхемой на 4 000 событий) (P-S-6-048)
040205010502 Группа Контроллеры 12000-й серии
| 7877150 | ЗИП PERCo-Плата индикации IND-12001 2 (P-S-12-012) | шт. |  | PERCO | 2147 | ЗИП PERCo-Плата индикации IND-12001 2 (P-S-12-012)
| 7877152 | ЗИП PERCo-Плата контроллера D2L-12001 PERC.469135.005 (P-S-12-014) | шт. |  | PERCO | 9534 | ЗИП PERCo-Плата контроллера D2L-12001 PERC.469135.005 (P-S-12-014)
| 7877156 | ЗИП PERCo-Плата контроллера D2L-12002 CL-12200.400.00 (P-S-12-034) | шт. |  | PERCO | 8395 | ЗИП PERCo-Плата контроллера D2L-12002 CL-12200.400.00 (P-S-12-034)
| 7877153 | ЗИП PERCo-Плата контроллера D2R-12001 PERC.469135.006 (P-S-12-015) | шт. |  | PERCO | 7073 | ЗИП PERCo-Плата контроллера D2R-12001 PERC.469135.006 (P-S-12-015)
| 7877154 | ЗИП PERCo-Плата контроллера D2R-12002 PERC.469155.012 (P-S-12-016) | шт. |  | PERCO | 5003 | ЗИП PERCo-Плата контроллера D2R-12002 PERC.469155.012 (P-S-12-016)
| 7877151 | ЗИП PERCo-Плата контроллера MAIN-12001-K (P-S-12-018) | шт. |  | PERCO | 15974 | ЗИП PERCo-Плата контроллера MAIN-12001-K (P-S-12-018)
| 7873537 | ЗИП PERCo-Плата контроллера MAIN-12002-K (P-S-12-019) | шт. |  | PERCO | 25009 | ЗИП PERCo-Плата контроллера MAIN-12002-K (P-S-12-019)
| 7877157 | ЗИП PERCo-Плата контрольного считывателя CR-12001 (P-S-12-020) | шт. |  | PERCO | 3220 | ЗИП PERCo-Плата контрольного считывателя CR-12001 (P-S-12-020)
| 7877155 | ЗИП PERCo-Плата-менеджер питания PWR-12002 (P-S-12-026) | шт. |  | PERCO | 6171 | ЗИП PERCo-Плата-менеджер питания PWR-12002 (P-S-12-026)
040205010503 Группа Контроллеры 700-й серии
| 7877140 | ЗИП PERCo-ЖК дисплей 460 940.В12 (плоский) (P-S-7-001) | шт. |  | PERCO | 3800 | ЗИП PERCo-ЖК дисплей 460 940.В12 (плоский) (P-S-7-001)
| 7877132 | ЗИП PERCo-ЖК дисплей 460 940.В24 (кубик) (P-S-7-002) | шт. |  | PERCO | 4750 | ЗИП PERCo-ЖК дисплей 460 940.В24 (кубик) (P-S-7-002)
| 7877131 | ЗИП PERCo-Источник питания 460940.В19 (P-S-7-005) | шт. |  | PERCO | 4650 | ЗИП PERCo-Источник питания 460940.В19 (P-S-7-005)
| 7877143 | ЗИП PERCo-Плата адаптера питания SC 730 469135.B06 (P-S-7-026) | шт. |  | PERCO | 1000 | ЗИП PERCo-Плата адаптера питания SC 730 469135.B06 (P-S-7-026)
| 7877138 | ЗИП PERCo-Плата индикации LED-4 469 135.В09-01 (P-S-7-028) | шт. |  | PERCO | 500 | ЗИП PERCo-Плата индикации LED-4 469 135.В09-01 (P-S-7-028)
| 7877142 | ЗИП PERCo-Плата информационного контроллера 469 135.В07 (P-S-7-030) | шт. |  | PERCO | 6290 | ЗИП PERCo-Плата информационного контроллера 469 135.В07 (P-S-7-030)
| 7877139 | ЗИП PERCo-Плата климат-контроллера 469 135.В03 (P-S-7-029) | шт. |  | PERCO | 3000 | ЗИП PERCo-Плата климат-контроллера 469 135.В03 (P-S-7-029)
| 7877148 | ЗИП PERCo-Плата контроллера КВК SC 730 469135.B02 (P-S-7-031) | шт. |  | PERCO | 5260 | ЗИП PERCo-Плата контроллера КВК SC 730 469135.B02 (P-S-7-031)
| 7877134 | ЗИП PERCo-Плата управления доступом 469 135.В01 (P-S-7-034) | шт. |  | PERCO | 7050 | ЗИП PERCo-Плата управления доступом 469 135.В01 (P-S-7-034)
| 7877147 | ЗИП PERCo-Разъем JC - 031 3,5мм (стерео-вилка на кабель) (KE-E-X-178) | шт. |  | PERCO | 56 | ЗИП PERCo-Разъем JC - 031 3,5мм (стерео-вилка на кабель) (KE-E-X-178)
| 7877146 | ЗИП PERCo-Считыватель магнитный JST6230 (OD-084) | шт. |  | PERCO | 24000 | ЗИП PERCo-Считыватель магнитный JST6230 (OD-084)
| 7877141 | ЗИП PERCo-Термодатчик 460 940.В01 (P-S-7-036) | шт. |  | PERCO | 1000 | ЗИП PERCo-Термодатчик 460 940.В01 (P-S-7-036)
040205010504 Группа Контроллеры S-20
| 7927363 | ЗИП PERCo-Корпус IR 10.001.01-01 | шт. |  | PERCO | 5905 | ЗИП PERCo-Корпус IR 10.001.01-01
| 7927362 | ЗИП PERCo-Крышка IR10.000.02 | шт. |  | PERCO | 1389 | ЗИП PERCo-Крышка IR10.000.02
| 7877276 | ЗИП PERCo-Плата CL_CT.700.00 (P-S-20-035) | шт. | Для Контроллера замка CL03.100.00 | PERCO | 15654 | ЗИП PERCo-Плата CL_CT.700.00 (P-S-20-035)
| 7877277 | ЗИП PERCo-Плата CL_CT.700.00-02 (P-S-20-036) | шт. | Для Контроллера турникета CT01.100.00 | PERCO | 16134 | ЗИП PERCo-Плата CL_CT.700.00-02 (P-S-20-036)
| 7877278 | ЗИП PERCo-Плата CL_CT.700.00-03 (P-S-20-006) | шт. | Для Контроллера турникета CT01.100.00-01 | PERCO | 15423 | ЗИП PERCo-Плата CL_CT.700.00-03 (P-S-20-006)
| 81737 | ЗИП PERCo-Плата CL02.700.00 (P-S-20-034) | шт. | Для Контроллера замка CL02.100.00 | PERCO | 10156 | ЗИП PERCo-Плата CL02.700.00 (P-S-20-034)
| 7877280 | ЗИП PERCo-Плата CT/L04.700.00 (P-S-20-122) | шт. | Для контроллера CT/L04 с таймером FM 31256 | PERCO | 14216 | ЗИП PERCo-Плата CT/L04.700.00 (P-S-20-122)
| 7877281 | ЗИП PERCo-Плата CT/L04.710.00 (P-S-20-156) | шт. | Для контроллера CT/L04 с новым таймером | PERCO | 15205 | ЗИП PERCo-Плата CT/L04.710.00 (P-S-20-156)
| 7877279 | ЗИП PERCo-Плата панели приемно-контрольной PF01_1_01.711.00 (P-S-20-028) | шт. |  | PERCO | 23687 | ЗИП PERCo-Плата панели приемно-контрольной PF01_1_01.711.00 (P-S-20-028)
040205010505 Группа Контроллеры 800 серии
| 7877399 | ЗИП PERCo-Плата индикации SC-800 (P-S-8-003) | шт. |  | PERCO | 711 | ЗИП PERCo-Плата индикации SC-800 (P-S-8-003)
| 7877337 | ЗИП PERCo-Плата контроллера замка SC-800.700.00 (P-S-8-009) | шт. |  | PERCO | 3823 | ЗИП PERCo-Плата контроллера замка SC-800.700.00 (P-S-8-009)
| 7877398 | ЗИП PERCo-Плата контроллера конфигурации SC-800 (P-S-8-004) | шт. |  | PERCO | 5856 | ЗИП PERCo-Плата контроллера конфигурации SC-800 (P-S-8-004)
040205010506 Группа Картоприемники IC-01, IC-02, IC-03
| 7877266 | ЗИП PERCo-Антенна IC02.300.00 (P-S-20-108) | шт. |  | PERCO | 99 | ЗИП PERCo-Антенна IC02.300.00 (P-S-20-108)
| 7877269 | ЗИП PERCo-Механизм картоприемника IC-02.322.00 (SR-034) | шт. |  | PERCO | 16520 | ЗИП PERCo-Механизм картоприемника IC-02.322.00 (SR-034)
| 7877265 | ЗИП PERCo-Плата IR04.700.00 (P-S-20-106) | шт. |  | PERCO | 6044 | ЗИП PERCo-Плата IR04.700.00 (P-S-20-106)
| 7877271 | ЗИП PERCo-Плата IR04.700.00-01 (P-S-20-115) | шт. |  | PERCO | 6044 | ЗИП PERCo-Плата IR04.700.00-01 (P-S-20-115)
| 7877268 | ЗИП PERCo-Плата картоприемника PA-450.800.00-02 (P-S-20-103) | шт. |  | PERCO | 6893 | ЗИП PERCo-Плата картоприемника PA-450.800.00-02 (P-S-20-103)
| 7877264 | ЗИП PERCo-Считыватель IC02.700.00 (P-S-20-107) | шт. |  | PERCO | 6138 | ЗИП PERCo-Считыватель IC02.700.00 (P-S-20-107)
| 7877270 | ЗИП PERCo-Считыватель IC03.700.00 (P-S-20-113) | шт. |  | PERCO | 5569 | ЗИП PERCo-Считыватель IC03.700.00 (P-S-20-113)
040205010507 Группа Домофон PDP-01, PDP-128
| 7877333 | ЗИП PERCo-Плата видеокамеры СМ-104FP38-90 (P-S-D-003) | шт. |  | PERCO | 4900 | ЗИП PERCo-Плата видеокамеры СМ-104FP38-90 (P-S-D-003)
| 7877336 | ЗИП PERCo-Плата коммутатора С-128 (ПЕРК.000.195) (P-S-D-005) | шт. |  | PERCO | 3050 | ЗИП PERCo-Плата коммутатора С-128 (ПЕРК.000.195) (P-S-D-005)
| 7927832 | ЗИП PERCo-Плата приемников ST-01.715.00 (P-I-ST-042) | шт. |  | PERCO | 2743 | ЗИП PERCo-Плата приемников ST-01.715.00 (P-I-ST-042)
| 7877330 | ЗИП PERCo-Плата считывателя EEM (ПЕРК..000.122) (P-S-D-006) | шт. |  | PERCO | 2074 | ЗИП PERCo-Плата считывателя EEM (ПЕРК..000.122) (P-S-D-006)
| 7877331 | ЗИП PERCo-Плата считывателя HID (ПЕРК.000.099) (P-S-D-008) | шт. |  | PERCO | 1832 | ЗИП PERCo-Плата считывателя HID (ПЕРК.000.099) (P-S-D-008)
| 7877332 | ЗИП PERCo-Плата устройства вызова PDP-1 (ПЕРК.000.105-01) (P-S-D-009) | шт. |  | PERCO | 3407 | ЗИП PERCo-Плата устройства вызова PDP-1 (ПЕРК.000.105-01) (P-S-D-009)
| 7877335 | ЗИП PERCo-Плата устройства вызова PDP-128 (ПЕРК.000.011-01) (P-S-D-010) | шт. |  | PERCO | 4500 | ЗИП PERCo-Плата устройства вызова PDP-128 (ПЕРК.000.011-01) (P-S-D-010)
| 7877334 | ЗИП PERCo-Плата устройства вызова PDP-128V (ПЕРК.000.011) (P-S-D-011) | шт. |  | PERCO | 4500 | ЗИП PERCo-Плата устройства вызова PDP-128V (ПЕРК.000.011) (P-S-D-011)
0402050106 SYSTEM Perco WEB
| 7915332 | Perco WB Базовое программное обеспечение | шт. |  | PERCO |  | Perco WB Базовое программное обеспечение
| 7915329 | Perco WM01 Модуль ПО "Учет рабочего времени" | шт. |  | PERCO | 8684 | Perco WM01 Модуль ПО "Учет рабочего времени"
| 7915331 | Perco WM02 Модуль ПО "Верификация" | шт. |  | PERCO | 13199 | Perco WM02 Модуль ПО "Верификация"
| 7915330 | Perco WS Стандарный пакет ПО Perco WEB | шт. |  | PERCO | 18062 | Perco WS Стандарный пакет ПО Perco WEB
04020502 Parsec
| 88792 | ActiveTag 2 Метка активная | шт. |  | Parsec | 2352 | ActiveTag 2 Метка активная
| 7894975 | ActiveTag l2 Метка активная (для уличной установки) | шт. |  | Parsec | 2646 | ActiveTag l2 Метка активная (для уличной установки)
| 7908990 | Parsec PNOffice-02 Программное обеспечение | шт. |  | Parsec |  | Parsec PNOffice-02 Программное обеспечение
| 7908991 | Parsec PNOffice-08 Программное обеспечение | шт. |  | Parsec | 9800 | Parsec PNOffice-08 Программное обеспечение
| 7908992 | Parsec PNOffice-16 Программное обеспечение | шт. |  | Parsec | 19600 | Parsec PNOffice-16 Программное обеспечение
| 7908382 | Parsec PNOffice-AR Программное обеспечение | шт. |  | Parsec | 14700 | Parsec PNOffice-AR Программное обеспечение
| 7908993 | Parsec PNOffice-PI Программное обеспечение | шт. |  | Parsec | 19600 | Parsec PNOffice-PI Программное обеспечение
| 7908994 | Parsec PNOffice-WS Программное обеспечение | шт. |  | Parsec | 6370 | Parsec PNOffice-WS Программное обеспечение
| 116782 | Parsec PNSoft-08 Программное обеспечение | шт. | Программное обеспечение для сетевой системы доступа на базе контроллеров серии NC с расширенными функциями, до 8 контроллеров. | Parsec | 14210 | Parsec PNSoft-08 Программное обеспечение
| 116783 | Parsec PNSoft-16 Программное обеспечение | шт. | Программное обеспечение для сетевой системы доступа на базе контроллеров серии NC с расширенными функциями, до 16 контроллеров. | Parsec | 29400 | Parsec PNSoft-16 Программное обеспечение
| 116785 | Parsec PNSoft-32 Программное обеспечение | шт. | Программное обеспечение для сетевой системы доступа на базе контроллеров серии NC с расширенными функциями, до 32 контроллеров. | Parsec | 45080 | Parsec PNSoft-32 Программное обеспечение
| 116795 | Parsec PNSoft-AI Программное обеспечение | шт. | Модуль интеграции с системами ОПС | Parsec | 19600 | Parsec PNSoft-AI Программное обеспечение
| 116788 | Parsec PNSoft-AR Программное обеспечение | шт. | Модуль учета рабочего времени с генератором отчетов. | Parsec | 14700 | Parsec PNSoft-AR Программное обеспечение
| 116792 | Parsec PNSoft-DS Программное обеспечение | шт. | Модуль автоматического ввода документов со сканера и их распознование, с целью автоматизации оформления заявок на пропуска. | Parsec | 75950 | Parsec PNSoft-DS Программное обеспечение
| 116781 | Parsec PNSoft-Lite Программное обеспечение | шт. | Базовое локальное ПО с поддержкой до 4 точек прохода на базе контроллеров SNC-W 23 | Parsec |  | Parsec PNSoft-Lite Программное обеспечение
| 116784 | Parsec PNSoft-MAX Программное обеспечение | шт. | Программное обеспечение для сетевой системы доступа на базе контроллеров серии NC с расширенными функциями,без ограничение по числу точек прохода. | Parsec | 82320 | Parsec PNSoft-MAX Программное обеспечение
| 116791 | Parsec PNSoft-PI Программное обеспечение | шт. | Модуль подготовки, ведения базы данных и печати пластиковых карт. | Parsec | 21560 | Parsec PNSoft-PI Программное обеспечение
| 116790 | Parsec PNSoft-PO Программное обеспечение | шт. | Модуль АРМ бюро пропусков. | Parsec | 29400 | Parsec PNSoft-PO Программное обеспечение
| 116786 | Parsec PNSoft-PRO Программное обеспечение | шт. | Сетевое интегрированное ПО для крупных распределительных систем. Поддерживает функцию мультиорганизационности. В комплект поставки входит модули УРВ, видеоверификации, подготовки и печати пропусков, АРМ "Бюро пропусков", интеграция с системами видеонаблюдения и ОПС. | Parsec | 245000 | Parsec PNSoft-PRO Программное обеспечение
| 116793 | Parsec PNSoft-VI Программное обеспечение | шт. | Модуль интеграции с системами видеонаблюдения | Parsec | 19600 | Parsec PNSoft-VI Программное обеспечение
| 116789 | Parsec PNSoft-VV Программное обеспечение | шт. | Модуль видео верификации в реальном времени. | Parsec | 7350 | Parsec PNSoft-VV Программное обеспечение
| 116787 | Parsec PNSoft-WS Программное обеспечение | шт. | Дополнительная рабочая станция для системы. | Parsec | 9800 | Parsec PNSoft-WS Программное обеспечение
| 89144 | Parsec PNWin-AR Программное обеспечение | шт. | Модуль учета рабочего времени с генератором отчетов. | Parsec | 12740 | Parsec PNWin-AR Программное обеспечение
| 88533 | Parsec PNWin-PI Программное обеспечение | шт. | Модуль подготовки, ведения базы данных и печати пластиковых карт. | Parsec | 21560 | Parsec PNWin-PI Программное обеспечение
| 88532 | Parsec PNWin-PO Программное обеспечение | шт. | Модуль АРМ бюро пропусков. | Parsec | 29400 | Parsec PNWin-PO Программное обеспечение
| 100182 | Parsec PNWin-PS Программное обеспечение | шт. | Модуль учёта платежей | Parsec |  | Parsec PNWin-PS Программное обеспечение
| 84990 | Parsec PNWin-VV Программное обеспечение | шт. | Модуль видео верификации в реальном времени. | Parsec | 3675 | Parsec PNWin-VV Программное обеспечение
| 84993 | Parsec PNWin-WS Программное обеспечение | шт. | Дополнительная рабочая станция для системы. | Parsec | 5390 | Parsec PNWin-WS Программное обеспечение
| 7889907 | Parsec Интерфейс LD-01 | шт. | Модуль цифрового управления замками | Parsec | 1353 | Parsec Интерфейс LD-01
| 85139 | Parsec Интерфейс NI-TW | шт. | Интерфейс для подключения считывателей Touch Memory и считывателей с интерфейсом Wiegand 26 bit к сетевым контроллерам серии NC | Parsec | 4802 | Parsec Интерфейс NI-TW
| 80432 | Parsec Интерфейс UIM-01 | шт. | Универсальный модуль сопряжения контроллеров серии NC с различными типами турникетов. | Parsec | 2646 | Parsec Интерфейс UIM-01
| 88525 | Parsec Клавиатура доступа AKD-01 | шт. | Клавиатура для управления функциями охраны контроллера AC-08, 21-кнопочная клавиатура + 2-строчный ЖК-дисплей. | Parsec | 9506 | Parsec Клавиатура доступа AKD-01
| 84987 | Parsec Конвертер NI-A01-USB | шт. | Интерфейс для подключения сетевых контроллеров к ПК, до 30 контроллеров, интерфейс USB. | Parsec | 5684 | Parsec Конвертер NI-A01-USB
| 77730 | Parsec Конвертер NIP-A01 USB | шт. | Интерфейс для подключения одного сетевого контроллера к ПК (режим автономной работы с подключением к ПК), интерфейс USB. | Parsec | 1764 | Parsec Конвертер NIP-A01 USB
| 84992 | Parsec Контроллер CNC-08 | шт. | Центральный контроллер сети, подключение до 250 контроллеров на порт RS-232. | Parsec | 48706 | Parsec Контроллер CNC-08
| 7913598 | Parsec Контроллер CNC-14 IP | шт. |  | Parsec | 29988 | Parsec Контроллер CNC-14 IP
| 89652 | Parsec Контроллер CNC-16 | шт. | Центральный контроллер сети, подключение до 500 контроллеров на порт RS-232 | Parsec |  | Parsec Контроллер CNC-16
| 108054 | Parsec Контроллер EC-01 | шт. | Многофункциональный контроллер для организации сложных алгоритмов прохода, например шлюзов. | Parsec | 4410 | Parsec Контроллер EC-01
| 7915294 | Parsec Контроллер SC-TP15 (серый) | шт. | Автономный контроллер на 40 пользователей, совмещенный с Proximity считывателем. Подключение RTE, DC, контроль за проходом. Расстояние считывания 3-5см, карты StandProx или SlimProx, брелки MiniTag. (Вандалозащищенный для уличной установки) | Parsec | 11270 | Parsec Контроллер SC-TP15 (серый)
| 7882454 | Parsec Контроллер SC-TP16 (черный) (СНЯТО) | шт. | Автономный контроллер с клавиатурой на 512 пользователей, совмещенный с Proximity считывателем. Различные варианты доступа (ПИН, Ключ, ПИН + Ключ), возможность подключения выносного считывателя. RTE, DC, внешний датчик, функции охраны и блокировки. Расстояние считывания 6-9см, карты StandProx или SlimProx, брелки MiniTag | Parsec | 8820 | Parsec Контроллер SC-TP16 (черный) (СНЯТО)
| 88394 | Parsec Контроллер SC-TP19 (серый) | шт. | Автономный контроллер на 40 пользователей, совмещенный с Proximity считывателем. Подключение RTE, DC, контроль за проходом. Расстояние считывания 6-9см, карты StandProx или SlimProx, брелки MiniTag | Parsec | 6370 | Parsec Контроллер SC-TP19 (серый)
| 7882455 | Parsec Контроллер SC-TP19 (черный) | шт. | Автономный контроллер на 40 пользователей, совмещенный с Proximity считывателем. Подключение RTE, DC, контроль за проходом. Расстояние считывания 6-9см, карты StandProx или SlimProx, брелки MiniTag | Parsec | 6370 | Parsec Контроллер SC-TP19 (черный)
| 7919593 | Parsec Контроллер лифтовой NC-8000-E | шт. |  | Parsec | 45080 | Parsec Контроллер лифтовой NC-8000-E
| 88522 | Parsec Контроллер охранный AC-08 | шт. | Сетевой охранный контроллер, 8 шлейфов с возможностью расширения до 16, RS-485, в корпусе с БП | Parsec | 14700 | Parsec Контроллер охранный AC-08
| 113477 | Parsec Контроллер сетевой NC-100 K IP | шт. | Сетевой контроллер на одну точку прохода, подключение по сети Ethernet, RTE, DC, внешний датчик, 100000 ключей, функции охраны, одно/двухсторонний проход, «антипассбэк», в корпусе с БП | Parsec | 37730 | Parsec Контроллер сетевой NC-100 K IP
| 88520 | Parsec Контроллер сетевой NC-32 K | шт. | Сетевой контроллер на одну точку прохода, RS-485, RTE, DC, 2 внешних датчика, 32000 ключей, функции охраны, одно/двухсторонний проход, «антипассбэк», в корпусе с БП | Parsec | 25382 | Parsec Контроллер сетевой NC-32 K
| 108044 | Parsec Контроллер сетевой NC-32 K IP | шт. | Сетевой контроллер на одну точку прохода, подключение по сети Ethernet, RTE, DC, внешний датчик, 32000 ключей, функции охраны, одно/двухсторонний проход, «антипассбэк», в корпусе с БП | Parsec | 29106 | Parsec Контроллер сетевой NC-32 K IP
| 7911153 | Parsec Контроллер сетевой NC-8000 | шт. |  | Parsec | 22246 | Parsec Контроллер сетевой NC-8000
| 7909850 | Parsec Контроллер сетевой NC-8000 D | шт. |  | Parsec | 14308 | Parsec Контроллер сетевой NC-8000 D
| 88524 | Parsec Расширитель NMI-08 | шт. | Зонный расширитель на 8 шлейфов для контроллера AC-08. | Parsec | 1764 | Parsec Расширитель NMI-08
| 89675 | Parsec Расширитель NMO-04 | шт. | Релейный расширитель на 4 исполнительных устройства для контроллера AC-08 | Parsec | 1764 | Parsec Расширитель NMO-04
| 84986 | Parsec Считыватель бесконтактный NR-EH03 (серый) | шт. | Выносной считыватель для контроллеров серии NC, 9-14 см, карты EMM HID, брелки MiniTag | Parsec | 7448 | Parsec Считыватель бесконтактный NR-EH03 (серый)
| 7882448 | Parsec Считыватель бесконтактный NR-EH03 (черный) | шт. | Выносной считыватель для контроллеров серии NC, 9-14 см, карты EMM HID, брелки MiniTag | Parsec | 8820 | Parsec Считыватель бесконтактный NR-EH03 (черный)
| 7882446 | Parsec Считыватель бесконтактный NR-EH09 (черный) СНЯТО | шт. | Выносной считыватель в новом корпусе для контроллеров серии NC, 9-14 см, карты EMM HID, брелки MiniTag | Parsec | 9114 | Parsec Считыватель бесконтактный NR-EH09 (черный) СНЯТО
| 88530 | Parsec Считыватель бесконтактный NR-EH16 (серый) | шт. | Выносной считыватель с клавиатурой в новом корпусе для контроллеров серии NC, 9-14 см, карты EMM HID, брелки MiniTag | Parsec | 10094 | Parsec Считыватель бесконтактный NR-EH16 (серый)
| 7882447 | Parsec Считыватель бесконтактный NR-EH16 (черный) | шт. | Выносной считыватель с клавиатурой в новом корпусе для контроллеров серии NC, 9-14 см, карты EMM HID, брелки MiniTag | Parsec | 10094 | Parsec Считыватель бесконтактный NR-EH16 (черный)
| 7919668 | Parsec Считыватель бесконтактный PNR-EH15 | шт. |  | Parsec | 12544 | Parsec Считыватель бесконтактный PNR-EH15
| 7919184 | Parsec Считыватель бесконтактный PNR-EH19 (серый) | шт. |  | Parsec | 9320 | Parsec Считыватель бесконтактный PNR-EH19 (серый)
| 7919413 | Parsec Считыватель бесконтактный PNR-EH19 (черный) | шт. |  | Parsec | 9320 | Parsec Считыватель бесконтактный PNR-EH19 (черный)
| 7918940 | Parsec Считыватель бесконтактный PNR-P15 | шт. |  | Parsec | 15190 | Parsec Считыватель бесконтактный PNR-P15
| 7918939 | Parsec Считыватель бесконтактный PNR-P19 (серый) | шт. |  | Parsec | 12250 | Parsec Считыватель бесконтактный PNR-P19 (серый)
| 7927147 | Parsec Считыватель бесконтактный PNR-P19 (черный) | шт. |  | Parsec | 12250 | Parsec Считыватель бесконтактный PNR-P19 (черный)
| 7918941 | Parsec Считыватель бесконтактный PNR-P26 (серый) | шт. |  | Parsec | 13720 | Parsec Считыватель бесконтактный PNR-P26 (серый)
| 7927747 | Parsec Считыватель бесконтактный PNR-P26 (черный) | шт. |  | Parsec | 13720 | Parsec Считыватель бесконтактный PNR-P26 (черный)
| 81336 | Parsec Считыватель бесконтактный PR-A07 | шт. | Считыватель Proximity, увеличенной дальности, расстояние 55-70 см, карты StandProx или SlimProx, брелки MiniTag, выход Wiegand 26, Touch Memory | Parsec | 47040 | Parsec Считыватель бесконтактный PR-A07
| 7882442 | Parsec Считыватель бесконтактный PR-EH03 (бежевый) | шт. | Считыватель Proximity, расстояние 8-14 см, карты EMM HID, брелки MiniTag, выход Wiegand 26, Touch Memory (EMM, HID) | Parsec | 8820 | Parsec Считыватель бесконтактный PR-EH03 (бежевый)
| 12393 | Parsec Считыватель бесконтактный PR-EH03 (серый) | шт. | Считыватель Proximity, расстояние 8-14 см, карты EMM HID, брелки MiniTag, выход Wiegand 26, Touch Memory (EMM, HID) | Parsec | 8820 | Parsec Считыватель бесконтактный PR-EH03 (серый)
| 7882441 | Parsec Считыватель бесконтактный PR-EH03 (черный) | шт. | Считыватель Proximity, расстояние 8-14 см, карты EMM HID, брелки MiniTag, выход Wiegand 26, Touch Memory (EMM, HID) | Parsec | 8820 | Parsec Считыватель бесконтактный PR-EH03 (черный)
| 80806 | Parsec Считыватель бесконтактный PR-EH08 (серый) | шт. | Настольный считыватель Proximity, расстояние 3-8 см, карты EMM HID, брелки MiniTag, выход USB | Parsec | 9996 | Parsec Считыватель бесконтактный PR-EH08 (серый)
| 88791 | Parsec Считыватель бесконтактный PR-G07.N(+2 антенны в комплекте) | шт. | Считыватель 2,45 ГГц. Два независимых канала чтения, работа с активными метками ActiveTag, дальность чтения от 5 до 50 метров, режим «антиколлизии», программирование режимов работы считывателя с ПК, выходной интерфейс Wiegand 26, Parsec®. В комплект поставки входят две выносные антенны. | Parsec | 147000 | Parsec Считыватель бесконтактный PR-G07.N(+2 антенны в комплекте)
| 82465 | Parsec Считыватель бесконтактный PR-M03 (бежевый) | шт. | Считыватель Proximity, расстояние 5-14 см, карты Motorola, выход Wiegand 26, A-Micro, принудительный Wiegand 26, Touch Memory | Parsec | 9016 | Parsec Считыватель бесконтактный PR-M03 (бежевый)
| 7882791 | Parsec Считыватель бесконтактный PR-M03 (серый) | шт. | Считыватель Proximity, расстояние 5-14 см, карты Motorola, выход Wiegand 26, A-Micro, принудительный Wiegand 26, Touch Memory | Parsec | 9016 | Parsec Считыватель бесконтактный PR-M03 (серый)
| 7882792 | Parsec Считыватель бесконтактный PR-M03 (черный) | шт. | Считыватель Proximity, расстояние 5-14 см, карты Motorola, выход Wiegand 26, A-Micro, принудительный Wiegand 26, Touch Memory | Parsec | 9016 | Parsec Считыватель бесконтактный PR-M03 (черный)
| 86420 | Parsec Считыватель бесконтактный PR-P03E | шт. | Считыватель для работы с интерактивными картами на частоте 13,56 МГц, расстояние 3-6 см, карты Mifare Standard, Mifare UltraLight, Mifare ProX, выход RS-232, RS-485, бескорпусное исполнение | Parsec | 9800 | Parsec Считыватель бесконтактный PR-P03E
| 108025 | Parsec Считыватель бесконтактный PR-P05G (золото) | шт. | Считыватель для работы с интерактивными картами на частоте 13,56 МГц, расстояние 2-4 см, карты Mifare Standard, Mifare UltraLight, Mifare ProX, выход Wiegand 26, Touch Memory, Parsec® (Вандалозащищенный для уличной установки - золотистого цвета) | Parsec | 17052 | Parsec Считыватель бесконтактный PR-P05G (золото)
| 89808 | Parsec Считыватель бесконтактный PR-P08 (серый) | шт. | Считыватель для работы с интерактивными картами на частоте 13,56 МГц, расстояние 3-6 см, карты Mifare Standard, Mifare UltraLight, Mifare ProX, выход USB | Parsec | 14602 | Parsec Считыватель бесконтактный PR-P08 (серый)
| 7882453 | Parsec Считыватель бесконтактный PR-P16 (черный) | шт. | Считыватель в новом корпусе для работы с интерактивными картами на частоте 13,56 МГц, совмещенный с клавиатурой, расстояние 3-6 см, карты Mifare Standard, Mifare UltraLight, Mifare ProX, выход Wiegand 26, Parsec® | Parsec | 13720 | Parsec Считыватель бесконтактный PR-P16 (черный)
| 7906402 | Parsec Центральный контроллер CNC-12-IP | шт. | Ethernet-шлюз. Подключение 2-х линий RS-485 (до 30 контроллеров на каждой) к локальной сети. | Parsec | 19992 | Parsec Центральный контроллер CNC-12-IP
| 108033 | яяяParsec Контроллер сетевой NC-2000 IP СНЯТ!! | шт. | Сетевой контроллер на одну точку прохода, подключение по сети Ethernet, RTE, DC, внешний датчик, 2000 ключей, функции охраны, одно/двухсторонний проход, «антипассбэк», в корпусе с БП | Parsec | 18032 | яяяParsec Контроллер сетевой NC-2000 IP СНЯТ!!
| 89806 | яяяParsec Считыватель бесконтактный PR-EH09 (серый) | шт. | Считыватель Proximity в новом корпусе, расстояние 8-14 см, карты EMM HID, брелки MiniTag, выход Wiegand 26, Touch Memory | Parsec | 10241 | яяяParsec Считыватель бесконтактный PR-EH09 (серый)
04020503 РЕВЕРС
0402050301 Оборудование СКУД РЕВЕРС
| 117062 | Брелок радиоканальный РБ2 | шт. | Брелок радиоканальный РБ-2. Назначение: ередача кода по радиоканалу на расстояние 7 - 10 м. на приемник РЕ250К/250/СРК02 Встроенное питание (элемент СR1632, срок службы при средней интенсивности использования - 4 месяца). | ЗАО "Системы контроля доступа" | 1059 | Брелок радиоканальный РБ2
| 7874121 | Брелок радиоканальный РБ2M | шт. | Брелок двухканальный РБ-2М Назначение: Передача кода по радиоканалу на расстояние 7 - 10 м. на приемник РЕ250К/250/СРК02 Встроенное питание (элемент СR1632, срок службы при средней интенсивности использования - 4 месяца). Особенности: Использование в качестве идентификатора формата EmMarin | ЗАО "Системы контроля доступа" | 1210 | Брелок радиоканальный РБ2M
| 85964 | Конвертер интерфейса «РЕВЕРС RS-232/Wiegand» | шт. | Конвертер «РЕВЕРС RS-232/Wiegand», плата. Назначение: Для подключения сканеров штрих-кода «Metrologic» к контроллерам доступа аналогично считывателям бесконтактных карт. Особенности: одновременное подключение 2-х сканеров штрих-кода. | ЗАО "Системы контроля доступа" | 12100 | Конвертер интерфейса «РЕВЕРС RS-232/Wiegand»
| 85962 | Конвертер интерфейса «РЕВЕРС iButton/Wiegand» | шт. | Плата для считывателей Tuch Memory (2считывателя) Wigand 26/40 | ЗАО "Системы контроля доступа" | 5574 | Конвертер интерфейса «РЕВЕРС iButton/Wiegand»
| 7874110 | Конвертер интерфейса Ethernet/RS-485 «Реверс Т-10» | шт. | Конвертеры интерфейсов «РЕВЕРС Т10/РЕВЕРС Т11» Назначение: Подключение ветви контроллеров с интерфейсом RS-485 к сети Ethernet. Особенности: – для «РЕВЕРС Т10» криптозащищенный имитостойкий протокол позволяет использовать конвертер в публичных сетях; – для «РЕВЕРС Т11» – WEB-интерфейс для настройки параметров соединения. Характеристики: Стандарт интерфейса связи IEEE 802.3, 10/100 BASET. Питание – 12 В, 80 мА. | ЗАО "Системы контроля доступа" | 6655 | Конвертер интерфейса Ethernet/RS-485 «Реверс Т-10»
| 7874111 | Конвертер интерфейса Ethernet/RS-485 «Реверс Т-11» | шт. | Конвертеры интерфейсов «РЕВЕРС Т10/РЕВЕРС Т11» Назначение: Подключение ветви контроллеров с интерфейсом RS-485 к сети Ethernet. Особенности: – для «РЕВЕРС Т10» криптозащищенный имитостойкий протокол позволяет использовать конвертер в публичных сетях; – для «РЕВЕРС Т11» – WEB-интерфейс для настройки параметров соединения. Характеристики: Стандарт интерфейса связи IEEE 802.3, 10/100 BASET. Питание – 12 В, 80 мА. | ЗАО "Системы контроля доступа" | 5574 | Конвертер интерфейса Ethernet/RS-485 «Реверс Т-11»
| 7874116 | Конвертер интерфейса RS-232/RS-485 «Реверс Т-02» опторазвязанный | шт. | Опторазвязанный конвертер интерфейса RS-232/RS-485 "Реверс Т02" Назначение: Магистральный репитер (увеличение длины системной магистрали); Разветвитель магистрали. Для работы с ПО ""РЕВЕРС"" и ПО ""РЕВЕРС СТАРТ 8000"". Поставляется в виде платы | ЗАО "Системы контроля доступа" | 8614 | Конвертер интерфейса RS-232/RS-485 «Реверс Т-02» опторазвязанный
| 4010744 | Конвертер интерфейса USB/RS-485 «Реверс Т-61» | шт. | Конвертер интерфейса «РЕВЕРС Т61» Назначение: Подключение ветви контроллеров с интерфейсом RS-485 к USB-порту компьютера. Особенности:Питание конвертера от USB-порта, работа в составе СКУД. | ЗАО "Системы контроля доступа" | 4969 | Конвертер интерфейса USB/RS-485 «Реверс Т-61»
| 7925042 | Конвертер интерфейса USB/RS-485 «Реверс Т-62» | шт. |  | ЗАО "Системы контроля доступа" | 2012 | Конвертер интерфейса USB/RS-485 «Реверс Т-62»
| 7905421 | Контроллер доступа «РЕВЕРС C2-32000 исп. Ethernet» | шт. |  | ЗАО "Системы контроля доступа" | 18150 | Контроллер доступа «РЕВЕРС C2-32000 исп. Ethernet»
| 7928426 | Контроллер доступа «РЕВЕРС C2-32000t» | шт. |  | ЗАО "Системы контроля доступа" | 18150 | Контроллер доступа «РЕВЕРС C2-32000t»
| 7898373 | Контроллер доступа «РЕВЕРС M1» со встроенным считывателем | шт. | Контроллер доступа со встроенным считывателем «РЕВЕРС M1». Управление замком, шлагбаумом. Интерфейс связи — RS-485. Подключение считывателя «РЕВЕРС II». Память 8000 пользователей, 28000 событий. Требуется блок питания 12 В. | ЗАО "Системы контроля доступа" | 4969 | Контроллер доступа «РЕВЕРС M1» со встроенным считывателем
| 7895912 | Контроллер доступа «РЕВЕРС К2P исп. Ethernet» | шт. | Контроллер доступа «РЕВЕРС К2Р» Назначение: Управление турникетами, замками, шлагбаумами. Особенности: Два режима работы: – с ПО «РЕВЕРС СТАРТ 8000», объединение по системной магистрали RS-485 (подключение к USB-порту ПК через конвертер «РЕВЕРС Т61») или по компьютерной сети Ethernet объекта – подключение в компьютерную сеть через конвертеры («РЕВЕРС Т11»). Максимальное количество пользователей – 8000. – с ПО «РЕВЕРС» (под управлением контроллера «РЕВЕРС С16»). Характеристики: Подключение 2-х считывателей. Память 8000 пользователей, 40000 событий. В пластиковом корпусе, возможность установки на DIN–рейку, требуется блок питания 12 В. | ЗАО "Системы контроля доступа" | 13743 | Контроллер доступа «РЕВЕРС К2P исп. Ethernet»
| 7885921 | Контроллер доступа «РЕВЕРС К2Р» | шт. | Контроллер доступа «РЕВЕРС К2Р» Назначение: Управление турникетами, замками, шлагбаумами. Особенности: Два режима работы: – с ПО «РЕВЕРС СТАРТ 8000», объединение по системной магистрали RS-485 (подключение к USB-порту ПК через конвертер «РЕВЕРС Т61») или по компьютерной сети Ethernet объекта – подключение в компьютерную сеть через конвертеры («РЕВЕРС Т11»). Максимальное количество пользователей – 8000. – с ПО «РЕВЕРС» (под управлением контроллера «РЕВЕРС С16»). Характеристики: Подключение 2-х считывателей. Память 8000 пользователей, 40000 событий. В пластиковом корпусе, возможность установки на DIN–рейку, требуется блок питания 12 В. | ЗАО "Системы контроля доступа" | 9995 | Контроллер доступа «РЕВЕРС К2Р»
| 7908711 | Контроллер доступа «РЕВЕРС СК2Р» | шт. |  | ЗАО "Системы контроля доступа" | 33880 | Контроллер доступа «РЕВЕРС СК2Р»
| 120922 | Контроллер сетевой РЕВЕРС К2 (от 20 шт.) | шт. | Контроллер доступа "РЕВЕРС К2" Назначение: Управление исполнительными устройствами (турникетами, шлагбаумами, электромеханическими замками). Особенности: Два режима работы: – с ПО «РЕВЕРС СТАРТ 8000», объединение по системной магистрали RS-485 (подключение к USB-порту ПК через конвертер «РЕВЕРС Т61») или по компьютерной сети Ethernet объекта – подключение в компьютерную сеть через конвертеры («РЕВЕРС Т11»); – с ПО «РЕВЕРС» (под управлением контроллера «РЕВЕРС С16»). Металлический корпус. Встроенный источник бесперебойного питания. Место для аккумулятора 2,2 А/ч. Характеристики: Подключение 2-х считывателей. Управление одним турникетом (шлагбаумом) или 2-мя электромагнитными/электромеханическими замками (защелками). Напряжение питания: ~ 85-265 В, 50 Гц. Потребляемая мощность – не более 3,5 ВА. Контроль сетевого питания. Контроль аккумулятора. Контроль вскрытия корпуса. | ЗАО "Системы контроля доступа" |  | Контроллер сетевой РЕВЕРС К2 (от 20 шт.)
| 7873791 | Контроллер сетевой РЕВЕРС С16 (от 20 шт.) | шт. | Системный контроллер «Реверс С16 / Реверс С16E» Назначение: Управление дверьми, турникетами, шлагбаумами, воротами и т.п. при помощи контроллеров серии «РЕВЕРС К2»/«Biosmart» (до 16 точек доступа). Особенности «Реверс С16»: Объединение (до 64 шт.) по системной магистрали RS-485. Подключение магистрали к USB-порту компьютера (конвертер «РЕВЕРС T61») или к сети Ethernet объекта (конвертер «РЕВЕРС Т10»). Особенности «Реверс С16Е»: Подключение к сети Ethernet (10/100 Base T). Характеристики: Максимальное число пользователей – 20400. Максимальное число хранимых событий – 48000. Напряжение питания: ~ 85-265 В, 50 Гц. Потребляемая мощность – не более 1,5 ВА. Металлический корпус. Встроенный источник бесперебойного питания. Место для аккумулятора 2,2 А/ч. Контроль сетевого питания. Контроль аккумулятора. Контроль вскрытия корпуса. | ЗАО "Системы контроля доступа" | 32065 | Контроллер сетевой РЕВЕРС С16 (от 20 шт.)
| 4010667 | Контроллер сетевой РЕВЕРС С16Е (от 20 шт.) | шт. | Системный контроллер «Реверс С16 / Реверс С16E» Назначение: Управление дверьми, турникетами, шлагбаумами, воротами и т.п. при помощи контроллеров серии «РЕВЕРС К2»/«Biosmart» (до 16 точек доступа). Особенности «Реверс С16»: Объединение (до 64 шт.) по системной магистрали RS-485. Подключение магистрали к USB-порту компьютера (конвертер «РЕВЕРС T61») или к сети Ethernet объекта (конвертер «РЕВЕРС Т10»). Особенности «Реверс С16Е»: Подключение к сети Ethernet (10/100 Base T). Характеристики: Максимальное число пользователей – 20400. Максимальное число хранимых событий – 48000. Напряжение питания: ~ 85-265 В, 50 Гц. Потребляемая мощность – не более 1,5 ВА. Металлический корпус. Встроенный источник бесперебойного питания. Место для аккумулятора 2,2 А/ч. Контроль сетевого питания. Контроль аккумулятора. Контроль вскрытия корпуса. | ЗАО "Системы контроля доступа" | 39930 | Контроллер сетевой РЕВЕРС С16Е (от 20 шт.)
| 7874118 | Контроллер сетевой РЕВЕРС СК2 (от 20 шт.) | шт. | Системный контроллер «Реверс СК2» Назначение: Управление исполнительными устройствами (турникетами, шлагбаумами, воротами, электромеханическими замками). Особенности: Подключение к USB-порту компьютера с помощью конвертера «Реверс T61». Объединение (64 шт.) по системной магистрали RS-485. Характеристики: Подключение 2-х считывателей. Управление одним турникетом (шлагбаумом) или 2-мя электромагнитными/электромеханическими замками (защелками). Максимальное число пользователей – 20400. Максимальное число хранимых событий – 48000. Напряжение питания: ~ 85-265 В, 50 Гц. Потребляемая мощность – не более 3,5 ВА. Металлический корпус. Встроенный источник бесперебойного питания. Место для аккумулятора 2,2 А/ч. Контроль сетевого питания. Контроль аккумулятора. Контроль вскрытия корпуса. | ЗАО "Системы контроля доступа" |  | Контроллер сетевой РЕВЕРС СК2 (от 20 шт.)
| 7895911 | Концентратор (системный контроллер) «РЕВЕРС С16Р исп. Ethernet» | шт. |  | ЗАО "Системы контроля доступа" | 33880 | Концентратор (системный контроллер) «РЕВЕРС С16Р исп. Ethernet»
| 7895910 | Концентратор (системный контроллер) «РЕВЕРС С16Р» | шт. |  | ЗАО "Системы контроля доступа" | 29040 | Концентратор (системный контроллер) «РЕВЕРС С16Р»
| 121739 | Радиоприемник — контроллер «РЕВЕРС РЕ 250К» | шт. | Приемник «РЕ 250К» Назначение: Прием по радиоканалу кодов брелоков РБ 2 и РБ 2М. Особенности: Дальность считывания брелока: по радиоканалу – 7-10 м. Выходной интерфейс Wiegand 26/40, формирование управляющего сигнала (реле на переключение). Характеристики: Напряжение питания – 9-18 В. Габаритные размеры считывателя – 101х55х24 мм. Масса – 100 г. Диапазон рабочих температур от 40° до + 50° С. | ЗАО "Системы контроля доступа" | 5899 | Радиоприемник — контроллер «РЕВЕРС РЕ 250К»
| 4011279 | Считыватель «РЕВЕРС I USB», настольный | шт. | Считыватель «РЕВЕРС I USB» Назначение: Чтение номеров карт формата EmMarin и HID и передача их в компьютер через USB-порт. Особенности: Питание от USB-порта. Открытый протокол обмена с ПК позволяет использовать считыватель в различных системах и решениях. Характеристики: Дальность считывания: 10-15 см. Габаритные размеры – 85х55х20 мм. Масса – 100 г. Диапазон рабочих температур от + 5° до +30° С. | ЗАО "Системы контроля доступа" | 4283 | Считыватель «РЕВЕРС I USB», настольный
| 7912596 | Считыватель KC-MF-USB, настольный | шт. | Считыватель «РЕВЕРС I USB» Назначение: Чтение номеров карт формата EmMarin и HID и передача их в компьютер через USB-порт. Особенности: Питание от USB-порта. Открытый протокол обмена с ПК позволяет использовать считыватель в различных системах и решениях. Характеристики: Дальность считывания: 10-15 см. Габаритные размеры – 85х55х20 мм. Масса – 100 г. Диапазон рабочих температур от + 5° до +30° С. | ЗАО "Системы контроля доступа" |  | Считыватель KC-MF-USB, настольный
| 79613 | Считыватель бесконтактных карт доступа «РЕВЕРС I» | шт. | Считыватель бесконтактных карт доступа СКД ЕМ-02. Назначение: Считывание кода бесконтактных (Proximity) карт доступа 125 кГц стандартов EmMarin Особенности: Дальность чтения 10-15 см, интерфейсы Wiegand 26, Wiegand 40/42 , Dallas iButton (Touch Memory). Влаго- и пылезащищенный корпус позволяет устанавливать считыватель вне помещений. Характеристики: Напряжение питания – 9-18 В. Габаритные размеры – 101х55х24 мм. Масса – 100 г. Диапазон рабочих температур от - 40° до + 50° С. | ЗАО "Системы контроля доступа" |  | Считыватель бесконтактных карт доступа «РЕВЕРС I»
| 86728 | Считыватель бесконтактных карт доступа «РЕВЕРС II» | шт. | Считыватель бесконтактных карт доступа СКД ЕН-03 Назначение: Считывание кода бесконтактных (Proximity) карт доступа 125 кГц стандартов EmMarin и HID одновременно Особенности: Дальность чтения 8-18 см, интерфейсы Wiegand 26, Wiegand 40 , Dallas iButton (Touch Memory). Влаго- и пылезащищенный корпус позволяет устанавливать считыватель вне помещений. Характеристики: Напряжение питания – 9-18 В. Габаритные размеры – 100х55х24 мм. Масса – 100 г. Диапазон рабочих температур от - 40° до + 50° С. | ЗАО "Системы контроля доступа" | 3933 | Считыватель бесконтактных карт доступа «РЕВЕРС II»
| 7916818 | Считыватель бесконтактных карт доступа «РЕВЕРС IV» | шт. |  | ЗАО "Системы контроля доступа" | 2496 | Считыватель бесконтактных карт доступа «РЕВЕРС IV»
| 7905422 | Считыватель бесконтактных карт доступа «РЕВЕРС MF» | шт. |  | ЗАО "Системы контроля доступа" | 6655 | Считыватель бесконтактных карт доступа «РЕВЕРС MF»
| 7917757 | Считыватель бесконтактных карт доступа «РЕВЕРС ЕМ-02.В» | шт. |  | ЗАО "Системы контроля доступа" |  | Считыватель бесконтактных карт доступа «РЕВЕРС ЕМ-02.В»
| 7912811 | Считыватель бесконтактных карт доступа «РЕВЕРС ЕМ-02» | шт. | Считыватель бесконтактных карт доступа СКД ЕМ-02. Назначение: Считывание кода бесконтактных (Proximity) карт доступа 125 кГц стандартов EmMarin Особенности: Дальность чтения 10-15 см, интерфейсы Wiegand 26, Wiegand 40/42 , Dallas iButton (Touch Memory). Влаго- и пылезащищенный корпус позволяет устанавливать считыватель вне помещений. Характеристики: Напряжение питания – 9-18 В. Габаритные размеры – 101х55х24 мм. Масса – 100 г. Диапазон рабочих температур от - 40° до + 50° С. | ЗАО "Системы контроля доступа" | 2496 | Считыватель бесконтактных карт доступа «РЕВЕРС ЕМ-02»
| 7915927 | Считыватель бесконтактных карт доступа «РЕВЕРС ЕМ-04» | шт. | Считыватель бесконтактных карт доступа СКД ЕМ-04. | ЗАО "Системы контроля доступа" | 2496 | Считыватель бесконтактных карт доступа «РЕВЕРС ЕМ-04»
| 7915140 | Считыватель бесконтактных карт доступа «РЕВЕРС ЕМ-В-02» внутреннее исполнение | шт. |  | ЗАО "Системы контроля доступа" |  | Считыватель бесконтактных карт доступа «РЕВЕРС ЕМ-В-02» внутреннее исполнение
| 7912812 | Считыватель бесконтактных карт доступа «РЕВЕРС ЕН-03» | шт. | Считыватель бесконтактных карт доступа СКД ЕН-03 Назначение: Считывание кода бесконтактных (Proximity) карт доступа 125 кГц стандартов EmMarin и HID одновременно Особенности: Дальность чтения 8-18 см, интерфейсы Wiegand 26, Wiegand 40 , Dallas iButton (Touch Memory). Влаго- и пылезащищенный корпус позволяет устанавливать считыватель вне помещений. Характеристики: Напряжение питания – 9-18 В. Габаритные размеры – 100х55х24 мм. Масса – 100 г. Диапазон рабочих температур от - 40° до + 50° С. | ЗАО "Системы контроля доступа" | 2496 | Считыватель бесконтактных карт доступа «РЕВЕРС ЕН-03»
| 7912597 | Считыватель бесконтактных карт доступа РЕВЕРС КEY, совмещенный с клавиатурой | шт. |  | ЗАО "Системы контроля доступа" |  | Считыватель бесконтактных карт доступа РЕВЕРС КEY, совмещенный с клавиатурой
0402050302 Программное обеспечение РЕВЕРС
| 7912594 | Дополнения к пакету лицензий «БАЗОВЫЙ+10000» | шт. | Программное обеспечение "РЕВЕРС" Многопользовательское сетевое программное обеспечение. Позволяет решать любые задачи управления доступом и обеспечивает интеграцию с другими системами безопасности и иными службами объекта. Электронный ключ "РЕВЕРС СРВ. 200" Активация программы "Сервер аппаратуры" для ПО "РЕВЕРС". Поддерживает загрузку в контроллеры "РЕВЕРС С" до 200 пользователей. | ЗАО "Системы контроля доступа" |  | Дополнения к пакету лицензий «БАЗОВЫЙ+10000»
| 7912593 | Дополнения к пакету лицензий «БАЗОВЫЙ+БИОМЕТРИЯ» | шт. | Программное обеспечение "РЕВЕРС" Многопользовательское сетевое программное обеспечение. Позволяет решать любые задачи управления доступом и обеспечивает интеграцию с другими системами безопасности и иными службами объекта. Электронный ключ "РЕВЕРС СРВ. 200" Активация программы "Сервер аппаратуры" для ПО "РЕВЕРС". Поддерживает загрузку в контроллеры "РЕВЕРС С" до 200 пользователей. | ЗАО "Системы контроля доступа" |  | Дополнения к пакету лицензий «БАЗОВЫЙ+БИОМЕТРИЯ»
| 7912595 | Дополнения к пакету лицензий «БАЗОВЫЙ+КОРПОРАЦИЯ» | шт. | Программное обеспечение "РЕВЕРС" Многопользовательское сетевое программное обеспечение. Позволяет решать любые задачи управления доступом и обеспечивает интеграцию с другими системами безопасности и иными службами объекта. Электронный ключ "РЕВЕРС СРВ. 200" Активация программы "Сервер аппаратуры" для ПО "РЕВЕРС". Поддерживает загрузку в контроллеры "РЕВЕРС С" до 200 пользователей. | ЗАО "Системы контроля доступа" |  | Дополнения к пакету лицензий «БАЗОВЫЙ+КОРПОРАЦИЯ»
| 7912592 | Дополнения к пакету лицензий «БАЗОВЫЙ+ОРИОН» | шт. | Программное обеспечение "РЕВЕРС" Многопользовательское сетевое программное обеспечение. Позволяет решать любые задачи управления доступом и обеспечивает интеграцию с другими системами безопасности и иными службами объекта. Электронный ключ "РЕВЕРС СРВ. 200" Активация программы "Сервер аппаратуры" для ПО "РЕВЕРС". Поддерживает загрузку в контроллеры "РЕВЕРС С" до 200 пользователей. | ЗАО "Системы контроля доступа" |  | Дополнения к пакету лицензий «БАЗОВЫЙ+ОРИОН»
| 7912591 | Пакет лицензий «БАЗОВЫЙ +» | шт. | Программное обеспечение "РЕВЕРС" Многопользовательское сетевое программное обеспечение. Позволяет решать любые задачи управления доступом и обеспечивает интеграцию с другими системами безопасности и иными службами объекта. Электронный ключ "РЕВЕРС СРВ. 200" Активация программы "Сервер аппаратуры" для ПО "РЕВЕРС". Поддерживает загрузку в контроллеры "РЕВЕРС С" до 200 пользователей. | ЗАО "Системы контроля доступа" |  | Пакет лицензий «БАЗОВЫЙ +»
| 7912589 | Пакет лицензий «БАЗОВЫЙ 8000» | шт. | Программное обеспечение "РЕВЕРС" Многопользовательское сетевое программное обеспечение. Позволяет решать любые задачи управления доступом и обеспечивает интеграцию с другими системами безопасности и иными службами объекта. Электронный ключ "РЕВЕРС СРВ. 200" Активация программы "Сервер аппаратуры" для ПО "РЕВЕРС". Поддерживает загрузку в контроллеры "РЕВЕРС С" до 200 пользователей. | ЗАО "Системы контроля доступа" |  | Пакет лицензий «БАЗОВЫЙ 8000»
| 7907236 | Пакет лицензий «ОФИСНЫЙ 8000» | шт. | Программное обеспечение "РЕВЕРС" Многопользовательское сетевое программное обеспечение. Позволяет решать любые задачи управления доступом и обеспечивает интеграцию с другими системами безопасности и иными службами объекта. Электронный ключ "РЕВЕРС СРВ. 200" Активация программы "Сервер аппаратуры" для ПО "РЕВЕРС". Поддерживает загрузку в контроллеры "РЕВЕРС С" до 200 пользователей. | ЗАО "Системы контроля доступа" |  | Пакет лицензий «ОФИСНЫЙ 8000»
| 7907285 | Пакет лицензий «ОФИСНЫЙ» | шт. |  | ЗАО "Системы контроля доступа" |  | Пакет лицензий «ОФИСНЫЙ»
| 7924556 | Пакет лицензий «Профессионал» (электронный ключ) | шт. |  | ЗАО "Системы контроля доступа" | 27225 | Пакет лицензий «Профессионал» (электронный ключ)
| 7907287 | Пакет лицензий «ЭЛЕКТРОННАЯ ПРОХОДНАЯ» | шт. |  | ЗАО "Системы контроля доступа" |  | Пакет лицензий «ЭЛЕКТРОННАЯ ПРОХОДНАЯ»
| 7907286 | Электронная лицензия (программный ключ) «РЕВЕРС 8000. 1000» | шт. |  | ЗАО "Системы контроля доступа" | 12100 | Электронная лицензия (программный ключ) «РЕВЕРС 8000. 1000»
| 7912586 | Электронная лицензия (программный ключ) «РЕВЕРС 8000. 10000» | шт. |  | ЗАО "Системы контроля доступа" | 49913 | Электронная лицензия (программный ключ) «РЕВЕРС 8000. 10000»
| 7912583 | Электронная лицензия (программный ключ) «РЕВЕРС 8000. 200» | шт. |  | ЗАО "Системы контроля доступа" | 6050 | Электронная лицензия (программный ключ) «РЕВЕРС 8000. 200»
| 7912585 | Электронная лицензия (программный ключ) «РЕВЕРС 8000. 5000» | шт. |  | ЗАО "Системы контроля доступа" | 24200 | Электронная лицензия (программный ключ) «РЕВЕРС 8000. 5000»
| 7912587 | Электронная лицензия (программный ключ) «РЕВЕРС 8000. Видеоидентификация и просмотр видеоархива» | шт. |  | ЗАО "Системы контроля доступа" | 6806 | Электронная лицензия (программный ключ) «РЕВЕРС 8000. Видеоидентификация и просмотр видеоархива»
| 7892260 | Электронная лицензия (программный ключ) «РЕВЕРС 8000. Видеоидентификация и просмотр видеоархива» | шт. |  | ЗАО "Системы контроля доступа" |  | Электронная лицензия (программный ключ) «РЕВЕРС 8000. Видеоидентификация и просмотр видеоархива»
| 7907290 | Электронная лицензия (программный ключ) «РЕВЕРС 8000. Интеграция с системами биометрии» | шт. |  | ЗАО "Системы контроля доступа" | 12100 | Электронная лицензия (программный ключ) «РЕВЕРС 8000. Интеграция с системами биометрии»
| 7907289 | Электронная лицензия (программный ключ) «РЕВЕРС 8000. Интеграция с системой пожарной сигнализации «ОРИОН» | шт. |  | ЗАО "Системы контроля доступа" | 12100 | Электронная лицензия (программный ключ) «РЕВЕРС 8000. Интеграция с системой пожарной сигнализации «ОРИОН»
| 7907291 | Электронная лицензия (программный ключ) «РЕВЕРС 8000. Оформление пропусков» | шт. |  | ЗАО "Системы контроля доступа" | 6806 | Электронная лицензия (программный ключ) «РЕВЕРС 8000. Оформление пропусков»
| 7889189 | Электронная лицензия (программный ключ) «РЕВЕРС 8000. Рабочее время» | шт. | Активация в ПО «РЕВЕРС СТАРТ 8000» дополнительных функций по созданию отчетов о времени присутствия. | ЗАО "Системы контроля доступа" | 12100 | Электронная лицензия (программный ключ) «РЕВЕРС 8000. Рабочее время»
| 7889185 | Электронная лицензия (программный ключ) «РЕВЕРС 8000. Системный робот» | шт. |  | ЗАО "Системы контроля доступа" | 12100 | Электронная лицензия (программный ключ) «РЕВЕРС 8000. Системный робот»
| 7907292 | Электронная лицензия (программный ключ) «РЕВЕРС 8000. Сканирование документов» | шт. |  | ЗАО "Системы контроля доступа" | 6806 | Электронная лицензия (программный ключ) «РЕВЕРС 8000. Сканирование документов»
| 7907293 | Электронная лицензия (программный ключ) «РЕВЕРС 8000. Схемы территории» | шт. |  | ЗАО "Системы контроля доступа" | 6806 | Электронная лицензия (программный ключ) «РЕВЕРС 8000. Схемы территории»
| 7907288 | Электронный ключ «РЕВЕРС РC». Активация программы «Системный Робот» | шт. |  | ЗАО "Системы контроля доступа" | 24200 | Электронный ключ «РЕВЕРС РC». Активация программы «Системный Робот»
04020504 BOLID
0402050401 BOLID Программное обеспечение
| 84221 | Наращивание"Орион Про" с 127 до 512 | шт. | Наращивание "Орион Про" с 127 до 512 | Болид ЗАО НВП | 86968 | Наращивание"Орион Про" с 127 до 512
| 90035 | Наращивание"Орион Про" с 20 до 512 | шт. | Наращивание "Орион Про" с 20 до 512 | Болид ЗАО НВП |  | Наращивание"Орион Про" с 20 до 512
| 4010642 | Наращивание"Орион Про" с исп.10 до 1024 | шт. | Наращивание"Орион Про" с исп.10 до 1024 | Болид ЗАО НВП |  | Наращивание"Орион Про" с исп.10 до 1024
| 86658 | Наращивание"Орион Про" с исп.10 до 127 | шт. | Наращивание"Орион Про" с исп.10 до 127 | Болид ЗАО НВП | 38652 | Наращивание"Орион Про" с исп.10 до 127
| 101736 | Наращивание"Орион Про" с исп.10 до 20 | шт. |  | Болид ЗАО НВП | 14495 | Наращивание"Орион Про" с исп.10 до 20
| 7910602 | Наращивание"Орион Про" с исп.10 до исп.512 | шт. |  | Болид ЗАО НВП | 125620 | Наращивание"Орион Про" с исп.10 до исп.512
| 7902660 | Наращивание"Орион Про" с исп.127 до 1024 | шт. | Наращивание"Орион Про" с исп.127 до 1024 | Болид ЗАО НВП | 159440 | Наращивание"Орион Про" с исп.127 до 1024
| 7903196 | Наращивание"Орион Про" с исп.20 до 1024 | шт. | Наращивание"Орион Про" с исп.20 до 1024 | Болид ЗАО НВП | 183598 | Наращивание"Орион Про" с исп.20 до 1024
| 102078 | Наращивание"Орион Про" с исп.20 до исп.127 | шт. |  | Болид ЗАО НВП | 24158 | Наращивание"Орион Про" с исп.20 до исп.127
| 115754 | Наращивание"Орион Про" с исп.20 до исп.512 | шт. |  | Болид ЗАО НВП |  | Наращивание"Орион Про" с исп.20 до исп.512
| 7904600 | Наращивание"Орион Про" с исп.4 до исп.512 | шт. |  | Болид ЗАО НВП | 135283 | Наращивание"Орион Про" с исп.4 до исп.512
| 86568 | Наращивание"Орион Про" с исп.4 до 10 | шт. | Наращивание"Орион Про" с исп.4 до 10 | Болид ЗАО НВП | 9663 | Наращивание"Орион Про" с исп.4 до 10
| 86089 | Наращивание"Орион Про" с исп.4 до 20 | шт. |  | Болид ЗАО НВП | 24158 | Наращивание"Орион Про" с исп.4 до 20
| 109510 | Наращивание"Орион Про" с исп.4 до исп.127 | шт. |  | Болид ЗАО НВП | 48315 | Наращивание"Орион Про" с исп.4 до исп.127
| 7873850 | Наращивание"Орион Про" с исп.512 до 1024 | шт. | Наращивание"Орион Про" с исп.512 до 1024 | Болид ЗАО НВП | 72473 | Наращивание"Орион Про" с исп.512 до 1024
| 107487 | Орион АВТО Программное обеспечение | шт. | Орион АВТО Программное обеспечение и ключ защиты. Функция распознование авто номеров | Болид ЗАО НВП | 55284 | Орион АВТО Программное обеспечение
| 7901451 | Орион Про УРВ ДЛЯ 1С исп.01. программное обеспечение | шт. | Учет рабочего времени для 1С: Предприятия 8. лицензия на 1 дополнительный контроллер доступа. | Болид ЗАО НВП | 2422 | Орион Про УРВ ДЛЯ 1С исп.01. программное обеспечение
| 7909372 | Орион Про УРВ ДЛЯ 1С исп.04. программное обеспечение | шт. | Учет рабочего времени для 1С: Предприятия 8. лицензия на 4 дополнительный контроллер доступа. | Болид ЗАО НВП | 7267 | Орион Про УРВ ДЛЯ 1С исп.04. программное обеспечение
| 7917526 | Орион Про УРВ ДЛЯ 1С исп.08. программное обеспечение | шт. | Учет рабочего времени для 1С: Предприятия 8. лицензия на 8 дополнительных контроллеров доступа. | Болид ЗАО НВП | 12112 | Орион Про УРВ ДЛЯ 1С исп.08. программное обеспечение
| 7905255 | Орион Про УРВ ДЛЯ 1С исп.16. программное обеспечение | шт. | Учет рабочего времени для 1С: Предприятия 8. лицензия на 16 дополнительный контроллер доступа. | Болид ЗАО НВП | 21781 | Орион Про УРВ ДЛЯ 1С исп.16. программное обеспечение
| 7926761 | Орион Про УРВ ДЛЯ 1С исп.32. программное обеспечение | шт. | Учет рабочего времени для 1С: Предприятия 8. лицензия на 32 дополнительный контроллер доступа. | Болид ЗАО НВП | 40063 | Орион Про УРВ ДЛЯ 1С исп.32. программное обеспечение
| 7909475 | Орион Про УРВ ДЛЯ 1С исп.64. программное обеспечение | шт. | Учет рабочего времени для 1С: Предприятия 8. лицензия на 64 дополнительный контроллер доступа. | Болид ЗАО НВП | 79860 | Орион Про УРВ ДЛЯ 1С исп.64. программное обеспечение
| 7901450 | Орион Про УРВ ДЛЯ 1С Основной комплект. программное обеспечение | шт. | Учет рабочего времени для 1С: Предприятия 8. Основной комплект. Включает : - внешнюю обработку для 1С, -лицензию на 1 контроллер доступа,-лицензия на 1 рабочее место фотоверификации,-неограниченное количество рабочих мест без фотоверификации; -ключ защиты ПО. Учет рабочего времени для 1С:Предприятие 8 Доступное решение для организации учета рабочего времени с функциями СКУД на платформе "1С:Предприятие 8". Программа фиксирует проходы сотрудников, ограничивает доступ, позволяет формировать табели и данные для расчета зарплаты. Результаты внедрения: ? Сокращение затрат на ручной контроль посещаемости и составление табеля; ? Сокращение приложений и затрат на инфраструктуру - все операции делаются в одной программе "1С:Предприятие 8"; ? Повышение трудовой дисциплины персонала; ? Контроль доступа; ? Быстрая окупаемость расходов на продукт за счет снижения издержек. Ключевые моменты: Использование штатных справочников подразделений и сотрудников из 1С; Автоматический расчет отработанного времени; Автоматическое формирование табеля и данных для расчета зарплаты; Контроль посещаемости и отклонений от графика работы (опоздания, ранние уходы, переработки и т.п.); Подключение удаленных филиалов; Контроль физического доступа на территорию компании (подключение турникетов/дверей для ограничения доступа; количество уровней доступа - до 100 шт.); Фотоверификация (отображение данных сотрудника и его фотографии в момент прохода); Открытый программный код (алгоритмы расчета рабочего времени и другие фрагменты кода являются открытыми, что позволяет разрабатывать свои отчеты и дорабатывать имеющийся функционал под свои нужды); Автономная работа (ключи записываются во все контроллеры доступа, которые подключены к резервированным источникам питания и могут работать без электричества и связи с компьютером, накапливая события проходов в своем буфере); Запись кодов ключей в контроллеры доступа из 1С (в качестве ключей используются идентификационные карты стандартов MIFARE и EM-Marin); Отображение состояния подключенных контроллеров доступа. Совместимость: Продукт прошел сертификацию на совместимость с платформой "1С:Предприятие 8" и получил сертификат "1С:Совместимо". Работа возможна с версиями 1С 8.1, 8.2, 8.3 под ОС Windows. Поддерживаются конфигурации: Зарплата и управление персоналом (ЗУП); Зарплата и кадры бюджетного учреждения (ЗИК); Управление производственным предприятием (УПП); А также другие конфигурации с аналогичным функционалом расчета заработной платы. Важно: Пользовательский интерфейс реализован полностью на платформе 1С; Программный продукт "Учет рабочего времени для 1С:Предприятие 8" поставляется как самостоятельное программное обеспечение со своим ключом защиты; Наличие АРМ "Орион" или АРМ "Орион Про" не требуется, совместная работа приложений "Орион" и "УРВ для 1С" с единой аппаратной частью невозможна; Есть особенности в применяемой аппаратной части. Особенности аппаратной части: Занесение кодов ключей в 1С только через считыватель Proxy-USB-MA (также возможен импорт ключей из "Орион Про"); Подключение контроллеров доступа к компьютеру только по локальной сети через преобразователь интерфейсов С2000-Ethernet; Версия прошивки С2000-Ethernet должна быть 2.50 или выше; В качестве контроллера доступа используется С2000-2 (настройка временных интервалов, зон и уровней доступа происходит через утилиту UProg); С контроллером С2000-2 могут использоваться любые считыватели карточек с интерфейсами Touch Memory, Wiegand, ABA TRACK II; Не допускается подключение пультов С2000, С2000М. Пример минимального комплекта аппаратной части (приобретается отдельно): Proxy-USB-MA — 1шт. — настольный USB считыватель прокси карт; РИП-12-1/7 — 1шт. — резервируемый источник питания; С2000-Ethernet — 1шт. — преобразователь интерфейса; С2000-2 — 1шт. — контроллер доступа; Proxy-3МА — 2шт. — считыватель бесконтактный. | Болид ЗАО НВП | 12112 | Орион Про УРВ ДЛЯ 1С Основной комплект. программное обеспечение
| 7904612 | Орион Про УРВ ДЛЯ 1С Фотоверификация . программное обеспечение | шт. | Орион Про УРВ ДЛЯ 1С : Предприятие 8. Лицензия на 1 дополнительное рабочее место Фотоверификация . программное обеспечение - | Болид ЗАО НВП | 3634 | Орион Про УРВ ДЛЯ 1С Фотоверификация . программное обеспечение
| 7903092 | Орион Про УРВ ЛИТ. А программное обеспечение | шт. | Отчёты по рабочему времени сотрудников | Болид ЗАО НВП | 6764 | Орион Про УРВ ЛИТ. А программное обеспечение
| 76883 | Орион Про АБД программное обеспечение | шт. | Заполнение информацией базы данных системы "Орион Про" + АРМ Посетитель . Администратор базы данных "Орион Про" (*) создание базы данных охраняемого объекта для ОПС, СКУД, пожаротушения и системы видеонаблюдения; занесение планов охраняемых объектов в базу и размещение на них объектов охраны; конфигурирование логических объектов охраны, таких как: зона, раздел, группа разделов, точка доступа, зона доступа; формирование базы данных "Бюро пропусков": создание списка сотрудников с указанием для каждого человека всех необходимых атрибутов: личные данные, информации о принадлежности к подразделению и фирме. Возможность изменения названий полей в форме отображения данных сотрудника; создание полномочий СКУД и ОПС, ограничение управления с помощью задаваемых администратором полномочий для выданных ключей и паролей; прописывание полномочий доступа в контроллеры в режиме реального времени, а также обновление данных о СКУД на рабочих местах без общей перегрузки базы данных; формирование базы данных "Учета рабочего времени": график работы, правила расчета графика работы для сотрудника и подразделений; программирование сценариев управления c помощью шаблонов и специального встроенного языка программирования "Орион - Скрипт"; настройка автоматической реакции системы на любые события; возможность работы нескольких модулей "Администратор базы данных" в одной системе, механизм оповещения об обновлении данных при одновременном их редактировании; возможность печати карточки сотрудников на специализированном принтере. настройка IP-камер, IP-видеосерверов и DVR автоматическая регистрация информации документов удостоверяющих личность используя API для распознавания паспортов(необходимо приобрести SDK Cognitive Api) возможность регистрации информации о посетителях, задания правил управления доступом возможность помещать сотрудников в архив и восстанавливать их из архива возможность автоматического оповещения по email для ответственных лиц, ввиде карточки о посетителе после завершения регистрации регистрация нарушителе | Болид ЗАО НВП | 4832 | Орион Про АБД программное обеспечение
| 7903093 | Орион Про АБД ЛИТ. А программное обеспечение | шт. | Заполнение информацией базы данных системы "Орион Про" | Болид ЗАО НВП | 6764 | Орион Про АБД ЛИТ. А программное обеспечение
| 7884252 | Орион ПРО Видеосистема (Видео - цена за 1 камеру) | шт. | До 63 камер Программное обеспечение ПЭВМ и ключ защиты. Функции: отображение и запись видео с сетевых камер, воспроизведение из архива, гибко настраиваемый детектор движения, поддержка сетевых поворотных камер. Цена за 1 камеру | Болид ЗАО НВП | 2591 | Орион ПРО Видеосистема (Видео - цена за 1 камеру)
| 7903094 | Орион Про ГО ЛИТ. А программное обеспечение | шт. | Отчёты по событиям и конфигурации объекта | Болид ЗАО НВП | 3382 | Орион Про ГО ЛИТ. А программное обеспечение
| 12391 | Орион Про ГО программное обеспечение | шт. | Отчёты по событиям и конфигурации объекта. Генератор отчетов "Орион Про" формирование и выдача отчетов по различным категориям событий системы, таким как охранно-пожарные события, события доступа, вспомогательные отчеты о конфигурации системы; формирование отчетов о полномочиях сотрудников, о конфигурации СКУД (для каждой точки доступа формируется список сотрудников, которые могут проходить через нее), о сотрудниках системы (какой фирме и подразделению принадлежат, статус сотрудника и т.д.); возможность настройки фильтров по времени, категориям событий, элементам системы безопасности; возможность экспорта в MS Office (Word, Excel), Open Office (Writer, Calc), HTML PDF; возможность построения отчетов через Internet; возможность построения пользователем собственного отчета с помощью разработанного архитектора отчетов. | Болид ЗАО НВП | 2416 | Орион Про ГО программное обеспечение
| 76882 | Орион Про оперативная задача исп. 10 (Базовый комплект) программное обеспечение | шт. | Программное обеспечение (одно ядро и один монитор) и ключ защиты. Обеспечивает работу с 10 устройствами (из числа Сигнал-20, Сигнал-20П, С2000-2, С2000-4, С2000-КДЛ, С2000-СП1, С2000-К, С2000-КС, С2000-БИ, С2000-ИТ, С2000-АСПТ, С2000-КПБ). Функции: о | Болид ЗАО НВП | 19326 | Орион Про оперативная задача исп. 10 (Базовый комплект) программное обеспечение
| 7896268 | Орион Про оперативная задача исп. 10 программное обеспечение | шт. | Программное обеспечение (одно ядро и один монитор) и ключ защиты. Обеспечивает работу с 10 устройствами (из числа Сигнал-20, Сигнал-20П, С2000-2, С2000-4, С2000-КДЛ, С2000-СП1, С2000-К, С2000-КС, С2000-БИ, С2000-ИТ, С2000-АСПТ, С2000-КПБ). Функции: о | Болид ЗАО НВП | 19326 | Орион Про оперативная задача исп. 10 программное обеспечение
| 121278 | Орион Про оперативная задача исп. 1024 программное обеспечение | шт. | Программное обеспечение (одно ядро и один монитор) и ключ защиты. Обеспечивает работу с 1024устройствами (из числа Сигнал-20, Сигнал-20П, С2000-2, С2000-4, С2000-КДЛ, С2000-СП1, С2000-К, С2000-КС, С2000-БИ, С2000-ИТ, С2000-АСПТ, С2000-КПБ). Функции: | Болид ЗАО НВП | 217419 | Орион Про оперативная задача исп. 1024 программное обеспечение
| 79843 | Орион Про оперативная задача исп. 127 (Базовый Комплект) программное обеспечение | шт. | Программное обеспечение (одно ядро и один монитор) и ключ защиты. Ядро системы (только в составе РМ Оперативная задача) опрос и управление приборами, подключенными по RS-485 к данному компьютеру, контроль видеокамер, подключенных к видеосистеме; определение состояний контролируемых объектов системы (таких как зона, раздел, группа разделов, точка доступа и т.д.); централизованное управление контролем доступа, взятием/снятием охраняемых зон, а также взятием/снятием разделов и групп разделов системы, запуск тактик управления реле; отработка сценариев управления при возникновении соответствующего события; взаимодействия с объектами всех сетевых рабочих мест системы (запуск сценариев управления, трансляция команд и т.д.); прописывания полномочий СКУД в контроллеры доступа. Оперативная задача "Орион Про" (Ядро системы и Монитор "Орион Про") (*) объединенные функции РМ Ядро системы и Монитор "Орион Про" Обеспечивает работу с 127 устройствами (из числа Сигнал-20, Сигнал-20П, С2000-2, С2000-4, С2000-КДЛ, С2000-СП1, С2000-К, С2000-КС, С2000-БИ, С2000-ИТ, С2000-АСПТ, С2000-КПБ). Функции: | Болид ЗАО НВП | 57978 | Орион Про оперативная задача исп. 127 (Базовый Комплект) программное обеспечение
| 7896269 | Орион Про оперативная задача исп. 127 программное обеспечение | шт. | Программное обеспечение (одно ядро и один монитор) и ключ защиты. Ядро системы (только в составе РМ Оперативная задача) опрос и управление приборами, подключенными по RS-485 к данному компьютеру, контроль видеокамер, подключенных к видеосистеме; определение состояний контролируемых объектов системы (таких как зона, раздел, группа разделов, точка доступа и т.д.); централизованное управление контролем доступа, взятием/снятием охраняемых зон, а также взятием/снятием разделов и групп разделов системы, запуск тактик управления реле; отработка сценариев управления при возникновении соответствующего события; взаимодействия с объектами всех сетевых рабочих мест системы (запуск сценариев управления, трансляция команд и т.д.); прописывания полномочий СКУД в контроллеры доступа. Оперативная задача "Орион Про" (Ядро системы и Монитор "Орион Про") (*) объединенные функции РМ Ядро системы и Монитор "Орион Про" Обеспечивает работу с 127 устройствами (из числа Сигнал-20, Сигнал-20П, С2000-2, С2000-4, С2000-КДЛ, С2000-СП1, С2000-К, С2000-КС, С2000-БИ, С2000-ИТ, С2000-АСПТ, С2000-КПБ). Функции: | Болид ЗАО НВП | 57978 | Орион Про оперативная задача исп. 127 программное обеспечение
| 78536 | Орион Про оперативная задача исп. 20 (Базовый Комплект) программное обеспечение | шт. | Программное обеспечение (одно ядро и один монитор) и ключ защиты. Обеспечивает работу с 20 устройствами (из числа Сигнал-20, Сигнал-20П, С2000-2, С2000-4, С2000-КДЛ, С2000-СП1, С2000-К, С2000-КС, С2000-БИ, С2000-ИТ, С2000-АСПТ, С2000-КПБ). Функции: о | Болид ЗАО НВП | 33821 | Орион Про оперативная задача исп. 20 (Базовый Комплект) программное обеспечение
| 7896270 | Орион Про оперативная задача исп. 20 программное обеспечение | шт. | Программное обеспечение (одно ядро и один монитор) и ключ защиты. Обеспечивает работу с 20 устройствами (из числа Сигнал-20, Сигнал-20П, С2000-2, С2000-4, С2000-КДЛ, С2000-СП1, С2000-К, С2000-КС, С2000-БИ, С2000-ИТ, С2000-АСПТ, С2000-КПБ). Функции: о | Болид ЗАО НВП | 33821 | Орион Про оперативная задача исп. 20 программное обеспечение
| 7896271 | Орион Про оперативная задача исп. 4 программное обеспечение | шт. | Программное обеспечение (одно ядро и один монитор) и ключ защиты. Обеспечивает работу с 4 устройствами (из числа Сигнал-20, Сигнал-20П, С2000-2, С2000-4, С2000-КДЛ, С2000-СП1, С2000-К, С2000-КС, С2000-БИ, С2000-ИТ, С2000-АСПТ, С2000-КПБ). Функции: ох | Болид ЗАО НВП | 9663 | Орион Про оперативная задача исп. 4 программное обеспечение
| 80774 | Орион Про оперативная задача исп. 4 (Базовый Комплект) программное обеспечение | шт. | Программное обеспечение (одно ядро и один монитор) и ключ защиты. Обеспечивает работу с 4 устройствами (из числа Сигнал-20, Сигнал-20П, С2000-2, С2000-4, С2000-КДЛ, С2000-СП1, С2000-К, С2000-КС, С2000-БИ, С2000-ИТ, С2000-АСПТ, С2000-КПБ). Функции: ох | Болид ЗАО НВП | 9663 | Орион Про оперативная задача исп. 4 (Базовый Комплект) программное обеспечение
| 79674 | Орион Про оперативная задача исп. 512 программное обеспечение | шт. | Программное обеспечение (одно ядро и один монитор) и ключ защиты. Обеспечивает работу с 512 устройствами (из числа Сигнал-20, Сигнал-20П, С2000-2, С2000-4, С2000-КДЛ, С2000-СП1, С2000-К, С2000-КС, С2000-БИ, С2000-ИТ, С2000-АСПТ, С2000-КПБ). Функции: | Болид ЗАО НВП | 144946 | Орион Про оперативная задача исп. 512 программное обеспечение
| 7903095 | Орион Про оперативная задача исп. 512 ЛИТ. А программное обеспечение | шт. | Программное обеспечение (одно ядро и один монитор) и ключ защиты. Обеспечивает работу с 512 устройствами (из числа Сигнал-20, Сигнал-20П, С2000-2, С2000-4, С2000-КДЛ, С2000-СП1, С2000-К, С2000-КС, С2000-БИ, С2000-ИТ, С2000-АСПТ, С2000-КПБ). Функции: | Болид ЗАО НВП | 202925 | Орион Про оперативная задача исп. 512 ЛИТ. А программное обеспечение
| 7903096 | Орион Про Сервер ЛИТ. А программное обеспечение | шт. | Сервер системы "Орион Про" с ключом защиты. Передача информации из базы данных рабочим местам системы (поставляется с ключом защиты) | Болид ЗАО НВП | 13529 | Орион Про Сервер ЛИТ. А программное обеспечение
| 76881 | Орион Про Сервер Центральный программное обеспечение | шт. | Сервер системы "Орион Про" с ключом защиты. Передача информации из базы данных рабочим местам системы (поставляется с ключом защиты) Сервер "Орион Про" (*) взаимодействие с базой данных (MS SQL Server 2005/ 2008/2012), передача данных по сети на рабочие места АППАРАТНЫЕ СРЕДСТВА Для системы только с охранной сигнализацией Для рабочего места "Оперативная задача" - Pentium IV 2.4 и выше, 1 Гб RAM Для рабочего места "Сервер базы данных" (ОПС) - Pentium IV 3.0 и выше, 2 Гб RAM Операционная система - Microsoft Windows XP/Windows 2003 Server/Vista/Windows 7/Windows 2008 Server/Windows 8/Windows 8.1/Windows 2012 Server/Windows 8.1/Windows 10 Для систем ОПС с контролем доступа Для рабочего места "Оперативная задача" - Pentium IV 2.4, 2 Гб RAM Для рабочего места "Сервер базы данных" (ОПС) - Pentium IV 3.0, 4 Гб RAM Операционная система - Microsoft Windows XP/Windows 2003 Server/Vista/Windows 7/Windows 2008 Server/Windows 8/Windows 8.1/Windows 2012 Server Для систем с видеонаблюдением Операционная система: Microsoft Windows 7, Microsoft Windows Server 2008, Microsoft Windows Server 2008 R2, Microsoft Windows 8, Microsoft Windows 8.1, Microsoft Windows 10, Microsoft Windows Server 2012. Характеристики ПК вычисляются с помощью программы "Калькулятор видеосистем". Примечание: В случае использования одного ПК и в качестве сервера обработки видео, и в качестве рабочего места оператора, настоятельно рекомендуется использовать ПК, системные требования которого удовлетворяют требованиям для ПК сервера обработки видео.” | Болид ЗАО НВП | 9663 | Орион Про Сервер Центральный программное обеспечение
| 79675 | Орион Про УРВ программное обеспечение | шт. | Отчёты по рабочему времени сотрудников. Учет рабочего времени "Орион Про" учет рабочего времени сотрудников охраняемого объекта, анализ и контроль соблюдения трудовой дисциплины на данном объекте; поддержка как линейных (недельных) графиков работы, так и сменных; экспорт отчетов и данных, необходимых для реализации собственного учета рабочего времени клиентами (при использовании компоненты интеграции с 1С Предприятие 8.0) с помощью специальной компоненты (компонента высылается по отдельному запросу по электронной почте info@bolid.ru). | Болид ЗАО НВП | 4832 | Орион Про УРВ программное обеспечение
0402050402 BOLID Контроллеры и считыватели
| 11843 | С2000-2 Контроллер доступа на два считывателя | шт. | Контроллер доступа на два считывателя. Интерфейс Touch Memory или Виганд. Объем памяти – 4000 пользователей. Два охранных шлейфа и два выходных реле. (20шт/уп) Контроль одной точки доступа на вход и на выход или двух точек доступа на вход Разнообразные режимы работы: «Дверь на вход/выход» «Турникет» «Шлагбаум» «Шлюз» «Две двери на вход» Подключение считывателей ключей Touch Memory, карт Proximity или PIN- кода с интерфейсом Touch Memory, Wiegand, ABA TRACK II и управление двухцветным светодиодом и звуковым сигнализатором считывателя Режим запрета повторного прохода (Antipassback) Возможность управления взятием/снятием под охрану и доступом одной Proxymity картой или ключом Touch Memory Настраиваемый контроль взлома и блокировки двери Программируемый временной график доступа Встроенные энергонезависимые часы с календарем Двойная идентификация (Proximity карта + PIN- код) Доступ по правилу двух (трех) лиц Доступ по коду принуждения (вер.2.20) Синхронизация работы нескольких контроллеров Доступ с подтверждением кнопкой 2 шлейфа охранной сигнализации (ШС1, ШС2) Возможность использования цепей подключения датчиков открывания двери в качестве ШС3, ШС4 Встроенный звуковой сигнализатор Управление и передача сообщений по интерфейсу RS-485 в ИСО «Орион» Запоминание событий в буфере при потере связи по интерфейсу RS-485 Характеристики: Количество внешних считывателей электронных идентификаторов (ЭИ) 2 Интерфейс подключаемых считывателей Touch Memory, Wiegand, ABA TRACK II Управление звуковым сигнализатором считывателя есть. сигнал управления "+5В КМОП" Объем памяти ЭИ (ключей Touch Memory или Proximity-карт) 32768 Количество уровней доступа 100 Количество окон времени (временных графиков) 100 Количество выходов (электромагнитные реле) 2 Максимальный коммутируемый ток 7А Максимальное коммутируемое напряжение 30 В Питание прибора от внешнего источника постоянного тока Напряжение питания 10,2 - 15,0 В постоянного тока Потребляемый ток не более 120 мА Готовность к работе после включения питания не более 5 с Энергонезависимый буфер событий 32768 Встроенный звуковой сигнализатор есть Количество радиальных неадресных шлейфов охранной сигнализации (ШС) 2 (4 при использовании цепей датчиков открывания двери в качестве ШС) Макс. сопротивление проводов ШС без учета оконечного сопротивления 1 кОм Допустимое сопротивление утечки между проводами ШС или каждым проводом и "землёй" 20 кОм Подключаемые к ШС устройства Неадресные охранные извещатели с релейным выходом без ограничений Датчик вскрытия корпуса микроконтакт Масса не более 0,3 кг Средний срок службы 10 лет Программирование прибора в программе UProg.exe Подключение к ПК через интерфейс RS-485 с помощью преобразователя интерфейсов Тип монтажа настенный навесной или на DIN-рейку Рабочий диапазон температур от -30 до +50 С Относительная влажность до 98% при +25 С Степень защиты корпуса IP30 Габаритные размеры 156х107х39 мм | Болид ЗАО НВП | 3428 | С2000-2 Контроллер доступа на два считывателя
| 14442 | С2000-Proxy Н Считыватель проксимити карты | шт. | С-2000-Proxy Н, считыватель проксимити карты для взятия под охрану, снятия с охраны и доступа, выходной код touch memory, кнопка для команд, исполнение-накладной, t:-20С...+50С Совместим с приборами, работающими в формате Dallas Touch Memory В ИСО "Орион" работает с приборами: "Сигнал-20П SMD", "С2000-БКИ", "Сигнал-10", "С2000-4", "С2000-2", "С2000-КДЛ", "С2000-АСПТ", "С2000-ПТ" Управление шлейфами и доступом по одной карте при работе с прибором "С2000-4" и "С2000-2" с использованием встроенного микропереключателя Работают с карточками и брелоками стандарта Em-marine Характеристики: Дистанция считывания до 9 см Световая индикация 1 светодиодный индикатор питания; 1 индикатор для отображения режимов работы считывателя Внешний интерфейс 1 контактная колодка под винт для подключения к приборам Интерфейс подключаемых приборов Dallas Touch Memory Управление индикацией Два светодиода Power (зеленый) и Ready (красный). Управление только светодиодом Ready. Сигнал управления +5В TTL , 10 мА. Встроенный звуковой сигнализатор есть Питание прибора от прибора, к которому подключен считыватель или от отдельного источника постоянного тока Напряжение питания 7,0 - 25,0 В Потребляемый ток не более 60 мА Рабочий диапазон температур от -20 до +50°C Относительная влажность до 98% при +25°C Степень защиты корпуса IР20 Габаритные размеры 82х82х22 мм Средний срок службы 10 лет Тип монтажа настенный навесной | Болид ЗАО НВП | 2670 | С2000-Proxy Н Считыватель проксимити карты
| 7905224 | С2000-Proxy Н, ЛИТ. А считыватель накладной проксимити карты | шт. | С-2000-Proxy Н, считыватель проксимити карты для взятия под охрану, снятия с охраны и доступа, выходной код touch memory, кнопка для команд, исполнение-накладной, t:-20С...+50С | Болид ЗАО НВП | 3738 | С2000-Proxy Н, ЛИТ. А считыватель накладной проксимити карты
| 12591 | С2000-Proxy Считыватель проксимити карты (50шт/уп.) | шт. | Считыватель проксимити карты для взятия под охрану, снятия с охраны и доступа. Выходной код – Touch Memory. Кнопка для команд. Исполнение – врезной. От минус 20 до +50°С Совместим с приборами, работающими в формате Dallas Touch Memory В ИСО "Орион" работает с приборами: "Сигнал-20П SMD", "С2000-БКИ", "Сигнал-10", "С2000-4", "С2000-2", "С2000-КДЛ", "С2000-АСПТ", "С2000-ПТ" Управление шлейфами и доступом по одной карте при работе с прибором "С2000-4" и "С2000-2" с использованием встроенного микропереключателя Работают с карточками и брелоками стандарта Em-marine Характеристики: Дистанция считывания до 7 см Световая индикация 1 светодиодный индикатор питания 1 индикатор для отображения режимов работы считывателя Внешний интерфейс 1 контактная колодка под винт для подключения к приборам Интерфейс подключаемых приборов Dallas Touch Memory Управление индикацией Два светодиода Power (зеленый) и Ready (красный). Управление только светодиодом Ready. Сигнал управления +5В TTL , 10 мА. Встроенный звуковой сигнализатор есть Питание прибора от прибора, к которому подключен считыватель или от отдельного источника постоянного тока Напряжение питания 10,0-15,0 В Потребляемый ток не более 80 мА Рабочий диапазон температур от -20 до +50°C Относительная влажность до 98% при +25°C Степень защиты корпуса IР20 Габаритные размеры 123х97х8 мм Средний срок службы 10 лет Тип монтажа настенный врезной | Болид ЗАО НВП | 1970 | С2000-Proxy Считыватель проксимити карты (50шт/уп.)
| 7909330 | Считыватель Proxy-2А -НАКЛЕЙКА | шт. | Считыватель проксимити карты с интерфейсами touch memory, wiegand, RS232, магнитных карт, исполнение-врезной | Болид ЗАО НВП | 103 | Считыватель Proxy-2А -НАКЛЕЙКА
| 12298 | Считыватель Proxy-2А исп. 01 (Считыватель Proxy-2А) Считыватель проксимити карт (50шт/уп.) | шт. | Считыватель проксимити карты с интерфейсами Touch Memory, Wiegand, RS232, магнитных карт. Исполнение – врезной Предназначены для считывания кода с идентификационных карточек и передачи его на приборы приемно-контрольные или контроллеры СКУД. В ИСО "Орион" используется для обеспечения процедур управления шлейфами и разделами охранно-пожарной сигнализации и идентификации пользователей в точках доступа СКУД. Совместимы с приборами, работающими со считывателями в форматах Dallas Touch Memory, RS-232 ТТЛ, RS-232/DATA, Wiegand-26, Wiegand-37, Wiegand-44, ABA TRACK II В ИСО "Орион" работают в протоколе Dallas Touch Memory с приборами: "Сигнал-20П SMD", "С2000-БКИ", "Сигнал-10", "С2000-4", "С2000-2", "С2000-КДЛ", "С2000-АСПТ", "С2000-ПТ", "УО-4С" Считыватель "Proxy-2A исп.01" работает с идентификационными картами и брелоками стандарта EM-Marin Характеристики: Дистанция считывания "Proxy-2A исп.01" До 12 см Световая индикация 1 светодиодный индикатор питания 1 индикатор для отображения режимов работы считывателя Внешний интерфейс 1 контактная колодка под винт для подключения к приборам Интерфейс подключаемых приборов Dallas Touch Memory RS -232 ТТЛ RS-232/DATA Wiegand-26, Wiegand-37, Wiegand-44 ABA TRACK II Управление индикацией 1 светодиод READY (двухцветный красный-зеленый), управляемый, имеет две линии управления - красным и зеленым. 1 светодиод Power (оранжевый), неуправляемый Сигнал управления 5В TTL с возможностью выбора управления "активный 0" или "активная 1" с ограничением тока при прямом подключении светодиодов на уровне 10 мА Встроенный звуковой сигнализатор есть, управляемый Питание прибора от прибора, к которому подключен считыватель или от отдельного источника постоянного тока Напряжение питания 8,0 - 15,0 В Потребляемый ток "Proxy-2A исп.01" не более 100 мА Рабочий диапазон температур от -25 до +60°C Относительная влажность до 95% Степень защиты корпуса IР20 Габаритные размеры 123х97х14 мм Масса не более 90 г Средний срок службы 10 лет Тип монтажа настенный врезной | Болид ЗАО НВП | 2211 | Считыватель Proxy-2А исп. 01 (Считыватель Proxy-2А) Считыватель проксимити карт (50шт/уп.)
| 114770 | Считыватель Proxy-2М врезной Считыватель проксимити карты "Мифайр" (50шт/уп) Заказ Кратно 50шт. | шт. | Считыватель проксимити карты "Мифайр". Исполнение - врезной Предназначены для считывания кода с идентификационных карточек и передачи его на приборы приемно-контрольные или контроллеры СКУД. В ИСО "Орион" используется для обеспечения процедур управления шлейфами и разделами охранно-пожарной сигнализации и идентификации пользователей в точках доступа СКУД. Совместимы с приборами, работающими со считывателями в форматах Dallas Touch Memory, RS-232 ТТЛ, RS-232/DATA, Wiegand-26, Wiegand-37, Wiegand-44, ABA TRACK II В ИСО "Орион" работают в протоколе Dallas Touch Memory с приборами: "Сигнал-20П SMD", "С2000-БКИ", "Сигнал-10", "С2000-4", "С2000-2", "С2000-КДЛ", "С2000-АСПТ", "С2000-ПТ", "УО-4С" Считыватель "Proxy-2М" работает с идентификационными картами стандарта MIFARE Характеристики: Дистанция считывания "Proxy-2М" До 6 см Световая индикация 1 светодиодный индикатор питания 1 индикатор для отображения режимов работы считывателя Внешний интерфейс 1 контактная колодка под винт для подключения к приборам Интерфейс подключаемых приборов Dallas Touch Memory RS -232 ТТЛ RS-232/DATA Wiegand-26, Wiegand-37, Wiegand-44 ABA TRACK II Управление индикацией 1 светодиод READY (двухцветный красный-зеленый), управляемый, имеет две линии управления - красным и зеленым. 1 светодиод Power (оранжевый), неуправляемый Сигнал управления 5В TTL с возможностью выбора управления "активный 0" или "активная 1" с ограничением тока при прямом подключении светодиодов на уровне 10 мА Встроенный звуковой сигнализатор есть, управляемый Питание прибора от прибора, к которому подключен считыватель или от отдельного источника постоянного тока Напряжение питания 8,0 - 15,0 В Потребляемый ток "Proxy-2М" не более 160 мА Рабочий диапазон температур от -25 до +60°C Относительная влажность до 95% Степень защиты корпуса IР20 Габаритные размеры 123х97х14 мм Масса не более 90 г Средний срок службы 10 лет Тип монтажа настенный врезной | Болид ЗАО НВП | 3522 | Считыватель Proxy-2М врезной Считыватель проксимити карты "Мифайр" (50шт/уп) Заказ Кратно 50шт.
| 117582 | Считыватель Proxy-2МА Считыватель проксимити карты EM-Marin и "Мифайр", врезной (50шт/уп.) | шт. | Считываетель проксимити карты Mifare, + EM Marin Предназначены для считывания кода с идентификационных карточек и передачи его на приборы приемно-контрольные или контроллеры СКУД. В ИСО "Орион" используется для обеспечения процедур управления шлейфами и разделами охранно-пожарной сигнализации и идентификации пользователей в точках доступа СКУД. Совместимы с приборами, работающими со считывателями в форматах Dallas Touch Memory, RS-232 ТТЛ, RS-232/DATA, Wiegand-26, Wiegand-37, Wiegand-44, ABA TRACK II В ИСО "Орион" работают в протоколе Dallas Touch Memory с приборами: "Сигнал-20П SMD", "С2000-БКИ", "Сигнал-10", "С2000-4", "С2000-2", "С2000-КДЛ", "С2000-АСПТ", "С2000-ПТ", "УО-4С" Считыватель "Proxy-2МА" работает с идентификационными картами и брелоками MIFARE и EM-Marin. Характеристики: Дистанция считывания "Proxy-2МА" До 12 см (EM-Marin ) До 6 см (MIFARE) Световая индикация 1 светодиодный индикатор питания 1 индикатор для отображения режимов работы считывателя Внешний интерфейс 1 контактная колодка под винт для подключения к приборам Интерфейс подключаемых приборов Dallas Touch Memory RS -232 ТТЛ RS-232/DATA Wiegand-26, Wiegand-37, Wiegand-44 ABA TRACK II Управление индикацией 1 светодиод READY (двухцветный красный-зеленый), управляемый, имеет две линии управления - красным и зеленым. 1 светодиод Power (оранжевый), неуправляемый Сигнал управления 5В TTL с возможностью выбора управления "активный 0" или "активная 1" с ограничением тока при прямом подключении светодиодов на уровне 10 мА Встроенный звуковой сигнализатор есть, управляемый Питание прибора от прибора, к которому подключен считыватель или от отдельного источника постоянного тока Напряжение питания 8,0 ? 15,0 В Потребляемый ток "Proxy-2МА" не более 180 мА Рабочий диапазон температур от -25 до +60°C Относительная влажность до 95% Степень защиты корпуса IР20 Габаритные размеры 123х97х14 мм Масса не более 90 г Средний срок службы 10 лет Тип монтажа настенный врезной | Болид ЗАО НВП | 4181 | Считыватель Proxy-2МА Считыватель проксимити карты EM-Marin и "Мифайр", врезной (50шт/уп.)
| 7925000 | Считыватель Proxy-2МА* Считыватель проксимити карты EM-Marin и "Мифайр", врезной (50шт/уп.) | шт. | Считываетель проксимити карты Mifare, + EM Marin | Болид ЗАО НВП | 4599 | Считыватель Proxy-2МА* Считыватель проксимити карты EM-Marin и "Мифайр", врезной (50шт/уп.)
| 7904852 | Считыватель Proxy-5AB Считыватель проксимити карты EM-Marin, черный | шт. | Считыватель проксимити карты EM-Marin, ProxCard с интерфейсом Touch Memory. Кнопка для команд. От минус 20 до +50°С . Цвет - черный Совместим с приборами, работающими в формате Dallas Touch Memory В ИСО "Орион" работает с приборами: "Сигнал-20П SMD", "С2000-БКИ", "Сигнал-10", "С2000-4", "С2000-2", "С2000-КДЛ", "С2000-АСПТ", "С2000-ПТ" Управление шлейфами и доступом по одной карте при работе с прибором "С2000-2", "С2000-4" с использованием встроенной сенсорной кнопки Работают с карточками и брелоками стандарта Em-marine Характеристики: Дистанция считывания до 10 см Световая индикация 1 светодиодный индикатор питания; 1 индикатор для отображения режимов работы считывателя Внешний интерфейс четырёхжильный кабель Интерфейс подключаемых приборов Dallas Touch Memory Управление индикацией управление переключением между красным и зеленым светодиодом. Сигнал управления +5В TTL 10 мА. Встроенный звуковой сигнализатор есть Питание прибора от прибора, к которому подключен считыватель или от отдельного источника постоянного тока Напряжение питания 7,0 - 25,0 В Потребляемый ток не более 60 мА Рабочий диапазон температур от -20 до +50°C Относительная влажность до 98% при +25°C Степень защиты корпуса IР20 Габаритные размеры 43х83х14 мм Средний срок службы 10 лет Тип монтажа настенный навесной | Болид ЗАО НВП | 2670 | Считыватель Proxy-5AB Считыватель проксимити карты EM-Marin, черный
| 7924304 | Считыватель Proxy-5AB* Считыватель проксимити карты EM-Marin, черный | шт. | Считыватель проксимити карты EM-Marin, ProxCard с интерфейсом Touch Memory. Кнопка для команд. От минус 20 до +50°С . Цвет - черный | Болид ЗАО НВП | 2937 | Считыватель Proxy-5AB* Считыватель проксимити карты EM-Marin, черный
| 7904851 | Считыватель Proxy-5AG Считыватель проксимити карты EM-Marin, серый | шт. | Считыватель проксимити карты EM-Marin, ProxCard с интерфейсом Touch Memory. Кнопка для команд. От минус 20 до +50°С . Цвет - серый Совместим с приборами, работающими в формате Dallas Touch Memory В ИСО "Орион" работает с приборами: "Сигнал-20П SMD", "С2000-БКИ", "Сигнал-10", "С2000-4", "С2000-2", "С2000-КДЛ", "С2000-АСПТ", "С2000-ПТ" Управление шлейфами и доступом по одной карте при работе с прибором "С2000-2", "С2000-4" с использованием встроенной сенсорной кнопки Работают с карточками и брелоками стандарта Em-marine Характеристики: Дистанция считывания до 10 см Световая индикация 1 светодиодный индикатор питания; 1 индикатор для отображения режимов работы считывателя Внешний интерфейс четырёхжильный кабель Интерфейс подключаемых приборов Dallas Touch Memory Управление индикацией управление переключением между красным и зеленым светодиодом. Сигнал управления +5В TTL 10 мА. Встроенный звуковой сигнализатор есть Питание прибора от прибора, к которому подключен считыватель или от отдельного источника постоянного тока Напряжение питания 7,0 - 25,0 В Потребляемый ток не более 60 мА Рабочий диапазон температур от -20 до +50°C Относительная влажность до 98% при +25°C Степень защиты корпуса IР20 Габаритные размеры 43х83х14 мм Средний срок службы 10 лет Тип монтажа настенный навесной | Болид ЗАО НВП | 2670 | Считыватель Proxy-5AG Считыватель проксимити карты EM-Marin, серый
| 7921788 | Считыватель Proxy-5МS-USB Считыватель для программирования мастер-карт и пользовательских карт "Мифайр" для работы со счит. Proxy-5МSB и Proxу-5MSG | шт. | Считыватель для программирования мастер-карт и пользовательских карт "Мифайр" для работы со считывателями Proxy-5МSB и Proxy-5МSG Настольное исполнение Подключение к ПК через USB-порт, работает как виртуальный COM-порт Питание от USB-порта ПК Индикация режимов работы светодиодными индикаторами и звуковым сигнализатором Работает с карточками и брелоками стандарта MIFARE Для программирования карт предоставляется бесплатное ПО "SecurityCoder" Характеристики: Дистанция считывания до 7 см (зависит от карты) Световая индикация три светодиодных индикатора Интерфейс подключения к ПК USB (виртуальный COM-порт) Параметры разъем USB тип B кабель USB-B <-> USB-A (п) Встроенный звуковой сигнализатор есть Питание прибора от USB порта ПК Напряжение питания 5 В постоянного тока Потребляемый ток не более 200 мА Рабочий диапазон температур от 0 до +60°C Относительная влажность до 98% при +25°C Степень защиты корпуса IР20 Габаритные размеры 92х146х29 мм Средний срок службы 10 лет Тип монтажа настольный | Болид ЗАО НВП | 6753 | Считыватель Proxy-5МS-USB Считыватель для программирования мастер-карт и пользовательских карт "Мифайр" для работы со счит. Proxy-5МSB и Proxу-5MSG
| 7921783 | Считыватель Proxy-5МSB Считыватель проксимити карты "Мифайр" с интерф. Touch Memory. Сенсорная кнопка. Черный цвет. Накладной. | шт. | Proxy-5МSB Считыватель проксимити карты "Мифайр" с интерфейсами Touch Memory. Сенсорная кнопка для команд. Защита от копирования карт. Исполнение – накладной. Цвет - черный. От минус 20 до +50°С Совместим с приборами, работающими в формате Dallas Touch Memory В ИСО "Орион" работает с приборами: "Сигнал-20П", "С2000-БКИ", "Сигнал-10", "С2000-4", "С2000-2", "С2000-КДЛ", "С2000-АСПТ", "С2000-ПТ" Управление шлейфами и доступом по одной карте при работе с прибором "С2000-2", "С2000-4" с использованием встроенной сенсорной кнопки Работают с карточками и брелоками стандарта MIFARE Три варианта защищенного режима работы Настройка с помощью мастер-карты* Характеристики: Дистанция считывания до 6 см (зависит от карты) Световая индикация Трехцветный индикатор для отображения режимов работы считывателя Внешний интерфейс шестижильный кабель Интерфейс подключаемых приборов Dallas Touch Memory Управление индикацией Управление зеленым и красным светодиодами и звуковым сигнализатором. Сигнал управления +5В TTL 10 мА "активная 1". Встроенный звуковой сигнализатор есть Питание прибора от прибора, к которому подключен считыватель или от отдельного источника постоянного тока Напряжение питания 7,0 - 25,0 В Потребляемый ток не более 60 мА Рабочий диапазон температур от -20 до +50°C Относительная влажность до 98% при +25°C Степень защиты корпуса IР20 Габаритные размеры 43х83х14 мм Средний срок службы 10 лет Тип монтажа настенный навесной | Болид ЗАО НВП | 2670 | Считыватель Proxy-5МSB Считыватель проксимити карты "Мифайр" с интерф. Touch Memory. Сенсорная кнопка. Черный цвет. Накладной.
| 7921784 | Считыватель Proxy-5МSG Считыватель проксимити карты "Мифайр" с интерфейсами Touch Memory. Сенсорная кнопка для команд. Цвет - серый, Накладной | шт. | Считыватель проксимити карты "Мифайр" с интерфейсами Touch Memory. Сенсорная кнопка для команд. Защита от копирования карт. Исполнение – накладной. Цвет - серый. От минус 20 до +50°С Совместим с приборами, работающими в формате Dallas Touch Memory В ИСО "Орион" работает с приборами: "Сигнал-20П", "С2000-БКИ", "Сигнал-10", "С2000-4", "С2000-2", "С2000-КДЛ", "С2000-АСПТ", "С2000-ПТ" Управление шлейфами и доступом по одной карте при работе с прибором "С2000-2", "С2000-4" с использованием встроенной сенсорной кнопки Работают с карточками и брелоками стандарта MIFARE Три варианта защищенного режима работы Настройка с помощью мастер-карты* Характеристики: Дистанция считывания до 6 см (зависит от карты) Световая индикация Трехцветный индикатор для отображения режимов работы считывателя Внешний интерфейс шестижильный кабель Интерфейс подключаемых приборов Dallas Touch Memory Управление индикацией Управление зеленым и красным светодиодами и звуковым сигнализатором. Сигнал управления +5В TTL 10 мА "активная 1". Встроенный звуковой сигнализатор есть Питание прибора от прибора, к которому подключен считыватель или от отдельного источника постоянного тока Напряжение питания 7,0 - 25,0 В Потребляемый ток не более 60 мА Рабочий диапазон температур от -20 до +50°C Относительная влажность до 98% при +25°C Степень защиты корпуса IР20 Габаритные размеры 43х83х14 мм Средний срок службы 10 лет Тип монтажа настенный навесной | Болид ЗАО НВП | 2670 | Считыватель Proxy-5МSG Считыватель проксимити карты "Мифайр" с интерфейсами Touch Memory. Сенсорная кнопка для команд. Цвет - серый, Накладной
| 82214 | Считыватель Proxy-H 1000 Контроллер со встроенным считывателем | шт. | Контроллер со встроеным считывателем Proxy-H 1000 Имеет встроенные реле (для управления электрозамком), зуммер, два светодиодных индикатора и кнопку сброса на заводские установки Встроенная энергонезависимая память позволяет хранить до 1000 пользовательских карточек и до 10 «мастер-карт» Наличие интерфейса RS-485 с открытым протоколом позволяет: вести обмен с контроллерами с помощью их уникального адреса или одновременно со всеми считывателями (избирательная или вещательная адресация); управлять контроллерами по интерфейсу и задавать их конфигурацию: адрес контроллера на интерфейсе RS-485, скорость обмена по интерфейсу, способ реакции на поднесение карточки, режим работы и параметры реле, условия включения зуммера, настройка чувствительности контроллера; записывать во внутреннюю энергонезависимую память контроллера уникальные коды идентификационных карточек; отправлять уникальный код считанной идентификационной карточки системе контроля доступа; считывать состояние кнопки, находящейся на лицевой панели контроллера обновлять версию программного обеспечения контроллера Автономный режим работы: возможность самостоятельного предоставления доступа (идентификационные каточки должны быть занесены в память контроллера); синхронизация работы двух рядом расположенных контроллеров для избежания коллизий между ними Работа в составе СКУД (не интегрируется в ИСО «Орион»): предоставление доступа по команде с шины RS-485; до 32 контроллеров на одной шине Конфигурирование параметров контроллера с помощью бесплатной программы ConfProxy Характеристики: Напряжение питания от 7 до 16 В Максимальный ток потребления не более 90 мА Максимальный коммутируемый ток 5 А Максимальная дистанция считывания не более 12 см Скорость передачи данных по RS-485 от 1200 до 115200 бит/с 8 бит в байте, 1 стоп бит, нет бита четности Установка адреса от 1 до 254 Емкость встроенной памяти 10 карточек «мастер», 1000 пользовательских карточек Габаритные размеры 82х82х22 мм Диапазон рабочих температур от минус 20 до 70°C | Болид ЗАО НВП | 3732 | Считыватель Proxy-H 1000 Контроллер со встроенным считывателем
| 7910847 | Считыватель Proxy-KeyAH Считыватель клавиатурный и проксимити карт EM-Marin. Вандалозащищенный | шт. | Дистанция считывания карты, см до 3 Световая индикация голубой и красный индикаторы для отображения режимов работы Внешний интерфейс многожильный кабель Интерфейс подключаемых приборов Wiegand 26 Wiegand 34 Wiegand 44 Управление индикацией только голубым светодиодом 5В ТТл 10мА "активный 0" Встроенный звуковой сигнализатор есть, управляемый Напряжение питания, В от 10 до 15 Ток потребления, мА не более 200 Диапазон рабочих температур от минус 35 до +50°C Относительная влажность воздуха, % от 0 до 95 Степень защиты оболочки IP65 Габаритные размеры, мм: 86,2x120,2x21 | Болид ЗАО НВП | 4084 | Считыватель Proxy-KeyAH Считыватель клавиатурный и проксимити карт EM-Marin. Вандалозащищенный
| 7910845 | Считыватель Proxy-KeyAV Считыватель клавиатурный и проксимити карт EM-Marin. Вандалозащищенный | шт. | Габариты 50*160*21мм Дистанция считывания карты, см до 3 Световая индикация голубой и красный индикаторы для отображения режимов работы Внешний интерфейс многожильный кабель Интерфейс подключаемых приборов Wiegand 26 Wiegand 34 Wiegand 44 Управление индикацией только голубым светодиодом 5В ТТл 10мА "активный 0" Встроенный звуковой сигнализатор есть, управляемый Напряжение питания, В от 10 до 15 Ток потребления, мА не более 200 Диапазон рабочих температур от минус 35 до +50°C Относительная влажность воздуха, % от 0 до 95 Степень защиты оболочки IP65 Габаритные размеры, мм: "Proxy-KeyAV",50,2x160,2x21 | Болид ЗАО НВП | 4084 | Считыватель Proxy-KeyAV Считыватель клавиатурный и проксимити карт EM-Marin. Вандалозащищенный
| 7910848 | Считыватель Proxy-KeyMH Считыватель клавиатурный и проксимити карт MIFARE. Вандалозащищенный | шт. | Дистанция считывания карты, см до 3 Световая индикация голубой и красный индикаторы для отображения режимов работы Внешний интерфейс многожильный кабель Интерфейс подключаемых приборов Wiegand 26 Wiegand 34 Wiegand 44 Управление индикацией только голубым светодиодом 5В ТТл 10мА "активный 0" Встроенный звуковой сигнализатор есть, управляемый Напряжение питания, В от 10 до 15 Ток потребления, мА не более 200 Диапазон рабочих температур от минус 35 до +50°C Относительная влажность воздуха, % от 0 до 95 Степень защиты оболочки IP65 Габаритные размеры, мм: "Proxy-KeyMH" 86,2x120,2x21 | Болид ЗАО НВП | 4790 | Считыватель Proxy-KeyMH Считыватель клавиатурный и проксимити карт MIFARE. Вандалозащищенный
| 7910846 | Считыватель Proxy-KeyMV Считыватель клавиатурный и проксимити карт MIFARE. Вандалозащищенный | шт. | 50,2x160,2x21 Дистанция считывания карты, см до 3 Световая индикация голубой и красный индикаторы для отображения режимов работы Внешний интерфейс многожильный кабель Интерфейс подключаемых приборов Wiegand 26 Wiegand 34 Wiegand 44 Управление индикацией только голубым светодиодом 5В ТТл 10мА "активный 0" Встроенный звуковой сигнализатор есть, управляемый Напряжение питания, В от 10 до 15 Ток потребления, мА не более 200 Диапазон рабочих температур от минус 35 до +50°C Относительная влажность воздуха, % от 0 до 95 Степень защиты оболочки IP65 Габаритные размеры, мм: 50,2x160,2x21 | Болид ЗАО НВП | 4790 | Считыватель Proxy-KeyMV Считыватель клавиатурный и проксимити карт MIFARE. Вандалозащищенный
| 7905221 | Считыватель Proxy-USB MA ЛИТ. А настольный считыватель | шт. | Считыватель Proxy-USB MA | Болид ЗАО НВП | 6917 | Считыватель Proxy-USB MA ЛИТ. А настольный считыватель
| 112958 | Считыватель Proxy-USB MA Считыватель проксимити карты, настольный | шт. | Считыватель проксимити карты EM-Marin и "Мифайр". Исполнение - настольный. Работает по интерфейсу USB клавиатуры Не требует установки драйверов Питание от USB порта ПК Работает с двумя типами идентификаторов: идентификационные карты и брелоки стандарта EM Marin идентификационные карты и брелоки стандарта MIFARE® Характеристики: Дистанция считывания Для карточек EM-Marin до 12 см Для карточек MIFARE® до 6 см Световая индикация 1 светодиодный индикатор режимов работы Интерфейс подключения к ПК USB для клавиатуры Параметры разъём Mini-USB, кабель Mini-USB - USB A Встроенный звуковой сигнализатор есть Питание прибора от USB порта ПК Напряжение питания +5,0 В постоянного тока Потребляемый ток не более 100 мА Рабочий диапазон температур от 0 до +70°C Степень защиты корпуса IР20 Габаритные размеры 116х90х26 мм Масса не более 100 г Средний срок службы 8 лет Тип монтажа настольный | Болид ЗАО НВП | 4941 | Считыватель Proxy-USB MA Считыватель проксимити карты, настольный
| 7926888 | Считыватель Proxy-USB MA* Считыватель проксимити карты, настольный | шт. | Считыватель проксимити карты EM-Marin и "Мифайр". Исполнение - настольный. | Болид ЗАО НВП | 5435 | Считыватель Proxy-USB MA* Считыватель проксимити карты, настольный
04020505 IronLogic
| 105989 | Комплект базовый "СтражЪ+" (Z-397 Страж USB-RS485/422) | шт. | Комплект сетевого программного “СтражЪ+” предназначан для организации учета использования рабочего времени и управления доступом в помещения предприятий любого масштаба. Комплект состоит из серверного и нескольких клиентских модулей, работающих на разных компьютерах в локальной сети. Как частный случай, все модули могут одновременно работать одновременно на одной машине без каких либо переделок. В качестве защищенного хранилища данных используется весьма популярный и широко распространенный Firebird SQL Server. Количество одновременно работающих рабочих мест равно 5 и ограничено только количеством имеющихся бесплатных клиентских лицензий SQL-Server. Состав и назначение Модуль "Администратор" - предназначен для конфигурирования базы и ввода всей пользовательской информации (фамилии, пропуска, расписания и пр.). Модуль "Монитор" - предназначен для отображения информации о совершаемых проходах. Выводит фотографию, ассоциированную с пропуском. Модуль "Отчеты" - позволяет строить как произвольные отчеты, так и ставшие уже стандартными отчеты по отклонениям, переработкам, ранним уходам, опозданиям и пр. Также строит табель учета рабочего времени по форме, утвержденной Госкомстатом - Т-13. Данный модуль требует разовой регистрации на сайте. Сервер репликации отвечает за то, чтобы вся необходимая для работы информация, хранящаяся в базе данных, была своевременно записана в память контроллеров. Также он выбирает из локальной памяти контроллеров информацию о произошедших событиях и загружает ее в базу данных. Для работы СКУД необходимо, чтобы в системе был запущен хотя бы один сервер. Если число контроллеров превышает 32 шт, то рекомендуется разбивать их на группы. И для каждой группы контроллеров запускать свой отдельный сервер. Утилита восстановления таблицы событий по логам сервера "Стражъ-Доктор". Firebird SQL Server. Вспомогательные утилиты для администрирования, тестирования и удаленной поддержки. Комплект поставки CD с полным набором программного обеспечения. Конвертор Z-397 СТРАЖ, адаптированный для работы с ПО "Стражъ+". | IronLogic | 8742 | Комплект базовый "СтражЪ+" (Z-397 Страж USB-RS485/422)
| 82362 | Конвертер Z-397 USB/485 (422) с гальванической развязкой | шт. | Специальный конвертер с гальванической развязкой USB RS422(RS485) Z-397 Основные характеристики: Гальваническая развязка сетевоко интерфейса и компьютера Не нужен отдельный источник питания Мониторинг событий в системе Автоматической определение скорости приёмо-передачи Индикация приёмо-передачи Гарантия: 18 месяцев с даты продажи,но не более 24 месяцев с даты производства Технические характеристики: Питание от порта USB Скорость приёмо-передачи до 200 кБит/сек Материал корпуса: ABS пластик Цвет корпуса: белый Размер(mm): 65х65х18. Комплектация: Конвертер Z-397 ПО и драйвера (WIN & FreeBSD) на CD Кабель USB Применение: Предназначен для преобразования интерфейса USB в RS485/422 и мониторинга событий, происходящих в системе через терминальную программу в реальном времени. | IronLogic | 2950 | Конвертер Z-397 USB/485 (422) с гальванической развязкой
| 7879032 | Конвертер Z-397 WEB | шт. | Основные характеристики: Работа с облачными сервисами СКУД по протоколу HTTP (не требует дополнительного конфигурирования сети) Доступ к устройствам на шине RS-485 через Ethernet Два порта RS-485 (один гальванически развязан до 1000 вольт) Работа по протоколу TCP/IP Режимы установки соединения - "клиент" и/или "сервер" Работа через прокси-сервер(ПО Guard Light) Поддержка протокола NVT (Network Virtual Terminal) Работа с ПО, ориентированным на обычный COM порт Наличие драйверов для большинства операционных систем (виртуальный COM порт) Конфигурирование через USB порт (Flash Disk), а также удалённо по протоколу TELNET Обновление firmware Механическая блокировка изменения конфигурации и обновления firmware Контроль за целостностью пакетов RS485 при передаче Индикация режимов работы Технические характеристики: Ehternet: Интерфейс Ethernet RJ45 (10/100BASE-T, Ethernet II и IEEE 802.3) Протоколы IPv4 , ARP, TCP, TELNET ,ICMP, UDP, DHCP, HTTP,NVT RS485: Количество линий RS-485 - 2 Скорость - до 115200 бит/сек Гальваническая развязка линии 1 - 1 кВ Гальваническая развязка линии 2 - нет USB: Разъём - USB Тип В Версия - USB 2.0 Режим - Full-Speed Класс - Mass-storage device Условия и питание: Напряжение питания - 8-18V DC или 7-14V AC Потребляемый ток - не более 100 мА (при 12V DC) Температура хранения - -40°C ...+125°C Рабочая температура - 0°C ...+ 70°C Влажность (без конденсации) - 5%...95% Материал корпуса - ABS пластик Масса - не более 100 грамм Размер (мм) - 100x85x30 Применение: Z-397 WEB предназначен для организации связи устройств, подключённых к линиям RS-485, с удалённым компьютером через локальную сеть по протоколу TCP/IP. Ускорение и облегчение диагностики и запуска сетей с сетевыми контроллерами Z-5R Net, Z-5R Net(8000) , MATRIX-II Net, Guard Net позволяет работать с контроллерами в режиме “Advanced”. | IronLogic | 4194 | Конвертер Z-397 WEB
| 4010773 | Контроллер сетевой Guard NET | шт. | Основные характеристики: Два порта RS485 (один гальванически развязан до 1000 вольт) Возможность разбить линию связи на гальванически развязанные участки Быстрое обнаружение повреждённого участка линии связи Построение “древовидной” структуры линии связи Нет ограничений на общую длину линии связи Защита от ошибок при подключении Информативная световая индикация состояния датчиков, шлейфов и исполнительных устройств Удобный подвод и фиксация шлейфов Автономный и сетевой режим работы Подключение любых исполнительных устройств USB порт для конфигурирования и обновления Firmware Технические характеристики: Количество считывателей: 2 Релейные выходы: 2 (тип С) Выходы МДП транзистор: 1 (до 5А) Типы (протоколы) подключаемых считывателей: Wiegand, iButton (Dallas Touch Memory) Количество ключей: два банка по 8168 Количество запоминаемых событий: 8192 Количество расписаний: 8 Количество доп входов: 2 Количество RS-485: 2 (1 гальванически развязанный) Дополнительный выход питания считывателей: да Вход пожарной сигнализации: да Сетевой режим: да Автономный режим: да Автономное программирование: да Питание: 9-16V DC 100mA Размер (мм): 150x150x30 Вес (г): 200 Рабочая температура: -40°C до +85°C Применение: Предназначен для работы в составе сетевых и автономных СКУД. Контроллер, функционал которого способен меняться в зависимости от вашей задачи. USB порт позволяет конфигурировать контроллер путем простого редактирования текстового конфигурационного файла, также можно обновлять внутреннюю программу (Firmware). Если раньше для каждого решения вам, необходим был отдельный вид контроллера, то теперь достаточно приобрести Guard Net и установить на него ту прошивку, которая необходима в вашем случае.Доступные версии бесплатных прошивок можно просмотреть и скачать здесь. В случае отсутствия решения для вас, вы всегда можете проконсультироваться с нашей службой поддержки для создания прошивки под Вашу конкретную задачу. Толковая и ясная документация, минимальное объединение проводником на клеммах обеспечивают простоту в установке и обслуживании.Наличие трех исполнительных элементов - два реле и полевой транзистор - идеально подойдет для управления электромагнитными и электромеханическими замками, турникетами и шлагбаумами. Также, в отдельных конфигурациях, обеспечивается подключение активатора, требующего подачи напряжения разной полярности для открывания и закрывания. | IronLogic | 7367 | Контроллер сетевой Guard NET
| 105986 | Контроллер сетевой Matrix-II NET (светло-серый) с встроенным считывателем | шт. | Сетевой контроллер с встроенным RFID считывателем 125KHz Matrix-II Net Применение: Изделие вместило в себя все возможности сетевого контроллера и считывателя в одном корпусе. Модель Matrix-II Net идеально подойдет в случаях, где нет необходимости устанавливать контроллер отдельно от считывателя. Предназначен для работы в составе сетевых и автономных СКУД. Удобен в использовании и при установке на дверь в офис , помещение. По поключению и работе в автономном режиме MATRIX-II Net аналогичен контроллеру MATRIX-IIk Рекомендуется использование с: Считыватель "MATRIX-II" Конвертор "Z-397 Guard" При подключении считывателей MATRIX-II управление индикацией звука/света от MATRIX-II Net происходит по проводу ТМ. Основные характеристики: Учет рабочего времени (Программное обеспечение СКД СТРАЖ+) Подключение исполнительных устройств (электромагнитные/электромеханические замки) Бесплатное ПО для работы с одним контроллером можно скачать на сайте производителя. Технические характеристики: Выходы МДП транзистор: 1 (электромагнитный/электромеханический замок) -ток коммутации до 5А Типы (протоколы) подключаемых считывателей: Dallas Touch Memory Количество ключей: 2024 Количество запоминаемых событий:2048 Сетевой режим: да Автономный режим: да Автономное программирование: да Питание: 12V DC, 200mA Материал корпуса: ABS пластик Цвет корпуса: светло-серый, черный Размер(mm): 85х44х18. Рабочая температура: -30°С до +50°С Параметры связи с контроллерами: Протокол связи с контроллерами: RS485 Количество контроллеров в сети (max): 255 Скорость связи: 19200 бод/57600бод Максимальная длина линии: 1200м | IronLogic | 2817 | Контроллер сетевой Matrix-II NET (светло-серый) с встроенным считывателем
| 7879125 | Контроллер сетевой Matrix-II NET (черный) с встроенным считывателем | шт. | Сетевой контроллер с встроенным RFID считывателем 125KHz Matrix-II Net Применение: Изделие вместило в себя все возможности сетевого контроллера и считывателя в одном корпусе. Модель Matrix-II Net идеально подойдет в случаях, где нет необходимости устанавливать контроллер отдельно от считывателя. Предназначен для работы в составе сетевых и автономных СКУД. Удобен в использовании и при установке на дверь в офис , помещение. По поключению и работе в автономном режиме MATRIX-II Net аналогичен контроллеру MATRIX-IIk Рекомендуется использование с: Считыватель "MATRIX-II" Конвертор "Z-397 Guard" При подключении считывателей MATRIX-II управление индикацией звука/света от MATRIX-II Net происходит по проводу ТМ. Основные характеристики: Учет рабочего времени (Программное обеспечение СКД СТРАЖ+) Подключение исполнительных устройств (электромагнитные/электромеханические замки) Бесплатное ПО для работы с одним контроллером можно скачать на сайте производителя. Технические характеристики: Выходы МДП транзистор: 1 (электромагнитный/электромеханический замок) -ток коммутации до 5А Типы (протоколы) подключаемых считывателей: Dallas Touch Memory Количество ключей: 2024 Количество запоминаемых событий:2048 Сетевой режим: да Автономный режим: да Автономное программирование: да Питание: 12V DC, 200mA Материал корпуса: ABS пластик Цвет корпуса: светло-серый, черный Размер(mm): 85х44х18. Рабочая температура: -30°С до +50°С Параметры связи с контроллерами: Протокол связи с контроллерами: RS485 Количество контроллеров в сети (max): 255 Скорость связи: 19200 бод/57600бод Максимальная длина линии: 1200м | IronLogic | 2817 | Контроллер сетевой Matrix-II NET (черный) с встроенным считывателем
| 7879109 | Контроллер сетевой Matrix-III NET (светлый перламутр) с встроенным считывателем | шт. | Основные характеристики: Чтение/запись защищенных секторов карт стандарта Mifare 13.56Mhz: Mifare 1K, Mifare 4K Питание 9..16 В Интерфейсы: iButton (TM), Wiegand26, RS-485 Привлекательная цена Технические характеристики: Рабочая частота: 13,56MHz Чтение/запись карт стандарта: Mifare 1K, Mifare 4K Дальность чтения:до 6 см Выходы МДП транзистор: 1 -ток коммутации до 5А Звуковая/световая индикация: сигнал зуммера, двухцветный светодиод Исполнение: наружное Рабочая температура: -20°С до +50°С Материал корпуса: ABS пластик Цвет корпуса: матовый чёрный Выходной интерфейс: RS-485 Размер(mm): 115х75х22 Применение: Красивый и надежный настенный считыватель. При подключении к контоллеру (по iButton (TM) или Wiegand26) возможно три режима работы: 1 - передача UID карты; 2 - передача UID карты, если удалось авторизовать заданный сектор; 3 - передача ID из авторизованного сектора карты. При использовании подключения к компьютеру по RS-485 (например, с помощью конвертера Z397-Guard) считыватель позволяет строить на основе карт Mifare 1k (Mifare 4k) системы, в которых карты выполняют роль электроннного кошелька. Все это позволит успешно применять считыватель для дисконтных и платежных систем, пунктов проката, СКУД, идентификации, персонализации и других проектов использующих RFID технологии. Возможность дистанционного управления с ПК силовым ключом значительно расширяет сферу возможных применений считывателя. | IronLogic | 4491 | Контроллер сетевой Matrix-III NET (светлый перламутр) с встроенным считывателем
| 4011101 | Контроллер сетевой Matrix-III NET (темно-серый металлик) с встроенным считывателем | шт. | Основные характеристики: Чтение/запись защищенных секторов карт стандарта Mifare 13.56Mhz: Mifare 1K, Mifare 4K Питание 9..16 В Интерфейсы: iButton (TM), Wiegand26, RS-485 Привлекательная цена Технические характеристики: Рабочая частота: 13,56MHz Чтение/запись карт стандарта: Mifare 1K, Mifare 4K Дальность чтения:до 6 см Выходы МДП транзистор: 1 -ток коммутации до 5А Звуковая/световая индикация: сигнал зуммера, двухцветный светодиод Исполнение: наружное Рабочая температура: -20°С до +50°С Материал корпуса: ABS пластик Цвет корпуса: матовый чёрный Выходной интерфейс: RS-485 Размер(mm): 115х75х22 Применение: Красивый и надежный настенный считыватель. При подключении к контоллеру (по iButton (TM) или Wiegand26) возможно три режима работы: 1 - передача UID карты; 2 - передача UID карты, если удалось авторизовать заданный сектор; 3 - передача ID из авторизованного сектора карты. При использовании подключения к компьютеру по RS-485 (например, с помощью конвертера Z397-Guard) считыватель позволяет строить на основе карт Mifare 1k (Mifare 4k) системы, в которых карты выполняют роль электроннного кошелька. Все это позволит успешно применять считыватель для дисконтных и платежных систем, пунктов проката, СКУД, идентификации, персонализации и других проектов использующих RFID технологии. Возможность дистанционного управления с ПК силовым ключом значительно расширяет сферу возможных применений считывателя. | IronLogic | 4491 | Контроллер сетевой Matrix-III NET (темно-серый металлик) с встроенным считывателем
| 101894 | Контроллер сетевой Z-5R NET | шт. | Контроллер сетевой Применение: Предназначен для работы в составе сетевых и автономных СКУД. Удобен в использовании и при установке на дверь в офис , помещение. По поключению и работе в автономном режиме контролер Z-5R Net аналогичен контроллеру Z-5R. Рекомендуется использование с: Считыватель "MATRIX-II" Конвертор "Z-397 Guard" При подключении считывателей MATRIX-II управление индикацией звука/света от контроллера происходит по проводу ТМ. Основные характеристики: Учет рабочего времени (Программное обеспечение СКД СТРАЖ+) Подключение исполнительных устройств (электромагнитные/электромеханические замки) Бесплатное ПО для работы с одним контроллером можно скачать на сайте производителя Технические характеристики: Количество считывателей: 2 Выходы МДП транзистор: 1 (электромагнитный/электромеханический замок) -ток коммутации до 5А Типы (протоколы) подключаемых считывателей: Dallas Touch Memory Количество ключей: 2024 Количество запоминаемых событий:2048 Сетевой режим: да Автономный режим: да Автономное программирование: да Питание: 12V DC, 200mA Размер(мм): 58х47х14 Рабочая температура: -40°С до +50°С (кроме батарейки) Параметры связи с контроллерами: Протокол связи с контроллерами: RS485 Количество контроллеров в сети (max): 255 Скорость связи: 19200 бод/57600бод Максимальная длина линии: 1200м | IronLogic | 2375 | Контроллер сетевой Z-5R NET
| 110622 | Контроллер сетевой Z-5R NET 8000 | шт. | Контроллер сетевой Применение: Предназначен для работы в составе сетевых и автономных СКУД. Удобен в использовании и при установке на дверь в офис , помещение. По поключению и работе в автономном режиме контролер Z-5R Net аналогичен контроллеру Z-5R. Рекомендуется использование с: Считыватель "MATRIX-II" Конвертор "Z-397 Guard" При подключении считывателей MATRIX-II управление индикацией звука/света от контроллера происходит по проводу ТМ. Основные характеристики: Учет рабочего времени (Программное обеспечение СКД СТРАЖ+) Подключение исполнительных устройств (электромагнитные/электромеханические замки) Бесплатное ПО для работы с одним контроллером можно скачать на сайте производителя Технические характеристики: Количество считывателей: 2 Выходы МДП транзистор: 1 (электромагнитный/электромеханический замок) -ток коммутации до 5А Типы (протоколы) подключаемых считывателей: Dallas Touch Memory, W26 Количество ключей: 8000 Количество запоминаемых событий:8000 Сетевой режим: да Автономный режим: да Автономное программирование: да Питание: 12V DC, 200mA Размер(мм): 58х47х14 Рабочая температура: -40°С до +50°С (кроме батарейки) Параметры связи с контроллерами: Протокол связи с контроллерами: RS485 Количество контроллеров в сети (max): 255 Скорость связи: 19200 бод/57600бод Максимальная длина линии: 1200м | IronLogic | 3378 | Контроллер сетевой Z-5R NET 8000
| 7896295 | Контроллер сетевой Z-5R WEB | шт. | Контроллер сетевой Применение: Предназначен для работы в составе сетевых и автономных СКУД. Удобен в использовании и при установке на дверь в офис , помещение. По поключению и работе в автономном режиме контролер Z-5R Net аналогичен контроллеру Z-5R. Рекомендуется использование с: Считыватель "MATRIX-II" Конвертор "Z-397 Guard" При подключении считывателей MATRIX-II управление индикацией звука/света от контроллера происходит по проводу ТМ. Основные характеристики: Учет рабочего времени (Программное обеспечение СКД СТРАЖ+) Подключение исполнительных устройств (электромагнитные/электромеханические замки) Бесплатное ПО для работы с одним контроллером можно скачать на сайте производителя Технические характеристики: Количество считывателей: 2 Выходы МДП транзистор: 1 (электромагнитный/электромеханический замок) -ток коммутации до 5А Типы (протоколы) подключаемых считывателей: Dallas Touch Memory Количество ключей: 2024 Количество запоминаемых событий:2048 Сетевой режим: да Автономный режим: да Автономное программирование: да Питание: 12V DC, 200mA Размер(мм): 58х47х14 Рабочая температура: -40°С до +50°С (кроме батарейки) Параметры связи с контроллерами: Протокол связи с контроллерами: RS485 Количество контроллеров в сети (max): 255 Скорость связи: 19200 бод/57600бод Максимальная длина линии: 1200м | IronLogic | 7653 | Контроллер сетевой Z-5R WEB
04020506 VGL Патруль
| 7909684 | (версия 2) VGL Патруль 3 - шнур USB | шт. |  | VGL | 4269 | (версия 2) VGL Патруль 3 - шнур USB
| 7901433 | VGL Патруль 3 - дополнительный чехол | шт. |  | VGL | 661 | VGL Патруль 3 - дополнительный чехол
| 7901432 | VGL Патруль 3 - комплект зарядки | шт. |  | VGL | 864 | VGL Патруль 3 - комплект зарядки
| 7901430 | VGL Патруль 3 - контрольная метка (желтая) | шт. |  | VGL | 285 | VGL Патруль 3 - контрольная метка (желтая)
| 7901431 | VGL Патруль 3 - контрольная метка (черная) | шт. |  | VGL | 285 | VGL Патруль 3 - контрольная метка (черная)
| 7901428 | VGL Патруль 3 - считывающее устройство в комплекте с чехлом | шт. |  | VGL | 15094 | VGL Патруль 3 - считывающее устройство в комплекте с чехлом
| 7901429 | VGL Патруль 3 - шнур USB | шт. |  | VGL | 4269 | VGL Патруль 3 - шнур USB
04020507 Stork
0402050701 Комплекты
| 7896022 | Комплект "Cyberpost IP-5000" | шт. |  | Stork |  | Комплект "Cyberpost IP-5000"
| 7896020 | Комплект "Cyberpost RS-2000" | шт. |  | Stork |  | Комплект "Cyberpost RS-2000"
| 7896021 | Комплект "Cyberpost RS-5000" | шт. |  | Stork |  | Комплект "Cyberpost RS-5000"
| 105904 | Конвертер-F RS-232/RS-485 | шт. | Конвертер-F RS-232/RS-485 Дистанция: до 1000м (RS-485); до 15м (RS-232); питание: 12 В, 100 мА; скорость передачи данных по умолчанию: 19200 бод; автоматич. переключение прием/передача; время переключения прием/передача: 1 мкс; гальваническая развязка; *пожарный вход для подключения пожарной панели При использовании конвертера в составе СКД Сторк имеется возможность одновременного разблокирования всех точек доступа при получении сигнала от системы пожарной сигнализации. При получении сигнала “тревога” от пожарной сигнализации преобразователь передает всем контроллерам команду “открыть двери”. При снятии сигнала “тревога” преобразователь передает всем контроллерам, команду “переход в нормальный режим”. | Stork | 3516 | Конвертер-F RS-232/RS-485
| 113006 | Конвертер-F USB/RS-485 | шт. | Конвертер-F USB/RS-485 Предназначен для преобразования электрических уровней интерфейса USB в электрические уровни интерфейса RS-485 при передаче данных до 1000м. Переключение конвертера с передачи на прием производится автоматически . | Stork | 3516 | Конвертер-F USB/RS-485
| 7896019 | Контроллер сетевой Stork NC-3 AA Enterrprise | шт. |  | Stork |  | Контроллер сетевой Stork NC-3 AA Enterrprise
| 7889786 | Контроллер сетевой Stork NC-4-5000 | шт. | NC-2.4 5000 Универсальный сетевой контроллер СКУД и ОПС: до 5000 пользователей, до 2-х считывателей, протокол: TouchMemory, энергонезависимая память на 4000 событий, количество временных интервалов доступа: 7, часы реального времени, интерфейс: RS-485, 19.2 К,, кол-во выходов на замки (3А, 12В): 2, кол-во входов для подключения кнопки открывания двери: 2 , количество подключаемых датчиков положения двери : 2, количество охранных iшлейфов: 2, t: от -40С до +85С, питание: 12В, 40мА, габаритные размеры: 76х70х16 мм Количество контроллеров на одной линии связи: 60, количество линий связи, объединенных в одну СКД: 16, расстояние между дверями при использовании двухдверного режима работы: не более 10м. | Stork | 7619 | Контроллер сетевой Stork NC-4-5000
| 7889010 | Контроллер сетевой Stork NC-8-10000 | шт. |  | Stork |  | Контроллер сетевой Stork NC-8-10000
| 7889789 | Контроллер сетевой Stork NC-8-20000 | шт. |  | Stork |  | Контроллер сетевой Stork NC-8-20000
| 7915369 | Контроллер сетевой Stork NC-8-5000 | шт. | NC-2.4 5000 Универсальный сетевой контроллер СКУД и ОПС: до 5000 пользователей, до 2-х считывателей, протокол: TouchMemory, энергонезависимая память на 4000 событий, количество временных интервалов доступа: 7, часы реального времени, интерфейс: RS-485, 19.2 К,, кол-во выходов на замки (3А, 12В): 2, кол-во входов для подключения кнопки открывания двери: 2 , количество подключаемых датчиков положения двери : 2, количество охранных iшлейфов: 2, t: от -40С до +85С, питание: 12В, 40мА, габаритные размеры: 76х70х16 мм Количество контроллеров на одной линии связи: 60, количество линий связи, объединенных в одну СКД: 16, расстояние между дверями при использовании двухдверного режима работы: не более 10м. | Stork | 8059 | Контроллер сетевой Stork NC-8-5000
| 7889790 | Контроллер сетевой Stork NC-8-IP-10000 (Ethernet) | шт. |  | Stork | 16728 | Контроллер сетевой Stork NC-8-IP-10000 (Ethernet)
| 7889791 | Контроллер сетевой Stork NC-8-IP-20000 (Ethernet) | шт. |  | Stork | 25092 | Контроллер сетевой Stork NC-8-IP-20000 (Ethernet)
| 7896018 | Контроллер сетевой Stork NC-8-IP-5000 (Ethernet) | шт. |  | Stork | 12362 | Контроллер сетевой Stork NC-8-IP-5000 (Ethernet)
| 7924839 | Корпус для NC-4-5000 | шт. |  | Stork | 293 | Корпус для NC-4-5000
| 105905 | Репитер RS-485/RS-485 | шт. | Репитер RS-485/RS-485 Предназначен для увеличения протяженности линии связи: до 2000м, питание: 12 В, 100 мА; скорость передачи данных по умолчанию: 19200 бод; гальваническая развязка; автоматич. переключение прием/передача, время переключ. прием/передача: 1 мкс Восстановливает и размах сигнала (для увеличения протяженности линии связи); гальванически развязывает отдельные сегменты линии связи (для использования источников питания с разными характеристиками, в т.ч. подключенные к разным фазам сети 220 В); решает проблемы, возникающие при работе сетевой СКД при использования архитектуры типа “звезда”. | Stork | 4015 | Репитер RS-485/RS-485
04020508 Gate
0402050801 Оборудование Gate
| 90614 | Аппаратный модуль GATE-P-4000-РК (ЗАМЕНА на 7 917 193) | шт. | Аппаратный модуль парковки с радиоканалом в составе: - специализированный контроллер парковки, - корпус металлический, - источник питания стабилизированный - блок коммутации (для управления светофором) - модуль радиоканала | Gate | 26567 | Аппаратный модуль GATE-P-4000-РК (ЗАМЕНА на 7 917 193)
| 7898558 | Ключ защиты программного обеспечения HASP HL PRO | шт. |  | Gate | 3229 | Ключ защиты программного обеспечения HASP HL PRO
| 106075 | Комплект GATE Solo KIT | компл. | Комплект подключил и работай: 1) Контроллер Gate 2) ПО Gate Solo (лицензия на 1 контроллер, все функции ПО Gate Server+Terminal) 3) Два считывателя 4) Преобразователь интерфейса RS485/USB | Gate | 24151 | Комплект GATE Solo KIT
| 7904673 | Комплект GATE ZK биометрический | компл. | Комплект подключил и работай: 1) Контроллер Gate 4000 UPS 2) ПО Gate Solo (лицензия на 1 контроллер, все функции ПО Gate Server+Terminal) 3) Два считывателя Matrix III EH или аналогичных 4) Преобразователь интерфейса RS485/USB | Gate |  | Комплект GATE ZK биометрический
| 7917193 | Контроллер GATE-P-4000 Паркинг ver.2 | шт. |  | Gate | 18828 | Контроллер GATE-P-4000 Паркинг ver.2
| 7888488 | Контроллер сетевой Gate-8000 | шт. | Сетевой контроллер; до 8000 пользователей, до 4000 событий; поддержка ключей touch-memory и карт/брелков проксимити; порт RS-422/RS-485, подключение до 2 считывателей, 2 входа кнопки запроса на выход, 2 входа геркона двери, 2 релейных выхода (6А, 30В), 4 выхода ОК (24А, 30В), 6 дополнительных входов; поддержка режима карта + код. | Gate | 6220 | Контроллер сетевой Gate-8000
| 7904674 | Контроллер сетевой Gate-8000 Ethernet | шт. | Сетевой контроллер; до 8000 пользователей, до 4000 событий; поддержка ключей touch-memory и карт/брелков проксимити; порт RS-422/RS-485, подключение до 2 считывателей, 2 входа кнопки запроса на выход, 2 входа геркона двери, 2 релейных выхода (6А, 30В), 4 выхода ОК (24А, 30В), 6 дополнительных входов; поддержка режима карта + код. | Gate | 10350 | Контроллер сетевой Gate-8000 Ethernet
| 7917476 | Контроллер сетевой Gate-8000 Ethernet UPS1 | шт. |  | Gate | 16179 | Контроллер сетевой Gate-8000 Ethernet UPS1
| 7888607 | Контроллер сетевой Gate-8000 UPS | шт. | Комплект Gate-8000-UPS1: Контроллер GATE-8000 с источником бесперебойного питания БП-3Б-7 | Gate | 10266 | Контроллер сетевой Gate-8000 UPS
| 7888594 | Контроллер сетевой Gate-8000 UPS мод. 2 | шт. | Сетевой контроллер GATE-8000 в корпусе с 2-канальным блоком бесперебойного питания (для питания замка и контроллера). Место под 2 аккумулятора (7Ач) | Gate | 11081 | Контроллер сетевой Gate-8000 UPS мод. 2
| 7888520 | Контроллер сетевой Gate-8000 АВТО | шт. |  | Gate | 6558 | Контроллер сетевой Gate-8000 АВТО
| 7902691 | Контроллер сетевой Gate-8000 банкомат | шт. | Сетевой контроллер GATE-8000 в корпусе с блоком бесперебойного питания (место под аккумулятор 7Ач) | Gate | 5770 | Контроллер сетевой Gate-8000 банкомат
| 7888948 | Контроллер сетевой Gate-8000 исп. GV-420 | шт. | Контроллер GATE-4000 (исп. GV-420) – электронный модуль, предназначенный для управления домофонами VIZIT серии 400 Comfort (до 200 абонентов), доступом в жилые и производственные помещения, учета времени прохода и событий. | Gate | 7453 | Контроллер сетевой Gate-8000 исп. GV-420
| 106076 | Считыватель радиоканальный Gate-RX v.3 | шт. | Cчитыватель радиоканальный Gate-RX. Протокол Wiegand 26/40. Работает с радиобрелоками Gate-TX. | Gate | 5204 | Считыватель радиоканальный Gate-RX v.3
0402050802 Программное обеспечение
| 106080 | Программное обеспечение Gate-Dinner (без ключа) | шт. | ПО для АРМ системы обслуживания ведомственной столовой (требуется ключ защиты HASP) | Gate |  | Программное обеспечение Gate-Dinner (без ключа)
| 114492 | Программное обеспечение Gate-P-Server-Terminal (с ключом) (СНЯТО!) | шт. | ПО для системы GATE с поддержкой контроллеров парковки Gate-P-4000-РК. Комплект основного рабочего места. Включает в себя: 1) сервер оборудования и базы данных со встроенной функцией фотоверификации; 2) АРМ оператора со встроенными генераторами отчетов. 3)ключ защиты HASP HL | Gate |  | Программное обеспечение Gate-P-Server-Terminal (с ключом) (СНЯТО!)
| 82957 | Программное обеспечение Gate-Server (с ключом) | шт. | ПО для системы GATE. Сервер оборудования и базы данных со встроенной функцией фотоверификации. Ключ защиты HASP HL | Gate | 8061 | Программное обеспечение Gate-Server (с ключом)
| 114319 | Программное обеспечение Gate-Server-Terminal (с ключом) | шт. | ПО для системы GATE. Комплект основного рабочего места. Включает в себя: 1) сервер оборудования и базы данных со встроенной функцией фотоверификации; 2) АРМ оператора со встроенными генераторами отчетов. 3) ключ защиты HASP HL | Gate | 9162 | Программное обеспечение Gate-Server-Terminal (с ключом)
| 104359 | Программное обеспечение Gate-Персонал (основной комплект) | шт. | "Gate-Персонал. Основной комплект." Модуль интеграции СКД GATE с системой программ "1С:Предприятие 8.1". Работает совместно с ПО Gate-Server-Terminal. Включает лицензию на одну ветку контроллеров | Gate | 20140 | Программное обеспечение Gate-Персонал (основной комплект)
04020509 ШЕРИФ-БАНК
| 7877540 | Блок речевого оповещения KZ-V02 | шт. | Предназначен для воспроизведения голосовых сообщений о действиях системы ограничения доступа в зону самообслуживания банкомата ШЕРИФ-БАНК на базе контроллера KZ-04 (версии 2), 11 сообщений, выходная мощность 3 Вт, нагрузка 4-8 Ом, питание 12В. | ООО "ИТЦ "ПРОМИКС" | 2527 | Блок речевого оповещения KZ-V02
| 7904766 | Блок управления дополнительными устройствами KZ-U | шт. |  | ООО "ИТЦ "ПРОМИКС" | 1070 | Блок управления дополнительными устройствами KZ-U
| 104536 | Контроллер доступа к банкомату KZ-04 | шт. | Система доступа к банкомату на базе контроллера KZ-04 предназначен для повышения безопасности клиентов при совершении операций и ограничения доступа в помещения банкомата посторонних лиц. Позволяет сократить накладные расходы на эксплуатацию помещения банкомата, а также повысить уровень комфорта обслуживания клиентов. Функциональные возможности предоставление доступа к банкомату владельцам пластиковых карт платежных систем, обслуживаемых данным банкоматом; ограничение доступа к банкомату лиц, у которых отсутствует пластиковая карта, обслуживаемая данным банкоматом; слежение за датчиком присутствия человека в зоне самообслуживания; световая индикация присутствия человека в помещении (опция); реакция на тревожную ситуацию - оповещение о тревоге на пульт охраны или включение местных средств тревожного оповещения, видеозаписи; встроенный таймер допустимого времени обслуживания Клиента; управление освещением в помещении (опция); управление вентиляцией помещения (опция). Принцип действия и общие сведения Контроллер KZ-04 управляет электромагнитными или электромеханическими замком, установленным на дверь, закрывающую доступ к банкомату. Для того, чтобы попасть в помещение, где расположен банкомат, клиент предъявляет считывателю любую банковскую карту, обслуживаемую данным банкоматом. Пока клиент не завершит необходимые банковские операции и не покинет помещение, нажав кнопку "выход", система не впустит в помещение других лиц. Этим обеспечивается безопасность клиента во время нахождения в зоне самообслуживания банкомата. Охрана помещения обеспечивается с помощью датчика присутствия человека. Если было превышено допустимое время нахождения клиента у банкомата, долгое время открыта входная дверь, клиент зашел и не долго не двигается (например, человеку стало плохо) - система подает сигнал тревоги и включает видеозапись. Кроме того, датчик присутствия человека позволяет отслеживать такие ситуации, когда человек предъявил карту, открыл дверь, но передумал входить и захлопнул дверь. В этом случае блокировка замка будет снята и доступ к банкомату следующего посетителя не будет запрещен. Индикация состояний "СВОБОДНО", "ЗАНЯТО" осуществляется светодиодной мнемосхемой Mnemo-KZ. Для управления освещением и вентиляцией помещения используется Блок управления освещением и вентиляцией KZ-AC220. Программирование контроллера осуществляется "перемычками", установленными на плате контроллера. Программируются следующие параметры: разрешенные платежные системы, допустимое время присутствия клиента в зоне обслуживания банкомата, время открытого состояния замка, состояние шлейфа охранной сигнализации, датчик присутствия клиента, звуковой сигнал. | ООО "ИТЦ "ПРОМИКС" | 5713 | Контроллер доступа к банкомату KZ-04
| 104539 | Схема светодиодная MNEMO-KZ | шт. | MNEMO-KZ Светодиодная мнемосхема "красный крест", "зеленая стрелка" Разработана для применения в системах контроля и управления доступом. Предназначена для индикации состояния прохода или индикации занятости помещения, в котором происходит последовательное обслуживание клиентов. Например, помещение, в котором находится банкомат. Напряжение питания, В: 12 ± 10% Потребляемый ток, А, не более: 0,015 Габаритные размеры, мм: 25х50х10 | ООО "ИТЦ "ПРОМИКС" | 865 | Схема светодиодная MNEMO-KZ
| 106379 | Считыватель KZ-1121 | шт. | KZ-1121 Устройство чтения магнитных карт Предназначен для считывания идентификационной информации со второй дорожки магнитных карт при ручном перемещении карты в считывателе. В комплекте с усилителем-декодером. Максимальное расстояние от считывателя до контроллера: 50 метров Напряжение питания, В: 5,5 ± 5% Потребляемый ток, А, не более: 0,01 Формат магнитной полосы: ISO-7811 Скорость проведения карты, см/сек: от 10 до 120 Нормативный ресурс, циклов чтения: 500000 Толщина считываемых карт, мм: 0,76 ±0,08 Габаритные размеры, мм: 30х140х30 Масса, г: 90 | ООО "ИТЦ "ПРОМИКС" | 2787 | Считыватель KZ-1121
| 104537 | Считыватель KZ-1121-M (Антивандальный) | шт. | KZ-1121-М Устройство чтения магнитных карт в антивандальном корпусе Предназначен для считывания идентификационной информации со второй дорожки магнитных карт при ручном перемещении карты в считывателе. Корпус выполнен из металла. Скрытое крепление. В комплекте с усилителем-декодером. Максимальное расстояние от считывателя до контроллера: 50 метров Напряжение питания, В: 5,5 ± 5% Потребляемый ток, А, не более: 0,01 Формат магнитной полосы: ISO-7811 Скорость проведения карты, см/сек: от 10 до 120 Нормативный ресурс, циклов чтения: 500000 Толщина считываемых карт, мм: 0,76 ±0,08 Габаритные размеры, мм: 17х100х32 Масса, г: 240 | ООО "ИТЦ "ПРОМИКС" | 5198 | Считыватель KZ-1121-M (Антивандальный)
| 115909 | Считыватель KZ-602M | шт. | Врезной/накладной считыватель. | ООО "ИТЦ "ПРОМИКС" | 8849 | Считыватель KZ-602M
04020510 APOLLO
0402051001 Контроллеры и интерфейсные модули HID
| 7876472 | Интерфейсный модуль V100 | шт. | Интерфейсный модуль контроля доступа для подключения до 2 считывателей/ клавиатур с форматом Виганд или Clock-and-Data. | HID Corporation | 31066 | Интерфейсный модуль V100
| 7876476 | Интерфейсный модуль V200 | шт. | Интерфейсный модуль охранной сигнализации на 16 контролируемых входов. | HID Corporation | 34686 | Интерфейсный модуль V200
| 7876477 | Интерфейсный модуль V300 | шт. | Релейный модуль на 12 релейных выходов. | HID Corporation | 39029 | Интерфейсный модуль V300
| 7876468 | Контроллер сетевой VertX V1000 | шт. | Сетевой центральный контроллер систем управления доступом и охранной сигнализации для подключения до 64 считывателей/дверей. | HID Corporation | 65993 | Контроллер сетевой VertX V1000
| 7876470 | Контроллер сетевой VertX V2000 | шт. | Сетевой дверной контроллер для систем управления доступом и охранной сигнализации для подключения до 2 считывателей/дверей. | HID Corporation | 65993 | Контроллер сетевой VertX V2000
0402051002 Контроллеры, Интерфейсные модули и драйверы APOLLO
| 7876263 | Адаптер управления ADA-11 | шт. | Цифровой адаптер для управления замком/защелкой | Apollo | 4982 | Адаптер управления ADA-11
| 7920630 | Блок питения линейный БП-12-1.0 | шт. | Высокоскоростной интерфейс к AAN-100, 2 последовательных порта | Apollo | 8239 | Блок питения линейный БП-12-1.0
| 7876253 | Драйвер ASD-232 | шт. | Драйвер порта RS-232 для контроллера APN-35 | Apollo | 2810 | Драйвер ASD-232
| 7876255 | Драйвер ASD-485 | шт. | Драйвер порта RS-485 | Apollo | 4982 | Драйвер ASD-485
| 103153 | Драйвер порта ASM-23 | шт. | Драйвер порта RS-232 | Apollo | 3768 | Драйвер порта ASM-23
| 84481 | Драйвер порта ASM-48 | шт. | ASM-48 драйвер порта RS-485 для контроллеров; AAN-100, AAN-32 интерфейсных модулей: AIM-2SL, AIM-4SL | Apollo | 6132 | Драйвер порта ASM-48
| 103149 | Интерфейс ASI-1 | шт. | Высокоскоростной интерфейс к AAN-100, 2 последовательных порта | Apollo | 38770 | Интерфейс ASI-1
| 101995 | Интерфейс сетевой ANI-100 | шт. | Сетевой интерфейс к AAN-100 и AAN-32: Ethernet; 10 BASE-T & AUI | Apollo | 49436 | Интерфейс сетевой ANI-100
| 103512 | Интерфейс сетевой ENI-100 | шт. | Сетевой интерфейс Ethernet 10 BASE-T | Apollo | 19608 | Интерфейс сетевой ENI-100
| 7876257 | Интерфейсный модуль AIM-1ELE | шт. | Интерфейсный модуль для подключения к RS-485 считывателя с выходом Виганда | Apollo | 28167 | Интерфейсный модуль AIM-1ELE
| 112219 | Интерфейсный модуль AIM-1SL | шт. | Интерфейсный модуль для подключения до 2-х считывателей/клавиатур с возможностью локального хранения базы карт и событий. | Apollo | 30339 | Интерфейсный модуль AIM-1SL
| 118705 | Интерфейсный модуль AIM-2DL | шт. | Интерфейсный модуль для подключения 2 считывателей/клавиатур с возможностью локального хранения базы карт и событий. | Apollo | 42474 | Интерфейсный модуль AIM-2DL
| 85002 | Интерфейсный модуль AIM-2SL | шт. | Интерфейсный модуль для подключения до 2-х считывателей/клавиатур с возможностью локального хранения базы карт и событий. | Apollo | 50778 | Интерфейсный модуль AIM-2SL
| 103505 | Интерфейсный модуль AIM-4SL | шт. | Интерфейсный модуль для подключения 4 считывателей/клавиатур с возможностью локального хранения базы карт и событий. | Apollo | 103471 | Интерфейсный модуль AIM-4SL
| 7876266 | Конвертер (преобразователь) ASD-CNV | шт. | Конвертор из RS-232 в RS-485 | Apollo | 26187 | Конвертер (преобразователь) ASD-CNV
| 117069 | Конвертер (преобразователь) ENI-110 | шт. | Преобразователь RS485/ Ethernet для подключения к контроллерам AAN-32/100 | Apollo | 21077 | Конвертер (преобразователь) ENI-110
| 7876246 | Контроллер автономный AP-530 | шт. | Автономный считыватель магнитных карт с клавиатурой и встроенным контроллером. Установка как внутри, так и вне помещений. | Apollo | 38323 | Контроллер автономный AP-530
| 103148 | Контроллер сетевой AAN-100 | шт. | Контроллер для систем управления доступом и охранной сигнализации для подключения до 96 считывателей. | Apollo | 145946 | Контроллер сетевой AAN-100
| 101994 | Контроллер сетевой AAN-32N | шт. | Сетевой контроллер для систем управления доступом и охранной сигнализации для подключения до 32 считывателей. | Apollo | 131575 | Контроллер сетевой AAN-32N
| 103668 | Контроллер сетевой AAN-32S | шт. | Контроллер для систем управления доступом и охранной сигнализации | Apollo | 100597 | Контроллер сетевой AAN-32S
| 7876245 | Контроллер сетевой APN-35 | шт. | Одно- или двудверный контроллер для подключения до 2-х Proximity-считывателей (на один ком порт можно использовать до 4-х контроллеров). | Apollo | 38578 | Контроллер сетевой APN-35
| 105609 | Модуль расширения памяти AME-10 | шт. | Модуль расширения памяти (1 Мб RAM) | Apollo | 38323 | Модуль расширения памяти AME-10
| 111778 | Модуль расширения памяти AME-20 | шт. | Модуль расширения памяти (2 Мб RAM) | Apollo | 59592 | Модуль расширения памяти AME-20
| 7876262 | Модуль релейного выхода AKM-10 | шт. | Модуль релейного выхода для управления замком/защелкой | Apollo | 2108 | Модуль релейного выхода AKM-10
| 7876256 | Модуль управления AEL | шт. | Модуль управления лифтом на 8 этажей | Apollo | 31425 | Модуль управления AEL
| 118569 | Панель охранной сигнализации AIO-16 | шт. | Панель охранной сигнализации, поддерживающая 16 охранных шлейфов (c обеспечением контроля их целостности). | Apollo | 46881 | Панель охранной сигнализации AIO-16
| 103154 | Панель охранной сигнализации AIO-168 | шт. | Панель охранной сигнализации, поддерживающая 16 охранных шлейфов (c обеспечением контроля их целостности) и 8 релейных выходов. | Apollo | 53141 | Панель охранной сигнализации AIO-168
| 103155 | Панель состояния ASA-72I | шт. | Панель отображения состояния охранной сигнализации.ASA-72I Статусная панель отображения состояния охранной сигнализации с замком, датчиком вскрытия корпуса, блоком питания. | Apollo | 123719 | Панель состояния ASA-72I
| 114399 | Плата AIO-8 | шт. | Плата на 8 релейных выходов. | Apollo | 14052 | Плата AIO-8
| 105720 | Терминатор ATM-30 | шт. | Терминатор для контролируемого входа охранной сигнализации | Apollo | 766 | Терминатор ATM-30
| 85004 | Терминатор ATM-48 | шт. | Терминатор для интерфейса RS-485 | Apollo | 766 | Терминатор ATM-48
| 7899898 | Шкаф ИБП-12-4-6 | шт. | Универсальный шкаф с замком, датчиком вскрытия корпуса, блоком питания для установки | Apollo | 12455 | Шкаф ИБП-12-4-6
| 101996 | Шкаф СБП-12-1.0 | шт. | Универсальный шкаф с замком, датчиком вскрытия корпуса, блоком питания для установки | Apollo | 16607 | Шкаф СБП-12-1.0
| 7896024 | Шкаф СБП-12-1.3 | шт. | Универсальный шкаф с замком, датчиком вскрытия корпуса, блоком питания для установки | Apollo | 24590 | Шкаф СБП-12-1.3
0402051003 Программное обеспечение APACS
| 7876410 | Программное обеспечение APACS 3000 Accord | шт. | Драйвер охранно-пожарной сигнализации Аккорд-512 компании Аргус-Спектр | Apollo | 35129 | Программное обеспечение APACS 3000 Accord
| 118740 | Программное обеспечение APACS 3000 APOLLO MC | шт. | Драйвер системы управления доступом и охранной сигнализацией APOLLO для основных контроллеров AAN-100, AAN-32 | Apollo | 57484 | Программное обеспечение APACS 3000 APOLLO MC
| 118738 | Программное обеспечение APACS 3000 APOLLO SC | шт. | Драйвер системы управления доступом APOLLO для малых контроллеров AIM-4SL, AIM-2SL, AIM-1SL, APN-35. Внимание! Максимальное количество контроллеров в рамках одного драйвера – 4 шт. | Apollo | 12774 | Программное обеспечение APACS 3000 APOLLO SC
| 118739 | Программное обеспечение APACS 3000 APOLLO SC-1C | шт. | Лицензия на добавления еще 1-ого малого контроллера к драйверу системы управления доступом APOLLO для малых контроллеров AIM-4SL, AIM-2SL, AIM-1SL, APN-35 | Apollo | 9581 | Программное обеспечение APACS 3000 APOLLO SC-1C
| 7876421 | Программное обеспечение APACS 3000 Axis | шт. | Драйвер просмотра живого видео для системы IP-видеонаблюдения Axis Communications. Поддерживается большинство IP-камер и видеосерверов****. Возможности: · Режимы кодирования MJPEG, MPEG4 · Использование в режиме спецконтроля · Размещение на планах помещений · Использование в системе автоматизации · Получение изображения с камеры для Картотеки | Apollo | 12774 | Программное обеспечение APACS 3000 Axis
| 7875521 | Программное обеспечение APACS 3000 Bolid | шт. | Драйвер охранно-пожарной сигнализации для работы с оборудованием БОЛИД через модуль управления ИСО Орион. Внимание! Модуль ИСО Орион приобретается заказчиком самостоятельно. | Apollo | 35129 | Программное обеспечение APACS 3000 Bolid
| 7876440 | Программное обеспечение APACS 3000 ITV | шт. | Драйвер интеграции с системой видеонаблюдения «Интеллект» ITV. | Apollo | 38323 | Программное обеспечение APACS 3000 ITV
| 7876387 | Программное обеспечение APACS 3000 Light-SRV | шт. | ПО включает сервер ПК APACS 3000 и локальное рабочее место со следующим функционалом: · Ядро комплекса · Консоль — приложение для конфигурирования · Картотека · Оперативное управление · Генератор отчетов · Учет рабочего времени | Apollo | 31936 | Программное обеспечение APACS 3000 Light-SRV
| 7876423 | Программное обеспечение APACS 3000 Panasonic | шт. | Драйвер просмотра живого видео для системы IP-видеонаблюдения Panasonic. Поддерживается линейка камер i-Pro****. Возможности: · Режимы кодирования MJPEG, MPEG4 · Использование в режиме спецконтроля · Размещение на планах помещений · Использование в системе автоматизации · Получение изображения с камеры для Картотеки | Apollo | 12774 | Программное обеспечение APACS 3000 Panasonic
| 7875520 | Программное обеспечение APACS 3000 Pro-ADD | шт. | Дополнительное рабочее место для APACS 3000 Pro-SRV | Apollo | 63871 | Программное обеспечение APACS 3000 Pro-ADD
| 7876401 | Программное обеспечение APACS 3000 Pro-ADD-5 | шт. | Пакет из 5 рабочих мест для APACS 3000 Pro-SRV | Apollo | 287420 | Программное обеспечение APACS 3000 Pro-ADD-5
| 112415 | Программное обеспечение APACS 3000 Pro-SRV | шт. | ПО включает сервер ПК APACS 3000 и локальное рабочее место со следующим функционалом: Весь функционал APACS 3000 Std-SRV Спецконтроль HTML-обозреватель Визуальные макросы и программы Привязка видео к сообщениям** Автоматизация VBScript | Apollo | 114968 | Программное обеспечение APACS 3000 Pro-SRV
| 7876451 | Программное обеспечение APACS 3000 REPL SRV | шт. | Служба репликации владельцев карт для автоматической синхронизации данных между филиалами. (Внимание! Служба репликации приобретается для каждого филиала.) | Apollo | 70258 | Программное обеспечение APACS 3000 REPL SRV
| 7876450 | Программное обеспечение APACS 3000 SDK | шт. | Пакет разработчика программного обеспечения для APACS 3000 (Software Development Kit). Позволяет интегрировать стороннее ПО с APACS 3000 и разрабатывать собственное ПО для APACS 3000. Возможности: - Получение и редактирование конфигурации объектов - Управление оборудованием - Получение сообщений ПК APACS 3000 - Получение уведомлений об изменении конфигурации | Apollo | 63871 | Программное обеспечение APACS 3000 SDK
| 7876395 | Программное обеспечение APACS 3000 Std-ADD | шт. | Дополнительное рабочее место для APACS 3000 Std-SRV | Apollo | 51097 | Программное обеспечение APACS 3000 Std-ADD
| 7876396 | Программное обеспечение APACS 3000 Std-ADD-5 | шт. | Пакет из 5 рабочих мест для APACS 3000 Std-SRV | Apollo | 229936 | Программное обеспечение APACS 3000 Std-ADD-5
| 7876392 | Программное обеспечение APACS 3000 Std-SRV | шт. | ПО включает сервер ПК APACS 3000 и локальное рабочее место со следующим функционалом: · Весь функционал APACS 3000 Light-SRV · Расширенные возможности дежурного режима: Планы помещений Монитор состояния оборудования Проходные Монитор местоположения людей Редактор макетов карт | Apollo | 63871 | Программное обеспечение APACS 3000 Std-SRV
| 7876408 | Программное обеспечение APACS 3000 VertX MC | шт. | Драйвер системы управления доступом и охранной сигнализацией HID VertX для основного контроллера V1000 | Apollo | 57484 | Программное обеспечение APACS 3000 VertX MC
| 112416 | Программное обеспечение APACS 3000 VertX SC | шт. | Драйвер системы управления доступом HID VertX для малых контроллеров V2000, EDGE host. Внимание! Максимальное количество контроллеров в рамках одного драйвера – 4 шт. | Apollo | 12774 | Программное обеспечение APACS 3000 VertX SC
| 7876402 | Программное обеспечение APACS 3000 VertX SC1C | шт. | Лицензия на добавления еще 1-ого малого контроллера к драйверу системы управления доступом HID VertX для малых контроллеров V2000, EDGE host | Apollo | 9581 | Программное обеспечение APACS 3000 VertX SC1C
0402051004 Программное обеспечение LyriX
| 105719 | Программное обеспечение LyriX APOLLO | шт. | LyriX-APOLLO Драйвер системы управления доступом и охранной сигнализацией APOLLO для контроллеров AAN-100, AAN-32. | Apollo | 87504 | Программное обеспечение LyriX APOLLO
| 109115 | Программное обеспечение LyriX Axis | шт. | Драйвер IP-системы видеонаблюдения Axis Communications | Apollo | 49692 | Программное обеспечение LyriX Axis
| 7875992 | Программное обеспечение LyriX BOLID | шт. | Драйвер охранно-пожарной сигнализации для работы с оборудованием БОЛИД через модуль управления ИСО Орион Внимание! Модуль ИСО Орион приобретается заказчиком самостоятельно. | Apollo | 59796 | Программное обеспечение LyriX BOLID
| 7876345 | Программное обеспечение LyriX Bosch | шт. | Драйвер системы речевого оповещения Bosch Praesideo | Apollo | 49692 | Программное обеспечение LyriX Bosch
| 105716 | Программное обеспечение LyriX ESMI | шт. | Драйвер пожарной сигнализации ESMI. Обеспечивает интеграцию комплекса с системой ESMI FX NET | Apollo | 42602 | Программное обеспечение LyriX ESMI
| 118575 | Программное обеспечение LyriX ITV | шт. | Драйвер системы теленаблюдения ITV | Apollo | 49692 | Программное обеспечение LyriX ITV
| 7875991 | Программное обеспечение LyriX Panasonic | шт. | Драйвер системы теленаблюдения Panasonic для: - матричных коммутаторов: WJ-SX550, WJ-SX650, WJ-SX150/5; - купольных камер: WV-CS850/4, WV-CS860/4 - просмотр и управление камерами серии iPro | Apollo | 56781 | Программное обеспечение LyriX Panasonic
| 118573 | Программное обеспечение LyriX Server | шт. | LyriX Server "ПО включает: - ядро комплекса - аппарат реакций - генератор отчетов - базу данных пользователей - модуль отображения событий в списке - разработку и печать бэджей - графические планы объекта | Apollo | 272027 | Программное обеспечение LyriX Server
| 7876287 | Программное обеспечение LyriX Server Enterprise | шт. | ПО включает: - полный функционал LyriX Server; - модуль филиальности | Apollo | 342988 | Программное обеспечение LyriX Server Enterprise
| 105718 | Программное обеспечение LyriX WorkStation | шт. | Дополнительное рабочее место | Apollo | 71100 | Программное обеспечение LyriX WorkStation
| 105717 | Программное обеспечение LyriX WorkStation Cognitive | шт. | Дополнительное рабочее место для регистрации посетителей с автоматизацией процесса ввода и обработки документов. Включает: - ПО для регистрации посетителей и выдачи гостевых карт; - ПО для распознавания документов Cognitive Scanify API (паспорт, водительское удостоверение); - сканер формата А5 | Apollo | 165000 | Программное обеспечение LyriX WorkStation Cognitive
| 7876288 | Программное обеспечение LyriX WorkStation Package 5 | шт. | Пакет лицензий на 5 дополнительных рабочих мест | Apollo | 312266 | Программное обеспечение LyriX WorkStation Package 5
0402051005 Считыватели Apollo
| 103156 | Считыватель магнитных карт AP-500 | шт. | Считыватель магнитных карт с клавиатурой и дисплеем для установки как внутри, так и вне помещений. | Apollo | 98426 | Считыватель магнитных карт AP-500
| 7876779 | Считыватель магнитных карт AP-502 | шт. | Считыватель магнитных карт AP-502 с клавиатурой для установки как внутри, так и вне помещений. | Apollo | 34427 | Считыватель магнитных карт AP-502
| 7877405 | Считыватель магнитных карт AP-510 | шт. | Считыватель магнитных карт AP-510 для установки как внутри, так и вне помещений. | Apollo | 47073 | Считыватель магнитных карт AP-510
| 7877406 | Считыватель магнитных карт AP-520 | шт. | Считыватель магнитных карт AP-520 для установки как внутри, так и вне помещений. | Apollo | 49883 | Считыватель магнитных карт AP-520
040206 Биометрические системы
04020601 BioSmart
0402060101 Основные компоненты системы
| 118692 | BioSmart Биометрический терминал УРВ WTC2-EM (EMM) | шт. | Предназначен для организации учета рабочего времени сотрудников посредством идентификации по отпечаткам пальцев, RFID картам. Терминал оснащен жидкокристаллическим дисплеем, двумя настраиваемыми кнопками, которые могут быть сконфигурированы для указания направления прохода – «ПРИХОД» или «УХОД». Сканер отпечатков пальцев – оптический (антивандальное покрытие) Количество пользователей по отпечаткам пальцев - в локальном режиме 500 - в серверном режиме более 3000 Количество пользователей по RFID картам – 3000 Встроенный считыватель карт EM-Marine Автономная память 40 000 Интерфейсы Wiegand-26, Ethernet Питание 12 В пост. тока, 300 мА. PoE стандарт IEEE 802.3af-2003 Температурный диапазон от 0 до +50 °C. | Biosmart | 34800 | BioSmart Биометрический терминал УРВ WTC2-EM (EMM)
| 7888060 | BioSmart Биометрический терминал УРВ WTC2-HD (HID) | шт. | Предназначен для организации учета рабочего времени сотрудников посредством идентификации по отпечаткам пальцев, RFID картам. Терминал оснащен жидкокристаллическим дисплеем, двумя настраиваемыми кнопками, которые могут быть сконфигурированы для указания направления прохода – «ПРИХОД» или «УХОД». Сканер отпечатков пальцев – оптический (антивандальное покрытие) Количество пользователей по отпечаткам пальцев - в локальном режиме 500 - в серверном режиме более 3000 Количество пользователей по RFID картам – 3000 Встроенный считыватель карт EM-Marine Автономная память 40 000 Интерфейсы Wiegand-26, Ethernet Питание 12 В пост. тока, 300 мА. PoE стандарт IEEE 802.3af-2003 Температурный диапазон от 0 до +50 °C. | Biosmart | 43400 | BioSmart Биометрический терминал УРВ WTC2-HD (HID)
| 7888059 | BioSmart Биометрический терминал УРВ WTC2-IC (IClass) | шт. | Предназначен для организации учета рабочего времени сотрудников посредством идентификации по отпечаткам пальцев, RFID картам. Терминал оснащен жидкокристаллическим дисплеем, двумя настраиваемыми кнопками, которые могут быть сконфигурированы для указания направления прохода – «ПРИХОД» или «УХОД». Сканер отпечатков пальцев – оптический (антивандальное покрытие) Количество пользователей по отпечаткам пальцев - в локальном режиме 500 - в серверном режиме более 3000 Количество пользователей по RFID картам – 3000 Встроенный считыватель карт EM-Marine Автономная память 40 000 Интерфейсы Wiegand-26, Ethernet Питание 12 В пост. тока, 300 мА. PoE стандарт IEEE 802.3af-2003 Температурный диапазон от 0 до +50 °C. | Biosmart | 44400 | BioSmart Биометрический терминал УРВ WTC2-IC (IClass)
| 7888058 | BioSmart Биометрический терминал УРВ WTC2-MF (Mifare) | шт. | Предназначен для организации учета рабочего времени сотрудников посредством идентификации по отпечаткам пальцев, RFID картам. Терминал оснащен жидкокристаллическим дисплеем, двумя настраиваемыми кнопками, которые могут быть сконфигурированы для указания направления прохода – «ПРИХОД» или «УХОД». Сканер отпечатков пальцев – оптический (антивандальное покрытие) Количество пользователей по отпечаткам пальцев - в локальном режиме 500 - в серверном режиме более 3000 Количество пользователей по RFID картам – 3000 Встроенный считыватель карт EM-Marine Автономная память 40 000 Интерфейсы Wiegand-26, Ethernet Питание 12 В пост. тока, 300 мА. PoE стандарт IEEE 802.3af-2003 Температурный диапазон от 0 до +50 °C. | Biosmart | 36600 | BioSmart Биометрический терминал УРВ WTC2-MF (Mifare)
| 100894 | BioSmart БУР-Блок упавления реле | шт. | Предназначен для управления исполнительными устройствами (замком двери, турникетом). Управление реле по RS-485. Максимальная нагрузка цепи – 12 В, 15 А. Подключение датчиков ОПС, кнопки выхода. | Biosmart | 5000 | BioSmart БУР-Блок упавления реле
| 106700 | BioSmart Конвертер ULAN-RS485/RS232 | шт. | Преобразователь интерфейса ULAN-RS485, RS232 предназначен для преобразования интерфейса Ethernet в последовательные интерфейсы RS485 и RS232, обмена данными между программным обеспечением «BioSmart-Studio» и оборудованием BioSmart. | Biosmart | 5400 | BioSmart Конвертер ULAN-RS485/RS232
| 100895 | BioSmart Конвертер USB/RS485 | шт. | Преобразователь интерфейса USB в RS-485 обеспечивает обмен данными между ПО «BioSmart-Studio» и контроллерами СКУД BioSmart по интерфейсу RS-485. Гальваническая развязка. Питание по USB. | Biosmart | 3000 | BioSmart Конвертер USB/RS485
| 7888081 | BioSmart Конвертер WIG/RS485 | шт. | Преобразователь интерфейса Wirgand-26 в RS485 обеспечивает обмен данными между считывателем карт/брелоков и контроллером BioSmart-Prox по интерфейсу RS-485. | Biosmart | 3000 | BioSmart Конвертер WIG/RS485
| 7888074 | BioSmart Контроллер BS-P1 (только для BioSmart mini) | шт. | Контроллер BS-P1 предназначен для программирования пользователей (добавления, удаления отпечатков пальцев и пластиковых карт пользователей). Управляет одним замком. Регистрация пользователей возможна в двух режимах: - Без ПК. Регистрация осуществляется при помощи двух кнопок (добавление, удаление всех) - Через ПК. Наличие программного обеспечения администратора системы. | Biosmart | 5900 | BioSmart Контроллер BS-P1 (только для BioSmart mini)
| 7887747 | BioSmart Контроллер Prox-E (Ethernet) | шт. | Предназначен для работы в составе сетевой системы контроля и управления доступом СКУД BioSmart. Позволяет организовать пропускной режим по отпечаткам пальцев и RFID картам. Управляет исполнительными устройствами (2 замка, турникет). Интерфейс связи Ethernet Количество пользователей по отпечаткам пальцев для одного считывателя – 100 Количество пользователей по RFID картам – 16 000 Журналов событий: 40000 | Biosmart | 14400 | BioSmart Контроллер Prox-E (Ethernet)
| 7886961 | BioSmart Контроллер Prox-E-EX (Металл. корпус, Ethernet) | шт. | Предназначен для работы в составе сетевой системы контроля и управления доступом СКУД BioSmart. Позволяет организовать пропускной режим по отпечаткам пальцев и RFID картам. Управляет исполнительными устройствами (2 замка, турникет). Интерфейс связи Ethernet Количество пользователей по отпечаткам пальцев для одного считывателя – 100 Количество пользователей по RFID картам – 16 000 Журналов событий: 40000 | Biosmart | 22200 | BioSmart Контроллер Prox-E-EX (Металл. корпус, Ethernet)
| 7877538 | BioSmart Контроллер биометрический Biosmart-4-E-EM-T-L (EMM) (накладной) | шт. | Предназначен для идентификации пользователей по отпечаткам пальцев, RFID картам и управления Исполнительными устройствами (замок, турникет). Сканер отпечатков пальцев – емкостной (защита от муляжей, антивандальное покрытие SteelCoat) Количество пользователей по отпечаткам пальцев - в локальном режиме 500 - в серверном режиме более 3000 Количество пользователей по RFID картам – 3000 Встроенный считыватель карт EM-Marine Автономная память 40 000 Интерфейсы RS485, Wiegand-26, Ethernet Питание 12 В, 800 мА. Температурный диапазон от -40 до +50 °C | Biosmart | 34800 | BioSmart Контроллер биометрический Biosmart-4-E-EM-T-L (EMM) (накладной)
| 118683 | BioSmart Контроллер биометрический Biosmart-4-E-HD-T-L (HID) (накладной) | шт. | Предназначен для идентификации пользователей по отпечаткам пальцев, RFID картам и управления Исполнительными устройствами (замок, турникет). Сканер отпечатков пальцев – емкостной (защита от муляжей, антивандальное покрытие SteelCoat) Количество пользователей по отпечаткам пальцев - в локальном режиме 500 - в серверном режиме более 3000 Количество пользователей по RFID картам – 3000 Встроенный считыватель карт EM-Marine Автономная память 40 000 Интерфейсы RS485, Wiegand-26, Ethernet Питание 12 В, 800 мА. Температурный диапазон от -40 до +50 °C | Biosmart | 43440 | BioSmart Контроллер биометрический Biosmart-4-E-HD-T-L (HID) (накладной)
| 118681 | BioSmart Контроллер биометрический Biosmart-4-E-IC-T-L (IClass) (накладной) | шт. | Предназначен для идентификации пользователей по отпечаткам пальцев, RFID картам и управления Исполнительными устройствами (замок, турникет). Сканер отпечатков пальцев – емкостной (защита от муляжей, антивандальное покрытие SteelCoat) Количество пользователей по отпечаткам пальцев - в локальном режиме 500 - в серверном режиме более 3000 Количество пользователей по RFID картам – 3000 Встроенный считыватель карт EM-Marine Автономная память 40 000 Интерфейсы RS485, Wiegand-26, Ethernet Питание 12 В, 800 мА. Температурный диапазон от -40 до +50 °C | Biosmart | 44000 | BioSmart Контроллер биометрический Biosmart-4-E-IC-T-L (IClass) (накладной)
| 118682 | BioSmart Контроллер биометрический Biosmart-4-E-MF-T-L (Mifare) (накладной) | шт. | Предназначен для идентификации пользователей по отпечаткам пальцев, RFID картам и управления Исполнительными устройствами (замок, турникет). Сканер отпечатков пальцев – емкостной (защита от муляжей, антивандальное покрытие SteelCoat) Количество пользователей по отпечаткам пальцев - в локальном режиме 500 - в серверном режиме более 3000 Количество пользователей по RFID картам – 3000 Встроенный считыватель карт EM-Marine Автономная память 40 000 Интерфейсы RS485, Wiegand-26, Ethernet Питание 12 В, 800 мА. Температурный диапазон от -40 до +50 °C | Biosmart | 36600 | BioSmart Контроллер биометрический Biosmart-4-E-MF-T-L (Mifare) (накладной)
| 7887748 | BioSmart Контроллер биометрический Biosmart-4-O-EM-N-L (EMM) (накладной) | шт. | Предназначен для идентификации пользователей по отпечаткам пальцев, RFID картам и управления Исполнительными устройствами (замок, турникет). Сканер отпечатков пальцев – оптический (антивандальное покрытие) Количество пользователей по отпечаткам пальцев - в локальном режиме 500 - в серверном режиме более 3000 Количество пользователей по RFID картам – 3000 Встроенный считыватель карт EM-Marine Автономная память 40 000 Интерфейсы RS485, Wiegand-26, Ethernet Питание 12 В, 400 мА. Температурный диапазон от 0 до +50 °C | Biosmart | 28700 | BioSmart Контроллер биометрический Biosmart-4-O-EM-N-L (EMM) (накладной)
| 7877599 | BioSmart Контроллер биометрический Biosmart-4-O-HD-N-L (HID) (накладной) | шт. | Предназначен для идентификации пользователей по отпечаткам пальцев, RFID картам и управления Исполнительными устройствами (замок, турникет). Сканер отпечатков пальцев – оптический (антивандальное покрытие) Количество пользователей по отпечаткам пальцев - в локальном режиме 500 - в серверном режиме более 3000 Количество пользователей по RFID картам – 3000 Встроенный считыватель карт EM-Marine Автономная память 40 000 Интерфейсы RS485, Wiegand-26, Ethernet Питание 12 В, 400 мА. Температурный диапазон от 0 до +50 °C | Biosmart | 37300 | BioSmart Контроллер биометрический Biosmart-4-O-HD-N-L (HID) (накладной)
| 7887800 | BioSmart Контроллер биометрический Biosmart-4-O-IC-N-L (IClass) (накладной) | шт. | Предназначен для идентификации пользователей по отпечаткам пальцев, RFID картам и управления Исполнительными устройствами (замок, турникет). Сканер отпечатков пальцев – оптический (антивандальное покрытие) Количество пользователей по отпечаткам пальцев - в локальном режиме 500 - в серверном режиме более 3000 Количество пользователей по RFID картам – 3000 Встроенный считыватель карт EM-Marine Автономная память 40 000 Интерфейсы RS485, Wiegand-26, Ethernet Питание 12 В, 400 мА. Температурный диапазон от 0 до +50 °C | Biosmart | 38300 | BioSmart Контроллер биометрический Biosmart-4-O-IC-N-L (IClass) (накладной)
| 7887799 | BioSmart Контроллер биометрический Biosmart-4-O-MF-N-L (Mifare) (накладной) | шт. | Предназначен для идентификации пользователей по отпечаткам пальцев, RFID картам и управления Исполнительными устройствами (замок, турникет). Сканер отпечатков пальцев – оптический (антивандальное покрытие) Количество пользователей по отпечаткам пальцев - в локальном режиме 500 - в серверном режиме более 3000 Количество пользователей по RFID картам – 3000 Встроенный считыватель карт EM-Marine Автономная память 40 000 Интерфейсы RS485, Wiegand-26, Ethernet Питание 12 В, 400 мА. Температурный диапазон от 0 до +50 °C | Biosmart | 30500 | BioSmart Контроллер биометрический Biosmart-4-O-MF-N-L (Mifare) (накладной)
| 7893140 | BioSmart Контроллер биометрический Biosmart-5M-E-T-EM (EMM) (накладной) | шт. | Контроллер Biosmart 5M предназначен для идентификации пользователей по отпечаткам пальцев и бесконтактным пластиковым картам, а так же для управления устройствами доступа (замок, турникет). Особенности: Наличие Ethernet и USB для связи с компьютером; WEB интерфейс для конфигурирования параметров; встроенный считыватель пластиковых карт конструктивное исполнение в пластиковом или металлическом корпусе. Максимальное кол. пользователей - 1 000. Максимальное количество отпечатков пальцев - 1 000. Автономная память - 25 000 событий. Температурный диапазон -40 -+ 50 С. | Biosmart | 35400 | BioSmart Контроллер биометрический Biosmart-5M-E-T-EM (EMM) (накладной)
| 7897095 | BioSmart Контроллер биометрический Biosmart-5M-E-T-MF (Mifare) (накладной) | шт. | Контроллер Biosmart 5M предназначен для идентификации пользователей по отпечаткам пальцев и бесконтактным пластиковым картам, а так же для управления устройствами доступа (замок, турникет). Особенности: Наличие Ethernet и USB для связи с компьютером; WEB интерфейс для конфигурирования параметров; встроенный считыватель пластиковых карт конструктивное исполнение в пластиковом или металлическом корпусе. Максимальное кол. пользователей - 1 000. Максимальное количество отпечатков пальцев - 1 000. Автономная память - 25 000 событий. Температурный диапазон -40 -+ 50 С. | Biosmart |  | BioSmart Контроллер биометрический Biosmart-5M-E-T-MF (Mifare) (накладной)
| 7893139 | BioSmart Контроллер биометрический Biosmart-5M-O-N-EM (EMM) (накладной) | шт. | Контроллер Biosmart 5M предназначен для идентификации пользователей по отпечаткам пальцев и бесконтактным пластиковым картам, а так же для управления устройствами доступа (замок, турникет). Особенности: Наличие Ethernet и USB для связи с компьютером; WEB интерфейс для конфигурирования параметров; встроенный считыватель пластиковых карт конструктивное исполнение в пластиковом или металлическом корпусе. Максимальное кол. пользователей - 1 000. Максимальное количество отпечатков пальцев - 1 000. Автономная память - 25 000 событий. Температурный диапазон 0 -+ 50 С. | Biosmart | 19800 | BioSmart Контроллер биометрический Biosmart-5M-O-N-EM (EMM) (накладной)
| 7897106 | BioSmart Контроллер биометрический Biosmart-5M-O-N-MF (Mifare) (накладной) | шт. | Контроллер Biosmart 5M предназначен для идентификации пользователей по отпечаткам пальцев и бесконтактным пластиковым картам, а так же для управления устройствами доступа (замок, турникет). Особенности: Наличие Ethernet и USB для связи с компьютером; WEB интерфейс для конфигурирования параметров; встроенный считыватель пластиковых карт конструктивное исполнение в пластиковом или металлическом корпусе. Максимальное кол. пользователей - 1 000. Максимальное количество отпечатков пальцев - 1 000. Автономная память - 25 000 событий. Температурный диапазон 0 -+ 50 С. | Biosmart |  | BioSmart Контроллер биометрический Biosmart-5M-O-N-MF (Mifare) (накладной)
| 7886963 | BioSmart Считыватель бесконтактный BS-RD-EM | шт. | Бесконтактный считыватель карт/брелоков предназначен для считывания уникального номера с пассивных RFID карт и брелоков стандарта EM Marine, интерфейс RS-485, Wiegand. | Biosmart |  | BioSmart Считыватель бесконтактный BS-RD-EM
| 7888071 | BioSmart Считыватель бесконтактный BS-RD-MF | шт. | Бесконтактный считыватель карт/брелоков предназначен для считывания уникального номера с пассивных RFID карт и брелоков стандарта Mifare, интерфейс RS-485, Wiegand. | Biosmart |  | BioSmart Считыватель бесконтактный BS-RD-MF
| 102431 | BioSmart Считыватель настольный DCR-EM | шт. | Настольный считыватель для занесения в память контроллера BioSmart карт стандарта EM Marine. Выход и питание – USB. | Biosmart |  | BioSmart Считыватель настольный DCR-EM
| 7897092 | BioSmart Считыватель настольный DCR-HD | шт. | Настольный считыватель для занесения в память контроллера BioSmart карт стандарта HID. Выход и питание – USB. | Biosmart |  | BioSmart Считыватель настольный DCR-HD
| 7888080 | BioSmart Считыватель настольный DCR-IC | шт. | Настольный считыватель для занесения в память контроллера BioSmart карт стандарта HID iClass Выход и питание – USB. | Biosmart |  | BioSmart Считыватель настольный DCR-IC
| 121369 | BioSmart Считыватель настольный DCR-MF | шт. | Настольный считыватель для занесения в память контроллера BioSmart карт стандарта Mifare. Выход и питание – USB. | Biosmart |  | BioSmart Считыватель настольный DCR-MF
| 7886964 | BioSmart Считыватель отпечатков пальцев FPS-150 | шт. | Предназначен для регистрации пользователей в СКУД BioSmart. Сканер отпечатков пальцев – оптический. Поддерживаемый интерфейс – USB. В комплект входят драйвера. | Biosmart |  | BioSmart Считыватель отпечатков пальцев FPS-150
| 100526 | BioSmart Считыватель отпечатков пальцев FS-80 | шт. | Предназначен для регистрации пользователей в СКУД BioSmart. Сканер отпечатков пальцев – оптический. Поддерживаемый интерфейс – USB. В комплект входят драйвера. | Biosmart | 8300 | BioSmart Считыватель отпечатков пальцев FS-80
| 7886962 | BioSmart Считыватель отпечатков пальцев mini E-EM-T-M (EMM) | шт. | Считыватель отпечатков пальцев/пластиковых карт BioSmart Mini предназначен для идентификации пользова телей по отпечаткам пальцев и/или RFID карте стандарта EM-Marine. Считыватель имеет два режима работы: - Автономный режим – работа независимо от управляющего компьютера. Управление исполнительными устройствами и программирование контроллера осуществляется при помощи выносного устройства «Программатор BS-P1». - Режим считывателя – работа в составе BioSmart Prox, BioSmart Prox-E, BioSmart Mega. Считыватель BioSmart Mini выполняет функции считывателя для идентификации пользователей по отпечатку пальца и/или RFID карте. | Biosmart |  | BioSmart Считыватель отпечатков пальцев mini E-EM-T-M (EMM)
| 7877600 | BioSmart Считыватель отпечатков пальцев mini O-EM-N-L (EMM) | шт. | Считыватель отпечатков пальцев/пластиковых карт BioSmart Mini предназначен для идентификации пользова телей по отпечаткам пальцев и/или RFID карте стандарта EM-Marine. Считыватель имеет два режима работы: - Автономный режим – работа независимо от управляющего компьютера. Управление исполнительными устройствами и программирование контроллера осуществляется при помощи выносного устройства «Программатор BS-P1». - Режим считывателя – работа в составе BioSmart Prox, BioSmart Prox-E, BioSmart Mega. Считыватель BioSmart Mini выполняет функции считывателя для идентификации пользователей по отпечатку пальца и/или RFID карте. | Biosmart |  | BioSmart Считыватель отпечатков пальцев mini O-EM-N-L (EMM)
| 7894800 | BioSmart Считыватель отпечатков пальцев mini O-HD-N-L (HID) | шт. | Считыватель отпечатков пальцев/пластиковых карт BioSmart Mini предназначен для идентификации пользова телей по отпечаткам пальцев и/или RFID карте стандарта HID. Считыватель имеет два режима работы: - Автономный режим – работа независимо от управляющего компьютера. Управление исполнительными устройствами и программирование контроллера осуществляется при помощи выносного устройства «Программатор BS-P1». - Режим считывателя – работа в составе BioSmart Prox, BioSmart Prox-E, BioSmart Mega. Считыватель BioSmart Mini выполняет функции считывателя для идентификации пользователей по отпечатку пальца и/или RFID карте. | Biosmart |  | BioSmart Считыватель отпечатков пальцев mini O-HD-N-L (HID)
| 7894799 | BioSmart Считыватель отпечатков пальцев mini O-IC-N-L (IClass) | шт. | Считыватель отпечатков пальцев/пластиковых карт BioSmart Mini предназначен для идентификации пользова телей по отпечаткам пальцев и/или RFID карте стандарта HID IClass. Считыватель имеет два режима работы: - Автономный режим – работа независимо от управляющего компьютера. Управление исполнительными устройствами и программирование контроллера осуществляется при помощи выносного устройства «Программатор BS-P1». - Режим считывателя – работа в составе BioSmart Prox, BioSmart Prox-E, BioSmart Mega. Считыватель BioSmart Mini выполняет функции считывателя для идентификации пользователей по отпечатку пальца и/или RFID карте. | Biosmart |  | BioSmart Считыватель отпечатков пальцев mini O-IC-N-L (IClass)
| 7894802 | BioSmart Считыватель отпечатков пальцев mini O-MF-N-L (Mifare) | шт. | Считыватель отпечатков пальцев/пластиковых карт BioSmart Mini предназначен для идентификации пользова телей по отпечаткам пальцев и/или RFID карте стандарта MIFARE. Считыватель имеет два режима работы: - Автономный режим – работа независимо от управляющего компьютера. Управление исполнительными устройствами и программирование контроллера осуществляется при помощи выносного устройства «Программатор BS-P1». - Режим считывателя – работа в составе BioSmart Prox, BioSmart Prox-E, BioSmart Mega. Считыватель BioSmart Mini выполняет функции считывателя для идентификации пользователей по отпечатку пальца и/или RFID карте. | Biosmart |  | BioSmart Считыватель отпечатков пальцев mini O-MF-N-L (Mifare)
| 113448 | BioSmart Терминал-T-TTR-04-B | шт. | Предназначен для идентификации пользователей по отпечаткам пальцев, RFID картам и управления турникетом TTR-04 (Perco). Помещен в металлический антивандальный корпус, предназначенный для монтажа на крышку турникета. Сканер отпечатков пальцев – оптический (антивандальное покрытие) Количество пользователей по отпечаткам пальцев - в локальном режиме 500 - в серверном режиме более 3000 Количество пользователей по RFID картам – 3000 Встроенный считыватель карт EM-Marine Автономная память 40 000 Интерфейсы RS485, Wiegand-26, Ethernet Питание 12 В, 800 мА. Температурный диапазон от 0 до +50 °C. | Biosmart |  | BioSmart Терминал-T-TTR-04-B
| 118686 | BioSmart Терминал-T-Т-83М-B | шт. | Предназначен для идентификации пользователей по отпечаткам пальцев, RFID картам и управления турникетом Т-83М (Ростов Дон). Помещен в металлический антивандальный корпус, предназначенный для монтажа на крышку турникета. Сканер отпечатков пальцев – оптический (антивандальное покрытие) Количество пользователей по отпечаткам пальцев - в локальном режиме 500 - в серверном режиме более 3000 Количество пользователей по RFID картам – 3000 Встроенный считыватель карт EM-Marine Автономная память 40 000 Интерфейсы RS485, Wiegand-26, Ethernet Питание 12 В, 800 мА. Температурный диапазон от 0 до +50 °C. | Biosmart |  | BioSmart Терминал-T-Т-83М-B
0402060102 Программное обеспечение
| 105464 | BioSmart Модуль "Сервер биометрической идентификации BioSmart" (до 1000 польз.) | шт. | Программное обеспечение «Сервер биометрической идентификации BioSmart» предназначено для обработки шаблонов на внешнем сервере. Подключение до 8 устройств. | Biosmart |  | BioSmart Модуль "Сервер биометрической идентификации BioSmart" (до 1000 польз.)
| 7894878 | BioSmart Модуль "Сервер биометрической идентификации BioSmart" (до 10000 польз.) | шт. | Программное обеспечение «Сервер биометрической идентификации BioSmart» предназначено для обработки шаблонов на внешнем сервере. Подключение до 8 устройств. | Biosmart |  | BioSmart Модуль "Сервер биометрической идентификации BioSmart" (до 10000 польз.)
| 7894875 | BioSmart Модуль "Сервер биометрической идентификации BioSmart" (до 2000 польз.) | шт. | Программное обеспечение «Сервер биометрической идентификации BioSmart» предназначено для обработки шаблонов на внешнем сервере. Подключение до 8 устройств. | Biosmart |  | BioSmart Модуль "Сервер биометрической идентификации BioSmart" (до 2000 польз.)
| 7894876 | BioSmart Модуль "Сервер биометрической идентификации BioSmart" (до 3000 польз.) | шт. | Программное обеспечение «Сервер биометрической идентификации BioSmart» предназначено для обработки шаблонов на внешнем сервере. Подключение до 8 устройств. | Biosmart |  | BioSmart Модуль "Сервер биометрической идентификации BioSmart" (до 3000 польз.)
| 7894877 | BioSmart Модуль "Сервер биометрической идентификации BioSmart" (до 5000 польз.) | шт. | Программное обеспечение «Сервер биометрической идентификации BioSmart» предназначено для обработки шаблонов на внешнем сервере. Подключение до 8 устройств. | Biosmart |  | BioSmart Модуль "Сервер биометрической идентификации BioSmart" (до 5000 польз.)
| 7888467 | BioSmart Модуль расширения "BioSmart CardDesigner" | шт. | Программное обеспечение Бюро пропуков «Biosmart CardDesigner» предназначено для организации оформления и выдачи временных пропусков, дизайнер пропуска. Только для ПО BioSmart-Studio v5. Активируется электронным ключом. | Biosmart |  | BioSmart Модуль расширения "BioSmart CardDesigner"
| 7888476 | BioSmart Модуль расширения "BioSmart Studio Мониторинг" | шт. | Программное обеспечение «BioSnart Studio Мониторинг» предназначен для фотоиндификации, отображения событий о приходах в реальном времни. Активируется электронным ключом. В комплекте: диск, ключ защиты, паспорт. | Biosmart | 7000 | BioSmart Модуль расширения "BioSmart Studio Мониторинг"
| 111332 | BioSmart Модуль расширения "BioSmart-1C" | шт. | Программное обеспечение « BioSmart-1С» предназначено для синхронизации базы данных сотрудников в программном обеспечении BioSmart-Studio и продуктах «1С», передачи журнала событий СКУД BioSmart в программные продукты «1С» версии 8.х для их последующей обработки. "Программное обеспечение Бюро пропуков «Biosmart CardDesigner» предназначено для организации оформления и выдачи временных пропусков, дизайнер пропуска. Только для ПО BioSmart-Studio v5. Активируется электронным ключом. | Biosmart | 37400 | BioSmart Модуль расширения "BioSmart-1C"
| 7888475 | BioSmart Модуль расширения "BioSmart-ITV" | шт. | Программное обеспечение «BioSmart-ITV» предназначено для синхронизации информационных потоков между программным обеспечением ""Интелект"" и оборудованием СКУД BioSmart. Поддержка мониторинга, конфигурирования и управления BS-4, WTC, FS-80, LAN, RS-485/USB из ПО ""Интелект"" | Biosmart |  | BioSmart Модуль расширения "BioSmart-ITV"
| 102466 | BioSmart Модуль расширения "BioSmart-NetWork" (1 раб. место) | шт. | Модуль расширения «Biosmart-NetWork» предназначен для организации удаленных рабочих мест в режиме сетевого подключения Server-Client. Активируется электронным ключем. Ключ устанавливается на сервере. | Biosmart |  | BioSmart Модуль расширения "BioSmart-NetWork" (1 раб. место)
| 7894818 | BioSmart Модуль расширения "BioSmart-NetWork" (10 раб. мест) | шт. | Модуль расширения «Biosmart-NetWork» предназначен для организации удаленных рабочих мест в режиме сетевого подключения Server-Client. Активируется электронным ключем. Ключ устанавливается на сервере. | Biosmart |  | BioSmart Модуль расширения "BioSmart-NetWork" (10 раб. мест)
| 7894820 | BioSmart Модуль расширения "BioSmart-NetWork" (100 раб. мест) | шт. | Модуль расширения «Biosmart-NetWork» предназначен для организации удаленных рабочих мест в режиме сетевого подключения Server-Client. Активируется электронным ключем. Ключ устанавливается на сервере. | Biosmart |  | BioSmart Модуль расширения "BioSmart-NetWork" (100 раб. мест)
| 7888470 | BioSmart Модуль расширения "BioSmart-NetWork" (2 раб. место) | шт. | Модуль расширения «Biosmart-NetWork» предназначен для организации удаленных рабочих мест в режиме сетевого подключения Server-Client. Активируется электронным ключем. Ключ устанавливается на сервере. | Biosmart |  | BioSmart Модуль расширения "BioSmart-NetWork" (2 раб. место)
| 7894817 | BioSmart Модуль расширения "BioSmart-NetWork" (5 раб. мест) | шт. | Модуль расширения «Biosmart-NetWork» предназначен для организации удаленных рабочих мест в режиме сетевого подключения Server-Client. Активируется электронным ключем. Ключ устанавливается на сервере. | Biosmart |  | BioSmart Модуль расширения "BioSmart-NetWork" (5 раб. мест)
| 7894819 | BioSmart Модуль расширения "BioSmart-NetWork" (50 раб. мест) | шт. | Модуль расширения «Biosmart-NetWork» предназначен для организации удаленных рабочих мест в режиме сетевого подключения Server-Client. Активируется электронным ключем. Ключ устанавливается на сервере. | Biosmart |  | BioSmart Модуль расширения "BioSmart-NetWork" (50 раб. мест)
| 7888474 | BioSmart Модуль расширения "Biosmart-Studio WEB Server" | шт. | Программное обеспечение «Biosmart-Studio WEB Server» предназначено для администрирования пользователей и устройств, ведения журналов, создания отчетов по рабочему времени. Количество подключений по сети через WEB-браузеры не огранично. БД PostgreSQL. Работа с ОС Linux. Активируется электронным ключом.В комплекте: диск, ключ защиты, паспорт. | Biosmart |  | BioSmart Модуль расширения "Biosmart-Studio WEB Server"
| 102118 | BioSmart Модуль расширения "Biosmart-WorkTime V5" | шт. | Программное обеспечение «Biosmart-WorkTime» предназначено для учета рабочего времени сотрудников и расчета отработанных часов. | Biosmart | 26500 | BioSmart Модуль расширения "Biosmart-WorkTime V5"
| 7911387 | BioSmart Модуль расширения "Biosmart-Бюро пропусков" | шт. | Программное обеспечение «Biosmart-WorkTime» предназначено для учета рабочего времени сотрудников и расчета отработанных часов. | Biosmart |  | BioSmart Модуль расширения "Biosmart-Бюро пропусков"
| 7911192 | BioSmart Модуль расширения "Biosmart-Интеграция с видеонаблюдением" | шт. |  | Biosmart |  | BioSmart Модуль расширения "Biosmart-Интеграция с видеонаблюдением"
| 7898253 | BioSmart ПО "BioSmart BioScan" лицензия на 1 раб. место (500 пользователей) | шт. | Модуль расширения BioScan предназначен для идентификации пользователей по отпечаткам пальцев с использованием настольного считывателя отпечатков пальцев FS-80 или идентификации по картам с использованием настольного считывателя карт DCR. Модуль может устанавливаться на персональный компьютер и использоваться для задач учета рабочего времени и контроля посещаемости в том, случае если не требуется управление исполнительными устройствами. | Biosmart |  | BioSmart ПО "BioSmart BioScan" лицензия на 1 раб. место (500 пользователей)
| 7898256 | BioSmart ПО "BioSmart BioScan" лицензия на 10 доп. рабочих мест | шт. | Модуль расширения BioScan предназначен для идентификации пользователей по отпечаткам пальцев с использованием настольного считывателя отпечатков пальцев FS-80 или идентификации по картам с использованием настольного считывателя карт DCR. Модуль может устанавливаться на персональный компьютер и использоваться для задач учета рабочего времени и контроля посещаемости в том, случае если не требуется управление исполнительными устройствами. | Biosmart |  | BioSmart ПО "BioSmart BioScan" лицензия на 10 доп. рабочих мест
| 7898258 | BioSmart ПО "BioSmart BioScan" лицензия на 100 доп. рабочих мест | шт. | Модуль расширения BioScan предназначен для идентификации пользователей по отпечаткам пальцев с использованием настольного считывателя отпечатков пальцев FS-80 или идентификации по картам с использованием настольного считывателя карт DCR. Модуль может устанавливаться на персональный компьютер и использоваться для задач учета рабочего времени и контроля посещаемости в том, случае если не требуется управление исполнительными устройствами. | Biosmart |  | BioSmart ПО "BioSmart BioScan" лицензия на 100 доп. рабочих мест
| 7898254 | BioSmart ПО "BioSmart BioScan" лицензия на 2 доп. рабочих места | шт. | Модуль расширения BioScan предназначен для идентификации пользователей по отпечаткам пальцев с использованием настольного считывателя отпечатков пальцев FS-80 или идентификации по картам с использованием настольного считывателя карт DCR. Модуль может устанавливаться на персональный компьютер и использоваться для задач учета рабочего времени и контроля посещаемости в том, случае если не требуется управление исполнительными устройствами. | Biosmart |  | BioSmart ПО "BioSmart BioScan" лицензия на 2 доп. рабочих места
| 7898255 | BioSmart ПО "BioSmart BioScan" лицензия на 5 доп. рабочих мест | шт. | Модуль расширения BioScan предназначен для идентификации пользователей по отпечаткам пальцев с использованием настольного считывателя отпечатков пальцев FS-80 или идентификации по картам с использованием настольного считывателя карт DCR. Модуль может устанавливаться на персональный компьютер и использоваться для задач учета рабочего времени и контроля посещаемости в том, случае если не требуется управление исполнительными устройствами. | Biosmart |  | BioSmart ПО "BioSmart BioScan" лицензия на 5 доп. рабочих мест
| 7898257 | BioSmart ПО "BioSmart BioScan" лицензия на 50 доп. рабочих мест | шт. | Модуль расширения BioScan предназначен для идентификации пользователей по отпечаткам пальцев с использованием настольного считывателя отпечатков пальцев FS-80 или идентификации по картам с использованием настольного считывателя карт DCR. Модуль может устанавливаться на персональный компьютер и использоваться для задач учета рабочего времени и контроля посещаемости в том, случае если не требуется управление исполнительными устройствами. | Biosmart |  | BioSmart ПО "BioSmart BioScan" лицензия на 50 доп. рабочих мест
| 7894675 | BioSmart ПО "BioSmart Studio v. 5" Базовый модуль программного обеспечения | шт. | Программное обеспечение «Biosmart-Studio» предназначено для администрирования пользователей, ввода отпечатков пальцев, ввода карт. Назначение доступа, справочники, конфигурирование устройств. Просмотр журналов, экспорт журналов в XML, Exel, WEB. БД PostgreSQL. Работа в ОС Windows. Базовая дистрибутив (лицензия не включена). В комплекте диск, ключ активации ПО. Ключ устанавливается на сервере. | Biosmart | 6900 | BioSmart ПО "BioSmart Studio v. 5" Базовый модуль программного обеспечения
| 7888472 | BioSmart ПО "BioSmart Studio v. 5" Модуль расширения на 100 пользователей | шт. | Программное обеспечение «Biosmart-Studio» предназначено для администрирования пользователей, ввода отпечатков пальцев, ввода карт. Назначение доступа, справочники, конфигурирование устройств. Просмотр журналов, экспорт журналов в XML, Exel, WEB. БД PostgreSQL. Работа в ОС Windows. Базовая дистрибутив (лицензия не включена). В комплекте диск, ключ активации ПО. Ключ устанавливается на сервере. | Biosmart | 7300 | BioSmart ПО "BioSmart Studio v. 5" Модуль расширения на 100 пользователей
| 7888469 | BioSmart ПО "BioSmart Studio v. 5" Модуль расширения на 1000 пользователей | шт. | Программное обеспечение «Biosmart-Studio» предназначено для администрирования пользователей, ввода отпечатков пальцев, ввода карт. Назначение доступа, справочники, конфигурирование устройств. Просмотр журналов, экспорт журналов в XML, Exel, WEB. БД PostgreSQL. Работа в ОС Windows. Базовая дистрибутив (лицензия не включена). В комплекте диск, ключ активации ПО. Ключ устанавливается на сервере. | Biosmart | 55400 | BioSmart ПО "BioSmart Studio v. 5" Модуль расширения на 1000 пользователей
| 7888473 | BioSmart ПО "BioSmart Studio v. 5" Модуль расширения на 10000 пользователей | шт. | Программное обеспечение «Biosmart-Studio» предназначено для администрирования пользователей, ввода отпечатков пальцев, ввода карт. Назначение доступа, справочники, конфигурирование устройств. Просмотр журналов, экспорт журналов в XML, Exel, WEB. БД PostgreSQL. Работа в ОС Windows. Базовая дистрибутив (лицензия не включена). В комплекте диск, ключ активации ПО. Ключ устанавливается на сервере. | Biosmart |  | BioSmart ПО "BioSmart Studio v. 5" Модуль расширения на 10000 пользователей
| 7888471 | BioSmart ПО "BioSmart Studio v. 5" Модуль расширения на 2000 пользователей | шт. | Программное обеспечение «Biosmart-Studio» предназначено для администрирования пользователей, ввода отпечатков пальцев, ввода карт. Назначение доступа, справочники, конфигурирование устройств. Просмотр журналов, экспорт журналов в XML, Exel, WEB. БД PostgreSQL. Работа в ОС Windows. Базовая дистрибутив (лицензия не включена). В комплекте диск, ключ активации ПО. Ключ устанавливается на сервере. | Biosmart |  | BioSmart ПО "BioSmart Studio v. 5" Модуль расширения на 2000 пользователей
| 7894676 | BioSmart ПО "BioSmart Studio v. 5" Модуль расширения на 50 пользователей | шт. | Программное обеспечение «Biosmart-Studio» предназначено для администрирования пользователей, ввода отпечатков пальцев, ввода карт. Назначение доступа, справочники, конфигурирование устройств. Просмотр журналов, экспорт журналов в XML, Exel, WEB. БД PostgreSQL. Работа в ОС Windows. Базовая дистрибутив (лицензия не включена). В комплекте диск, ключ активации ПО. Ключ устанавливается на сервере. | Biosmart | 3900 | BioSmart ПО "BioSmart Studio v. 5" Модуль расширения на 50 пользователей
| 7894526 | BioSmart ПО "BioSmart Studio v. 5" Модуль расширения на 500 пользователей | шт. | Программное обеспечение «Biosmart-Studio» предназначено для администрирования пользователей, ввода отпечатков пальцев, ввода карт. Назначение доступа, справочники, конфигурирование устройств. Просмотр журналов, экспорт журналов в XML, Exel, WEB. БД PostgreSQL. Работа в ОС Windows. Базовая дистрибутив (лицензия не включена). В комплекте диск, ключ активации ПО. Ключ устанавливается на сервере. | Biosmart | 32500 | BioSmart ПО "BioSmart Studio v. 5" Модуль расширения на 500 пользователей
| 7915986 | BioSmart ПО "Спецконтингент v. 5" Программный продукт для подразделений ФСИН РФ | шт. | Специализированный программный продукт, предназначенный для подразделений ФСИН РФ. Позволяет организовать учет осужденных по биометрическим признакам. В состав системы «Спецконтингент» входят: - базовый модуль BioSmart Studio v5; - модуль расширения до 1000 человек; - лицензия на 2 дополнительных рабочих места; - модуль расширения BioScan до 500 пользователей. ВОЗМОЖНОСТИ: - электронная регистрация «отметок» осужденных; - доведение информации о количестве осужденных на объектах и сигналов тревоги до дежурных частей; - создание отчетов о присутствии осужденных на объекте - периодический контроль присутствия осужденных на объекте. ОСОБЕННОСТИ: - идентификация осужденных по отпечатку пальца и венам ладоней; - возможность использования всех современных и перспективных контроллеров BioSmart; - время считывания и распознавания не более 3 секунд; - полная автономность устройств идентификации при повреждении канала связи; - организация учета спецконтингента на стационарных и мобильных пунктах; - возможность использования тревожного отпечатка пальцев (тревожной ладони); - работа при температурах от -40 до +50˚С, при влажности до 98%. | Biosmart |  | BioSmart ПО "Спецконтингент v. 5" Программный продукт для подразделений ФСИН РФ
04020602 BOLID
| 7896205 | С2000-BioAccess-F18 Считыватель отпечатков пальцев с контроллером | шт. | Интерфейсы RS-485 и Ethernet. Объм памяти - 2200 отпечатков пальцев, 50 тыс. событий. Защищенный режим работы с контроллером «С2000-2» по интерфейсу Wiegand, который предотвращает возможность несанкционированного доступа в помещение путем отрыва контроллера от стены и замыкания контактов замка Входы для подключения датчика положения двери и кнопки ВЫХОД Предусмотрены контакты для управления сиреной и дверным звонком Цветной графический TFT ЖК-дисплей диагональю 2.4 дюйма с меню на русском и английском языках Встроенный считыватель Proximity-карт EM-Marine Цифровая клавиатура для настройки прибора через меню и ввода паролей Поддерживается режим доступа по комбинации двух идентификаторов: отпечаток пальца, карточка, пароль Отображение имени пользователя на дисплее при проходе Голосовое оповещение на русском и английском языках Характеристики: Память контроллера 3000 шаблонов отпечатков пальца Объем буфера событий 30000 записей Индикация цветной TFT ЖК-дисплей 2.4 дюйма Считыватель Proximity-карт встроенный Клавиатура цифровая клавишная Напряжение питания от 9,6 до 14,4 В Ток потребления не более 1 А Выходы 2 Электромагнитные реле (для управления сиреной и замком) 36 В постоянного тока 2 А Программирование прибора с помощью встроенной клавиатуры и программы BAProg Подключение к ПК при программировании Ethernet Подключение к ПК кабель из комплекта поставки Время идентификации не более 1 с. Интервал между последовательными идентификациями не менее 5 с. Вероятность несанкционированного доступа не более 0,0001% Вероятность ложного задержания не более 1% Диапазон рабочих температур от 0 до +45°C Относительная влажность от 20 до 80% Степень защиты корпуса IP20 Режим работы непрерывный круглосуточный Габаритные размеры не более 80х183х42 мм Масса не более 0,7 кг | Болид ЗАО НВП | 21696 | С2000-BioAccess-F18 Считыватель отпечатков пальцев с контроллером
| 7895886 | С2000-BioAccess-MA300 Считыватель отпечатков пальцев с контроллером | шт. | Считыватель отпечатков пальцев-с контроллером. Интерфей - Ethernet. Объем памяти -1500 отпечатков пальцев,100тыс. событий, Встроенный считыватель. Защищенный режим работы с контроллером «С2000-2» по интерфейсу Wiegand, который предотвращает возможность несанкционированного доступа в помещение путем отрыва контроллера от стены и замыкания контактов замка Входы для подключения датчика положения двери и кнопки ВЫХОД Предусмотрены контакты для управления сиреной и дверным звонком Встроенный считыватель Proximity-карт EM-Marine Поддерживается режим доступа по комбинации двух идентификаторов: отпечаток пальца+карточка Голосовое оповещение Характеристики: Память контроллера 1500 шаблонов отпечатков пальца Объем буфера событий 100000 записей Индикация двухцветный светодиод, голосовые сообщения Считыватель Proximity-карт встроенный Напряжение питания от 9,6 до 14,4 В Ток потребления не более 1 А Выходы 2 Электромагнитные реле (для управления сиреной и замком) 36 В постоянного тока 2 А Программирование прибора с помощью утилиты BAProg Подключение к ПК при программировании Ethernet Подключение к ПК кабель из комплекта поставки Время идентификации не более 1 с. Вероятность несанкционированного доступа не более 0,0001% Вероятность ложного задержания не более 1% Диапазон рабочих температур от -10 до +60°C Относительная влажность от 10 до 90% Степень защиты корпуса IP54 Режим работы непрерывный круглосуточный Габаритные размеры не более 73х148х34,5 мм Масса не более 1 кг | Болид ЗАО НВП | 10967 | С2000-BioAccess-MA300 Считыватель отпечатков пальцев с контроллером
| 7889724 | С2000-BioAccess-ZK 4500 Считыватель отпечатков пальцев | шт. | Считыватель отпечатков пальцев - для регистрации в АРМ "Орион Про" и контроллерах C2000-BioAccess-F4/F8/F18/MA300. Интерфейс - USB. Питание от компьютера по USB. Питание по интерфейсу USB Световая и звуковая индикация режимов работы Настольное исполнение Характеристики: Напряжение питания 5 В от USB Ток потребления не более 0,5 А Индикация двухцветный светодиод, звуковой сигнализатор Интерфейс USB1.1/2.0А Поддерживаемые ОС MS Windows 2000/XP/2003/Vista/7/8 (x86/x64) Диапазон рабочих температур от 0 до +55°C Относительная влажность от 20 до 80% Степень защиты корпуса IP20 Режим работы непрерывный круглосуточный Габаритные размеры не более 53х80х66 мм Масса не более 0,25 кг | Болид ЗАО НВП | 5007 | С2000-BioAccess-ZK 4500 Считыватель отпечатков пальцев
040207 Картоприёмники
| 7879580 | PW-500-EH B Устройство автоматического сбора proxi-карт | шт. | Устройство автоматического сбора Proximity карт, емкость - 500 карт, индикатор прохода, счетчик количества собранных карт, датчики заполнения контейнера на 75% и 100%. Совместима с любыми СКД, формат карт определяется заказчиком: HID, Em-Marin. Цвет "черный муар". | ProxWay | 47049 | PW-500-EH B Устройство автоматического сбора proxi-карт
| 81976 | PW-500-EH S Устройство автоматического сбора proxi-карт | шт. | Устройство автоматического сбора Proximity карт, емкость - 500 карт, индикатор прохода, счетчик количества собранных карт, датчики заполнения контейнера на 75% и 100%. Совместима с любыми СКД, формат карт определяется заказчиком: HID, Em-Marin. Цвет "Серебристый" | ProxWay | 47049 | PW-500-EH S Устройство автоматического сбора proxi-карт
| 118969 | PW-500-EH Stainless Устройство автоматического сбора proxi-карт | шт. | Устройство автоматического сбора Proximity карт, емкость - 500 карт, индикатор прохода, счетчик количества собранных карт, датчики заполнения контейнера на 75% и 100%. Совместима с любыми СКД, формат карт определяется заказчиком: HID, Em-Marin. | ProxWay | 191046 | PW-500-EH Stainless Устройство автоматического сбора proxi-карт
| 7879578 | PW-500-EH WP-B Устройство автоматического сбора proxi-карт (Уличный) | шт. | Устройство автоматического сбора Proximity карт, емкость - 500 карт, индикатор прохода, счетчик количества собранных карт, датчики заполнения контейнера на 75% и 100%. Совместима с любыми СКД, формат карт определяется заказчиком: HID, Em-Marin. Уличное исполнение. Цвет "Черный муар". | ProxWay | 99865 | PW-500-EH WP-B Устройство автоматического сбора proxi-карт (Уличный)
| 7879579 | PW-500-EH WP-S Устройство автоматического сбора proxi-карт (Уличный) | шт. | Устройство автоматического сбора Proximity карт, емкость - 500 карт, индикатор прохода, счетчик количества собранных карт, датчики заполнения контейнера на 75% и 100%. Совместима с любыми СКД, формат карт определяется заказчиком: HID, Em-Marin. Уличное исполнение. Цвет "Серебристый". | ProxWay | 99865 | PW-500-EH WP-S Устройство автоматического сбора proxi-карт (Уличный)
040208 Замки
04020801 Электро-магнитные замки
0402080101 РОКСА ЭНТРАНС
040208010101 Замки
| 100131 | Замок AL-180FB-01-12 | шт. | Малогабаритный влагозащищенный электромагнитный замок Температурный диапазон: -50˚С...+50˚С, IP65 Габариты корпуса: 155х33х20 мм Высококачественное антикоррозийное покрытие Двухпроводное подключение Питание: 12VDC/220мА, 24VDC/130мА В комплекте: корпус замка + монтажная пластина + пластина якоря + элемент крепления пластины якоря | ExCon | 3622 | Замок AL-180FB-01-12
| 106382 | Замок AL-180FB-01-24 | шт. | Малогабаритный влагозащищенный электромагнитный замок Температурный диапазон: -50˚С...+50˚С, IP65 Габариты корпуса: 155х33х20 мм Высококачественное антикоррозийное покрытие Двухпроводное подключение Питание: 12VDC/220мА, 24VDC/130мА В комплекте: корпус замка + монтажная пластина + пластина якоря + элемент крепления пластины якоря | ExCon | 3622 | Замок AL-180FB-01-24
| 106383 | Замок AL-180FB-02-12 [Накладной якорь] | шт. | Малогабаритный влагозащищенный электромагнитный замок Температурный диапазон: -50˚С...+50˚С, IP65 Габариты корпуса: 155х33х20 мм Высококачественное антикоррозийное покрытие Двухпроводное подключение Питание: 12VDC/220мА, 24VDC/130мА В комплекте: корпус замка + монтажная пластина + пластина якоря + переходная пластина для установки якоря без сверления сквозного отверстия на двери | ExCon | 4075 | Замок AL-180FB-02-12 [Накладной якорь]
| 106384 | Замок AL-180FB-02-24 [Накладной якорь] | шт. | Малогабаритный влагозащищенный электромагнитный замок Температурный диапазон: -50˚С...+50˚С, IP65 Габариты корпуса: 155х33х20 мм Высококачественное антикоррозийное покрытие Двухпроводное подключение Питание: 12VDC/220мА, 24VDC/130мА В комплекте: корпус замка + монтажная пластина + пластина якоря + переходная пластина для установки якоря без сверления сквозного отверстия на двери | ExCon | 4075 | Замок AL-180FB-02-24 [Накладной якорь]
| 106112 | Замок AL-250SH-12 (врезной) | шт. | !!! С В Е Р Х У З К И Й !!! Сдвиговый электромагнитный замок для скрытой установки SH - исполнение для горизонтальной установки в верхней части двери Габариты корпусной части: 180х18,5х23 мм Габариты якорной части: 170х18х19 мм Питание 12VDC режим "ПОДБРОС" - 900 мА, режим "УДЕРЖАНИЕ" - 220 мА Встроенный датчик Холла | ExCon | 12161 | Замок AL-250SH-12 (врезной)
| 101007 | Замок AL-250SV-12 (врезной) | шт. | !!! С В Е Р Х У З К И Й !!! Сдвиговый электромагнитный замок для скрытой установки SV - исполнение для вертикальной установки в средней части двери Габариты корпусной части: 180х18,5х23 мм Габариты якорной части: 170х18х19 мм Питание 12VDC режим "ПОДБРОС" - 900 мА, режим "УДЕРЖАНИЕ" - 220 мА Встроенный датчик Холла | ExCon | 13584 | Замок AL-250SV-12 (врезной)
| 107046 | Замок AL-250UZ [Малогабаритный] (белый) | шт. | Малогабаритный электромагнитный замок "ЗАЩЁЛКА" Температурный диапазон: -20˚С...+40˚С Габариты корпусной части: 130x42,5x13 мм, габариты зацепа: 52x22x20 мм Питание: 12VDC/110мА Цвет кожуха: белый, коричневый, серый Быстрый и удобный монтаж на двери Практически не занимает дверной проем Бесшумная блокировка и разблокировка двери В комплекте: зацеп №2 (базовый) | ExCon | 6081 | Замок AL-250UZ [Малогабаритный] (белый)
| 106111 | Замок AL-250UZ [Малогабаритный] (коричневый) | шт. | Малогабаритный электромагнитный замок "ЗАЩЁЛКА" Температурный диапазон: -20˚С...+40˚С Габариты корпусной части: 130x42,5x13 мм, габариты зацепа: 52x22x20 мм Питание: 12VDC/110мА Цвет кожуха: белый, коричневый, серый Быстрый и удобный монтаж на двери Практически не занимает дверной проем Бесшумная блокировка и разблокировка двери В комплекте: зацеп №2 (базовый) | ExCon | 6081 | Замок AL-250UZ [Малогабаритный] (коричневый)
| 107047 | Замок AL-250UZ [Малогабаритный] (серый) | шт. | Малогабаритный электромагнитный замок "ЗАЩЁЛКА" Температурный диапазон: -20˚С...+40˚С Габариты корпусной части: 130x42,5x13 мм, габариты зацепа: 52x22x20 мм Питание: 12VDC/110мА Цвет кожуха: белый, коричневый, серый Быстрый и удобный монтаж на двери Практически не занимает дверной проем Бесшумная блокировка и разблокировка двери В комплекте: зацеп №2 (базовый) | ExCon | 6081 | Замок AL-250UZ [Малогабаритный] (серый)
| 108250 | Замок AL-250UZ-K [Малогабаритный] (белый) | шт. | Функционально завершенное малогабаритное электромагнитное запирающее устройство со встроенным контроллером для автономного использования Температурный диапазон: -20˚С...+40˚С Габариты корпусной части: 160x42,5x13 мм, габариты зацепа: 52x22x20 мм Питание: 12VDC/150мА Цвет кожуха: белый, коричневый, серый Быстрый и удобный монтаж на двери Практически не занимает дверной проем Бесшумная блокировка и разблокировка двери В комплекте: зацеп №2 (базовый) | ExCon | 6986 | Замок AL-250UZ-K [Малогабаритный] (белый)
| 108252 | Замок AL-250UZ-K [Малогабаритный] (коричневый) | шт. | Функционально завершенное малогабаритное электромагнитное запирающее устройство со встроенным контроллером для автономного использования Температурный диапазон: -20˚С...+40˚С Габариты корпусной части: 160x42,5x13 мм, габариты зацепа: 52x22x20 мм Питание: 12VDC/150мА Цвет кожуха: белый, коричневый, серый Быстрый и удобный монтаж на двери Практически не занимает дверной проем Бесшумная блокировка и разблокировка двери В комплекте: зацеп №2 (базовый) | ExCon | 6986 | Замок AL-250UZ-K [Малогабаритный] (коричневый)
| 108251 | Замок AL-250UZ-K [Малогабаритный] (серый) | шт. | Функционально завершенное малогабаритное электромагнитное запирающее устройство со встроенным контроллером для автономного использования Температурный диапазон: -20˚С...+40˚С Габариты корпусной части: 160x42,5x13 мм, габариты зацепа: 52x22x20 мм Питание: 12VDC/150мА Цвет кожуха: белый, коричневый, серый Быстрый и удобный монтаж на двери Практически не занимает дверной проем Бесшумная блокировка и разблокировка двери В комплекте: зацеп №2 (базовый) | ExCon | 6986 | Замок AL-250UZ-K [Малогабаритный] (серый)
| 7921140 | Замок AL-350 FB-M-01 (12/24В) | шт. |  | ExCon | 4399 | Замок AL-350 FB-M-01 (12/24В)
| 7922598 | Замок AL-350 FB-M-01 кабель 5м (Ямал СПГ) | шт. |  | ExCon | 5899 | Замок AL-350 FB-M-01 кабель 5м (Ямал СПГ)
| 7921141 | Замок AL-350 FB-M-02 (12/24В) | шт. |  | ExCon | 4787 | Замок AL-350 FB-M-02 (12/24В)
| 7910102 | Замок AL-400FB-DP | шт. | Влагозащищённый электромагнитный замок функцией "Dual-Power" Температурный диапазон: -40˚С...+50˚С, IP67 Габариты корпуса: 216х47,5х43 мм Высококачественное антикоррозийное покрытие Двухпроводное подключение Питание: 12/24VDC, ток: 580/270мА В комплекте: корпус замка + монтажная пластина + пластина якоря + элемент крепления пластины якоря | ExCon | 6081 | Замок AL-400FB-DP
| 108253 | Замок AL-400FP-12 (оцинкованный корпус) | шт. | Накладной электромагнитный замок для блокировки противопожарных дверей, запасных, аварийных и эвакуационных выходов Температурный диапазон: -30˚С...+85˚С Предельная температура: +220˚С Габариты корпуса: 225x42x26,5 Габариты якоря: 162х42х14,5 Цветовое исполнение: оцинкованный корпус Двухпроводное подключение Питание: 12VDC/550мА, 24VDC/250мА В комплекте: корпус, якорь, монтажный уголок, переходная пластина для установки якоря на дверь (без сверления сквозного отверстия в двери) | ExCon | 6922 | Замок AL-400FP-12 (оцинкованный корпус)
| 108254 | Замок AL-400FP-24 (оцинкованный корпус) | шт. | Накладной электромагнитный замок для блокировки противопожарных дверей, запасных, аварийных и эвакуационных выходов Температурный диапазон: -30˚С...+85˚С Предельная температура: +220˚С Габариты корпуса: 225x42x26,5 Габариты якоря: 162х42х14,5 Цветовое исполнение: оцинкованный корпус Двухпроводное подключение Питание: 12VDC/550мА, 24VDC/250мА В комплекте: корпус, якорь, монтажный уголок, переходная пластина для установки якоря на дверь (без сверления сквозного отверстия в двери) | ExCon | 6922 | Замок AL-400FP-24 (оцинкованный корпус)
| 100440 | Замок AL-400SH-12 (врезной) | шт. | !!! У Н И В Е Р С А Л Ь Н Ы Й !!! Сдвиговый электромагнитный замок для скрытой установки SH - исполнение для горизонтальной установки в верхней части двери Габариты корпусной части: 201,5х25х25 мм Габариты якорной части: 201,5х25х25 мм Питание 12VDC - режим "ПОДБРОС" - 900 мА, режим "УДЕРЖАНИЯ" - 250 мА Питание 24VDC - режим "ПОДБРОС" - 550 мА, режим "УДЕРЖАНИЯ" - 150 мА Встроенные: геркон и датчик Холла | ExCon | 11902 | Замок AL-400SH-12 (врезной)
| 4010438 | Замок AL-400SH-24 (врезной) | шт. | !!! У Н И В Е Р С А Л Ь Н Ы Й !!! Сдвиговый электромагнитный замок для скрытой установки SH - исполнение для горизонтальной установки в верхней части двери Габариты корпусной части: 201,5х25х25 мм Габариты якорной части: 201,5х25х25 мм Питание 12VDC - режим "ПОДБРОС" - 900 мА, режим "УДЕРЖАНИЯ" - 250 мА Питание 24VDC - режим "ПОДБРОС" - 550 мА, режим "УДЕРЖАНИЯ" - 150 мА Встроенные: геркон и датчик Холла | ExCon | 11902 | Замок AL-400SH-24 (врезной)
| 90599 | Замок AL-400SV-12 (врезной) | шт. | !!! У Н И В Е Р С А Л Ь Н Ы Й !!! Сдвиговый электромагнитный замок для скрытой установки SV - исполнение для вертикальной установки в среднюю часть двери Габариты корпусной части: 201,5х25х25 мм Габариты якорной части: 201,5х25х25 мм Питание 12VDC - режим "ПОДБРОС" - 900 мА, режим "УДЕРЖАНИЯ" - 250мА Питание 24VDC - режим "ПОДБРОС" - 550 мА, режим "УДЕРЖАНИЯ" - 150 мА Встроенные: геркон и датчик Холла | ExCon | 12161 | Замок AL-400SV-12 (врезной)
| 4010439 | Замок AL-400SV-24 (врезной) | шт. | !!! У Н И В Е Р С А Л Ь Н Ы Й !!! Сдвиговый электромагнитный замок для скрытой установки SV - исполнение для вертикальной установки в среднюю часть двери Габариты корпусной части: 201,5х25х25 мм Габариты якорной части: 201,5х25х25 мм Питание 12VDC - режим "ПОДБРОС" - 900 мА, режим "УДЕРЖАНИЯ" - 250мА Питание 24VDC - режим "ПОДБРОС" - 550 мА, режим "УДЕРЖАНИЯ" - 150 мА Встроенные: геркон и датчик Холла | ExCon | 12161 | Замок AL-400SV-24 (врезной)
| 106387 | Замок AL-50FC-24 [Для удержания открытых дверей] | шт. | Круглый электромагнитный замок для удержания дверей в открытом состоянии Температурный диапазон: -10˚С...+40˚С Габариты корпуса: диаметр 52 мм, длина: 30мм Питание: 12VDC/130мА, 24VDC/65мА Цветовое исполнение: серый цвет Двухпроводное подключение В комплекте: корпус, якорь, пластина для крепления на стену | ExCon | 2793 | Замок AL-50FC-24 [Для удержания открытых дверей]
| 106386 | Замок AL-50FС-12 [Для удержания открытых дверей] | шт. | Круглый электромагнитный замок для удержания дверей в открытом состоянии Температурный диапазон: -10˚С...+40˚С Габариты корпуса: диаметр 52 мм, длина: 30мм Питание: 12VDC/130мА, 24VDC/65мА Цветовое исполнение: серый цвет Двухпроводное подключение В комплекте: корпус, якорь, пластина для крепления на стену | ExCon | 2793 | Замок AL-50FС-12 [Для удержания открытых дверей]
| 117067 | Замок AL-700SH-12 (врезной) | шт. | !!! У Н И К А Л Ь Н Ы Й !!! Сдвиговый электромагнитный замок для скрытой установки SH - исполнение для горизонтальной установки в верхней части двери Габариты корпусной части: 203х30х25 мм Габариты якорной части: 203х30х23 мм Питание 12VDC - режим "ПОДБРОС" - 1450 мА, режим "УДЕРЖАНИЯ" - 350 мА Питание 24VDC - режим "ПОДБРОС" - 750 мА, режим "УДЕРЖАНИЯ" - 180 мА - система раннего предупреждения попытки взлома - система контроля положения двери (геркон) - система контроля состояния замка (датчик Холла) | ExCon | 12291 | Замок AL-700SH-12 (врезной)
| 4010700 | Замок AL-700SH-24 (врезной) | шт. | !!! У Н И К А Л Ь Н Ы Й !!! Сдвиговый электромагнитный замок для скрытой установки SH - исполнение для горизонтальной установки в верхней части двери Габариты корпусной части: 203х30х25 мм Габариты якорной части: 203х30х23 мм Питание 12VDC - режим "ПОДБРОС" - 1450 мА, режим "УДЕРЖАНИЯ" - 350 мА Питание 24VDC - режим "ПОДБРОС" - 750 мА, режим "УДЕРЖАНИЯ" - 180 мА - система раннего предупреждения попытки взлома - система контроля положения двери (геркон) - система контроля состояния замка (датчик Холла) | ExCon | 12291 | Замок AL-700SH-24 (врезной)
| 117437 | Замок AL-700SV-12 (врезной) | шт. | !!! У Н И К А Л Ь Н Ы Й !!! Сдвиговый электромагнитный замок для скрытой установки SV - исполнение для вертикальной установки в среднюю часть двери Габариты корпусной части: 203х30х25 мм Габариты якорной части: 203х30х23 мм Питание 12VDC - режим "ПОДБРОС" - 1 450 мА, режим "УДЕРЖАНИЯ" - 350 мА Питание 24VDC - режим "ПОДБРОС" - 750 мА, режим "УДЕРЖАНИЯ" - 180 мА - система раннего предупреждения попытки взлома - система контроля положения двери (геркон) - система контроля состояния замка (датчик Холла) | ExCon | 12549 | Замок AL-700SV-12 (врезной)
| 4010701 | Замок AL-700SV-24 (врезной) | шт. | !!! У Н И К А Л Ь Н Ы Й !!! Сдвиговый электромагнитный замок для скрытой установки SV - исполнение для вертикальной установки в среднюю часть двери Габариты корпусной части: 203х30х25 мм Габариты якорной части: 203х30х23 мм Питание 12VDC - режим "ПОДБРОС" - 1 450 мА, режим "УДЕРЖАНИЯ" - 350 мА Питание 24VDC - режим "ПОДБРОС" - 750 мА, режим "УДЕРЖАНИЯ" - 180 мА - система раннего предупреждения попытки взлома - система контроля положения двери (геркон) - система контроля состояния замка (датчик Холла) | ExCon | 12549 | Замок AL-700SV-24 (врезной)
| 84848 | Замок AL-80FU(белый) [Особо узкие] | шт. | Узкий электромагнитный замок Габариты корпуса: 219,5х42х16,5 мм Накладной вариант (01), двухпроводное подключение Цвет кожуха: белый, серый Питание: 12VDC/240мА | ExCon | 3047 | Замок AL-80FU(белый) [Особо узкие]
| 84849 | Замок AL-80FU(серый) [Особо узкие] | шт. | Узкий электромагнитный замок Габариты корпуса: 219,5х42х16,5 мм Накладной вариант (01), двухпроводное подключение Цвет кожуха: белый, серый Питание: 12VDC/240мА | ExCon | 3047 | Замок AL-80FU(серый) [Особо узкие]
| 103986 | яяяЗамок AL-350 FB-02-12 [Накладной якорь] | шт. | Влагозащищённый электромагнитный замок Температурный диапазон: -50˚С...+50˚С, IP65 Габариты корпуса: 218х45,5х43 мм Высококачественное антикоррозийное покрытие Двухпроводное подключение Питание: 12VDC/500мА, 24VDC/220мА В комплекте: корпус замка + монтажная пластина + пластина якоря + переходная пластина для установки якоря без сверления сквозного отверстия на двери | ExCon | 4787 | яяяЗамок AL-350 FB-02-12 [Накладной якорь]
| 106385 | яяяЗамок AL-350 FB-02-24 [Накладной якорь] | шт. | Влагозащищённый электромагнитный замок Температурный диапазон: -50˚С...+50˚С, IP65 Габариты корпуса: 218х45,5х43 мм Высококачественное антикоррозийное покрытие Двухпроводное подключение Питание: 12VDC/500мА, 24VDC/220мА В комплекте: корпус замка + монтажная пластина + пластина якоря + переходная пластина для установки якоря без сверления сквозного отверстия на двери | ExCon | 4787 | яяяЗамок AL-350 FB-02-24 [Накладной якорь]
040208010102 Аксессуары
| 107067 | Блок питания ALER-БПН 13-Л002 | шт. | Блок питания нестабилизированный, вых. напр. 12/16В при I=0.6 A | ExCon |  | Блок питания ALER-БПН 13-Л002
| 4010707 | Брелок для ALER-R- BX500TT | шт. |  | ExCon |  | Брелок для ALER-R- BX500TT
| 107056 | Монтажный комплект 180P (для AL-150/AL-180 FB) | шт. | Монтажный комплект для установки якоря на двери с помощью переходной пластины, с возможностью регулировки положения на двери В комплекте: пластина + элементы крепежа | ExCon | 880 | Монтажный комплект 180P (для AL-150/AL-180 FB)
| 102512 | Монтажный комплект 350Р (для AL 350FB/AL 300/AL 400) | шт. | Монтажный комплект для установки якоря на двери с помощью переходной пластины, с возможностью регулировки положения на двери В комплекте: пластина + элементы крепежа | ExCon | 944 | Монтажный комплект 350Р (для AL 350FB/AL 300/AL 400)
| 107085 | Монтажный комплект МК AL-250S (белый) | шт. | Комплект монтажа для установки замков AL-250SH, AL-250SV в накладном варианте В комплекте: 2 кронштейна и 2 кожуха + элементы крепления Цвет: белый, коричневый, серый | ExCon | 2717 | Монтажный комплект МК AL-250S (белый)
| 107087 | Монтажный комплект МК AL-250S (коричневый) | шт. | Комплект монтажа для установки замков AL-250SH, AL-250SV в накладном варианте В комплекте: 2 кронштейна и 2 кожуха + элементы крепления Цвет: белый, коричневый, серый | ExCon | 2717 | Монтажный комплект МК AL-250S (коричневый)
| 107086 | Монтажный комплект МК AL-250S (серый) | шт. | Комплект монтажа для установки замков AL-250SH, AL-250SV в накладном варианте В комплекте: 2 кронштейна и 2 кожуха + элементы крепления Цвет: белый, коричневый, серый | ExCon | 2641 | Монтажный комплект МК AL-250S (серый)
| 118068 | Монтажный комплект МК AL-250S Glass | шт. | Комплект монтажа электромагнитного замка AL-250SH на стеклянную дверь В комплекте: 1 кронштейн и 1 кожух | ExCon | 2419 | Монтажный комплект МК AL-250S Glass
| 107068 | Монтажный комплект МК AL-250UZ (белый) | шт. | Комплект монтажа для установки замка AL-250UZ на двери, открывающиеся вовнутрь В комплекте: 1 кронштейн + 1 уголок + зацеп №1 Цвет: белый, коричневый, серый Категория "На заказ" | ExCon | 1876 | Монтажный комплект МК AL-250UZ (белый)
| 107070 | Монтажный комплект МК AL-250UZ (коричневый) | шт. | Комплект монтажа для установки замка AL-250UZ на двери, открывающиеся вовнутрь В комплекте: 1 кронштейн + 1 уголок + зацеп №1 Цвет: белый, коричневый, серый Категория "На заказ" | ExCon | 1876 | Монтажный комплект МК AL-250UZ (коричневый)
| 107069 | Монтажный комплект МК AL-250UZ (серый) | шт. | Комплект монтажа для установки замка AL-250UZ на двери, открывающиеся вовнутрь В комплекте: 1 кронштейн + 1 уголок + зацеп №1 Цвет: белый, коричневый, серый Категория "На заказ" | ExCon | 1876 | Монтажный комплект МК AL-250UZ (серый)
| 108235 | Монтажный комплект МК AL-250UZ Glass | шт. | Комплект для монтажа якорной части замка AL-250UZ на полотно стеклянной двери и может использоваться для дверей, открывающихся в одну сторону В комплекте: 1 кронштейн + 4 регулировочные прокладки + элементы крепления | ExCon | 1009 | Монтажный комплект МК AL-250UZ Glass
| 7921143 | Монтажный комплект МК AL-350FB-M-01 (серый) | шт. |  | ExCon | 1617 | Монтажный комплект МК AL-350FB-M-01 (серый)
| 7921144 | Монтажный комплект МК AL-350FB-M-02 (серый) | шт. |  | ExCon | 1876 | Монтажный комплект МК AL-350FB-M-02 (серый)
| 7921145 | Монтажный комплект МК AL-350FB-M-03 (серый) | шт. |  | ExCon | 2717 | Монтажный комплект МК AL-350FB-M-03 (серый)
| 88579 | Монтажный комплект МК AL-400S (белый) | шт. | Комплект монтажа для установки замков AL-400SH, AL-400SV в накладном варианте В комплекте: 2 кронштейна и 2 кожуха + элементы крепления Цвет: белый, коричневый, серый | ExCon | 2846 | Монтажный комплект МК AL-400S (белый)
| 107084 | Монтажный комплект МК AL-400S (коричневый) | шт. | Комплект монтажа для установки замков AL-400SH, AL-400SV в накладном варианте В комплекте: 2 кронштейна и 2 кожуха + элементы крепления Цвет: белый, коричневый, серый | ExCon | 2846 | Монтажный комплект МК AL-400S (коричневый)
| 107083 | Монтажный комплект МК AL-400S (серый) | шт. | Комплект монтажа для установки замков AL-400SH, AL-400SV в накладном варианте В комплекте: 2 кронштейна и 2 кожуха + элементы крепления Цвет: белый, коричневый, серый | ExCon | 2846 | Монтажный комплект МК AL-400S (серый)
| 87332 | Монтажный комплект МК AL-400S Glass | шт. | Комплект монтажа электромагнитного замка AL-400SH на стеклянную дверь В комплекте: 1 кронштейн и 1 кожух | ExCon | 2290 | Монтажный комплект МК AL-400S Glass
| 105707 | Монтажный комплект МК AL-700S (белый) | шт. | Комплект монтажа для установки замков AL-700SH, AL-700SV в накладном варианте В комплекте: 2 кронштейна и 2 кожуха + элементы крепления Цвет: белый, коричневый, серый | ExCon | 3105 | Монтажный комплект МК AL-700S (белый)
| 117775 | Монтажный комплект МК AL-700S (коричневый) | шт. | Комплект монтажа для установки замков AL-700SH, AL-700SV в накладном варианте В комплекте: 2 кронштейна и 2 кожуха + элементы крепления Цвет: белый, коричневый, серый | ExCon | 3105 | Монтажный комплект МК AL-700S (коричневый)
| 117068 | Монтажный комплект МК AL-700S (серый) | шт. | Комплект монтажа для установки замков AL-700SH, AL-700SV в накладном варианте В комплекте: 2 кронштейна и 2 кожуха + элементы крепления Цвет: белый, коричневый, серый | ExCon | 3105 | Монтажный комплект МК AL-700S (серый)
| 107058 | Планка М-180 к замку AL-180FB | шт. | Планка для установки замка на узкую дверную коробку с возможностью регулировки положения корпуса замка. | ExCon |  | Планка М-180 к замку AL-180FB
| 7921146 | Пластина 350FB-M | шт. |  | ExCon | 377 | Пластина 350FB-M
| 108244 | Уголок к Замку AL-250UZ белый | шт. | Монтажный L-уголок для крепления электромагнитного замка "защелки" AL-250UZ Категория "На заказ" | ExCon | 918 | Уголок к Замку AL-250UZ белый
| 108245 | Уголок к Замку AL-250UZ коричневый | шт. | Монтажный L-уголок для крепления электромагнитного замка "защелки" AL-250UZ Категория "На заказ" | ExCon | 918 | Уголок к Замку AL-250UZ коричневый
| 108246 | Уголок к Замку AL-250UZ серый | шт. | Монтажный L-уголок для крепления электромагнитного замка "защелки" AL-250UZ Категория "На заказ" | ExCon | 918 | Уголок к Замку AL-250UZ серый
| 7921147 | Уголок к Замку AL-350FB-M | шт. |  | ExCon | 717 | Уголок к Замку AL-350FB-M
| 114971 | Уголок к Замку AL-50FC для крепления к полу | шт. | Монтажный L-уголок для крепления электромагнитной защелки AL-50FC | ExCon | 944 | Уголок к Замку AL-50FC для крепления к полу
| 107066 | Устройство дистанционного управления ALER-R | шт. |  | ExCon |  | Устройство дистанционного управления ALER-R
| 107063 | Замок AL-20FU (накладной) [Особо узкие] | шт. | Миниатюрный электромагнитный замок Габариты корпуса: 65х32х13 мм Накладной вариант, двухпроводное подключение Питание: 12VDC/230мА | ExCon | 1446 | Замок AL-20FU (накладной) [Особо узкие]
| 106107 | Замок AL-40FU(белый) [Особо узкие] | шт. | Узкий электромагнитный замок Габариты корпуса: 134,5х42х16,5 мм Накладной вариант (01), двухпроводное подключение Цвет кожуха: белый, серый Питание: 12VDC/230мА | ExCon | 2247 | Замок AL-40FU(белый) [Особо узкие]
| 106108 | Замок AL-40FU(серый) [Особо узкие] | шт. | Узкий электромагнитный замок Габариты корпуса: 134,5х42х16,5 мм Накладной вариант (01), двухпроводное подключение Цвет кожуха: белый, серый Питание: 12VDC/230мА | ExCon | 2247 | Замок AL-40FU(серый) [Особо узкие]
0402080102 РОКСА
040208010201 Замки
| 88562 | Замок AL-150-12 Premium (белый) | шт. | Малогабаритный накладной офисный электромагнитный замок со встроенными: системой контроля работоспособности замка (датчик Холла) системой контроля положения двери (геркон) световой индикацией состояния замка (светодиод) Питание: 12В/280мA, 24В/150мA Цвет: белый, коричневый, серый | ExCon | 5024 | Замок AL-150-12 Premium (белый)
| 88564 | Замок AL-150-12 Premium (коричневый) | шт. | Малогабаритный накладной офисный электромагнитный замок со встроенными: системой контроля работоспособности замка (датчик Холла) системой контроля положения двери (геркон) световой индикацией состояния замка (светодиод) Питание: 12В/280мA, 24В/150мA Цвет: белый, коричневый, серый | ExCon | 5024 | Замок AL-150-12 Premium (коричневый)
| 88563 | Замок AL-150-12 Premium (серый) | шт. | Малогабаритный накладной офисный электромагнитный замок со встроенными: системой контроля работоспособности замка (датчик Холла) системой контроля положения двери (геркон) световой индикацией состояния замка (светодиод) Питание: 12В/280мA, 24В/150мA Цвет: белый, коричневый, серый | ExCon | 5024 | Замок AL-150-12 Premium (серый)
| 89573 | Замок AL-150-24 Premium (белый) | шт. | Малогабаритный накладной офисный электромагнитный замок со встроенными: системой контроля работоспособности замка (датчик Холла) системой контроля положения двери (геркон) световой индикацией состояния замка (светодиод) Питание: 12В/280мA, 24В/150мA Цвет: белый, коричневый, серый | ExCon | 5024 | Замок AL-150-24 Premium (белый)
| 106097 | Замок AL-150-24 Premium (коричневый) | шт. | Малогабаритный накладной офисный электромагнитный замок со встроенными: системой контроля работоспособности замка (датчик Холла) системой контроля положения двери (геркон) световой индикацией состояния замка (светодиод) Питание: 12В/280мA, 24В/150мA Цвет: белый, коричневый, серый | ExCon | 5024 | Замок AL-150-24 Premium (коричневый)
| 90842 | Замок AL-150-24 Premium (серый) | шт. | Малогабаритный накладной офисный электромагнитный замок со встроенными: системой контроля работоспособности замка (датчик Холла) системой контроля положения двери (геркон) световой индикацией состояния замка (светодиод) Питание: 12В/280мA, 24В/150мA Цвет: белый, коричневый, серый | ExCon | 5024 | Замок AL-150-24 Premium (серый)
| 88565 | Замок AL-200-12 Premium (белый) | шт. | Малогабаритный накладной офисный электромагнитный замок со встроенными: системой контроля работоспособности замка (датчик Холла) системой контроля положения двери (геркон) световой индикацией состояния замка (светодиод) Питание: 12В/350мA, 24В/150мA Цвет: белый, коричневый, серый | ExCon | 5627 | Замок AL-200-12 Premium (белый)
| 88567 | Замок AL-200-12 Premium (коричневый) | шт. | Малогабаритный накладной офисный электромагнитный замок со встроенными: системой контроля работоспособности замка (датчик Холла) системой контроля положения двери (геркон) световой индикацией состояния замка (светодиод) Питание: 12В/350мA, 24В/150мA Цвет: белый, коричневый, серый | ExCon | 5627 | Замок AL-200-12 Premium (коричневый)
| 88566 | Замок AL-200-12 Premium (серый) | шт. | Малогабаритный накладной офисный электромагнитный замок со встроенными: системой контроля работоспособности замка (датчик Холла) системой контроля положения двери (геркон) световой индикацией состояния замка (светодиод) Питание: 12В/350мA, 24В/150мA Цвет: белый, коричневый, серый | ExCon | 5627 | Замок AL-200-12 Premium (серый)
| 106099 | Замок AL-200-24 Premium (белый) | шт. | Малогабаритный накладной офисный электромагнитный замок со встроенными: системой контроля работоспособности замка (датчик Холла) системой контроля положения двери (геркон) световой индикацией состояния замка (светодиод) Питание: 12В/350мA, 24В/150мA Цвет: белый, коричневый, серый | ExCon | 5627 | Замок AL-200-24 Premium (белый)
| 89851 | Замок AL-200-24 Premium (коричневый) | шт. | Малогабаритный накладной офисный электромагнитный замок со встроенными: системой контроля работоспособности замка (датчик Холла) системой контроля положения двери (геркон) световой индикацией состояния замка (светодиод) Питание: 12В/350мA, 24В/150мA Цвет: белый, коричневый, серый | ExCon | 5627 | Замок AL-200-24 Premium (коричневый)
| 101484 | Замок AL-200-24 Premium (серый) | шт. | Малогабаритный накладной офисный электромагнитный замок со встроенными: системой контроля работоспособности замка (датчик Холла) системой контроля положения двери (геркон) световой индикацией состояния замка (светодиод) Питание: 12В/350мA, 24В/150мA Цвет: белый, коричневый, серый | ExCon | 5627 | Замок AL-200-24 Premium (серый)
| 88568 | Замок AL-300-12 Premium (белый) | шт. | Накладной офисный электромагнитный замок со встроенными: системой контроля работоспособности замка (датчик Холла) системой контроля положения двери (геркон) световой индикацией состояния замка (светодиод) Питание: 12В/350мA, 24В/180мA Цвет: белый, коричневый, серый | ExCon | 6431 | Замок AL-300-12 Premium (белый)
| 88570 | Замок AL-300-12 Premium (коричневый) | шт. | Накладной офисный электромагнитный замок со встроенными: системой контроля работоспособности замка (датчик Холла) системой контроля положения двери (геркон) световой индикацией состояния замка (светодиод) Питание: 12В/350мA, 24В/180мA Цвет: белый, коричневый, серый | ExCon | 6431 | Замок AL-300-12 Premium (коричневый)
| 88569 | Замок AL-300-12 Premium (серый) | шт. | Накладной офисный электромагнитный замок со встроенными: системой контроля работоспособности замка (датчик Холла) системой контроля положения двери (геркон) световой индикацией состояния замка (светодиод) Питание: 12В/350мA, 24В/180мA Цвет: белый, коричневый, серый | ExCon | 6431 | Замок AL-300-12 Premium (серый)
| 106103 | Замок AL-300-24 Premium (белый) | шт. | Накладной офисный электромагнитный замок со встроенными: системой контроля работоспособности замка (датчик Холла) системой контроля положения двери (геркон) световой индикацией состояния замка (светодиод) Питание: 12В/350мA, 24В/180мA Цвет: белый, коричневый, серый | ExCon | 6431 | Замок AL-300-24 Premium (белый)
| 106104 | Замок AL-300-24 Premium (коричневый) | шт. | Накладной офисный электромагнитный замок со встроенными: системой контроля работоспособности замка (датчик Холла) системой контроля положения двери (геркон) световой индикацией состояния замка (светодиод) Питание: 12В/350мA, 24В/180мA Цвет: белый, коричневый, серый | ExCon | 6431 | Замок AL-300-24 Premium (коричневый)
| 89852 | Замок AL-300-24 Premium (серый) | шт. | Накладной офисный электромагнитный замок со встроенными: системой контроля работоспособности замка (датчик Холла) системой контроля положения двери (геркон) световой индикацией состояния замка (светодиод) Питание: 12В/350мA, 24В/180мA Цвет: белый, коричневый, серый | ExCon | 6431 | Замок AL-300-24 Premium (серый)
| 88571 | Замок AL-400-12 Premium (белый) уголок в комплекте | шт. | Накладной офисный электромагнитный замок со встроенными: системой контроля работоспособности замка (датчик Холла) системой контроля положения двери (геркон) световой индикацией состояния замка (светодиод) Питание: 12В/500мA, 24В/220мA Цвет: белый, коричневый, серый | ExCon | 7369 | Замок AL-400-12 Premium (белый) уголок в комплекте
| 88573 | Замок AL-400-12 Premium (коричневый) уголок в комплекте | шт. | Накладной офисный электромагнитный замок со встроенными: системой контроля работоспособности замка (датчик Холла) системой контроля положения двери (геркон) световой индикацией состояния замка (светодиод) Питание: 12В/500мA, 24В/220мA Цвет: белый, коричневый, серый | ExCon | 7369 | Замок AL-400-12 Premium (коричневый) уголок в комплекте
| 88572 | Замок AL-400-12 Premium (серый) уголок в комплекте | шт. | Накладной офисный электромагнитный замок со встроенными: системой контроля работоспособности замка (датчик Холла) системой контроля положения двери (геркон) световой индикацией состояния замка (светодиод) Питание: 12В/500мA, 24В/220мA Цвет: белый, коричневый, серый | ExCon | 7369 | Замок AL-400-12 Premium (серый) уголок в комплекте
| 100313 | Замок AL-400-24 Premium (белый) уголок в комплекте | шт. | Накладной офисный электромагнитный замок со встроенными: системой контроля работоспособности замка (датчик Холла) системой контроля положения двери (геркон) световой индикацией состояния замка (светодиод) Питание: 12В/500мA, 24В/220мA Цвет: белый, коричневый, серый | ExCon | 7369 | Замок AL-400-24 Premium (белый) уголок в комплекте
| 106106 | Замок AL-400-24 Premium (коричневый) уголок в комплекте | шт. | Накладной офисный электромагнитный замок со встроенными: системой контроля работоспособности замка (датчик Холла) системой контроля положения двери (геркон) световой индикацией состояния замка (светодиод) Питание: 12В/500мA, 24В/220мA Цвет: белый, коричневый, серый | ExCon | 7369 | Замок AL-400-24 Premium (коричневый) уголок в комплекте
| 90843 | Замок AL-400-24 Premium (серый) уголок в комплекте | шт. | Накладной офисный электромагнитный замок со встроенными: системой контроля работоспособности замка (датчик Холла) системой контроля положения двери (геркон) световой индикацией состояния замка (светодиод) Питание: 12В/500мA, 24В/220мA Цвет: белый, коричневый, серый | ExCon | 7369 | Замок AL-400-24 Premium (серый) уголок в комплекте
040208010202 Аксессуары
| 104664 | Комплект крепежа AL-150-300К | шт. | Комплект крепежа предназначен для крепления корпуса в замках AL-150, AL-200, AL-300 к уголку В комплекте: 2 болта, 2 гайки, 2 шайбы | ExCon | 521 | Комплект крепежа AL-150-300К
| 106350 | Монтажный комплект МК AL-150 (белый) | шт. | Комплект монтажа для крепления замка AL-150 на L-образном уголке с декоративным кожухом, планкой М150 и элементами крепления Цвет: белый, коричневый, серый | ExCon | 1624 | Монтажный комплект МК AL-150 (белый)
| 106352 | Монтажный комплект МК AL-150 (коричневый) | шт. | Комплект монтажа для крепления замка AL-150 на L-образном уголке с декоративным кожухом, планкой М150 и элементами крепления Цвет: белый, коричневый, серый | ExCon | 1624 | Монтажный комплект МК AL-150 (коричневый)
| 106351 | Монтажный комплект МК AL-150 (серый) | шт. | Комплект монтажа для крепления замка AL-150 на L-образном уголке с декоративным кожухом, планкой М150 и элементами крепления Цвет: белый, коричневый, серый | ExCon | 1624 | Монтажный комплект МК AL-150 (серый)
| 106241 | Монтажный комплект МК AL-200 (белый) | шт. | Комплект монтажа для крепления замка AL-200 на L-образном уголке с декоративным кожухом, планкой М200 и элементами крепления Цвет: белый, коричневый, серый | ExCon | 1760 | Монтажный комплект МК AL-200 (белый)
| 86407 | Монтажный комплект МК AL-200 (коричневый) | шт. | Комплект монтажа для крепления замка AL-200 на L-образном уголке с декоративным кожухом, планкой М200 и элементами крепления Цвет: белый, коричневый, серый | ExCon | 1760 | Монтажный комплект МК AL-200 (коричневый)
| 88576 | Монтажный комплект МК AL-200 (серый) | шт. | Комплект монтажа для крепления замка AL-200 на L-образном уголке с декоративным кожухом, планкой М200 и элементами крепления Цвет: белый, коричневый, серый | ExCon | 1760 | Монтажный комплект МК AL-200 (серый)
| 100546 | Монтажный комплект МК AL-300 (белый) | шт. | Комплект монтажа для крепления замка AL-300 на L-образном уголке с декоративным кожухом, планкой М300 и элементами крепления Цвет: белый, коричневый, серый | ExCon | 2280 | Монтажный комплект МК AL-300 (белый)
| 106242 | Монтажный комплект МК AL-300 (коричневый) | шт. | Комплект монтажа для крепления замка AL-300 на L-образном уголке с декоративным кожухом, планкой М300 и элементами крепления Цвет: белый, коричневый, серый | ExCon | 2098 | Монтажный комплект МК AL-300 (коричневый)
| 88574 | Монтажный комплект МК AL-300 (серый) | шт. | Комплект монтажа для крепления замка AL-300 на L-образном уголке с декоративным кожухом, планкой М300 и элементами крепления Цвет: белый, коричневый, серый | ExCon | 2189 | Монтажный комплект МК AL-300 (серый)
| 106243 | Монтажный комплект МК AL-400 (белый) | шт. | Комплект монтажа для крепления замка AL-400 на L-образном уголке с декоративным кожухом, планкой М400 и элементами крепления Цвет: белый, коричневый, серый | ExCon | 1827 | Монтажный комплект МК AL-400 (белый)
| 106244 | Монтажный комплект МК AL-400 (коричневый) | шт. | Комплект монтажа для крепления замка AL-400 на L-образном уголке с декоративным кожухом, планкой М400 и элементами крепления Цвет: белый, коричневый, серый | ExCon | 1827 | Монтажный комплект МК AL-400 (коричневый)
| 88575 | Монтажный комплект МК AL-400 (серый) | шт. | Комплект монтажа для крепления замка AL-400 на L-образном уголке с декоративным кожухом, планкой М400 и элементами крепления Цвет: белый, коричневый, серый | ExCon | 1827 | Монтажный комплект МК AL-400 (серый)
| 104663 | Планка М-150 к замку AL-150 | шт. | Планка (прокладка) для замка AL-150 | ExCon | 329 | Планка М-150 к замку AL-150
| 104662 | Планка М-200 к замку AL-200 | шт. | Планка (прокладка) для замка AL-200 | ExCon | 311 | Планка М-200 к замку AL-200
| 106953 | Планка М-300 к замку AL-300 | шт. | Планка (прокладка) для замка AL-300 | ExCon | 311 | Планка М-300 к замку AL-300
| 106656 | Планка М-400 к замку AL-400 | шт. | Планка (прокладка) для замка AL-400 | ExCon | 311 | Планка М-400 к замку AL-400
| 106657 | Пластина резьбовая R-400 к замку AL-400 | шт. | Резьбовая пластина для крепления замка AL-400 без уголка. | ExCon | 529 | Пластина резьбовая R-400 к замку AL-400
| 14872 | Уголок к замку AL-150 белый | шт. | Монтажный L-уголок для AL-150 Цвет: белый, коричневый, серый | ExCon | 565 | Уголок к замку AL-150 белый
| 86034 | Уголок к замку AL-150 коричневый | шт. | Монтажный L-уголок для AL-150 Цвет: белый, коричневый, серый | ExCon | 565 | Уголок к замку AL-150 коричневый
| 79923 | Уголок к замку AL-150 серый | шт. | Монтажный L-уголок для AL-150 Цвет: белый, коричневый, серый | ExCon | 565 | Уголок к замку AL-150 серый
| 80270 | Уголок к Замку AL-200 коричневый | шт. | Монтажный L-уголок для AL-200 Цвет: белый, коричневый, серый | ExCon | 636 | Уголок к Замку AL-200 коричневый
| 80069 | Уголок к Замку AL-200 серый | шт. | Монтажный L-уголок для AL-200 Цвет: белый, коричневый, серый | ExCon | 636 | Уголок к Замку AL-200 серый
| 90714 | Уголок к Замку AL-300/400 белый | шт. | Монтажный L-уголок для AL-300 и AL-400 Цвет: белый, коричневый, серый | ExCon | 805 | Уголок к Замку AL-300/400 белый
| 90715 | Уголок к Замку AL-300/400 коричневый | шт. | Монтажный L-уголок для AL-300 и AL-400 Цвет: белый, коричневый, серый | ExCon | 805 | Уголок к Замку AL-300/400 коричневый
| 90713 | Уголок к Замку AL-300/400 серый | шт. | Монтажный L-уголок для AL-300 и AL-400 Цвет: белый, коричневый, серый | ExCon | 805 | Уголок к Замку AL-300/400 серый
0402080103 AccordTec
040208010301 Замки
| 7921891 | Замок AccordTec ML-100K Б/Э, коричневый | шт. | AccordTec ML-100K Электромагнитный замок, 12V DC, не более 0,4 A, усилие 100 кг, 180x33x23. Вес 0.6 кг, новый дизайн, планка в комплекте, оригинальная упаковка | AccordTec | 1093 | Замок AccordTec ML-100K Б/Э, коричневый
| 14511 | Замок AccordTec ML-100K Б/Э, серый | шт. | AccordTec ML-100K Электромагнитный замок, 12V DC, не более 0,4 A, усилие 100 кг, 180x33x23. Вес 0.6 кг, новый дизайн, планка в комплекте, оригинальная упаковка | AccordTec | 1093 | Замок AccordTec ML-100K Б/Э, серый
| 106258 | Замок AccordTec ML-180A Б/Э, серебро | шт. | AccordTec ML-180A Электромагнитный замок, 12V DC, не более 0,3 A, усилие 180 кг, 170x36x20, офисный дизайн, планка в комплекте | AccordTec | 1044 | Замок AccordTec ML-180A Б/Э, серебро
| 7895799 | Замок AccordTec ML-180К Б/Э, коричневый (с планкой) | шт. | AccordTec ML-180K Электромагнитный замок, 12V DC, не более 0,4 A, усилие 180 кг, 180x40x25, Вес 0.8 кг, новый дизайн, планка в комплекте, оригинальная упаковка | AccordTec | 1166 | Замок AccordTec ML-180К Б/Э, коричневый (с планкой)
| 7909214 | Замок AccordTec ML-180К Б/Э, коричневый (с уголком) | шт. | AccordTec ML-180K Электромагнитный замок, 12V DC, не более 0,4 A, усилие 180 кг, 180x40x25, Вес 0.8 кг, новый дизайн, планка в комплекте, оригинальная упаковка | AccordTec | 1203 | Замок AccordTec ML-180К Б/Э, коричневый (с уголком)
| 14845 | Замок AccordTec ML-180К Б/Э, серый (с планкой) | шт. | AccordTec ML-180K Электромагнитный замок, 12V DC, не более 0,4 A, усилие 180 кг, 180x40x25, Вес 0.8 кг, новый дизайн, планка в комплекте, оригинальная упаковка | AccordTec | 1166 | Замок AccordTec ML-180К Б/Э, серый (с планкой)
| 7908671 | Замок AccordTec ML-180К Б/Э, серый (с уголком) | шт. | AccordTec ML-180K Электромагнитный замок, 12V DC, не более 0,4 A, усилие 180 кг, 180x40x25, Вес 0.8 кг, новый дизайн, оригинальная упаковка | AccordTec | 1203 | Замок AccordTec ML-180К Б/Э, серый (с уголком)
| 14156 | Замок AccordTec ML-194K Б/Э, медь (уголок в комплекте) | шт. | AccordTec ML-194 K (Б/Э) Электромагнитный замок, 12 V DC, 0.64 A, усилие не менее 500 кг, Габариты: 270x75x45. Вес 5,6 кг. Темп.диапазон -30°С…+50°С. Размер отсека блока электроники 36x66x36мм | AccordTec | 2026 | Замок AccordTec ML-194K Б/Э, медь (уголок в комплекте)
| 100974 | Замок AccordTec ML-295A Б/Э, серебро (будут в декабре) | шт. | AccordTec ML-295A Электромагнитный замок, 12V DC, не более 0,48 A, усилие 280 кг, 250x42x25, офисный дизайн, планка в комплекте | AccordTec | 1350 | Замок AccordTec ML-295A Б/Э, серебро (будут в декабре)
| 7873947 | Замок AccordTec ML-295К Б/Э, коричневый (уголок в комплекте) | шт. | AccordTec ML-295K Электромагнитный замок, 12V DC, не более 0,47 A, усилие 300 кг, 222x52x34, новый дизайн, уголок в комплекте, оригинальная упаковка | AccordTec | 1412 | Замок AccordTec ML-295К Б/Э, коричневый (уголок в комплекте)
| 14618 | Замок AccordTec ML-295К Б/Э, серый (уголок в комплекте) | шт. | AccordTec ML-295K Электромагнитный замок, 12V DC, не более 0,47 A, усилие 300 кг, 222x52x34, новый дизайн, уголок в комплекте, оригинальная упаковка | AccordTec | 1412 | Замок AccordTec ML-295К Б/Э, серый (уголок в комплекте)
| 106254 | Замок AccordTec ML-350AL Б/Э | шт. | AccordTec ML-350AL Электромагнитный замок, 12V DC, не более 0,5 A, усилие 350 кг, 285x49x27.5, офисный дизайн, планка в комплекте, световая индикация | AccordTec | 1842 | Замок AccordTec ML-350AL Б/Э
| 90589 | Замок AccordTec ML-350AWS Б/Э | шт. | AccordTec ML-350AWS Электромагнитный замок, 12V DC, не более 0,5 A, усилие 350 кг, 228x47x29, офисный дизайн, планка в комплекте, влагозащита | AccordTec | 2342 | Замок AccordTec ML-350AWS Б/Э
| 7920939 | Замок AccordTec ML-395 Б/Э, коричневый (уголок в комплекте) | шт. | AccordTec ML-395 (Б/Э) Электромагнитный замок, 12V DC, 0,64 A. Усилие 500 кг. Габариты 267x70x45 mm. Вес 5,5 кг. Алюминиевый корпус.Размер отсека блока электроники 52x63x36мм | AccordTec | 1915 | Замок AccordTec ML-395 Б/Э, коричневый (уголок в комплекте)
| 14540 | Замок AccordTec ML-395 Б/Э, серебро (уголок в комплекте) | шт. | AccordTec ML-395 (Б/Э) Электромагнитный замок, 12V DC, 0,64 A. Усилие 500 кг. Габариты 267x70x45 mm. Вес 5,5 кг. Алюминиевый корпус.Размер отсека блока электроники 52x63x36мм | AccordTec | 1915 | Замок AccordTec ML-395 Б/Э, серебро (уголок в комплекте)
| 7873351 | Замок AccordTec ML-500A Б/Э | шт. | AccordTec ML-500A Электромагнитный замок, 12V DC, не более 0,5 A, усилие 500 кг, 265*66*39, офисный дизайн, планка в комплекте. | AccordTec | 2552 | Замок AccordTec ML-500A Б/Э
040208010302 Аксессуары
| 106361 | Планка AccordTec LM-187K | шт. | Планка для крепления замка. К замкам серии: ML- 100K/ -150К/ -180K | AccordTec | 178 | Планка AccordTec LM-187K
| 106363 | Планка AccordTec LM-197K | шт. | Планка для крепления замка серии ML-194/ 194K. | AccordTec | 376 | Планка AccordTec LM-197K
| 106362 | Планка AccordTec LM-297K | шт. | Планка к замку ML-295K | AccordTec | 376 | Планка AccordTec LM-297K
| 106364 | Планка AccordTec LM-397 | шт. | Планка для крепления замка серии ML-395. | AccordTec | 376 | Планка AccordTec LM-397
| 106359 | Пятка якоря замка AccordTec PM-194K | шт. | Пятка якоря замка к замкам серии: ML-100K/ -150K/ -180K/ -194K/ 194/ -395. | AccordTec | 376 | Пятка якоря замка AccordTec PM-194K
| 106288 | Уголок AccordTec LM-180A [для ML-180A] | шт. | Уголок для ML-180A | AccordTec | 323 | Уголок AccordTec LM-180A [для ML-180A]
| 81471 | Уголок AccordTec LM-180K [для ML-100/180] | шт. | Уголок для крепления замка. К замкам серии: ML- 100K/ -150K/ -180K | AccordTec | 376 | Уголок AccordTec LM-180K [для ML-100/180]
| 106367 | Уголок AccordTec LM-194К [для ML-194К] | шт. | Уголок для крепления замка серии ML-194/ -194K. | AccordTec | 490 | Уголок AccordTec LM-194К [для ML-194К]
| 103630 | Уголок AccordTec LM-295K [для ML-295K] | шт. | Уголок к ML-295K | AccordTec | 490 | Уголок AccordTec LM-295K [для ML-295K]
| 106366 | Уголок AccordTec LM-295А/350A [для ML-295А] | шт. | Уголок для ML-295A и ML-295AL | AccordTec | 460 | Уголок AccordTec LM-295А/350A [для ML-295А]
| 106368 | Уголок AccordTec LM-395 [для ML-395] | шт. | Уголок для крепления замка серии ML-395 | AccordTec | 490 | Уголок AccordTec LM-395 [для ML-395]
| 106281 | Якорь YM-100 (AccordTec) для ML-100 | шт. | YM-100 K Якорь без пятки для замка ML-100 K. Габариты: 120х30х5мм | AccordTec |  | Якорь YM-100 (AccordTec) для ML-100
| 106282 | Якорь YM-180 (AccordTec) для ML-180 | шт. | YM-180 K Якорь без пятки. К замкам серии ML- 150K/ -180K. Габариты: 120х40х12мм | AccordTec | 533 | Якорь YM-180 (AccordTec) для ML-180
| 106284 | Якорь YM-395/194 (AccordTec) для ML-395/194 | шт. | YM-395/ 194 K Якорь без пятки. К замкам серии ML- 395/ 194 K. Габариты: 165x60x15мм | AccordTec | 573 | Якорь YM-395/194 (AccordTec) для ML-395/194
0402080104 Ebelco
040208010401 Замки
| 89026 | Замок BEL-1200S (серый) | шт. | Электромагнитный замок, 12В/24В (ток 420мА/210мА), усилие удержания 600 кг, вес 2.5 кг, размеры 47х266х39 мм | Ebelco | 3751 | Замок BEL-1200S (серый)
| 11029 | Замок BEL-300S (серый) | шт. | Электромагнитный замок, 12В (ток 300мА/150мА), усилие удержания 150 кг, вес 0.6 кг, размеры 35х170х21 мм | Ebelco | 1548 | Замок BEL-300S (серый)
| 11409 | Замок BEL-600S (серый) | шт. | Электромагнитный замок, 12В/24В (ток 480мА/240мА), усилие удержания 300 кг, вес 1.1 кг, размеры 42х250х25 мм | Ebelco | 1730 | Замок BEL-600S (серый)
040208010402 Аксессуары
| 7893785 | Адаптор ALBR-600 | шт. | Адаптор компактный для установки замка ALDB-100+ на стеклянную дверь, 93x47x37.5 мм (ДШВ), нержавеющая сталь, под стекло толщиной 10-15мм, 0.3 кг | Alarmico | 729 | Адаптор ALBR-600
| 116107 | Монтажный комплект DSU-300 к замку BEL-300S [на стекл. раму и дверь] | шт. | Крепление для установки замка BEL-300S на стеклянную дверь и стеклянную дверную раму | Ebelco | 2238 | Монтажный комплект DSU-300 к замку BEL-300S [на стекл. раму и дверь]
| 106480 | Монтажный комплект DSU-600 к замку BEL-600S [на стекл. раму и дверь] | шт. | Крепление для установки замка BEL-600S на стеклянную дверь и стеклянную дверную раму | Ebelco | 2238 | Монтажный комплект DSU-600 к замку BEL-600S [на стекл. раму и дверь]
| 106476 | Монтажный комплект U1-1200 к замку BEL-1200S [на стекл. дверь] | шт. | Крепление для установки замка BEL-1200S на стеклянные двери | Ebelco | 799 | Монтажный комплект U1-1200 к замку BEL-1200S [на стекл. дверь]
| 106474 | Монтажный комплект U1-300 к замку BEL-300S [на стекл. дверь] | шт. | Крепление для установки замка BEL-300S на стеклянные двери. | Ebelco | 560 | Монтажный комплект U1-300 к замку BEL-300S [на стекл. дверь]
| 106475 | Монтажный комплект U1-600 к замку BEL-600S [на стекл. дверь] | шт. | Крепление для установки замка BEL-600S на стеклянные двери | Ebelco | 607 | Монтажный комплект U1-600 к замку BEL-600S [на стекл. дверь]
| 106471 | Уголок LS-1200 Ebelco к замку BEL-1200S [от себя] | шт. | Уголок для крепления замка BEL-1200S, открывание "от себя" | Ebelco | 632 | Уголок LS-1200 Ebelco к замку BEL-1200S [от себя]
| 106469 | Уголок LS-300 Ebelco к замку BEL-300S [от себя] | шт. | Уголок для крепления замка BEL-300S, открывание "от себя" | Ebelco | 338 | Уголок LS-300 Ebelco к замку BEL-300S [от себя]
| 7891804 | Уголок LS-600D Ebelco к замку BEL-600D [от себя] | шт. | Уголок для крепления замка BEL-600S, открывание "от себя" | Ebelco | 453 | Уголок LS-600D Ebelco к замку BEL-600D [от себя]
| 106472 | Уголок ZL-300 к замку BEL-300S [на себя] | шт. | Уголок и переходник для установки замка BEL-300S на двери открывающиеся "на себя" | Ebelco | 662 | Уголок ZL-300 к замку BEL-300S [на себя]
| 106473 | Уголок ZL-600 к замку BEL-600S [на себя] | шт. | Уголок и переходник для установки замка BEL-600S на двери открывающиеся "на себя" | Ebelco | 871 | Уголок ZL-600 к замку BEL-600S [на себя]
| 7893959 | яяяАдаптер ALBR-700 | шт. |  | Ebelco |  | яяяАдаптер ALBR-700
0402080105 VIZIT
| 104376 | Замок Визит-ML240-40 медь (коробка 6шт) | шт. | Замок электромагнитный (12VDC, 0,5А, 240кг, встроенное устройство снятия остаточной намагниченности, монтажный комплект, уголок 40х40мм). | VIZIT | 1638 | Замок Визит-ML240-40 медь (коробка 6шт)
| 10509 | Замок Визит-ML300 (M)-40 медь (коробка 6шт) | шт. | Замок электромагнитный (12VDC, 0,5А, 300кг, встроенное устройство снятия остаточной намагниченности, монтажный комплект, уголок 40х40мм). | VIZIT | 1802 | Замок Визит-ML300 (M)-40 медь (коробка 6шт)
| 11020 | Замок Визит-ML300 (M)-50 медь (коробка 6шт) | шт. | Замок электромагнитный (12VDC, 0,5А, 300кг, встроенное устройство снятия остаточной намагниченности, монтажный комплект, уголок 50х50мм). | VIZIT | 1825 | Замок Визит-ML300 (M)-50 медь (коробка 6шт)
| 10891 | Замок Визит-ML400 (M)-40 медь (коробка 6шт) | шт. | Замок электромагнитный (12VDC, 0,6А, 400кг, встроенное устройство снятия остаточной намагниченности, монтажный комплект, уголок 40х40мм). | VIZIT | 2270 | Замок Визит-ML400 (M)-40 медь (коробка 6шт)
| 10798 | Замок Визит-ML400 (M)-50 медь (коробка 6шт) | шт. | Замок электромагнитный (12VDC, 0,6А, 400кг, встроенное устройство снятия остаточной намагниченности, монтажный комплект, уголок или 50х50мм). | VIZIT | 2305 | Замок Визит-ML400 (M)-50 медь (коробка 6шт)
0402080106 Олевс
| 106434 | Замок Олевс M1-150-12В белый (пластина в комплекте) | шт. | Усилие отрыва 150кг, питание 12В/0,33А, вес в сборе 1.0кг, габариты электромагнита/якоря 116х40х26/85х40х10, монтажная планка для замка М1-150. Встроенный колебательный контур обеспечивает нулевую остаточную намагниченность замка. Температурный диапазон от -40 до +50°С. Варианты цвета: белый, коричневый, серый. | ООО "Олевс-ТВ" | 1207 | Замок Олевс M1-150-12В белый (пластина в комплекте)
| 117598 | Замок Олевс M1-150-12В коричневый (пластина в комплекте) | шт. | Усилие отрыва 150кг, питание 12В/0,33А, вес в сборе 1.0кг, габариты электромагнита/якоря 116х40х26/85х40х10, монтажная планка для замка М1-150. Встроенный колебательный контур обеспечивает нулевую остаточную намагниченность замка. Температурный диапазон от -40 до +50°С. Варианты цвета: белый, коричневый, серый. | ООО "Олевс-ТВ" | 1207 | Замок Олевс M1-150-12В коричневый (пластина в комплекте)
| 110342 | Замок Олевс M1-150-12В серый (пластина в комплекте) | шт. | Усилие отрыва 150кг, питание 12В/0,33А, вес в сборе 1.0кг, габариты электромагнита/якоря 116х40х26/85х40х10, монтажная планка для замка М1-150. Встроенный колебательный контур обеспечивает нулевую остаточную намагниченность замка. Температурный диапазон от -40 до +50°С. Варианты цвета: белый, коричневый, серый. | ООО "Олевс-ТВ" | 1207 | Замок Олевс M1-150-12В серый (пластина в комплекте)
| 7907803 | Замок Олевс M1-200-12В белый (пластина в комплекте) | шт. |  | ООО "Олевс-ТВ" | 1328 | Замок Олевс M1-200-12В белый (пластина в комплекте)
| 7908689 | Замок Олевс M1-200-12В коричневый (пластина в комплекте) | шт. |  | ООО "Олевс-ТВ" | 1328 | Замок Олевс M1-200-12В коричневый (пластина в комплекте)
| 7897511 | Замок Олевс M1-300-12В серый (уголок в комплекте) | шт. | Усилие отрыва 300кг, питание 12В/0,33А, вес в сборе 1,9кг, габариты электромагнита/якоря 140*55*35/96*53*12, уголок 50х40 мм. Встроенный колебательный контур обеспечивает нулевую остаточную намагниченность замка. Температурный диапазон от -40 до +50°С. Варианты цвета: белый, коричневый, серый | ООО "Олевс-ТВ" | 1448 | Замок Олевс M1-300-12В серый (уголок в комплекте)
| 14910 | Замок Олевс M1-300-12В белый (уголок в комплекте) | шт. | Усилие отрыва 300кг, питание 12В/0,33А, вес в сборе 1,9кг, габариты электромагнита/якоря 140*55*35/96*53*12, уголок 50х40 мм. Встроенный колебательный контур обеспечивает нулевую остаточную намагниченность замка. Температурный диапазон от -40 до +50°С. Варианты цвета: белый, коричневый, серый | ООО "Олевс-ТВ" | 1448 | Замок Олевс M1-300-12В белый (уголок в комплекте)
| 7886265 | Замок Олевс M1-300-12В коричневый (уголок в комплекте) | шт. | Усилие отрыва 300кг, питание 12В/0,33А, вес в сборе 1,9кг, габариты электромагнита/якоря 140*55*35/96*53*12, уголок 50х40 мм. Встроенный колебательный контур обеспечивает нулевую остаточную намагниченность замка. Температурный диапазон от -40 до +50°С. Варианты цвета: белый, коричневый, серый | ООО "Олевс-ТВ" | 1448 | Замок Олевс M1-300-12В коричневый (уголок в комплекте)
| 115895 | Замок Олевс M1-300-12В медный антик (уголок в комплекте) | шт. | Усилие отрыва 300кг, питание 12В/0,33А, вес в сборе 1,9кг, габариты электромагнита/якоря 140*55*35/96*53*12, уголок 50х40 мм. Встроенный колебательный контур обеспечивает нулевую остаточную намагниченность замка. Температурный диапазон от -40 до +50°С. Варианты цвета: белый, коричневый, серый | ООО "Олевс-ТВ" | 1448 | Замок Олевс M1-300-12В медный антик (уголок в комплекте)
| 13093 | Замок Олевс M1-400-12В белый (уголок в комплекте) | шт. | Усилие отрыва 400кг, питание 12В/0,4А, вес в сборе 2,6кг, габариты электромагнита/якоря 170*55*35/126*53*12, уголок 50х40 мм. Встроенный колебательный контур обеспечивает нулевую остаточную намагниченность замка. Температурный диапазон от -40 до +50°С. Варианты цвета: белый, коричневый, серый | ООО "Олевс-ТВ" | 1569 | Замок Олевс M1-400-12В белый (уголок в комплекте)
| 116235 | Замок Олевс M1-400-12В коричневый (уголок в комплекте) | шт. | Усилие отрыва 400кг, питание 12В/0,4А, вес в сборе 2,6кг, габариты электромагнита/якоря 170*55*35/126*53*12, уголок 50х40 мм. Встроенный колебательный контур обеспечивает нулевую остаточную намагниченность замка. Температурный диапазон от -40 до +50°С. Варианты цвета: белый, коричневый, серый | ООО "Олевс-ТВ" | 1569 | Замок Олевс M1-400-12В коричневый (уголок в комплекте)
| 118827 | Замок Олевс M1-400-12В серый (уголок в комплекте) | шт. | Усилие отрыва 400кг, питание 12В/0,4А, вес в сборе 2,6кг, габариты электромагнита/якоря 170*55*35/126*53*12, уголок 50х40 мм. Встроенный колебательный контур обеспечивает нулевую остаточную намагниченность замка. Температурный диапазон от -40 до +50°С. Варианты цвета: белый, коричневый, серый | ООО "Олевс-ТВ" | 1569 | Замок Олевс M1-400-12В серый (уголок в комплекте)
| 7886268 | Замок Олевс M1-500-12В коричневый (уголок в комплекте) | шт. | Усилие отрыва 500кг, питание 12В/0,5А, вес в сборе 3,7кг, габариты электромагнита/якоря 164*68*41/126*65*12, уголок 50х40 мм. Встроенный колебательный контур обеспечивает нулевую остаточную намагниченность замка. Температурный диапазон от -40 до +50°С. Варианты цвета: белый, коричневый, серый | ООО "Олевс-ТВ" | 1750 | Замок Олевс M1-500-12В коричневый (уголок в комплекте)
| 7894693 | Замок Олевс M1-500-12В серый (уголок в комплекте) | шт. | Усилие отрыва 500кг, питание 12В/0,5А, вес в сборе 3,7кг, габариты электромагнита/якоря 164*68*41/126*65*12, уголок 50х40 мм. Встроенный колебательный контур обеспечивает нулевую остаточную намагниченность замка. Температурный диапазон от -40 до +50°С. Варианты цвета: белый, коричневый, серый | ООО "Олевс-ТВ" | 1750 | Замок Олевс M1-500-12В серый (уголок в комплекте)
| 100045 | Замок Олевс M2-300-12В белый (уголок в комплекте) | шт. | Усилие отрыва 300кг, питание 12В/0,33А, вес в сборе 2,0кг, габариты электромагнита/якоря 160*55*35/96*53*12, уголок 50х40 мм. Встроенный колебательный контур обеспечивает нулевую остаточную намагниченность замка. Температурный диапазон от -40 до +50°С. Отсек для установки контроллера. Варианты цвета: белый, коричневый, серый | ООО "Олевс-ТВ" | 1569 | Замок Олевс M2-300-12В белый (уголок в комплекте)
| 7897510 | Замок Олевс M2-300-12В коричневый (уголок в комплекте) | шт. | Усилие отрыва 300кг, питание 12В/0,33А, вес в сборе 2,0кг, габариты электромагнита/якоря 160*55*35/96*53*12, уголок 50х40 мм. Встроенный колебательный контур обеспечивает нулевую остаточную намагниченность замка. Температурный диапазон от -40 до +50°С. Отсек для установки контроллера. Варианты цвета: белый, коричневый, серый | ООО "Олевс-ТВ" | 1569 | Замок Олевс M2-300-12В коричневый (уголок в комплекте)
| 7887132 | Замок Олевс M2-300-12В серый (уголок в комплекте) | шт. | Усилие отрыва 300кг, питание 12В/0,33А, вес в сборе 2,0кг, габариты электромагнита/якоря 160*55*35/96*53*12, уголок 50х40 мм. Встроенный колебательный контур обеспечивает нулевую остаточную намагниченность замка. Температурный диапазон от -40 до +50°С. Отсек для установки контроллера. Варианты цвета: белый, коричневый, серый | ООО "Олевс-ТВ" | 1569 | Замок Олевс M2-300-12В серый (уголок в комплекте)
| 101756 | Замок Олевс M2-400-12В белый (уголок в комплекте) | шт. | Усилие отрыва 400кг, питание 12В/0,4А, вес в сборе 2,7кг, габариты электромагнита/якоря 190*55*35/126*53*12, уголок 50х40 мм. Встроенный колебательный контур обеспечивает нулевую остаточную намагниченность замка. Температурный диапазон от -40 до +50°С. Отсек для установки контроллера. Варианты цвета: белый, коричневый, серый | ООО "Олевс-ТВ" | 1690 | Замок Олевс M2-400-12В белый (уголок в комплекте)
| 7886266 | Замок Олевс M2-400-12В коричневый (уголок в комплекте) | шт. | Усилие отрыва 400кг, питание 12В/0,4А, вес в сборе 2,7кг, габариты электромагнита/якоря 190*55*35/126*53*12, уголок 50х40 мм. Встроенный колебательный контур обеспечивает нулевую остаточную намагниченность замка. Температурный диапазон от -40 до +50°С. Отсек для установки контроллера. Варианты цвета: белый, коричневый, серый | ООО "Олевс-ТВ" | 1690 | Замок Олевс M2-400-12В коричневый (уголок в комплекте)
| 7887131 | Замок Олевс M2-400-12В серый (уголок в комплекте) | шт. | Усилие отрыва 400кг, питание 12В/0,4А, вес в сборе 2,7кг, габариты электромагнита/якоря 190*55*35/126*53*12, уголок 50х40 мм. Встроенный колебательный контур обеспечивает нулевую остаточную намагниченность замка. Температурный диапазон от -40 до +50°С. Отсек для установки контроллера. Варианты цвета: белый, коричневый, серый | ООО "Олевс-ТВ" | 1690 | Замок Олевс M2-400-12В серый (уголок в комплекте)
| 7897097 | Замок Олевс M2-500-12В белый (уголок в комплекте) | шт. |  | ООО "Олевс-ТВ" | 1870 | Замок Олевс M2-500-12В белый (уголок в комплекте)
| 7897098 | Замок Олевс M2-500-12В серый (уголок в комплекте) | шт. |  | ООО "Олевс-ТВ" | 1870 | Замок Олевс M2-500-12В серый (уголок в комплекте)
04020802 Электро-механические замки
0402080201 Врезные замки
040208020101 Perco
| 7913626 | Perco-BP1 запорная планка | шт. |  | PERCO | 1320 | Perco-BP1 запорная планка
| 7913627 | Perco-BP2 запорная планка | шт. |  | PERCO | 1320 | Perco-BP2 запорная планка
| 7894184 | Perco-LB-72.1 замок врезной электромеханический | шт. | Назначение: Замок с контактным устройством (питание замка осуществляется через ригель) Дверной электромеханический замок PERCo-LC72.1 предназначен для работы в системах контроля и управления доступом (СКУД) и используются для запирания легких и средних дверей толщиной от 38 мм до 77мм. Применение: Нормально закрытые замки наиболее часто применяются в СКУД, потому что они не требуют питания в закрытом положении и при пропадании питания остаются запертыми. Для гарантированного открывания в экстренных случаях используется механизм секретности с открыванием ключом снаружи и ключом или барашком изнутри. Нормально закрытые замки используются для запирания дверей кабинетов, офисных, складских, служебных помещений. Технические характеристики: Напряжение постоянного тока 11-13В Ток рабочий 0,08-0,12А Толщина двери от 38 мм до 77 мм Вылет ригеля замка, дневной режим 11 мм Вылет ригеля замка, ночной режим 19 мм Габаритные размеры 105х20х150 мм Межцентровое расстояние 72 мм Средняя наработка на отказ, срабатываний, не менее 200000 Средний срок службы, лет, не менее 8 Климатическое исполнение замка УХЛ3 Влажность воздуха 75% при t=15oC Класс защиты ІІІ по ГОСТ Р МЭК 335-1 Масса замка, не более 0,5кг | PERCO | 7364 | Perco-LB-72.1 замок врезной электромеханический
| 7894185 | Perco-LB-72.2 замок врезной электромеханический (НО) | шт. | Назначение: Замок с контактным устройством (питание замка осуществляется через ригель) Дверной электромеханический замок PERCo-LC72.2 предназначен для работы в системах контроля и управления доступом (СКУД) и используются для запирания легких и средних дверей толщиной от 38 мм до 77мм. Применение: Нормально открытые замки при пропадании питания переходят в открытое состояние, поэтому они применяются там, где существуют повышенные требования к гарантированному открытию двери, где прежде всего важна легкая эвакуация людей – для пожарных выходов, выходов на лестницу, в лифтовые, коридоры, в детских, учебных и медицинских учреждениях. Целесообразно применение нормально открытых замков также для дверей офисных помещений, в которых и вход, и выход осуществляется по карте, и для дублирующего открывания используется ключ. В случае пожара, когда линии связи и электрика выходят из строя, замок сам перейдет в открытое состояние, для беспрепятственного выхода ключ не нужен. Технические характеристики: Напряжение постоянного тока 11-13В Ток рабочий 0,08-0,12А Толщина двери от 38 мм до 77 мм Вылет ригеля замка, дневной режим 11 мм Вылет ригеля замка, ночной режим 19 мм Габаритные размеры 105х20х150 мм Межцентровое расстояние 72 мм Средняя наработка на отказ, срабатываний, не менее 200000 Средний срок службы, лет, не менее 8 Климатическое исполнение замка УХЛ3 Влажность воздуха 75% при t=15oC Класс защиты ІІІ по ГОСТ Р МЭК 335-1 Масса замка, не более 0,5кг | PERCO | 7364 | Perco-LB-72.2 замок врезной электромеханический (НО)
| 7894186 | Perco-LB-85.1 замок врезной электромеханический | шт. | Назначение: Замок с контактным устройством (питание замка осуществляется через ригель) Дверной электромеханический замок PERCo-LC85.1 предназначен для работы в системах контроля и управления доступом (СКУД) и используются для запирания легких и средних дверей толщиной от 38 мм до 77мм. Применение: Нормально закрытые замки наиболее часто применяются в СКУД, потому что они не требуют питания в закрытом положении и при пропадании питания остаются запертыми. Для гарантированного открывания в экстренных случаях используется механизм секретности с открыванием ключом снаружи и ключом или барашком изнутри. Нормально закрытые замки используются для запирания дверей кабинетов, офисных, складских, служебных помещений. Технические характеристики: Напряжение постоянного тока 11-13В Ток рабочий 0,08-0,12А Толщина двери от 38 мм до 77 мм Вылет ригеля замка, дневной режим 11 мм Вылет ригеля замка, ночной режим 19 мм Габаритные размеры 105х20х170 мм Межцентровое расстояние 85 мм Средняя наработка на отказ, срабатываний, не менее 200000 Средний срок службы, лет, не менее 8 Климатическое исполнение замка УХЛ3 Влажность воздуха 75% при t=15oC Класс защиты ІІІ по ГОСТ Р МЭК 335-1 Масса замка, не более 0,55кг | PERCO | 7364 | Perco-LB-85.1 замок врезной электромеханический
| 7894187 | Perco-LB-85.2 замок врезной электромеханический (НО) | шт. | Назначение: Замок с контактным устройством (питание замка осуществляется через ригель) Дверной электромеханический замок PERCo-LC85.2 предназначен для работы в системах контроля и управления доступом (СКУД) и используются для запирания легких и средних дверей толщиной от 38 мм до 77мм. Применение: Нормально открытые замки при пропадании питания переходят в открытое состояние, поэтому они применяются там, где существуют повышенные требования к гарантированному открытию двери, где прежде всего важна легкая эвакуация людей – для пожарных выходов, выходов на лестницу, в лифтовые, коридоры, в детских, учебных и медицинских учреждениях. Целесообразно применение нормально открытых замков также для дверей офисных помещений, в которых и вход, и выход осуществляется по карте, и для дублирующего открывания используется ключ. В случае пожара, когда линии связи и электрика выходят из строя, замок сам перейдет в открытое состояние, для беспрепятственного выхода ключ не нужен. Технические характеристики: Напряжение постоянного тока 11-13В Ток рабочий 0,08-0,12А Толщина двери от 38 мм до 77 мм Вылет ригеля замка, дневной режим 11 мм Вылет ригеля замка, ночной режим 19 мм Габаритные размеры 105х20х170 мм Межцентровое расстояние 85 мм Средняя наработка на отказ, срабатываний, не менее 200000 Средний срок службы, лет, не менее 8 Климатическое исполнение замка УХЛ3 Влажность воздуха 75% при t=15oC Класс защиты ІІІ по ГОСТ Р МЭК 335-1 Масса замка, не более 0,55кг | PERCO | 7364 | Perco-LB-85.2 замок врезной электромеханический (НО)
| 7913624 | Perco-LBP-85.1 замок врезной электромеханический (НЕОБХОДИМА ОТВЕТНАЯ ПЛАНКА) | шт. |  | PERCO | 7572 | Perco-LBP-85.1 замок врезной электромеханический (НЕОБХОДИМА ОТВЕТНАЯ ПЛАНКА)
| 7913625 | Perco-LBP-85.2 замок врезной электромеханический (НО) (НЕОБХОДИМА ОТВЕТНАЯ ПЛАНКА) | шт. |  | PERCO | 7572 | Perco-LBP-85.2 замок врезной электромеханический (НО) (НЕОБХОДИМА ОТВЕТНАЯ ПЛАНКА)
| 7875840 | Perco-LC-72.3 замок врезной электромеханический | шт. | Назначение: Дверной электромеханический замок PERCo-LC72.3 предназначен для работы в системах контроля и управления доступом (СКУД) и используются для запирания легких и средних дверей толщиной от 38 мм до 77мм. Применение: Нормально закрытые замки наиболее часто применяются в СКУД, потому что они не требуют питания в закрытом положении и при пропадании питания остаются запертыми. Для гарантированного открывания в экстренных случаях используется механизм секретности с открыванием ключом снаружи и ключом или барашком изнутри. Нормально закрытые замки используются для запирания дверей кабинетов, офисных, складских, служебных помещений. Технические характеристики: Напряжение постоянного тока 11-13В Ток рабочий 0,08-0,12А Толщина двери от 38 мм до 77 мм Вылет ригеля замка, дневной режим 11 мм Вылет ригеля замка, ночной режим 19 мм Габаритные размеры 105х20х150 мм Межцентровое расстояние 72 мм Средняя наработка на отказ, срабатываний, не менее 200000 Средний срок службы, лет, не менее 8 Климатическое исполнение замка УХЛ3 Влажность воздуха 75% при t=15oC Класс защиты ІІІ по ГОСТ Р МЭК 335-1 Масса замка, не более 0,5кг | PERCO | 7294 | Perco-LC-72.3 замок врезной электромеханический
| 7878233 | Perco-LC-72.4 замок врезной электромеханический (НО) | шт. | Назначение: Дверной электромеханический замок PERCo-LC72.4 предназначен для работы в системах контроля и управления доступом (СКУД) и используются для запирания легких и средних дверей толщиной от 38 мм до 77мм. Применение: Нормально открытые замки при пропадании питания переходят в открытое состояние, поэтому они применяются там, где существуют повышенные требования к гарантированному открытию двери, где прежде всего важна легкая эвакуация людей – для пожарных выходов, выходов на лестницу, в лифтовые, коридоры, в детских, учебных и медицинских учреждениях. Целесообразно применение нормально открытых замков также для дверей офисных помещений, в которых и вход, и выход осуществляется по карте, и для дублирующего открывания используется ключ. В случае пожара, когда линии связи и электрика выходят из строя, замок сам перейдет в открытое состояние, для беспрепятственного выхода ключ не нужен. Технические характеристики: Напряжение постоянного тока 11-13В Ток рабочий 0,08-0,12А Толщина двери от 38 мм до 77 мм Вылет ригеля замка, дневной режим 11 мм Вылет ригеля замка, ночной режим 19 мм Габаритные размеры 105х20х150 мм Межцентровое расстояние 72 мм Средняя наработка на отказ, срабатываний, не менее 200000 Средний срок службы, лет, не менее 8 Климатическое исполнение замка УХЛ3 Влажность воздуха 75% при t=15oC Класс защиты ІІІ по ГОСТ Р МЭК 335-1 Масса замка, не более 0,5кг | PERCO | 7294 | Perco-LC-72.4 замок врезной электромеханический (НО)
| 7875841 | Perco-LC-85.3 замок врезной электромеханический | шт. | Назначение: Дверной электромеханический замок PERCo-LC85.3 предназначен для работы в системах контроля и управления доступом (СКУД) и используются для запирания легких и средних дверей толщиной от 38 мм до 77мм. Применение: Нормально закрытые замки наиболее часто применяются в СКУД, потому что они не требуют питания в закрытом положении и при пропадании питания остаются запертыми. Для гарантированного открывания в экстренных случаях используется механизм секретности с открыванием ключом снаружи и ключом или барашком изнутри. Нормально закрытые замки используются для запирания дверей кабинетов, офисных, складских, служебных помещений. Технические характеристики: Напряжение постоянного тока 11-13В Ток рабочий 0,08-0,12А Толщина двери от 38 мм до 77 мм Вылет ригеля замка, дневной режим 11 мм Вылет ригеля замка, ночной режим 19 мм Габаритные размеры 105х20х170 мм Межцентровое расстояние 85 мм Средняя наработка на отказ, срабатываний, не менее 200000 Средний срок службы, лет, не менее 8 Климатическое исполнение замка УХЛ3 Влажность воздуха 75% при t=15oC Класс защиты ІІІ по ГОСТ Р МЭК 335-1 Масса замка, не более 0,55кг | PERCO | 7294 | Perco-LC-85.3 замок врезной электромеханический
| 7878236 | Perco-LC-85.4 замок врезной электромеханический (НО) | шт. | Назначение: Дверной электромеханический замок PERCo-LC85.4 предназначен для работы в системах контроля и управления доступом (СКУД) и используются для запирания легких и средних дверей толщиной от 38 мм до 77мм. Применение: Нормально открытые замки при пропадании питания переходят в открытое состояние, поэтому они применяются там, где существуют повышенные требования к гарантированному открытию двери, где прежде всего важна легкая эвакуация людей – для пожарных выходов, выходов на лестницу, в лифтовые, коридоры, в детских, учебных и медицинских учреждениях. Целесообразно применение нормально открытых замков также для дверей офисных помещений, в которых и вход, и выход осуществляется по карте, и для дублирующего открывания используется ключ. В случае пожара, когда линии связи и электрика выходят из строя, замок сам перейдет в открытое состояние, для беспрепятственного выхода ключ не нужен. Технические характеристики: Напряжение постоянного тока 11-13В Ток рабочий 0,08-0,12А Толщина двери от 38 мм до 77 мм Вылет ригеля замка, дневной режим 11 мм Вылет ригеля замка, ночной режим 19 мм Габаритные размеры 105х20х170 мм Межцентровое расстояние 85 мм Средняя наработка на отказ, срабатываний, не менее 200000 Средний срок службы, лет, не менее 8 Климатическое исполнение замка УХЛ3 Влажность воздуха 75% при t=15oC Класс защиты ІІІ по ГОСТ Р МЭК 335-1 Масса замка, не более 0,55кг | PERCO | 7294 | Perco-LC-85.4 замок врезной электромеханический (НО)
| 114442 | Накладки декоративные для цилиндра замка хромированные матовые | шт. | Накладка на цилиндр матовый хром | Россия | 417 | Накладки декоративные для цилиндра замка хромированные матовые
| 114440 | Ручки для замка хромированные матовые | шт. | Ручка, матовый хром (комплект) | Россия | 1796 | Ручки для замка хромированные матовые
| 114441 | Цилиндр замковый с фиксатором 60 мм. хром | шт. | Цилиндр замковый с фиксатором 60 мм. хром | Россия | 541 | Цилиндр замковый с фиксатором 60 мм. хром
040208020102 Abloy
| 90658 | Замок ABLOY EL402/25-35 (регулируемый бэксет) | шт. | Электромеханический замок Abloy EL 402 обычно устанавливается на уличные двери жилых зданий и внутренние двери зданий предприятий. Замки включают новую конструкцию ригеля двойного действия и просты в работе. Кроме того они предлагают экономичный способ электрического запирания, который является высокоэффективным по сравнению например с электрозащёлками. Замком Abloy EL 402 могут управлять различные сигнальные устройства, такие как считыватели, кодонаборники или таймеры. Замки можно подключать к распашной автоматике дверей и они идеально подходят для Скуд. Возможна установка замка Abloy EL 402 в дверной коробке над дверью. Благодаря уникальному симметричному язычку замок Abloy EL 402 можно применять на маятниковых дверях. Работа Abloy EL 402 Дверь можно открыть, толкнув или потянув, когда электрическое управление включено. Также замок Abloy EL 402 можно сконфигурировать для работы в режиме «открыт без питания». В этом случае дверь можно открыть, толкнув или потянув, когда электрическое управление выключено. Замок всегда можно открыть механически ключом или поворотной кнопкой и замок автоматически запирается при закрытии двери. Новые функциональные свойства: - Регулируемый бэксэт (Расстояние от передпланки до середины цилиндра) - Нет сторонности, симметричный язычок - Немедленная разблокировка - Изменение конфигурации: «закрыт без питания» / «открыт без питания» - Широкий диапазон рабочего напряжения Замок Abloy EL 402 не рекомендуется устанавливать на двери с уплотнителем. Замок нельзя использовать с противопожарными дверями. В маятниковых дверях замок может запереться только тогда, когда дверь полностью остановилась в закрытом положении. Технические данные Abloy EL 402 Рабочее напряжение: 12 – 24 В пост. (-10%/+15%) Потребление тока: макс. 550 мА (12 В пост.), холостого хода 240 мА (12 В пост.); макс. 270 мА (24 В пост.), холостого хода 110 мА (24 В пост.) Рабочая температура: -20°С…+60°С Выход ригеля :14,5 мм Регулируемый бэксэт: 25, 28, 30, 33, 35 мм Передняя планка: 25 мм | Abloy | 19647 | Замок ABLOY EL402/25-35 (регулируемый бэксет)
| 7924763 | Замок ABLOY EL411/110121 (сторонность 1,3) | шт. |  | Abloy | 21875 | Замок ABLOY EL411/110121 (сторонность 1,3)
| 100137 | Замок ABLOY EL502 | шт. | ПРИМЕНЕНИЕ: Электромеханические замки ABLOY® EL502 обычно устанавливаются на двери внутренних коммерческих зданий и образовательных центров. В конструкцию замка входит специальный ригель двойного действия для быстрой и лёгкой работы и предлагает экономичный способ электрического запирания, который крайне выгоден по сравнению, например с электрозащёлками. Замками могут управлять различные устройства, вырабатывающие электрический сигнал, такие как карточный считыватель, наборная панель и таймер. Замок можно подключить к распашной автоматике дверей и он отлично подходит для СКУД. Благодаря симметричному язычку, замок ABLOY® EL502 можно устанавливать на маятниковые двери. РАБОТА: Дверь можно открыть, толкнув или потянув, когда электрическое управление включено. Также замок ABLOY® EL502 можно сконфигурировать для работы в режиме «открыт без питания». В этом случае дверь можно открыть, толкнув или потянув, когда электрическое управление выключено. Замок всегда можно открыть механически ключом или поворотной кнопкой и замок автоматически запирается при закрытии двери. Функциональные возможности: - Нет сторонности, симметричный язычок - Немедленная разблокировка - Изменение конфигурации: «закрыт без питания» / «открыт без питания» - Широкий диапазон рабочего напряжения Замок ABLOY® EL502 не рекомендуется устанавливать на двери с уплотнителем. Замок нельзя использовать с противопожарными дверями. В маятниковых дверях замок может запереться только тогда, когда дверь полностью остановилась в закрытом положении. ТЕХНИЧЕСКИЕ ДАННЫЕ: Рабочее напряжение: 12 – 24 В пост. (-10%/+15%) Потребление тока: макс. 550 мА (12 В пост.) холостого хода 240 мА (12 В пост.) макс. 270 мА (24 В пост.) холостого хода 110 мА (24 В пост.) Рабочая температура: -20°С…+60°С Выход ригеля : 14,5 мм Регулируемый бэксэт: 50 мм Передняя планка : 22 мм | Abloy | 20351 | Замок ABLOY EL502
| 13222 | Замок ABLOY EL580-50 | шт. | Электромеханические замки ABLOY® EL580 рекомендуется устанавливать на внутренних дверях торговых помещений, общественных зданий, госпиталей, образовательных центров и т.д. Типичными местами применения являются двери: • офисов • врачебных кабинетов • складских помещений • противопожарные двери • комнат техобслуживания (средняя проходимость) Также замки подходят для установки на внешние двери жилых зданий. Лучше всего их устанавливать на двери со средней проходимостью, а также на противопожарные двери (EN). Замки ABLOY® EL580 нельзя использовать с дверной автоматикой. ABLOY® EL580 удобно устанавливать на двери запасных выходов, поскольку выход от внутренней ручки всегда доступен. Замки защёлкиваются автоматически при закрывании. Замки управляются от различных устройств, генерирующих электрический импульс, например карточный считыватель, наборная панель, таймер и т.д. СВОЙСТВА: Конструкция электромеханических замков ABLOY® EL580 позволяет обладает целым рядом преимуществ, а различные функции корпуса замка легко изменять - всё для полного ручного управления: • изменяемое направление открывания • изменяемая функция управления от ручки • настраиваемая функция - «нормально закрыт», «нормально открыт» • ригель защёлкнут, только когда дверь закрыта (выход ригеля 20 мм) • низкое потребление тока при постоянном управлении • рабочее напряжение в диапазоне 12В … 24В (постоянное) • настройка выхода ригеля или 14 или 20 мм • улучшенная защита от манипуляций РАБОТА: Электромеханические замки ABLOY® EL580 с управлением от ручки можно устанавливать как врежим «нормально закрытые» (закрытые без подачи электричества) так и «нормально открытые» (открытые без подачи электричества). В положении «нормально закрыт» замок можно открыть от ручки, когда питание подано и нельзя открыть, когда питание снято. В положении «нормально открыт» работа замка меняется на противоположную. Замок защёлкивается автоматически, когда дверь закрыта. Ложное защёлкивание от язычка невозможно. Только когда дверь закрыта замок защелкивается (выход ригеля 20 мм). В замке ABLOY® EL580 внешняя ручка управляется электрически. Замок всегда открывается от внутренней ручки. Для того, чтобы фалевая ручка правильно работала, необходим раздельный шток (его нужно заказывать отдельно). Механическое открывание от цилиндра всегда возможно. ИНДИКАЦИЯ: Замки оборудованы следующими выводами индикации: - положение ригеля - ручка вниз - разрешение на выход, RQE ТЕХНИЧЕСКИЕ ДАННЫЕ: Рабочее напряжение: 12 В пост.(-10%)…24В пост.(+15%) Ток: - макс. 0,35А, - холостого хода 0,12А Рабочая температура: -20…+60°С Выход ригеля: 14 или 20 мм Backset (Расстояние от передпланки до середины цилиндра): 50, 70 мм Передняя планка: 22 мм Шток: 8 мм | Abloy | 26157 | Замок ABLOY EL580-50
| 7903862 | Замок ABLOY EL581 | шт. |  | Abloy | 26157 | Замок ABLOY EL581
| 80896 | Замок ABLOY EL582 | шт. | Электромеханические замки ABLOY® EL582 рекомендуется устанавливать на внутренних дверях торговых помещений, общественных зданий, госпиталей, образовательных центров и т.д. Типичными местами применения являются двери: • офисов • врачебных кабинетов • складских помещений • противопожарные двери • комнат техобслуживания (средняя проходимость) Также замки подходят для установки на внешние двери жилых зданий. Лучше всего их устанавливать на двери со средней проходимостью, а также на противопожарные двери (EN). Замки ABLOY® EL582 нельзя использовать с дверной автоматикой. Замки защёлкиваются автоматически при закрывании. Замки управляются от различных устройств, генерирующих электрический импульс, например карточный считыватель, наборная панель, таймер и т.д. СВОЙСТВА: Конструкция электромеханических замков ABLOY® EL582 позволяет обладает целым рядом преимуществ, а различные функции корпуса замка легко изменять - всё для полного ручного управления: • изменяемое направление открывания • изменяемая функция управления от ручки • настраиваемая функция - «нормально закрыт», «нормально открыт» • ригель защёлкнут, только когда дверь закрыта (выход ригеля 20 мм) • низкое потребление тока при постоянном управлении • рабочее напряжение в диапазоне 12В … 24В (постоянное) • настройка выхода ригеля или 14 или 20 мм • улучшенная защита от манипуляций РАБОТА: Электромеханические замки ABLOY® EL582 с управлением от ручки можно устанавливать как врежим «нормально закрытые» (закрытые без подачи электричества) так и «нормально открытые» (открытые без подачи электричества). В положении «нормально закрыт» замок можно открыть от ручки, когда питание подано и нельзя открыть, когда питание снято. В положении «нормально открыт» работа замка меняется на противоположную. Замок защёлкивается автоматически, когда дверь закрыта. Ложное защёлкивание от язычка невозможно. Только когда дверь закрыта замок защелкивается (выход ригеля 20 мм). В замке ABLOY® EL582 обе ручки как внешняя, так и внутренняя, управляются электрическим путём. Механическое открывание от цилиндра или поворотной кнопки возможно всегда. ИНДИКАЦИЯ: Замки оборудованы следующими выводами индикации: - положение ригеля - ручка вниз ТЕХНИЧЕСКИЕ ДАННЫЕ: Рабочее напряжение: 12 В пост.(-10%)…24В пост.(+15%) Ток: - макс. 0,35А, - холостого хода 0,12А Рабочая температура: -20…+60°С Выход ригеля: 14 или 20 мм (Расстояние от передпланки до середины цилиндра): 50, 70 мм Передняя планка: 22 мм Шток: 8 мм | Abloy | 26157 | Замок ABLOY EL582
| 89790 | ABLOY Кабель с разъемом EA210 | шт. | Кабель с разъемом для замка EL-580, EL-582 (6 м.) | Abloy | 1546 | ABLOY Кабель с разъемом EA210
| 115406 | ABLOY Ответная планка 4613 FE/CR | шт. | Запорная планка 24,5*152*2,5 | Abloy | 276 | ABLOY Ответная планка 4613 FE/CR
| 104825 | ABLOY Ответная планка EA307 | шт. | Запорная планка 38*152*2,5 (Скандинавский стандарт) | Abloy | 743 | ABLOY Ответная планка EA307
| 77319 | ABLOY Переход гибкий EA280 | шт. | Кабелепроход 323 мм. врезной (хром) | Abloy | 1389 | ABLOY Переход гибкий EA280
| 13381 | ABLOY Переход гибкий EA281 | шт. | Кабелепроход 543 мм. врезной (хром) | Abloy | 1873 | ABLOY Переход гибкий EA281
| 82837 | ABLOY Цилиндр CY001C (ключ-поворотка) | шт. | Цилиндр ключ поворотка, скандинавский стандарт (хром) | Abloy | 4342 | ABLOY Цилиндр CY001C (ключ-поворотка)
| 83543 | ABLOY Цилиндр CY002C (ключ-ключ) | шт. | Цилиндр ключ-ключ, скандинавский стандарт (хром) | Abloy | 6659 | ABLOY Цилиндр CY002C (ключ-ключ)
| 13382 | ABLOY Цилиндр CY037C (ключ-заглушка) | шт. | Цилиндр ключ-заглушка, скандинавский стандарт (хром) | Abloy | 3893 | ABLOY Цилиндр CY037C (ключ-заглушка)
| 7927169 | ABLOY Цилиндр CY037C NHA (ключ-заглушка) матовый никель | шт. |  | Abloy | 4199 | ABLOY Цилиндр CY037C NHA (ключ-заглушка) матовый никель
| 121737 | ABLOY Цилиндр CY065C (ключ-ключ) | шт. | Цилиндр ключ-ключ, скандинавский стандарт (хром) | Abloy | 7258 | ABLOY Цилиндр CY065C (ключ-ключ)
| 81636 | ABLOY Цилиндр CY066C (ключ-поворотка) | шт. | Цилиндр ключ-поворотка, скандинавский стандарт (хром) | Abloy | 5125 | ABLOY Цилиндр CY066C (ключ-поворотка)
| 7916070 | Накладки для цилиндра замка мат.хром. Abloy OD-224 | шт. | Накладка на цилиндр матовый хром | NONAME | 417 | Накладки для цилиндра замка мат.хром. Abloy OD-224
| 7916069 | Ручки для замка мат. хром Abloy - OD-223 | шт. | Ручка, матовый хром (комплект) | NONAME | 1796 | Ручки для замка мат. хром Abloy - OD-223
| 7916361 | Торцевая реставрационная пластина для EL490 | шт. |  | Abloy |  | Торцевая реставрационная пластина для EL490
040208020103 Ironlogic
| 7919229 | Блок питания RFID | шт. | Предназначен для подачи внешнего питания в электронные замки для мебели. Размер (мм): 71x65x20 Длинна провода (мм): 350 Питание: 4шт. батарейки,1.5В, размер АА | IronLogic | 926 | Блок питания RFID
| 7911849 | Выставочный стенд "замок врезной Z-7EHT" | шт. |  | IronLogic |  | Выставочный стенд "замок врезной Z-7EHT"
| 4010774 | Замок врезной Z-7EHT (золото) | шт. | Электромеханический замок для двери Основные характеристики: Корпус из нержавеющей стали Не менее 25000 открываний на одном заряде батарей Световая и звуковая индикация Простота в монтаже и настройке Возможность программирования мастер-ключей, блокирующих ключей Возможность программирования с ПК (с помощью адаптера Z-2) Механическое запирание ключом Технические характеристики: Рабочая частота: 125 KHz Чтение карт&брелков стандарта: HID ProxCard II, EM Marine Количество ключей/карт(max): 1364шт. Встроенная энергонезависимая память (EEPROM) Дальность чтения: 2-4 cm Потребление тока: 30mкA (в состоянии ожидания) Питание: 1.5V X 4 шт. стандартных батареек размера АА Звуковая/световая индикация: сигнал зуммера, два светодиода Установка длительности открывания замка: от 0 до 220 cек. Рабочая температура: 0°С +60°С Материал корпуса: нержавеющая сталь Цвет корпуса: серебро, золото *Функция ACCEPT - позволяет восстановить базу данных ключей. Активизировав режим ACCEPT контроллер разрешает доступ всем подносимым ключам и при этом заносит их ID в свою память. Тем самым, проработав несколько дней в режиме ACCEPT, контроллер формирует новую базу данных ключей. *режим Свободный проход - управление работой замка: вкл./выкл. Этот режим позволяет открывать дверь для свободного прохода без карточек на определенный период (рабочий день, перерыв, конференцию и т.д.). *Функция Блокировка - управление разрешением доступа. Блокирующий ключ, разрешает или запрещает открывание двери всем остальным прописанным ключам. Функция “Блокировка” удобна в случаях, где необходимо выполнить условие, при котором нельзя входить в помещение, если там нет ответственного лица (хозяин блокирующего ключа). Применение: Замок ILogic Z-7EH – это бесконтактный считыватель, автономный контроллер и полноценная запирающая система. Для открывания двери снаружи необходимо поднести карту, а изнутри достаточно только нажать ручку с внутренней стороны двери. Замок работает от 4 батареек размера АА. Привлекательный внешний вид, надежная конструкция из нержавеющей стали, простота в программировании и установке. Замок ILogic Z-7EH рекомендован в использовании офисных и административных помещений. | IronLogic | 7673 | Замок врезной Z-7EHT (золото)
| 113819 | Замок врезной Z-7EHT (серебро) | шт. | Электромеханический замок для двери Основные характеристики: Корпус из нержавеющей стали Не менее 25000 открываний на одном заряде батарей Световая и звуковая индикация Простота в монтаже и настройке Возможность программирования мастер-ключей, блокирующих ключей Возможность программирования с ПК (с помощью адаптера Z-2) Механическое запирание ключом Технические характеристики: Рабочая частота: 125 KHz Чтение карт&брелков стандарта: HID ProxCard II, EM Marine Количество ключей/карт(max): 1364шт. Встроенная энергонезависимая память (EEPROM) Дальность чтения: 2-4 cm Потребление тока: 30mкA (в состоянии ожидания) Питание: 1.5V X 4 шт. стандартных батареек размера АА Звуковая/световая индикация: сигнал зуммера, два светодиода Установка длительности открывания замка: от 0 до 220 cек. Рабочая температура: 0°С +60°С Материал корпуса: нержавеющая сталь Цвет корпуса: серебро, золото *Функция ACCEPT - позволяет восстановить базу данных ключей. Активизировав режим ACCEPT контроллер разрешает доступ всем подносимым ключам и при этом заносит их ID в свою память. Тем самым, проработав несколько дней в режиме ACCEPT, контроллер формирует новую базу данных ключей. *режим Свободный проход - управление работой замка: вкл./выкл. Этот режим позволяет открывать дверь для свободного прохода без карточек на определенный период (рабочий день, перерыв, конференцию и т.д.). *Функция Блокировка - управление разрешением доступа. Блокирующий ключ, разрешает или запрещает открывание двери всем остальным прописанным ключам. Функция “Блокировка” удобна в случаях, где необходимо выполнить условие, при котором нельзя входить в помещение, если там нет ответственного лица (хозяин блокирующего ключа). Применение: Замок ILogic Z-7EH – это бесконтактный считыватель, автономный контроллер и полноценная запирающая система. Для открывания двери снаружи необходимо поднести карту, а изнутри достаточно только нажать ручку с внутренней стороны двери. Замок работает от 4 батареек размера АА. Привлекательный внешний вид, надежная конструкция из нержавеющей стали, простота в программировании и установке. Замок ILogic Z-7EH рекомендован в использовании офисных и административных помещений. | IronLogic | 7673 | Замок врезной Z-7EHT (серебро)
| 7917211 | Замок врезной Z-8EHT (бронза) | шт. | Электромеханический замок для двери Модель: Z-8 EНT Основные характеристики: Режим ОФИС Режим ОТЕЛЬ Хранение 500 последних событий Защита от копирования карт Литой корпус из нержавеющей стали Подключение внешней кнопки открывания двери Программирование с ПК (с помощью адаптера Z-2 или адаптера RF1996) Не менее 25000 открываний на одном заряде батарей Простота в монтаже и настройке Механическое запирание ключом Технические характеристики: Рабочая частота: 125 KHz Чтение карт&брелков стандарта: EM Marine, HID ProxCard II, Temic Количество ключей/карт(max): 1364шт. Количество запоминаемых событий(max): 1000шт. Встроенная энергонезависимая память (EEPROM) Дальность чтения: 2-4 cm Потребление тока: 30mкA (в состоянии ожидания) Питание: 1.5V X 4 шт. стандартных батареек размера АА Звуковая/световая индикация: сигнал зуммера, два светодиода Установка длительности открывания замка: от 0 до 220 cек. Рабочая температура: -40°С +60°С (кроме батареек) Материал корпуса: нержавеющая сталь Цвет корпуса: серебро, золото, медь *Режим ОФИС - с помощью мастер-карты или компьютера создается база карт-ключей, и заносится в контроллер замка. При подносе карты к считывателю замка, звучит сигнал зуммера и мигает синий светодиод, если карта имеет право доступа. Пока мигает синий светодиод, надо повернуть ручку и открыть дверь до того, как истечет время для открывания двери (по умолчанию 3 секунды).Если у карты нет права доступа, то при подносе ее к замку, звучит сигнал зуммера, мигает красный светодиод и при повороте ручки, дверь не открывается. *Режим ОТЕЛЬ - каждый раз, когда администратор регистрирует гостя, с помощью ПО “ОТЕЛЬ” может быть выпущена новая карта-ключ. Гость подносит свою карту к замку своего номера, активирует замок и входит в помещение. “Гостевые карты” динамически изменяемы. То есть при смене или утери “Гостевой карты”, по некоторому алгоритму известному замку, предыдущая или утерянная “Гостевая карта” становиться недействительным. Можно создавать карты для обслуживающего персонала и других лиц с конкретными функциями. Для доступа к компьютерной системе кодирования необходима карта оператора с соответствующим личным паролем. Благодаря этому выпускать карты могут только назначенные операторы. | IronLogic | 8467 | Замок врезной Z-8EHT (бронза)
| 4010775 | Замок врезной Z-8EHT (золото) | шт. | Электромеханический замок для двери Модель: Z-8 EНT Основные характеристики: Режим ОФИС Режим ОТЕЛЬ Хранение 500 последних событий Защита от копирования карт Литой корпус из нержавеющей стали Подключение внешней кнопки открывания двери Программирование с ПК (с помощью адаптера Z-2 или адаптера RF1996) Не менее 25000 открываний на одном заряде батарей Простота в монтаже и настройке Механическое запирание ключом Технические характеристики: Рабочая частота: 125 KHz Чтение карт&брелков стандарта: EM Marine, HID ProxCard II, Temic Количество ключей/карт(max): 1364шт. Количество запоминаемых событий(max): 1000шт. Встроенная энергонезависимая память (EEPROM) Дальность чтения: 2-4 cm Потребление тока: 30mкA (в состоянии ожидания) Питание: 1.5V X 4 шт. стандартных батареек размера АА Звуковая/световая индикация: сигнал зуммера, два светодиода Установка длительности открывания замка: от 0 до 220 cек. Рабочая температура: -40°С +60°С (кроме батареек) Материал корпуса: нержавеющая сталь Цвет корпуса: серебро, золото, медь *Режим ОФИС - с помощью мастер-карты или компьютера создается база карт-ключей, и заносится в контроллер замка. При подносе карты к считывателю замка, звучит сигнал зуммера и мигает синий светодиод, если карта имеет право доступа. Пока мигает синий светодиод, надо повернуть ручку и открыть дверь до того, как истечет время для открывания двери (по умолчанию 3 секунды).Если у карты нет права доступа, то при подносе ее к замку, звучит сигнал зуммера, мигает красный светодиод и при повороте ручки, дверь не открывается. *Режим ОТЕЛЬ - каждый раз, когда администратор регистрирует гостя, с помощью ПО “ОТЕЛЬ” может быть выпущена новая карта-ключ. Гость подносит свою карту к замку своего номера, активирует замок и входит в помещение. “Гостевые карты” динамически изменяемы. То есть при смене или утери “Гостевой карты”, по некоторому алгоритму известному замку, предыдущая или утерянная “Гостевая карта” становиться недействительным. Можно создавать карты для обслуживающего персонала и других лиц с конкретными функциями. Для доступа к компьютерной системе кодирования необходима карта оператора с соответствующим личным паролем. Благодаря этому выпускать карты могут только назначенные операторы. | IronLogic | 8467 | Замок врезной Z-8EHT (золото)
| 7879124 | Замок врезной Z-8EHT (медь) | шт. | Электромеханический замок для двери Модель: Z-8 EНT Основные характеристики: Режим ОФИС Режим ОТЕЛЬ Хранение 500 последних событий Защита от копирования карт Литой корпус из нержавеющей стали Подключение внешней кнопки открывания двери Программирование с ПК (с помощью адаптера Z-2 или адаптера RF1996) Не менее 25000 открываний на одном заряде батарей Простота в монтаже и настройке Механическое запирание ключом Технические характеристики: Рабочая частота: 125 KHz Чтение карт&брелков стандарта: EM Marine, HID ProxCard II, Temic Количество ключей/карт(max): 1364шт. Количество запоминаемых событий(max): 1000шт. Встроенная энергонезависимая память (EEPROM) Дальность чтения: 2-4 cm Потребление тока: 30mкA (в состоянии ожидания) Питание: 1.5V X 4 шт. стандартных батареек размера АА Звуковая/световая индикация: сигнал зуммера, два светодиода Установка длительности открывания замка: от 0 до 220 cек. Рабочая температура: -40°С +60°С (кроме батареек) Материал корпуса: нержавеющая сталь Цвет корпуса: серебро, золото, медь *Режим ОФИС - с помощью мастер-карты или компьютера создается база карт-ключей, и заносится в контроллер замка. При подносе карты к считывателю замка, звучит сигнал зуммера и мигает синий светодиод, если карта имеет право доступа. Пока мигает синий светодиод, надо повернуть ручку и открыть дверь до того, как истечет время для открывания двери (по умолчанию 3 секунды).Если у карты нет права доступа, то при подносе ее к замку, звучит сигнал зуммера, мигает красный светодиод и при повороте ручки, дверь не открывается. *Режим ОТЕЛЬ - каждый раз, когда администратор регистрирует гостя, с помощью ПО “ОТЕЛЬ” может быть выпущена новая карта-ключ. Гость подносит свою карту к замку своего номера, активирует замок и входит в помещение. “Гостевые карты” динамически изменяемы. То есть при смене или утери “Гостевой карты”, по некоторому алгоритму известному замку, предыдущая или утерянная “Гостевая карта” становиться недействительным. Можно создавать карты для обслуживающего персонала и других лиц с конкретными функциями. Для доступа к компьютерной системе кодирования необходима карта оператора с соответствующим личным паролем. Благодаря этому выпускать карты могут только назначенные операторы. | IronLogic | 8467 | Замок врезной Z-8EHT (медь)
| 118803 | Замок врезной Z-8EHT (серебро) | шт. | Электромеханический замок для двери Модель: Z-8 EНT Основные характеристики: Режим ОФИС Режим ОТЕЛЬ Хранение 500 последних событий Защита от копирования карт Литой корпус из нержавеющей стали Подключение внешней кнопки открывания двери Программирование с ПК (с помощью адаптера Z-2 или адаптера RF1996) Не менее 25000 открываний на одном заряде батарей Простота в монтаже и настройке Механическое запирание ключом Технические характеристики: Рабочая частота: 125 KHz Чтение карт&брелков стандарта: EM Marine, HID ProxCard II, Temic Количество ключей/карт(max): 1364шт. Количество запоминаемых событий(max): 1000шт. Встроенная энергонезависимая память (EEPROM) Дальность чтения: 2-4 cm Потребление тока: 30mкA (в состоянии ожидания) Питание: 1.5V X 4 шт. стандартных батареек размера АА Звуковая/световая индикация: сигнал зуммера, два светодиода Установка длительности открывания замка: от 0 до 220 cек. Рабочая температура: -40°С +60°С (кроме батареек) Материал корпуса: нержавеющая сталь Цвет корпуса: серебро, золото, медь *Режим ОФИС - с помощью мастер-карты или компьютера создается база карт-ключей, и заносится в контроллер замка. При подносе карты к считывателю замка, звучит сигнал зуммера и мигает синий светодиод, если карта имеет право доступа. Пока мигает синий светодиод, надо повернуть ручку и открыть дверь до того, как истечет время для открывания двери (по умолчанию 3 секунды).Если у карты нет права доступа, то при подносе ее к замку, звучит сигнал зуммера, мигает красный светодиод и при повороте ручки, дверь не открывается. *Режим ОТЕЛЬ - каждый раз, когда администратор регистрирует гостя, с помощью ПО “ОТЕЛЬ” может быть выпущена новая карта-ключ. Гость подносит свою карту к замку своего номера, активирует замок и входит в помещение. “Гостевые карты” динамически изменяемы. То есть при смене или утери “Гостевой карты”, по некоторому алгоритму известному замку, предыдущая или утерянная “Гостевая карта” становиться недействительным. Можно создавать карты для обслуживающего персонала и других лиц с конкретными функциями. Для доступа к компьютерной системе кодирования необходима карта оператора с соответствующим личным паролем. Благодаря этому выпускать карты могут только назначенные операторы. | IronLogic | 8467 | Замок врезной Z-8EHT (серебро)
| 7885363 | Замок врезной Z-9EHT (золото) | шт. | Технические характеристики: Рабочая частота: 125 KHz Чтение карт&брелков стандарта: EM Marine, HID ProxCard II, Temic Встроенная энергонезависимая память (EEPROM) Дальность чтения: 2-4 cm Потребление тока: 30mкA (в состоянии ожидания) Питание: 1.5V X 4 шт. стандартных батареек размера АА Количество ключей/карт(max): 2024шт. Количество запоминаемых событий(max): 2048шт. Протокол связи с контроллерами: RS485 *Режим ОФИС - замок могут открыть только карты занесенный в базу контроллера замка. При использовании специализированного ПО, карты доступа так же будут починяться ограничениям по времени и дням недели. *Режим ОТЕЛЬ - учитывает все особенности в безопасности и жизнедеятельности отелей/гостиниц//общежитий/студенческих кампусов и т.п. Позволяет создавать «гостевые карты», «карты персонала» и «карты специального назначения», с определенными правами доступа и защитой от копирования или утери карты. | IronLogic | 10214 | Замок врезной Z-9EHT (золото)
| 7885362 | Замок врезной Z-9EHT (серебро) | шт. | Технические характеристики: Рабочая частота: 125 KHz Чтение карт&брелков стандарта: EM Marine, HID ProxCard II, Temic Встроенная энергонезависимая память (EEPROM) Дальность чтения: 2-4 cm Потребление тока: 30mкA (в состоянии ожидания) Питание: 1.5V X 4 шт. стандартных батареек размера АА Количество ключей/карт(max): 2024шт. Количество запоминаемых событий(max): 2048шт. Протокол связи с контроллерами: RS485 *Режим ОФИС - замок могут открыть только карты занесенный в базу контроллера замка. При использовании специализированного ПО, карты доступа так же будут починяться ограничениям по времени и дням недели. *Режим ОТЕЛЬ - учитывает все особенности в безопасности и жизнедеятельности отелей/гостиниц//общежитий/студенческих кампусов и т.п. Позволяет создавать «гостевые карты», «карты персонала» и «карты специального назначения», с определенными правами доступа и защитой от копирования или утери карты. | IronLogic | 10214 | Замок врезной Z-9EHT (серебро)
| 7903616 | Замок электромех. сетевой EUROLOCK EHT net (dd=0) | шт. |  | IronLogic | 8734 | Замок электромех. сетевой EUROLOCK EHT net (dd=0)
| 7892834 | Замок электромех. сетевой EUROLOCK EHT net (dd=85) | шт. |  | IronLogic | 8734 | Замок электромех. сетевой EUROLOCK EHT net (dd=85)
| 7893218 | Замок электромех. сетевой EUROLOCK EHT net (dd=92) | шт. |  | IronLogic | 8734 | Замок электромех. сетевой EUROLOCK EHT net (dd=92)
| 7894292 | Замок электромех. сетевой Z-EUROLOCK EHT net (dd=72) | шт. |  | IronLogic | 8734 | Замок электромех. сетевой Z-EUROLOCK EHT net (dd=72)
040208020104 AccordTec
| 7873614 | Замок врезной AT-EL 500B-2 (AccordTec) | шт. | Врезной электромеханический замок-защёлка, 192*25*37, тип замка Н/З 12 V, 0.12 A. | AccordTec | 2155 | Замок врезной AT-EL 500B-2 (AccordTec)
| 7873618 | Замок врезной AT-EL 600 (AccordTec) | шт. | Соленоидный замок, врезной, 260х48х30, 12 V, 0.15 A. | AccordTec | 3683 | Замок врезной AT-EL 600 (AccordTec)
| 112636 | Замок врезной AT-EL 700A-2 (AccordTec) | шт. | Врезной электромеханический замок-защёлка, 205*38*30,тип замка Н/О 12 V, 0.15 A. | AccordTec | 2162 | Замок врезной AT-EL 700A-2 (AccordTec)
| 7873621 | Замок врезной AT-EL 700B-2 (AccordTec) | шт. | Врезной электромеханический замок-защёлка, 205*38*30, тип замка Н/З 12 V, 0.15 A. | AccordTec | 2162 | Замок врезной AT-EL 700B-2 (AccordTec)
040208020106 ШЕРИФ
| 7895882 | Замок врезной Шериф-3В (НЗ) (без ответной части) | шт. |  | ООО "ИТЦ "ПРОМИКС" | 1481 | Замок врезной Шериф-3В (НЗ) (без ответной части)
| 107326 | Замок врезной Шериф-3В (НО) | шт. | Врезной электромеханический замок «ШЕРИФ-3В» предназначен для запирания распашных дверей, ворот и калиток, с возможностью их дистанционного открывания с помощью контроллеров систем контроля и управления доступом, аудио- и видеодомофонов, кодовых панелей. Замок может устанавливаться снаружи помещения при условии, что в зимнее время года большую часть времени находится в закрытом состоянии (подано напряжение питания). Замок является нормально открытым, т.е. находится в открытом состоянии при отсутствии напряжения питания и в закрытом - при подаче напряжения питания. Такое исполнение замка позволяет свободно покинуть помещение при отключении системы контроля доступа (например, при пожаре). Замок выполнен цилиндрической формы, что значительно упрощает его установку – достаточно просверлить отверстие и вставить в него замок. Это позволяет свести к минимуму столярные работы. Предельно простой монтаж – достаточно просверлить отверстие диаметром 24 мм и вставить замок, а на ответной части двери установить планку. Монтируется как в рабу, так и в дверное полотно, нормально-открытое исполнение.Оригинальный механизм складывания язычка в корпус замка при открывании двери, Устанавливаеться на любые двери: деревянные, алюминиевые, пластиковые, железные Принцип действия замка: При закрытии двери (независимо от напряжения питания) язычок утапливается в корпус замка, как у обычной дверной механической защелки. При подаче напряжения питания, язычок замка блокируется и не позволяет открыть дверь. При снятии напряжения питания, язычок замка разблокируется, и, при открытии двери, «складывается» в корпус замка. ТЕХНИЧЕСКИЕ ДАННЫЕ: Сила удержания: не менее 300 кг. Напряжение питания: DC 9-14 В Потребляемый ток (при 12В DC): 200 мА Диапазон рабочих температур: -40….+30 0С Материал корпуса: сталь с гальваническим защитным покрытием Материал язычка и лицевых планок: нержавеющая сталь Расположение при монтаже: любое | ООО "ИТЦ "ПРОМИКС" | 1481 | Замок врезной Шериф-3В (НО)
| 7921279 | Замок врезной Шериф-3В.У (НО) | шт. |  | ООО "ИТЦ "ПРОМИКС" | 2021 | Замок врезной Шериф-3В.У (НО)
040208020107 ISEO (замки и аксессуары)
| 12480 | ISEO цилиндр 820930107 (латунь) | шт. | 30x10 мм | ISEO | 788 | ISEO цилиндр 820930107 (латунь)
| 78400 | ISEO цилиндр 820930109 (хром) | шт. | 30x10 мм | ISEO | 795 | ISEO цилиндр 820930109 (хром)
| 12481 | ISEO цилиндр 820930307 (латунь) | шт. | 30x30 мм | ISEO | 606 | ISEO цилиндр 820930307 (латунь)
| 7877448 | ISEO цилиндр 820930309 (хром) | шт. | 30x30 мм | ISEO | 606 | ISEO цилиндр 820930309 (хром)
| 15554 | ISEO цилиндр 820935357 (латунь) | шт. | 35x35 мм | ISEO | 727 | ISEO цилиндр 820935357 (латунь)
| 7877510 | ISEO цилиндр 820935359 (хром) | шт. | 35x35 мм | ISEO | 727 | ISEO цилиндр 820935359 (хром)
| 7878501 | ISEO цилиндр 825930307 (латунь) с поворотной ручкой | шт. | 30x30 мм | ISEO | 1129 | ISEO цилиндр 825930307 (латунь) с поворотной ручкой
| 7878502 | ISEO цилиндр 825930309 (хром) с поворотной ручкой | шт. | 30x30 мм | ISEO | 1129 | ISEO цилиндр 825930309 (хром) с поворотной ручкой
| 7878503 | ISEO цилиндр 825930357 (латунь) с поворотной ручкой | шт. | 30x35 мм | ISEO | 1141 | ISEO цилиндр 825930357 (латунь) с поворотной ручкой
| 7878504 | ISEO цилиндр 825930359 (хром) с поворотной ручкой | шт. | 30x35 мм | ISEO | 1141 | ISEO цилиндр 825930359 (хром) с поворотной ручкой
| 7878505 | ISEO цилиндр 825935357 (латунь) с поворотной ручкой | шт. | 35x35 мм | ISEO | 1219 | ISEO цилиндр 825935357 (латунь) с поворотной ручкой
| 7878506 | ISEO цилиндр 825935359 (хром) с поворотной ручкой | шт. | 35x35 мм | ISEO | 1219 | ISEO цилиндр 825935359 (хром) с поворотной ручкой
| 14139 | Замок ISEO 7818-02-25-2 | шт. |  | ISEO | 5413 | Замок ISEO 7818-02-25-2
| 83354 | Замок ISEO 7818-02-30-2 | шт. | Замок врезного типа | ISEO | 4095 | Замок ISEO 7818-02-30-2
| 120168 | Замок ISEO 7818-02-35-2 | шт. |  | ISEO | 5274 | Замок ISEO 7818-02-35-2
040208020108 Врезные замки и защелки "Полис"
| 7910239 | Замок Полис 111 | шт. |  | NONAME | 2431 | Замок Полис 111
| 4011571 | Замок Полис 119 (врезная защелка) | шт. | Элекромеханическая защелка врезная, без цилиндрового механизма, открывается подачей напряжения 12В, 0,8А, 144х37х24мм, засовы O16мм, ход засовов 14мм | ООО НПФ"Витек" | 1951 | Замок Полис 119 (врезная защелка)
| 4011572 | Замок Полис 120 (врезная защелка) | шт. | Элекромеханическая защелка врезная, без цилиндрового механизма, открывается подачей напряжения 12В, 0,8А, 124х37х19мм, засовы O12мм, ход засовов 14мм | ООО НПФ"Витек" | 1951 | Замок Полис 120 (врезная защелка)
| 4011574 | Замок Полис 120И (врезная защелка) | шт. | Элекромеханическая защелка врезная, без цилиндрового механизма, открывается снятием напряжения 12В, 150мА, 124х37х19мм, засовы O12мм, ход засовов 14мм | ООО НПФ"Витек" | 1951 | Замок Полис 120И (врезная защелка)
| 7894968 | Замок Полис 13EM (врезной) | шт. | Полис 13EM ВИТЕК напряжение 12В, 0,8А, бесконтактные брелки/карты EM-Marine до 700, привилегированные брелки/карты EM-Marine до 10, режим: "день/ночь/выходной" Комплект поставки: считыватель карточек EM-Marine, мастер-брелок EM-Marine для записи/удаления брелков/ карт и программирования режима "день/ночь" | ООО НПФ"Витек" | 4248 | Замок Полис 13EM (врезной)
| 106964 | Замок Полис 13М (врезной) | шт. | Полис 13М ВИТЕК Замок врезной, ключ, ключ 2 ригеля O18мм, 12В ,0.800А, Габариты (мм) 110 х 92 х 30. | ООО НПФ"Витек" | 1951 | Замок Полис 13М (врезной)
| 4011553 | Замок Полис 13М-02 (врезной) | шт. | Полис 13М - 02 ВИТЕК Замок врезной, ключ, ручка 2 ригеля O18мм,12В ,0.800А, Габариты (мм) 110 х 92 х 30. | ООО НПФ"Витек" | 2084 | Замок Полис 13М-02 (врезной)
| 4011554 | Замок Полис 13М-02 с блокировкой (врезной) | шт. | Полис 13М - 02 с блокировкой ВИТЕК Замок врезной, ключ, ручка 2 ригеля O18мм,12В ,0.800А, с блокировкой Габариты (мм) 110 х 92 х 30. | ООО НПФ"Витек" | 2234 | Замок Полис 13М-02 с блокировкой (врезной)
| 81872 | Замок Полис 13ТМ (врезной) | шт. | Полис 13TM ВИТЕК напряжение 12В, 0,8А,ключи ТМ до 700, привилегированные ключи ТМ до 10, режим: "день/ночь/выходной" Комплект поставки: контактное устройство ТМ, мастер-ключ ТМ для записи/удаления ключей и программирования режима "день/ночь" | ООО НПФ"Витек" | 3137 | Замок Полис 13ТМ (врезной)
| 106960 | Замок Полис 17-02 (врезной) | шт. | Врезной, ручка, цилиндр, 12В, 0.8A, 120x64x30, засовы диам. 18 мм, ход засовов 16 мм | ООО НПФ"Витек" | 1366 | Замок Полис 17-02 (врезной)
| 7902893 | Замок Полис 17EM-02 (врезной) | шт. | Полис 17ЕМ-02 ВИТЕК напряжение 12В, 0,8А, бесконтактные брелки/карты EM-Marine до 700, привилегированные брелки/карты EM-Marine до 10, режим: "день/ночь/выходной" Комплект поставки: считыватель карточек EM-Marine, мастер-брелок EM-Marine для записи/удаления брелков/ карт и программирования режима "день/ночь" | ООО НПФ"Витек" | 3427 | Замок Полис 17EM-02 (врезной)
| 7902880 | Замок Полис 17TM-02 (врезной) | шт. | Полис 17ТМ-01 ВИТЕК напряжение 12В, 0,8А,ключи ТМ до 700, привилегированные ключи ТМ до 10, режим: "день/ночь/выходной" мастер-ключ ТМ для записи/удаления ключей и программирования режима "день/ночь" | ООО НПФ"Витек" | 2576 | Замок Полис 17TM-02 (врезной)
| 4011557 | Замок Полис 19 (врезной) | шт. | Полис 19 ВИТЕК Замок врезной, ключ-ключ 2 ригеля O18мм, 12В ,0.800А, Габариты (мм) 220 х 37 х 24. | ООО НПФ"Витек" | 1951 | Замок Полис 19 (врезной)
| 14862 | Замок Полис 19 с блокировкой (врезной) | шт. | Полис 19 с блокировкой ВИТЕК Замок врезной, ключ-ключ 2 ригеля O18мм, 12В ,0.800А с блокировкой, Габариты (мм) 220 х 37 х 24. | ООО НПФ"Витек" | 2084 | Замок Полис 19 с блокировкой (врезной)
| 116112 | Замок Полис 20 (врезной) | шт. | Полис 20 ВИТЕК Замок врезной,ключ-ключ 2 ригеля O12мм, 12В ,0.800А, Габариты (мм) 220 х 37 х 19. | ООО НПФ"Витек" | 1951 | Замок Полис 20 (врезной)
| 116111 | Замок Полис 20 с блокировкой (врезной) | шт. | Полис 20 с блокировкой ВИТЕК Замок врезной, ключ-ключ 2 ригеля O12мм, 12В ,0.800А, с блокировкой Габариты (мм) 220 х 37 х 19. | ООО НПФ"Витек" | 2084 | Замок Полис 20 с блокировкой (врезной)
040208020109 Samsung
| 7912196 | Электронный врезной дверной замок Samsung SHS-3320 XMK/EN (узкопрофильный) | шт. | Надежный двухригельный врезной электронный замок с металлической ручкой. Устройство открывается вводом цифрового кода, электронным RF-ключом или пультом дистанционного управления, что позволяет открывать дверь не вставая с места (опционально). В данную модель встроена система сигнализации, в случае проникновения в помещение злоумышленников или в случае неоднократного ввода неправильной кодовой комбинации. Также имеется противопожарная сигнализация, функция случайного случайного защитного кода и индикации разряда сменных батареек. Подходит для всех типов дверей толщиной от 40 до 80 мм, возможно увеличение толщины до 90 мм, засчет использования более длинных крепежных болтов. | Samsung SDS |  | Электронный врезной дверной замок Samsung SHS-3320 XMK/EN (узкопрофильный)
| 7912198 | Электронный врезной дверной замок Samsung SHS-H505 FBK/EN (SHS-5050) | шт. | Надежный двухригельный врезной электронный замок с металлической ручкой. Устройство открывается вводом цифрового кода, электронным RF-ключом или пультом дистанционного управления, что позволяет открывать дверь не вставая с места (опционально). В данную модель встроена система сигнализации, в случае проникновения в помещение злоумышленников или в случае неоднократного ввода неправильной кодовой комбинации. Также имеется противопожарная сигнализация, функция случайного случайного защитного кода и индикации разряда сменных батареек. Подходит для всех типов дверей толщиной от 40 до 80 мм, возможно увеличение толщины до 90 мм, засчет использования более длинных крепежных болтов. | Samsung SDS | 21909 | Электронный врезной дверной замок Samsung SHS-H505 FBK/EN (SHS-5050)
| 7912199 | Электронный врезной дверной замок Samsung SHS-H625 FBK/EN (SHS-5120) | шт. | Надежный двухригельный врезной электронный замок с металлической ручкой. Устройство открывается вводом цифрового кода, электронным RF-ключом или пультом дистанционного управления, что позволяет открывать дверь не вставая с места (опционально). В данную модель встроена система сигнализации, в случае проникновения в помещение злоумышленников или в случае неоднократного ввода неправильной кодовой комбинации. Также имеется противопожарная сигнализация, функция случайного случайного защитного кода и индикации разряда сменных батареек. Подходит для всех типов дверей толщиной от 40 до 80 мм, возможно увеличение толщины до 90 мм, засчет использования более длинных крепежных болтов. | Samsung SDS | 29242 | Электронный врезной дверной замок Samsung SHS-H625 FBK/EN (SHS-5120)
| 7912203 | Электронный врезной дверной замок Samsung SHS-H635 FBS/EN (SHS-6020) | шт. | Электронный врезной замок с ручкой сочитающий в себе стильный дизайн с высоким уровнем защиты. Замок открывается путем ввода цифрового кода, прикладывания RF-карты или обычным механическим ключом. Благодаря пульту дистанционного управления можно открыть/закрыть дверь удаленно (опционально). Замок имеет двойной ригель из многослойной стали. Имеется встроенная сигнализация, пожарный датчик , защита от подбора кода, индикатор разряда сменных батареек и дизайнерская световая индикация работы. Подходит для всех типов дверей толщиной от 40 до 80 мм, возможно увеличение толщины до 90 мм, засчет использования более длинных крепежных болтов. | Samsung SDS | 27063 | Электронный врезной дверной замок Samsung SHS-H635 FBS/EN (SHS-6020)
| 7912202 | Электронный врезной дверной замок Samsung SHS-H705 FBK/EN (SHS-5230) (черный/black) с биометрическим сканером | шт. | Врезной электронный замок с металлической ручкой. Имеет надежный двойной ригель из многослойной стали. Устройство оснащено встроенным биометрическим сканером отпечатка пальца, также замок открывается с помощью ввода цифрового кода или механического ключа (для экстренных случаев). Замок оснащен датчиком противопожарной безопасности, охранной сигнализацией, функцией случайного защитного кода и индикацией низкого заряда батареек. Подходит для всех типов дверей долщиной от 40 до 80 мм, возможно увеличение толщины до 90 мм, засчет использования более длинных крепежных болтов. Данная модель представлена в черном цвете | Samsung SDS | 40478 | Электронный врезной дверной замок Samsung SHS-H705 FBK/EN (SHS-5230) (черный/black) с биометрическим сканером
| 7912201 | Электронный врезной дверной замок Samsung SHS-H705 FBR/EN (SHS-5230) (хром/pink gold) с биометрическим сканером | шт. | Врезной электронный замок с металлической ручкой. Имеет надежный двойной ригель из многослойной стали. Устройство оснащено встроенным биометрическим сканером отпечатка пальца, также замок открывается с помощью ввода цифрового кода или механического ключа (для экстренных случаев). Замок оснащен датчиком противопожарной безопасности, охранной сигнализацией, функцией случайного защитного кода и индикацией низкого заряда батареек. Подходит для всех типов дверей долщиной от 40 до 80 мм, возможно увеличение толщины до 90 мм, засчет использования более длинных крепежных болтов. Данная модель представлена в цвете темного хрома | Samsung SDS | 40478 | Электронный врезной дверной замок Samsung SHS-H705 FBR/EN (SHS-5230) (хром/pink gold) с биометрическим сканером
| 7912200 | Электронный врезной дверной замок Samsung SHS-H705 FNG/EN (SHS-5230) (золотой/gold) с биометрическим сканером | шт. | Врезной электронный замок с металлической ручкой. Имеет надежный двойной ригель из многослойной стали. Устройство оснащено встроенным биометрическим сканером отпечатка пальца, также замок открывается с помощью ввода цифрового кода или механического ключа (для экстренных случаев). Замок оснащен датчиком противопожарной безопасности, охранной сигнализацией, функцией случайного защитного кода и индикацией низкого заряда батареек. Подходит для всех типов дверей долщиной от 40 до 80 мм, возможно увеличение толщины до 90 мм, засчет использования более длинных крепежных болтов. Данная модель представлена в золотом цвете | Samsung SDS | 39367 | Электронный врезной дверной замок Samsung SHS-H705 FNG/EN (SHS-5230) (золотой/gold) с биометрическим сканером
| 7912210 | Электронный врезной дверной замок Samsung SHS-P718 XBG/EN (от себя) (золотой) с технологией "пуш-пул" и биометрическим сканером | шт. | Новинка среди моделей электронных врезных дверных замков, главной особенностью которой является инновационный дизайн корпуса. Новая конструкция позволяет без труда открыть дверь простым нажатием на ручку замка изнутри помещения или потянув за нее снаружи. Замок открывается путем ввода цифрового кода, прикладывания RF-карты или обычным механическим ключом, а также имеет встроенный биометрический сканер отпечатка пальца. Благодаря пульту дистанционного управления можно открыть/закрыть дверьудаленно (опционально). Замок имеет двойной ригель из многослойной стали. Встроенный ИК-датчик автоматически активирует функцию приветствия при обнаружении движений в пределах 30 см. Устройство имеет функцию тревоги, срабатывающую в том случае, если кто-нибудь стоит рядом с замком более чем 60 секунд и не пытается совершить авторизацию. Встроенная сигнализация, пожарный датчик, защита от подбора кода, индикация разряда батареек. Устройство устанвливается на любые двери толщиной от 40 до 80 мм и до 90 мм при использовании более длинного крепежа. При заказе обращайте внимание на тип открывания двери (XBK - дверь открывается наружу,LBK - дверь открывается внутрь). | Samsung SDS | 44999 | Электронный врезной дверной замок Samsung SHS-P718 XBG/EN (от себя) (золотой) с технологией "пуш-пул" и биометрическим сканером
| 7912209 | Электронный врезной дверной замок Samsung SHS-P718 XBK/EN (на себя) (черный) с технологией "пуш-пул" и биометрическим сканером | шт. | Новинка среди моделей электронных врезных дверных замков, главной особенностью которой является инновационный дизайн корпуса. Новая конструкция позволяет без труда открыть дверь простым нажатием на ручку замка изнутри помещения или потянув за нее снаружи. Замок открывается путем ввода цифрового кода, прикладывания RF-карты или обычным механическим ключом, а также имеет встроенный биометрический сканер отпечатка пальца. Благодаря пульту дистанционного управления можно открыть/закрыть дверьудаленно (опционально). Замок имеет двойной ригель из многослойной стали. Встроенный ИК-датчик автоматически активирует функцию приветствия при обнаружении движений в пределах 30 см. Устройство имеет функцию тревоги, срабатывающую в том случае, если кто-нибудь стоит рядом с замком более чем 60 секунд и не пытается совершить авторизацию. Встроенная сигнализация, пожарный датчик, защита от подбора кода, индикация разряда батареек. Устройство устанвливается на любые двери толщиной от 40 до 80 мм и до 90 мм при использовании более длинного крепежа. При заказе обращайте внимание на тип открывания двери (XBK - дверь открывается наружу,LBK - дверь открывается внутрь). | Samsung SDS | 45424 | Электронный врезной дверной замок Samsung SHS-P718 XBK/EN (на себя) (черный) с технологией "пуш-пул" и биометрическим сканером
| 7913339 | Электронный врезной дверной замок Samsung SHS-P718 XBU/EN (от себя) (шоколадный) с технологией "пуш-пул" и биометрическим сканером | шт. | Новинка среди моделей электронных врезных дверных замков, главной особенностью которой является инновационный дизайн корпуса. Новая конструкция позволяет без труда открыть дверь простым нажатием на ручку замка изнутри помещения или потянув за нее снаружи. Замок открывается путем ввода цифрового кода, прикладывания RF-карты или обычным механическим ключом, а также имеет встроенный биометрический сканер отпечатка пальца. Благодаря пульту дистанционного управления можно открыть/закрыть дверьудаленно (опционально). Замок имеет двойной ригель из многослойной стали. Встроенный ИК-датчик автоматически активирует функцию приветствия при обнаружении движений в пределах 30 см. Устройство имеет функцию тревоги, срабатывающую в том случае, если кто-нибудь стоит рядом с замком более чем 60 секунд и не пытается совершить авторизацию. Встроенная сигнализация, пожарный датчик, защита от подбора кода, индикация разряда батареек. Устройство устанвливается на любые двери толщиной от 40 до 80 мм и до 90 мм при использовании более длинного крепежа. При заказе обращайте внимание на тип открывания двери (XBK - дверь открывается наружу,LBK - дверь открывается внутрь). | Samsung SDS | 45424 | Электронный врезной дверной замок Samsung SHS-P718 XBU/EN (от себя) (шоколадный) с технологией "пуш-пул" и биометрическим сканером
| 7912215 | Беспроводной РФ модуль Samsung SHS-AST200 и пульт д/у SHS-DARCX01 для управления врезным дверным замком Samsung | шт. | РФ модуль и пульт для дистанционного управления дверным замком Samsung. Совместим со всеми врезными моделями замков | Samsung SDS | 5983 | Беспроводной РФ модуль Samsung SHS-AST200 и пульт д/у SHS-DARCX01 для управления врезным дверным замком Samsung
| 7912216 | Брелок бесконтактный SHS-AKT200K (черный) | шт. | Бесконтактный RF-брелок, предназначен для открывания электронных дверных замков Samsung SHS. Аналогичен брелкам в комплекте, цвет черный | Samsung SDS | 480 | Брелок бесконтактный SHS-AKT200K (черный)
| 7912217 | Брелок бесконтактный SHS-AKT200R (розовый) | шт. | Бесконтактный RF-брелок, предназначен для открывания электронных дверных замков Samsung SHS. Аналогичен брелкам в комплекте, цвет розовый | Samsung SDS | 476 | Брелок бесконтактный SHS-AKT200R (розовый)
| 7912211 | Ответная часть Samsung SHS-ASR200 для дверного замка G517, G 517W для распашных стеклянных дверей | шт. | Ответная часть замка для стеклянных распашных дверей Samsung Samsung SHS-G517 и Samsung Samsung SHS-G517W. В комплекте есть силиконовый адаптер для более плотной установки. Samsung Samsung SHS-ASR200 имеет такой же дизайн, как и сам замок Samsung Samsung SHS-G517, поэтому обе части гармонично сочетаются на двери. Способ крепления ответной части на стеклянной двери аналогичен способу крепления самого замка (под ручку). | Samsung SDS | 3866 | Ответная часть Samsung SHS-ASR200 для дверного замка G517, G 517W для распашных стеклянных дверей
| 7912212 | Ответная часть Samsung SHS-ASR200Х для дверного замка G517X, G517WX для распашных стеклянных дверей | шт. | Ответная часть замка для стеклянных распашных дверей Samsung Samsung SHS-G517X и Samsung Samsung SHS-G517WX. В комплекте есть силиконовый адаптер для более плотной установки. Samsung Samsung SHS-ASR200X имеет такой же дизайн, как и сам замок Samsung Samsung SHS-G517X, поэтому обе части гармонично сочетаются на двери. Способ крепления ответной части на стеклянной двери аналогичен способу крепления самого замка, то есть с помощью монтажного клея-герметика ( нет в комплекте) | Samsung SDS | 4448 | Ответная часть Samsung SHS-ASR200Х для дверного замка G517X, G517WX для распашных стеклянных дверей
| 7912213 | Стикер RFID круглый D25 мм цвет белый | шт. | RF-стикер круглый диаметром 25 мм белого цвета без логотипов, подходит открывания всех типов замков. Стандарт mifire 13,56MHz | Samsung SDS | 103 | Стикер RFID круглый D25 мм цвет белый
| 7912214 | Стикер RFID с логотипом Samsung AKT-300K цвет черный | шт. | RF-стикер квадратный, черного цвета с логотипом самсунг, подходит открывания всех типов замков/ Стандарт mifire 13,56MHz | Samsung SDS | 476 | Стикер RFID с логотипом Samsung AKT-300K цвет черный
| 7885888 | Eff-eff Токопередатчик [10305-00] | шт. | 2 | Eff-Eff | 2460 | Eff-eff Токопередатчик [10305-00]
0402080202 Накладные замки
040208020201 ШЕРИФ
| 7877541 | Замок врезной Шериф-4 (НЗ) | шт. | Нормально закрытый. При подаче напряжения питания замок выталкивает («отстреливает») ригель, что приводит к «приоткрыванию» двери. Автоподстройка ригеля при неточном монтаже или провисании двери. 9-15 В, 350 мА (0,5-3 сек), начальное статическое усилие открывания двери 0,75 кг. | ООО "ИТЦ "ПРОМИКС" | 1414 | Замок врезной Шериф-4 (НЗ)
| 7889801 | Замок врезной Шериф-4 (НО) | шт. |  | ООО "ИТЦ "ПРОМИКС" | 1414 | Замок врезной Шериф-4 (НО)
| 90569 | Замок Шериф-1 Лайт (НЗ) Белый | шт. | Электромеханический замок "ШЕРИФ-1 лайт" предназначен для запирания распашных дверей, открывающихся как внутрь, так и наружу помещения, с возможностью их дистанционного открывания с помощью контроллеров систем контроля и управления доступом (СКУД), аудио- и видеодомофонов, кодовых панелей. Устанавливается быстро и точно по прилагаемому шаблону. Автоматически корректируется положение ригеля при неточности монтажа и провисании двери в процессе эксплуатации. Идеально подходит для установки на офисные двери из любого материала, не портит дизайн двери - устанавливается в угол дверной коробки, отсутствуют видимые элементы крепления и регулировки (шурупы, кронштейны и т.п.). Предназначен для установки на двери, открывающиеся как внутрь помещения, так и наружу. Конструкция замка позволяет устанавливать его как снаружи, так и внутри защищаемого помещения. ОЧЕНЬ ПРОСТОЙ МОНТАЖ - замок крепится в угол дверной коробки, ригель - на дверь сила удержания: не менее 400 кг потребляемый ток: не более 105 мА напряжение питания: DC 10-15В габаритные размеры: 31х30х130 мм диапазон рабочих температур, °С: -40...+50 Исполнение: нормально открытый, нормально закрытый | ООО "ИТЦ "ПРОМИКС" | 1522 | Замок Шериф-1 Лайт (НЗ) Белый
| 90570 | Замок Шериф-1 Лайт (НЗ) Коричневый | шт. | Электромеханический замок "ШЕРИФ-1 лайт" предназначен для запирания распашных дверей, открывающихся как внутрь, так и наружу помещения, с возможностью их дистанционного открывания с помощью контроллеров систем контроля и управления доступом (СКУД), аудио- и видеодомофонов, кодовых панелей. Устанавливается быстро и точно по прилагаемому шаблону. Автоматически корректируется положение ригеля при неточности монтажа и провисании двери в процессе эксплуатации. Идеально подходит для установки на офисные двери из любого материала, не портит дизайн двери - устанавливается в угол дверной коробки, отсутствуют видимые элементы крепления и регулировки (шурупы, кронштейны и т.п.). Предназначен для установки на двери, открывающиеся как внутрь помещения, так и наружу. Конструкция замка позволяет устанавливать его как снаружи, так и внутри защищаемого помещения. ОЧЕНЬ ПРОСТОЙ МОНТАЖ - замок крепится в угол дверной коробки, ригель - на дверь сила удержания: не менее 400 кг потребляемый ток: не более 105 мА напряжение питания: DC 10-15В габаритные размеры: 31х30х130 мм диапазон рабочих температур, °С: -40...+50 Исполнение: нормально открытый, нормально закрытый | ООО "ИТЦ "ПРОМИКС" | 1522 | Замок Шериф-1 Лайт (НЗ) Коричневый
| 90571 | Замок Шериф-1 Лайт (НЗ) Серебро | шт. | Электромеханический замок "ШЕРИФ-1 лайт" предназначен для запирания распашных дверей, открывающихся как внутрь, так и наружу помещения, с возможностью их дистанционного открывания с помощью контроллеров систем контроля и управления доступом (СКУД), аудио- и видеодомофонов, кодовых панелей. Устанавливается быстро и точно по прилагаемому шаблону. Автоматически корректируется положение ригеля при неточности монтажа и провисании двери в процессе эксплуатации. Идеально подходит для установки на офисные двери из любого материала, не портит дизайн двери - устанавливается в угол дверной коробки, отсутствуют видимые элементы крепления и регулировки (шурупы, кронштейны и т.п.). Предназначен для установки на двери, открывающиеся как внутрь помещения, так и наружу. Конструкция замка позволяет устанавливать его как снаружи, так и внутри защищаемого помещения. ОЧЕНЬ ПРОСТОЙ МОНТАЖ - замок крепится в угол дверной коробки, ригель - на дверь сила удержания: не менее 400 кг потребляемый ток: не более 105 мА напряжение питания: DC 10-15В габаритные размеры: 31х30х130 мм диапазон рабочих температур, °С: -40...+50 Исполнение: нормально открытый, нормально закрытый | ООО "ИТЦ "ПРОМИКС" | 1522 | Замок Шериф-1 Лайт (НЗ) Серебро
| 87759 | Замок Шериф-1 Лайт (НО) Белый | шт. | Электромеханический замок "ШЕРИФ-1 лайт" предназначен для запирания распашных дверей, открывающихся как внутрь, так и наружу помещения, с возможностью их дистанционного открывания с помощью контроллеров систем контроля и управления доступом (СКУД), аудио- и видеодомофонов, кодовых панелей. Устанавливается быстро и точно по прилагаемому шаблону. Автоматически корректируется положение ригеля при неточности монтажа и провисании двери в процессе эксплуатации. Идеально подходит для установки на офисные двери из любого материала, не портит дизайн двери - устанавливается в угол дверной коробки, отсутствуют видимые элементы крепления и регулировки (шурупы, кронштейны и т.п.). Предназначен для установки на двери, открывающиеся как внутрь помещения, так и наружу. Конструкция замка позволяет устанавливать его как снаружи, так и внутри защищаемого помещения. ОЧЕНЬ ПРОСТОЙ МОНТАЖ - замок крепится в угол дверной коробки, ригель - на дверь сила удержания: не менее 400 кг потребляемый ток: не более 105 мА напряжение питания: DC 10-15В габаритные размеры: 31х30х130 мм диапазон рабочих температур, °С: -40...+50 Исполнение: нормально открытый, нормально закрытый | ООО "ИТЦ "ПРОМИКС" | 1410 | Замок Шериф-1 Лайт (НО) Белый
| 87761 | Замок Шериф-1 Лайт (НО) Коричневый | шт. | Электромеханический замок "ШЕРИФ-1 лайт" предназначен для запирания распашных дверей, открывающихся как внутрь, так и наружу помещения, с возможностью их дистанционного открывания с помощью контроллеров систем контроля и управления доступом (СКУД), аудио- и видеодомофонов, кодовых панелей. Устанавливается быстро и точно по прилагаемому шаблону. Автоматически корректируется положение ригеля при неточности монтажа и провисании двери в процессе эксплуатации. Идеально подходит для установки на офисные двери из любого материала, не портит дизайн двери - устанавливается в угол дверной коробки, отсутствуют видимые элементы крепления и регулировки (шурупы, кронштейны и т.п.). Предназначен для установки на двери, открывающиеся как внутрь помещения, так и наружу. Конструкция замка позволяет устанавливать его как снаружи, так и внутри защищаемого помещения. ОЧЕНЬ ПРОСТОЙ МОНТАЖ - замок крепится в угол дверной коробки, ригель - на дверь сила удержания: не менее 400 кг потребляемый ток: не более 105 мА напряжение питания: DC 10-15В габаритные размеры: 31х30х130 мм диапазон рабочих температур, °С: -40...+50 Исполнение: нормально открытый, нормально закрытый | ООО "ИТЦ "ПРОМИКС" | 1410 | Замок Шериф-1 Лайт (НО) Коричневый
| 90568 | Замок Шериф-1 Лайт (НО) Серебро | шт. | Электромеханический замок "ШЕРИФ-1 лайт" предназначен для запирания распашных дверей, открывающихся как внутрь, так и наружу помещения, с возможностью их дистанционного открывания с помощью контроллеров систем контроля и управления доступом (СКУД), аудио- и видеодомофонов, кодовых панелей. Устанавливается быстро и точно по прилагаемому шаблону. Автоматически корректируется положение ригеля при неточности монтажа и провисании двери в процессе эксплуатации. Идеально подходит для установки на офисные двери из любого материала, не портит дизайн двери - устанавливается в угол дверной коробки, отсутствуют видимые элементы крепления и регулировки (шурупы, кронштейны и т.п.). Предназначен для установки на двери, открывающиеся как внутрь помещения, так и наружу. Конструкция замка позволяет устанавливать его как снаружи, так и внутри защищаемого помещения. ОЧЕНЬ ПРОСТОЙ МОНТАЖ - замок крепится в угол дверной коробки, ригель - на дверь сила удержания: не менее 400 кг потребляемый ток: не более 105 мА напряжение питания: DC 10-15В габаритные размеры: 31х30х130 мм диапазон рабочих температур, °С: -40...+50 Исполнение: нормально открытый, нормально закрытый | ООО "ИТЦ "ПРОМИКС" | 1410 | Замок Шериф-1 Лайт (НО) Серебро
| 7880218 | Замок Шериф-1 Премиум (НО) Белый | шт. | С датчиками положения двери и состояния замка. Электромеханический замок "ШЕРИФ-1 Премиум" предназначен для запирания распашных дверей, открывающихся как внутрь, так и наружу помещения, с возможностью их дистанционного открывания с помощью контроллеров систем контроля и управления доступом (СКУД), аудио- и видеодомофонов, кодовых панелей. Устанавливается быстро и точно по прилагаемому шаблону. Автоматически корректируется положение ригеля при неточности монтажа и провисании двери в процессе эксплуатации. Идеально подходит для установки на офисные двери из любого материала, не портит дизайн двери - устанавливается в угол дверной коробки, отсутствуют видимые элементы крепления и регулировки (шурупы, кронштейны и т.п.). Предназначен для установки на двери, открывающиеся как внутрь помещения, так и наружу. Конструкция замка позволяет устанавливать его как снаружи, так и внутри защищаемого помещения. ОЧЕНЬ ПРОСТОЙ МОНТАЖ - замок крепится в угол дверной коробки, ригель - на дверь сила удержания: не менее 400 кг потребляемый ток: не более 105 мА напряжение питания: DC 10-15В габаритные размеры: 31х30х130 мм диапазон рабочих температур, °С: -40...+50 Исполнение: нормально открытый, нормально закрытый | ООО "ИТЦ "ПРОМИКС" | 1690 | Замок Шериф-1 Премиум (НО) Белый
| 7880219 | Замок Шериф-1 Премиум (НО) Коричневый | шт. | С датчиками положения двери и состояния замка. Электромеханический замок "ШЕРИФ-1 Премиум" предназначен для запирания распашных дверей, открывающихся как внутрь, так и наружу помещения, с возможностью их дистанционного открывания с помощью контроллеров систем контроля и управления доступом (СКУД), аудио- и видеодомофонов, кодовых панелей. Устанавливается быстро и точно по прилагаемому шаблону. Автоматически корректируется положение ригеля при неточности монтажа и провисании двери в процессе эксплуатации. Идеально подходит для установки на офисные двери из любого материала, не портит дизайн двери - устанавливается в угол дверной коробки, отсутствуют видимые элементы крепления и регулировки (шурупы, кронштейны и т.п.). Предназначен для установки на двери, открывающиеся как внутрь помещения, так и наружу. Конструкция замка позволяет устанавливать его как снаружи, так и внутри защищаемого помещения. ОЧЕНЬ ПРОСТОЙ МОНТАЖ - замок крепится в угол дверной коробки, ригель - на дверь сила удержания: не менее 400 кг потребляемый ток: не более 105 мА напряжение питания: DC 10-15В габаритные размеры: 31х30х130 мм диапазон рабочих температур, °С: -40...+50 Исполнение: нормально открытый, нормально закрытый | ООО "ИТЦ "ПРОМИКС" | 1690 | Замок Шериф-1 Премиум (НО) Коричневый
| 7880217 | Замок Шериф-1 Премиум (НО) Серебро | шт. | С датчиками положения двери и состояния замка. Электромеханический замок "ШЕРИФ-1 Премиум" предназначен для запирания распашных дверей, открывающихся как внутрь, так и наружу помещения, с возможностью их дистанционного открывания с помощью контроллеров систем контроля и управления доступом (СКУД), аудио- и видеодомофонов, кодовых панелей. Устанавливается быстро и точно по прилагаемому шаблону. Автоматически корректируется положение ригеля при неточности монтажа и провисании двери в процессе эксплуатации. Идеально подходит для установки на офисные двери из любого материала, не портит дизайн двери - устанавливается в угол дверной коробки, отсутствуют видимые элементы крепления и регулировки (шурупы, кронштейны и т.п.). Предназначен для установки на двери, открывающиеся как внутрь помещения, так и наружу. Конструкция замка позволяет устанавливать его как снаружи, так и внутри защищаемого помещения. ОЧЕНЬ ПРОСТОЙ МОНТАЖ - замок крепится в угол дверной коробки, ригель - на дверь сила удержания: не менее 400 кг потребляемый ток: не более 105 мА напряжение питания: DC 10-15В габаритные размеры: 31х30х130 мм диапазон рабочих температур, °С: -40...+50 Исполнение: нормально открытый, нормально закрытый | ООО "ИТЦ "ПРОМИКС" | 1690 | Замок Шериф-1 Премиум (НО) Серебро
| 104601 | Замок Шериф-2 Лайт (НЗ) Белый | шт. | Электромеханический замок "Шериф-2 лайт" Единственный на рынке миниатюрный электромеханический замок Уникальное соотношение габаритных размеров, усилия удержания и потребляемого тока Варианты исполнения замка: нормально закрытый (открывается при подаче напряжения), нормально открытый (открывается при снятии напряжения) Автоподстройка ригеля при неточном монтаже или провисании двери Благодаря своим миниатюрным размерам и универсальному креплению замок может использоваться во многих областях: Ячейки камер хранения, встроенные шкафы, шкафы в раздевалках, ящики для хранения документации и т.д. Холодильное и торговое оборудование (шкафы, лари, витрины), в том числе с раздвижными дверьми Шкафы для хранения лекарств и химических веществ Банкоматы, электронные терминалы, торговые автоматы, технологическое оборудование Лифты, шлюзы Дверцы и выдвижные ящики столов | ООО "ИТЦ "ПРОМИКС" | 1309 | Замок Шериф-2 Лайт (НЗ) Белый
| 106371 | Замок Шериф-2 Лайт (НЗ) Коричневый | шт. | Электромеханический замок "Шериф-2 лайт" Единственный на рынке миниатюрный электромеханический замок Уникальное соотношение габаритных размеров, усилия удержания и потребляемого тока Варианты исполнения замка: нормально закрытый (открывается при подаче напряжения), нормально открытый (открывается при снятии напряжения) Автоподстройка ригеля при неточном монтаже или провисании двери Благодаря своим миниатюрным размерам и универсальному креплению замок может использоваться во многих областях: Ячейки камер хранения, встроенные шкафы, шкафы в раздевалках, ящики для хранения документации и т.д. Холодильное и торговое оборудование (шкафы, лари, витрины), в том числе с раздвижными дверьми Шкафы для хранения лекарств и химических веществ Банкоматы, электронные терминалы, торговые автоматы, технологическое оборудование Лифты, шлюзы Дверцы и выдвижные ящики столов | ООО "ИТЦ "ПРОМИКС" | 1309 | Замок Шериф-2 Лайт (НЗ) Коричневый
| 106372 | Замок Шериф-2 Лайт (НЗ) Серебро | шт. | Электромеханический замок "Шериф-2 лайт" Единственный на рынке миниатюрный электромеханический замок Уникальное соотношение габаритных размеров, усилия удержания и потребляемого тока Варианты исполнения замка: нормально закрытый (открывается при подаче напряжения), нормально открытый (открывается при снятии напряжения) Автоподстройка ригеля при неточном монтаже или провисании двери Благодаря своим миниатюрным размерам и универсальному креплению замок может использоваться во многих областях: Ячейки камер хранения, встроенные шкафы, шкафы в раздевалках, ящики для хранения документации и т.д. Холодильное и торговое оборудование (шкафы, лари, витрины), в том числе с раздвижными дверьми Шкафы для хранения лекарств и химических веществ Банкоматы, электронные терминалы, торговые автоматы, технологическое оборудование Лифты, шлюзы Дверцы и выдвижные ящики столов | ООО "ИТЦ "ПРОМИКС" | 1309 | Замок Шериф-2 Лайт (НЗ) Серебро
| 7921291 | Замок Шериф-2М (НЗ) | шт. |  | ООО "ИТЦ "ПРОМИКС" | 1477 | Замок Шериф-2М (НЗ)
| 7921280 | Замок Шериф-5 накладной | шт. | 2 режима работы: НО и НЗ | ООО "ИТЦ "ПРОМИКС" | 1631 | Замок Шериф-5 накладной
| 7921281 | Замок Шериф-6 белый | шт. |  | ООО "ИТЦ "ПРОМИКС" | 1631 | Замок Шериф-6 белый
| 7921282 | Замок Шериф-6 коричневый | шт. |  | ООО "ИТЦ "ПРОМИКС" | 1631 | Замок Шериф-6 коричневый
| 7921283 | Замок Шериф-6 серебро | шт. |  | ООО "ИТЦ "ПРОМИКС" | 1631 | Замок Шериф-6 серебро
| 7921284 | Замок Шериф-8 (НЗ) белый | шт. |  | ООО "ИТЦ "ПРОМИКС" | 1324 | Замок Шериф-8 (НЗ) белый
| 7921285 | Замок Шериф-8 (НЗ) коричневый | шт. |  | ООО "ИТЦ "ПРОМИКС" | 1324 | Замок Шериф-8 (НЗ) коричневый
| 7921287 | Замок Шериф-8 (НЗ) серебро | шт. |  | ООО "ИТЦ "ПРОМИКС" | 1324 | Замок Шериф-8 (НЗ) серебро
| 7921286 | Замок Шериф-8 (НЗ) черный | шт. |  | ООО "ИТЦ "ПРОМИКС" | 1324 | Замок Шериф-8 (НЗ) черный
040208020202 ISEO
| 10375 | Замок ISEO 5113-10-605 | шт. | ISEO 5113-10 — накладной электромеханический замок. Замок может быть открыт путем подачи кратковременного импульса напряжением 12В/3А, снаружи открывается ключом, изнутри кнопкой. Кнопка открывания может быть заблокирована ключом. Отсутствие напряжения не влияет на функционирование кнопки или ключа. Тип открывания двери: при выходе из помещения дверь открывается от себя, петли слева. Замок работает от отдельного блока питания БП-1А-2. | ISEO | 6342 | Замок ISEO 5113-10-605
| 81119 | Замок ISEO 5113-20-605 | шт. | накладной электромеханический замок. Замок может быть открыт путем подачи кратковременного импульса напряжением 12В/3А, снаружи открывается ключом, изнутри кнопкой. Кнопка открывания может быть заблокирована ключом. Отсутствие напряжения не влияет на функционирование кнопки или ключа. Тип открывания двери: при выходе из помещения дверь открывается от себя, петли слева. Замок работает от отдельного блока питания БП-1А-2. | ISEO | 6252 | Замок ISEO 5113-20-605
| 14296 | Замок ISEO 5213-10-605 | шт. |  | ISEO | 5521 | Замок ISEO 5213-10-605
| 14242 | Замок ISEO 5213-20-605 | шт. | Механическое открывание: снаружи - ключом, изнутри - кнопкой. Блокировка изнутри. Внутрь петли слева. 12V/0,4A. | ISEO | 5493 | Замок ISEO 5213-20-605
040208020203 Openers&Closers
040208020204 Накладные замки и защелки "Полис"
| 7901621 | Замок Полис 11EM (накладной) | шт. | Полис 11EM ВИТЕК напряжение 12В, 0,8А, бесконтактные брелки/карты EM-Marine до 700, привилегированные брелки/карты EM-Marine до 10, режим: "день/ночь/выходной" Комплект поставки: считыватель карточек EM-Marine, мастер-брелок EM-Marine для записи/удаления брелков/ карт и программирования режима "день/ночь" | ООО НПФ"Витек" | 4248 | Замок Полис 11EM (накладной)
| 4011542 | Замок Полис 11EM-01 (накладной) | шт. | Полис 11EM ВИТЕК напряжение 12В, 0,8А, бесконтактные брелки/карты EM-Marine до 700, привилегированные брелки/карты EM-Marine до 10, режим: "день/ночь/выходной" Комплект поставки: считыватель карточек EM-Marine, мастер-брелок EM-Marine для записи/удаления брелков/ карт и программирования режима "день/ночь" | ООО НПФ"Витек" | 4248 | Замок Полис 11EM-01 (накладной)
| 4011543 | Замок Полис 11EM-02 (накладной) | шт. | Полис 11EM ВИТЕК напряжение 12В, 0,8А, бесконтактные брелки/карты EM-Marine до 700, привилегированные брелки/карты EM-Marine до 10, режим: "день/ночь/выходной" Комплект поставки: считыватель карточек EM-Marine, мастер-брелок EM-Marine для записи/удаления брелков/ карт и программирования режима "день/ночь" | ООО НПФ"Витек" | 4248 | Замок Полис 11EM-02 (накладной)
| 4011544 | Замок Полис 11EМ-03 (накладной) | шт. | Полис 11EM ВИТЕК напряжение 12В, 0,8А, бесконтактные брелки/карты EM-Marine до 700, привилегированные брелки/карты EM-Marine до 10, режим: "день/ночь/выходной" Комплект поставки: считыватель карточек EM-Marine, мастер-брелок EM-Marine для записи/удаления брелков/ карт и программирования режима "день/ночь" | ООО НПФ"Витек" | 4248 | Замок Полис 11EМ-03 (накладной)
| 4011545 | Замок Полис 11EМ-04 (накладной) | шт. | Полис 11EM ВИТЕК напряжение 12В, 0,8А, бесконтактные брелки/карты EM-Marine до 700, привилегированные брелки/карты EM-Marine до 10, режим: "день/ночь/выходной" Комплект поставки: считыватель карточек EM-Marine, мастер-брелок EM-Marine для записи/удаления брелков/ карт и программирования режима "день/ночь" | ООО НПФ"Витек" | 4248 | Замок Полис 11EМ-04 (накладной)
| 7892046 | Замок Полис 11М с блокировкой (накладной) | шт. | Полис 11М с блокировкой ВИТЕК Замок накладной, ручка, ключ, РАЗБЛОКИРОВКА 2 ригеля O18мм, 12В ,0.800А, Габариты (мм) 110 х 92 х 30. | ООО НПФ"Витек" | 2171 | Замок Полис 11М с блокировкой (накладной)
| 7882806 | Замок Полис 11М-01 (накладной) | шт. | Полис 11М 01 ВИТЕК Замок накладной, ручка, ключ, 2 ригеля O18мм, 12В ,0.800А,Габариты (мм) 110 х 92 х 30. | ООО НПФ"Витек" | 2026 | Замок Полис 11М-01 (накладной)
| 7897026 | Замок Полис 11М-02 (накладной) | шт. | Полис 11М 02 ВИТЕК Замок накладной, ВНУТРИ РУЧКА 2 ригеля O18мм,12В ,0.800А,Габариты (мм) 110 х 92 х 30. | ООО НПФ"Витек" | 2026 | Замок Полис 11М-02 (накладной)
| 7882472 | Замок Полис 11М-03 (накладной) | шт. | Полис 11М 03 ВИТЕК Замок накладной, СНАРУЖИ КЛЮЧ, 2 ригеля O18мм, 12В ,0.800А, Габариты (мм) 110 х 92 х 30. | ООО НПФ"Витек" | 2026 | Замок Полис 11М-03 (накладной)
| 7882471 | Замок Полис 11М-04 (накладной) | шт. | Полис 11М 04 ВИТЕК Замок накладной, БЕЗ КЛЮЧА, БЕЗ РУЧКИ 2 ригеля O18мм,12В ,0.800А, Габариты (мм) 110 х 92 х 30. | ООО НПФ"Витек" | 2026 | Замок Полис 11М-04 (накладной)
| 85378 | Замок Полис 11ТМ (накладной) | шт. | Полис 11TM ВИТЕК напряжение 12В, 0,8А,ключи ТМ до 700, привилегированные ключи ТМ до 10, режим: "день/ночь/выходной" Комплект поставки: контактное устройство ТМ, мастер-ключ ТМ для записи/удаления ключей и программирования режима "день/ночь" | ООО НПФ"Витек" | 3137 | Замок Полис 11ТМ (накладной)
| 108456 | Замок Полис 11ТМ-01 (накладной) | шт. | Полис 11TM ВИТЕК напряжение 12В, 0,8А,ключи ТМ до 700, привилегированные ключи ТМ до 10, режим: "день/ночь/выходной" Комплект поставки: контактное устройство ТМ, мастер-ключ ТМ для записи/удаления ключей и программирования режима "день/ночь" | ООО НПФ"Витек" | 3137 | Замок Полис 11ТМ-01 (накладной)
| 4011538 | Замок Полис 11ТМ-02 (накладной) | шт. | Полис 11TM ВИТЕК напряжение 12В, 0,8А,ключи ТМ до 700, привилегированные ключи ТМ до 10, режим: "день/ночь/выходной" Комплект поставки: контактное устройство ТМ, мастер-ключ ТМ для записи/удаления ключей и программирования режима "день/ночь" | ООО НПФ"Витек" | 3137 | Замок Полис 11ТМ-02 (накладной)
| 4011539 | Замок Полис 11ТМ-03 (накладной) | шт. | Полис 11TM ВИТЕК напряжение 12В, 0,8А,ключи ТМ до 700, привилегированные ключи ТМ до 10, режим: "день/ночь/выходной" Комплект поставки: контактное устройство ТМ, мастер-ключ ТМ для записи/удаления ключей и программирования режима "день/ночь" | ООО НПФ"Витек" | 3137 | Замок Полис 11ТМ-03 (накладной)
| 4011540 | Замок Полис 11ТМ-04 (накладной) | шт. | Полис 11TM ВИТЕК напряжение 12В, 0,8А,ключи ТМ до 700, привилегированные ключи ТМ до 10, режим: "день/ночь/выходной" Комплект поставки: контактное устройство ТМ, мастер-ключ ТМ для записи/удаления ключей и программирования режима "день/ночь" | ООО НПФ"Витек" | 3137 | Замок Полис 11ТМ-04 (накладной)
| 7905987 | Замок Полис 121И (накладной) | шт. |  | ООО НПФ"Витек" |  | Замок Полис 121И (накладной)
| 4011546 | Замок Полис 12EМ (накладной) | шт. | Полис 12EM ВИТЕК напряжение 12В, 0,8А, бесконтактные брелки/карты EM-Marine до 700, привилегированные брелки/карты EM-Marine до 10, режим: "день/ночь/выходной" Комплект поставки: считыватель карточек EM-Marine, мастер-брелок EM-Marine для записи/удаления брелков/ карт и программирования режима "день/ночь" | ООО НПФ"Витек" | 4248 | Замок Полис 12EМ (накладной)
| 7882807 | Замок Полис 12М (накладной) | шт. | Полис 12М ВИТЕК Замок накладной, ключ, ключ,2 ригеля O18мм, 12В,0.800А, Габариты (мм) 110 х 92 х 30. | ООО НПФ"Витек" | 2026 | Замок Полис 12М (накладной)
| 7887096 | Замок Полис 12М с блокировкой (накладной) | шт. | Полис 12М с блокировкой ВИТЕК Замок накладной, ключ, ключ, РАЗБЛОКИРОВКА 2 ригеля O18мм, 12В ,0.800А, Габариты (мм) 110 х 92 х 30. | ООО НПФ"Витек" | 2171 | Замок Полис 12М с блокировкой (накладной)
| 4011541 | Замок Полис 12ТМ (накладной) | шт. | Полис 12TM ВИТЕК напряжение 12В, 0,8А,ключи ТМ до 700, привилегированные ключи ТМ до 10, режим: "день/ночь/выходной" Комплект поставки: контактное устройство ТМ, мастер-ключ ТМ для записи/удаления ключей и программирования режима "день/ночь" | ООО НПФ"Витек" | 3137 | Замок Полис 12ТМ (накладной)
| 7882590 | Замок Полис 15-01 (накладной) | шт. | Накладной, ключ, ручка, 12В, 0.8A, 110x64x32, засовы диам. 18 мм, ход засовов 16 мм. | ООО НПФ"Витек" | 1488 | Замок Полис 15-01 (накладной)
| 106961 | Замок Полис 15-02 (накладной) | шт. | Накладной, без ключа, ручка, 12В, 0.8A, 110x64x32, засовы диам. 18 мм, ход засовов 16 мм. | ООО НПФ"Витек" | 1366 | Замок Полис 15-02 (накладной)
| 7902884 | Замок Полис 15EM-01 (накладной) | шт. | Полис 15ЕМ-01 ВИТЕК напряжение 12В, 0,8А, бесконтактные брелки/карты EM-Marine до 700, привилегированные брелки/карты EM-Marine до 10, режим: "день/ночь/выходной" Комплект поставки: считыватель карточек EM-Marine, мастер-брелок EM-Marine для записи/удаления брелков/ карт и программирования режима "день/ночь" | ООО НПФ"Витек" | 3427 | Замок Полис 15EM-01 (накладной)
| 7902887 | Замок Полис 15EM-02 (накладной) | шт. | Полис 15ЕМ-02 ВИТЕК напряжение 12В, 0,8А, бесконтактные брелки/карты EM-Marine до 700, привилегированные брелки/карты EM-Marine до 10, режим: "день/ночь/выходной" Комплект поставки: считыватель карточек EM-Marine, мастер-брелок EM-Marine для записи/удаления брелков/ карт и программирования режима "день/ночь" | ООО НПФ"Витек" | 3427 | Замок Полис 15EM-02 (накладной)
| 7902867 | Замок Полис 15TM-01 (накладной) | шт. | Полис 15ТМ-01 ВИТЕК напряжение 12В, 0,8А,ключи ТМ до 700, привилегированные ключи ТМ до 10, режим: "день/ночь/выходной" мастер-ключ ТМ для записи/удаления ключей и программирования режима "день/ночь" | ООО НПФ"Витек" | 2576 | Замок Полис 15TM-01 (накладной)
| 7902868 | Замок Полис 15TM-02 (накладной) | шт. | Полис 15ТМ-02 ВИТЕК напряжение 12В, 0,8А,ключи ТМ до 700, привилегированные ключи ТМ до 10, режим: "день/ночь/выходной" мастер-ключ ТМ для записи/удаления ключей и программирования режима "день/ночь" | ООО НПФ"Витек" | 2576 | Замок Полис 15TM-02 (накладной)
| 7882662 | Замок Полис 16-01 (накладной) | шт. | Накладной, ключ, ручка, 12В, 0.8A, 110x64x30, засовы диам. 18 мм, ход засовов 16 мм. | ООО НПФ"Витек" | 1488 | Замок Полис 16-01 (накладной)
| 86263 | Замок Полис 16-02 (накладной) | шт. | Накладной, без ключа, ручка, 12В, 0.8A, 110x64x30, засовы диам. 18 мм, ход засовов 16 мм. | ООО НПФ"Витек" | 1366 | Замок Полис 16-02 (накладной)
| 7902891 | Замок Полис 16EM-01 (накладной) | шт. | Полис 16ЕМ-01 ВИТЕК напряжение 12В, 0,8А, бесконтактные брелки/карты EM-Marine до 700, привилегированные брелки/карты EM-Marine до 10, режим: "день/ночь/выходной" Комплект поставки: считыватель карточек EM-Marine, мастер-брелок EM-Marine для записи/удаления брелков/ карт и программирования режима "день/ночь" | ООО НПФ"Витек" | 3427 | Замок Полис 16EM-01 (накладной)
| 7902892 | Замок Полис 16EM-02 (накладной) | шт. | Полис 16ЕМ-02 ВИТЕК напряжение 12В, 0,8А, бесконтактные брелки/карты EM-Marine до 700, привилегированные брелки/карты EM-Marine до 10, режим: "день/ночь/выходной" Комплект поставки: считыватель карточек EM-Marine, мастер-брелок EM-Marine для записи/удаления брелков/ карт и программирования режима "день/ночь" | ООО НПФ"Витек" | 3427 | Замок Полис 16EM-02 (накладной)
| 7902869 | Замок Полис 16TM-01 (накладной) | шт. | Полис 16ТМ-01 ВИТЕК напряжение 12В, 0,8А,ключи ТМ до 700, привилегированные ключи ТМ до 10, режим: "день/ночь/выходной" мастер-ключ ТМ для записи/удаления ключей и программирования режима "день/ночь" | ООО НПФ"Витек" | 2576 | Замок Полис 16TM-01 (накладной)
| 7902870 | Замок Полис 16TM-02 (накладной) | шт. | Полис 16ТМ-01 ВИТЕК напряжение 12В, 0,8А,ключи ТМ до 700, привилегированные ключи ТМ до 10, режим: "день/ночь/выходной" мастер-ключ ТМ для записи/удаления ключей и программирования режима "день/ночь" | ООО НПФ"Витек" | 2576 | Замок Полис 16TM-02 (накладной)
040208020205 Samsung
| 7912204 | Электронный замок для стеклянных дверей Samsung SHS- G517 XMK/EN | шт. | Двухригельный электронный замок предназначенный специально для стеклянных дверей. Замок накладной, крепится на двери под ручку по принципу скрепки (на место штатного замка). Модель идеально подходит для офисных помещений. Замок открывается путем ввода цифрового кода, прикладывания RF-карты или их комбинации. Устройство устанавливается на любые типы беcкаркасных стеклянных дверей толщиной от 8 до 13 мм, для более плотной установки в комплекте есть силиконовый адаптер. Замок оснащен функциями автоповорота изображения на сенсорной наборной панели, защиты от подбора кода. Имеет встроенную сигнализацию, противопожарный датчик, индикацию разряда батареек. | Samsung SDS | 12047 | Электронный замок для стеклянных дверей Samsung SHS- G517 XMK/EN
| 7912205 | Электронный замок для стеклянных дверей Samsung SHS-G517W XMK/EN с пультом д/у | шт. | Двухригельный электронный замок с функцией дистаннционного открытия с пульта, предназначенный специально для стеклянных дверей. Замок накладной, крепится на двери под ручку по принципу скрепки ( на замену штатному механическому замку). Модель идеально подходит для офисных помещений. Замок открывается путем ввода цифрового кода, прикладывания RF-карты или их комбинации, и дополнительно оснащем модулем беспроводного открытия с помощью пульта. Устройство устанавливается на любые типы безкаркакасных стеклянных дверей толщиной от 8 до 13 мм, для более плотной установки в комплекте есть силиконовый адаптер. Замок оснащен функциями автоповорота изображения на сенсорной наборной панели, защиты от подбора кода. Имеет встроенную сигнализацию, противопожарный датчик, индикацию разряда батареек. | Samsung SDS | 15029 | Электронный замок для стеклянных дверей Samsung SHS-G517W XMK/EN с пультом д/у
| 7912206 | Электронный замок для стеклянных дверей Samsung SHS-G517WХ XMK/EN с пультом д/у | шт. | Двухригельный электронный замок с функцией дистанционного открытия с пульта, предназначенный специально для стеклянных дверей. Замок накладной, крепится на двери с помощью монтажного клея (в комплекте). Модель идеально подходит для офисных помещений. Замок открывается путем ввода цифрового кода, прикладывания RF-карты или их комбинации, и дополнительно оснащен модулем беспроводного открытия с помощью пульта. Устройство устанавливается на любые типы беcкаркасных стеклянных дверей толщиной от 8 до 13 мм. Замок оснащен функциями автоповорота изображения на сенсорной наборной панели, защиты от подбора кода. Имеет встроенную сигнализацию, противопожарный датчик, индикацию разряда батареек. | Samsung SDS | 15962 | Электронный замок для стеклянных дверей Samsung SHS-G517WХ XMK/EN с пультом д/у
| 7912207 | Электронный замок для стеклянных дверей Samsung SHS-G517Х XMK/EN | шт. | Двухригельный электронный замок предназначенный специально для стеклянных дверей. Замок накладной, крепится на двери с помощью специального монтажного клея (входит в комплект). Модель идеально подходит для офисных помещений. Замок открывается путем ввода цифрового кода, прикладывания RF-карты или их комбинации. Устройство устанавливается на любые типы беcкаркасных стеклянных дверей толщиной от 8 до 13 мм с ручками любой конфигурации. Замок оснащен функциями автоповорота изображения на сенсорной наборной панели, защиты от подбора кода. Имеет встроенную сигнализацию, противопожарный датчик, индикацию разряда батареек. | Samsung SDS | 13034 | Электронный замок для стеклянных дверей Samsung SHS-G517Х XMK/EN
| 7912192 | Электронный накладной дверной замок Samsung SHS-1321 XAK/EN | шт. | Электронный замок -"невидимка" накладного типа с надежным ригелем из многослойной стали. Открывается путем прикладывания RF-карты или ввода цифрового кода. Устройство имеет встроенную сигнализацию, датчик пожарной безопасности, сигнал несанкционированного доступа в помещение и индикацию разряда сменных батареек. Имеется функция произвольной защитной комбинации цифр перед вводом основного кода для равномерного распределения отпечатков. Подходит как для межкомнатных, так и для металлических дверей толщиной от 40 до 50мм и до 90 мм при использовании более длинного крепежа. | Samsung SDS | 13011 | Электронный накладной дверной замок Samsung SHS-1321 XAK/EN
| 7912193 | Электронный накладной дверной замок Samsung SHS-1321W XAK/EN | шт. | Электронный замок -"невидимка" накладного типа с надежным ригелем из многослойной стали. Открывается путем прикладывания RF-карты или ввода цифрового кода и возможно открытие пультом дистанционного управления 1 пульт в комплекте (дополнительные опционально). Устройство имеет встроенную сигнализацию, датчик пожарной безопасности, сигнал несанкционированного доступа в помещение и индикацию разряда сменных батареек. Имеется функция произвольной защитной комбинации цифр перед вводом основного кода для равномерного распределения отпечатков. Подходит как для межкомнатных, так и для металлических дверей толщиной от 40 до 50мм и до 90 мм при использовании более длинного крепежа. | Samsung SDS | 16538 | Электронный накладной дверной замок Samsung SHS-1321W XAK/EN
| 7912194 | Электронный накладной дверной замок Samsung SHS-2320 XMK/EN | шт. | Электронный накладной замок с надежным ригелем "акула" (два выдвижных дополнительных зубца) из многослойной стали . Открывается посредством RF-карты или вводом цифрового кода. Основной функционал представлен сигнализацией, датчиком пожарной безопасности, сигналом несанкционированного доступа в помещение и индикацией разряда сменных батареек (аккумуляторов). Имеется функция случайной защитной комбинации цифр перед вводом основного кода. Для дополнительной безопасности устройство оснащено инфракрасным датчиком "присутствия человека" для предотвращения вторжений. Подходит для всех типов дверей , в том числе откатных толщиной от 40 до 50мм (и до 90 мм при исользовании более длинного крепежа). | Samsung SDS | 19181 | Электронный накладной дверной замок Samsung SHS-2320 XMK/EN
| 7912195 | Электронный накладной дверной замок Samsung SHS-2320W XMK/EN | шт. | Надежный двухригельный врезной электронный замок с металлической ручкой. Устройство открывается вводом цифрового кода, электронным RF-ключом или пультом дистанционного управления, что позволяет открывать дверь не вставая с места (опционально). В данную модель встроена система сигнализации, в случае проникновения в помещение злоумышленников или в случае неоднократного ввода неправильной кодовой комбинации. Также имеется противопожарная сигнализация, функция случайного случайного защитного кода и индикации разряда сменных батареек. Подходит для всех типов дверей толщиной от 40 до 80 мм, возможно увеличение толщины до 90 мм, засчет использования более длинных крепежных болтов. | Samsung SDS | 20608 | Электронный накладной дверной замок Samsung SHS-2320W XMK/EN
| 7901892 | Замок электромех. FASS-2369 IRON (медь) | шт. |  | Тайвань |  | Замок электромех. FASS-2369 IRON (медь)
| 89801 | Замок электромех. FASS-2369SS (январь - АНАЛОГ 117 562) | шт. | Внутренняя кнопка. Питание 12В, 0,9А. Цилиндр с внутренней стороны | Тайвань | 1787 | Замок электромех. FASS-2369SS (январь - АНАЛОГ 117 562)
| 7905178 | Замок электромех. FASS-2370IS | шт. | Внутренняя кнопка. Питание 12В, 0,9А. | Тайвань |  | Замок электромех. FASS-2370IS
| 89800 | Замок электромех. FASS-2370SS | шт. | Внутренняя кнопка. Питание 12В, 0,9А. | Тайвань | 1735 | Замок электромех. FASS-2370SS
| 105962 | Замок электромеханический для шкафчика Z-395 EHT (серебро) | шт. | Электромеханический замок для мебели Модель: Z-395 ET Основные характеристики: Низкая цена Установка на деревянную мебель Установка на металлическую мебель Низкое энергопотребление Простота в монтаже и настройке Световая и звуковая индикация Толкатель дверцы 4 режима работы Работа в составе ПО Lock's Manager и адаптера RF1996 Технические характеристики: Рабочая частота: 125 KHz Работа с картами/ браслетами/ брелками: EM Marine, Temic, HID PROX II Количество простых ключей/карт(max): 24шт. Количество мастер ключей/карт(max): 7 шт Встроенная энергонезависимая память (EEPROM) Дальность чтения: 2-4 cm Потребление тока: 30mкA (режим ожидания) Звуковая/световая индикация: сигнал зуммера, двухцветный светодиод Рабочая температура: +5°С +40°С Материал корпуса: метал, ABS пластик Размер наружного модуля (mm): 85х54х18 Размер внутреннего модуля (mm): 145x63x21 Режим “Фитнес” - позволяет не привязывать ключ к определенному замку. Любой ключ может закрывать/открывать любой свободный шкафчик. Режим “Logic” - позволяет не привязывать ключ к определенному замку. Любой ключ может закрывать/открывать любой свободный шкафчик. Записывает номер занятого шкафчика и уровень заряда батарей в ключ. Это очень удобно в тех случаях, когда пользователь забыл какой шкафчик он занял. Контроль за количеством занимаемых шкафчиков одним ключом (от 1 до 15 шкафов). Компьютерный учет и настройка замков. Режим “Обычный” - традиционный режим для контроллера замка. Замок могут открыть только ключ(и), занесенные в память замка (МАХ 24шт.). Режим “Банковская ячейка” - режим, эмитирующий логику работы банковской ячейки. Чтобы открыть замок необходимо поднести по очереди все ключи занесенные в базу контроллера (МАХ 24шт.). | IronLogic | 1932 | Замок электромеханический для шкафчика Z-395 EHT (серебро)
| 105966 | Замок электромеханический для шкафчика Z-396 EHT (серебро) | шт. | Электромеханический замок для шкафчика Основные характеристики: Установка на деревянные шкафчики Низкое энергопотребление Удобное программирование ключей и режимов работы Световая и звуковая индикация Толкатель дверцы 4 режима работы Компьютерный учет занятых/свободных шкафчиков Функция инфотерминала Технические характеристики: Рабочая частота: 125 KHz Работа с браслетами&брелками: EM Marine, Temic Количество простых ключей/карт(max): 24шт. Количество мастер ключей/карт(max): 7 шт Встроенная энергонезависимая память (EEPROM) Дальность чтения: 2-4 cm Потребление тока: 30mкA (режим ожидания) Звуковая/световая индикация: сигнал зуммера, одноцветный светодиод Рабочая температура: +5°С +40°С Материал корпуса: метал, ABS пластик Размер наружного модуля (mm): 72х43х21 Размер внутреннего модуля (mm): 145x63x21. Режим “Фитнес” – позволяет не привязывать ключ к определенному замку. Пользователь сам выбирает, каким свободным шкафчиком воспользоваться. Режим “Logic” - позволяют записывать номер занятого шкафчика и уровень заряда батарей в идентификатор(браслет). Это очень удобно в тех случаях, когда пользователь забыл какой шкафчик он занял. Позволяет не привязывать ключ к определенному замку. Пользователь сам выбирает, каким свободным шкафчиком воспользоваться. Поддержка шифрования. Контроль за количеством занимаемых шкафчиков одним идентификатором. Режим “Обычный”- традиционный режим для контроллера замка. Замок могут открыть только ключи, занесенные в базу контроллера. В паре с программным обеспечением “Управление шкафчиками” позволяет вести учет свободных/занятых шкафчиков, времени пребывания, поддерживает функцию инфотерминала, на случай если клиент забыл номер своего шкафчика. Режим “Банковская ячейка” - режим, эмитирующий логику работы банковской ячейки. Чтобы открыть замок необходимо поднести по очереди все ключи, занесенные в базу контроллера. Применение: Замок Z-396 EТ - это считыватель совмещенный с автономным контроллером и электромеханическим замком. Замок работает от 4 батареек размера АА. Компактный размер, 4 режима работы, простота в установке, программированию и обслуживанию, все это позволяет применять замок в фитнесс-центрах, банях, бассейнах, спорт комплексах и других объектах, где используются индивидуальные шкафчики для одежды. | IronLogic | 1932 | Замок электромеханический для шкафчика Z-396 EHT (серебро)
| 7903063 | Замок электромеханический для шкафчика Z-495 EHT (серебро) | шт. | Электромеханический замок для шкафчика Основные характеристики: Установка на деревянные шкафчики Низкое энергопотребление Удобное программирование ключей и режимов работы Световая и звуковая индикация Толкатель дверцы 4 режима работы Компьютерный учет занятых/свободных шкафчиков Функция инфотерминала Технические характеристики: Рабочая частота: 125 KHz Работа с браслетами&брелками: EM Marine, Temic Количество простых ключей/карт(max): 24шт. Количество мастер ключей/карт(max): 7 шт Встроенная энергонезависимая память (EEPROM) Дальность чтения: 2-4 cm Потребление тока: 30mкA (режим ожидания) Звуковая/световая индикация: сигнал зуммера, одноцветный светодиод Рабочая температура: +5°С +40°С Материал корпуса: метал, ABS пластик Размер наружного модуля (mm): 72х43х21 Размер внутреннего модуля (mm): 145x63x21. Режим “Фитнес” – позволяет не привязывать ключ к определенному замку. Пользователь сам выбирает, каким свободным шкафчиком воспользоваться. Режим “Logic” - позволяют записывать номер занятого шкафчика и уровень заряда батарей в идентификатор(браслет). Это очень удобно в тех случаях, когда пользователь забыл какой шкафчик он занял. Позволяет не привязывать ключ к определенному замку. Пользователь сам выбирает, каким свободным шкафчиком воспользоваться. Поддержка шифрования. Контроль за количеством занимаемых шкафчиков одним идентификатором. Режим “Обычный”- традиционный режим для контроллера замка. Замок могут открыть только ключи, занесенные в базу контроллера. В паре с программным обеспечением “Управление шкафчиками” позволяет вести учет свободных/занятых шкафчиков, времени пребывания, поддерживает функцию инфотерминала, на случай если клиент забыл номер своего шкафчика. Режим “Банковская ячейка” - режим, эмитирующий логику работы банковской ячейки. Чтобы открыть замок необходимо поднести по очереди все ключи, занесенные в базу контроллера. Применение: Замок Z-396 EТ - это считыватель совмещенный с автономным контроллером и электромеханическим замком. Замок работает от 4 батареек размера АА. Компактный размер, 4 режима работы, простота в установке, программированию и обслуживанию, все это позволяет применять замок в фитнесс-центрах, банях, бассейнах, спорт комплексах и других объектах, где используются индивидуальные шкафчики для одежды. | IronLogic | 2486 | Замок электромеханический для шкафчика Z-495 EHT (серебро)
04020803 Аксессуары
| 7924630 | ЗИП Ригель врезной для Шериф-1 Лайт | шт. | Ригель врезной для Шериф-1 лайт | ООО "ИТЦ "ПРОМИКС" | 273 | ЗИП Ригель врезной для Шериф-1 Лайт
| 106377 | ЗИП Ригель накладной для Шериф-1 Лайт | шт. | Ригель накладной для Шериф-1 лайт | ООО "ИТЦ "ПРОМИКС" | 273 | ЗИП Ригель накладной для Шериф-1 Лайт
040209 Электрозащелки
04020901 Электрозащёлки Eff-Eff
0402090101 Аксессуары
| 101730 | Eff-eff Накладка [843-2-35] | шт. | для ригелей 843-1, 843ZY-1 | Eff-Eff | 3801 | Eff-eff Накладка [843-2-35]
| 100573 | Eff-eff Накладка [843-3-35] | шт. | Планка для дверного ригеля 843-1 длинная | Eff-Eff | 5012 | Eff-eff Накладка [843-3-35]
| 102598 | Eff-eff Замок фалевый [909-10301PZ-E41] | шт. | Фалевый замок с блок-м язычком | Eff-Eff |  | Eff-eff Замок фалевый [909-10301PZ-E41]
| 7903101 | Eff-eff Защелка электромеханическая [118E-A71] | шт. | Защелка 12V 100% ED с механической разблокировкой | Eff-Eff | 4936 | Eff-eff Защелка электромеханическая [118E-A71]
| 112127 | Eff-eff Защелка электромеханическая [914U-40335Q31] | шт. | Врезная электромеханическая защелка (электрозащелка) effeff модель 914 нормально закрытая сделана специально для стеклянных дверей.Электрозащелка eff eff 914 работает при различных температурах от -15° до +40°C по принципу нормально-закрытых.Электромеханические защелки effeff 914 оборудована ползунковый переключатель, который обеспечивает выбор силы напряжения | Eff-Eff |  | Eff-eff Защелка электромеханическая [914U-40335Q31]
| 7893131 | Eff-eff Защелка электромеханическая [914UR0940335Q31] | шт. |  | Eff-Eff |  | Eff-eff Защелка электромеханическая [914UR0940335Q31]
| 76997 | Eff-eff Ответная часть для электрозащелки [802] | шт. | Малая конструкция, простота монтажа. Если используется в качестве дополнительного запорного устройства, например, в сочетании с нормально-открытой защелкой. Габариты 55 х 20 х 30 мм | Eff-Eff | 1449 | Eff-eff Ответная часть для электрозащелки [802]
| 7893124 | Eff-eff Ответная часть для электрозащелки [804] | шт. |  | Eff-Eff |  | Eff-eff Ответная часть для электрозащелки [804]
| 102596 | Eff-eff Планка короткая [10640-01] | шт. |  | Eff-Eff | 394 | Eff-eff Планка короткая [10640-01]
| 100867 | Eff-eff Ригель дверной [843ZY-1-Q41] | шт. | Ригельный врезной электромеханический замок с цилиндром. | Eff-Eff |  | Eff-eff Ригель дверной [843ZY-1-Q41]
| 102592 | яяяEff-eff Защелка электромеханическая [116E-E41] замена 118Е-А71 | шт. | Защелка 12V 100% ED с механической разблокировкой | Eff-Eff |  | яяяEff-eff Защелка электромеханическая [116E-E41] замена 118Е-А71
04020902 Электрозащёлки Openers&Closers
| 84542 | Защелка электромеханическая 20.0.00.C | шт. | Электрозащелка, стандартная, несимметричная, 12В AC, 0,25 А, без планки. | O&C | 753 | Защелка электромеханическая 20.0.00.C
| 7879552 | Защелка электромеханическая 20.0.00.E | шт. | Электрозащелка, стандартная, несимметричная, 12В AC/DC, 0,2 А, длительное питание, без планки. | O&C | 1254 | Защелка электромеханическая 20.0.00.E
| 84920 | Защелка электромеханическая 20.0.00.F | шт. | Электрозащелка, стандартная, несимметричная, 24В DC, 0,12 А, без планки. | O&C | 1254 | Защелка электромеханическая 20.0.00.F
| 84314 | Защелка электромеханическая 20.0.00.В | шт. | Электрозащелка, стандартная, несимметричная, 8-12В AC/DC, 0,5-1,0 А, без планки. | O&C | 878 | Защелка электромеханическая 20.0.00.В
| 7879559 | Защелка электромеханическая 21.0.00.E | шт. | Электрозащелка, стандартная, несимметричная, разблокировка, 12В DC, 0,12А, длительное питание, без планки. | O&C | 1317 | Защелка электромеханическая 21.0.00.E
| 84921 | Защелка электромеханическая 21.0.00.F | шт. | Электрозащелка, стандартная, несимметричная, разблокировка, 24В DC, 0,12 А, без планки. | O&C | 1380 | Защелка электромеханическая 21.0.00.F
| 84320 | Защелка электромеханическая 21.0.00.В | шт. | Электрозащелка, стандартная, несимметричная, разблокировка, 8-12В AC/DC, 0,5-1,0 А, без планки. | O&C | 1004 | Защелка электромеханическая 21.0.00.В
| 84543 | Защелка электромеханическая 21.0.00.С | шт. | Электрозащелка, стандартная, несимметричная, разблокировка, 12В AC, 0,25 А, без планки. | O&C | 1055 | Защелка электромеханическая 21.0.00.С
| 84923 | Защелка электромеханическая 22.0.00.C | шт. | Элетрозащелка стандартная, несимметричная, открывание импульсом, сенсор, 12В AC, 0,25A, без планки | O&C | 986 | Защелка электромеханическая 22.0.00.C
| 84922 | Защелка электромеханическая 22.0.00.В | шт. | Электрозащелка, стандартная, несимметричная, открывание импульсом, сенсор, 8-12В AC/DC, 0,5-1,0 А, без планки. | O&C | 1004 | Защелка электромеханическая 22.0.00.В
| 84925 | Защелка электромеханическая 22.1.00.C | шт. | Электрозащелка, стандартная, несимметричная, открывание импульсом, сенсор, регулируемый язычок, 12В AC, 0,25 А, без планки. | O&C | 1175 | Защелка электромеханическая 22.1.00.C
| 84924 | Защелка электромеханическая 22.1.00.В | шт. | Электрозащелка, стандартная, несимметричная, открывание импульсом, сенсор, регулируемй язычок, 8-12В AC/DC, 0,5-1,0 А, без планки. | O&C | 1193 | Защелка электромеханическая 22.1.00.В
| 84927 | Защелка электромеханическая 23.0.00.C | шт. | Электрозащелка, стандартная, несимметричная, открывание импульсом, сенсор, разблокировка, 12В AC, 0,25 А, без планки. | O&C | 1065 | Защелка электромеханическая 23.0.00.C
| 84926 | Защелка электромеханическая 23.0.00.В | шт. | Электрозащелка, стандартная, несимметричная, открывание импульсом, сенсор, разблокировка, 8-12В AC/DC, 0,5-1,0 А, без планки. | O&C | 1067 | Защелка электромеханическая 23.0.00.В
| 84931 | Защелка электромеханическая 30.1.00.E | шт. | Электрозащелка, стандартная, симметричная, 12В AC, 0,25А, без планки. | O&C | 1882 | Защелка электромеханическая 30.1.00.E
| 84932 | Защелка электромеханическая 30.1.00.F | шт. | Электрозащелка, стандартная, симметричная, 24В DC, 0,12А, без планки. | O&C | 1882 | Защелка электромеханическая 30.1.00.F
| 84930 | Защелка электромеханическая 30.1.00.В | шт. | Электрозащелка, стандартная, симметричная, 8-12В AC/DC, 0,5-1,0 А, без планки. | O&C | 1443 | Защелка электромеханическая 30.1.00.В
| 84933 | Защелка электромеханическая 31.1.00.E | шт. | Электрозащелка, стандартная, симметричная, разблокировка, 12В AC, 0,25А, без планки. | O&C | 1882 | Защелка электромеханическая 31.1.00.E
| 84934 | Защелка электромеханическая 31.1.00.F | шт. | Электрозащелка, стандартная, симметричная, разблокировка, 24В DC, 0,12А, без планки. | O&C | 2007 | Защелка электромеханическая 31.1.00.F
| 84544 | Защелка электромеханическая 31.1.00.В | шт. | Электрозащелка, стандартная, симметричная, разблокировка, 8-12В AC/DC, 0,5-1,0 А, без планки. | O&C | 1568 | Защелка электромеханическая 31.1.00.В
| 84936 | Защелка электромеханическая 32.1.00.В | шт. | Электрозащелка, стандартная, симметричная, открывание импульсом, сенсор, 8-12В AC/DC, 0,5-1,0 А, без планки. | O&C | 1568 | Защелка электромеханическая 32.1.00.В
| 84935 | Защелка электромеханическая 33.1.00.В | шт. | Электрозащелка, стандартная, симметричная, разблокировка, открывание импульсом, сенсор, 8-12В AC/DC, 0,5-1,0 А, без планки. | O&C | 1631 | Защелка электромеханическая 33.1.00.В
| 77393 | Защелка электромеханическая 34.1.00.E (ЗАМЕНА 34.1.00.W, код 7 911 500) | шт. | Электрозащелка, стандартная, симметричная, нормально открытая, 12В AC, 0,25А, без планки. | O&C | 2698 | Защелка электромеханическая 34.1.00.E (ЗАМЕНА 34.1.00.W, код 7 911 500)
| 84938 | Защелка электромеханическая 34.1.00.F | шт. | Электрозащелка, стандартная, симметричная, нормально открытая, 24В DC, 0,12А, без планки. | O&C | 2927 | Защелка электромеханическая 34.1.00.F
| 7911500 | Защелка электромеханическая 34.1.00.W | шт. | Электрозащелка, стандартная, симметричная, нормально открытая, 12В AC, 0,25А, без планки. | O&C | 2698 | Защелка электромеханическая 34.1.00.W
| 84940 | Защелка электромеханическая 40.4.00.L | шт. | Электрозащелка, усиленная, несимметричная, 8-12В AC/DC, 0,35-0,6 А, без планки, без планки. | O&C | 2097 | Защелка электромеханическая 40.4.00.L
| 84941 | Защелка электромеханическая 40.4.00.M | шт. | Электрозащелка, усиленная, несимметричная, 12В DC, 0,2А, без планки. | O&C | 2295 | Защелка электромеханическая 40.4.00.M
| 84942 | Защелка электромеханическая 40.4.00.N | шт. | Электрозащелка, усиленная, несимметричная, 24В DC, 0,12А, без планки. | O&C | 2330 | Защелка электромеханическая 40.4.00.N
| 7917693 | Защелка электромеханическая 40.6.82.L | шт. | Электрозащелка для аварийных выходов, 24В DC, 0,12А | O&C | 4313 | Защелка электромеханическая 40.6.82.L
| 84888 | Защелка электромеханическая 40.6.82.L | шт. | Электрозащелка для аварийных выходов, 8-12В AC/DC, 0,35-0,6 А | O&C | 4114 | Защелка электромеханическая 40.6.82.L
| 84889 | Защелка электромеханическая 40.6.82.M | шт. | Электрозащелка для аварийных выходов, 12В DC, 0,2А | O&C | 4328 | Защелка электромеханическая 40.6.82.M
| 84890 | Защелка электромеханическая 40.6.82.N | шт. | Электрозащелка для аварийных выходов, 24В DC, 0,12А | O&C | 4373 | Защелка электромеханическая 40.6.82.N
| 84943 | Защелка электромеханическая 44.4.00.M | шт. | Электрозащелка, усиленная, несимметричная, нормально открытая, 12В DC, 0,2А, без планки. | O&C | 3298 | Защелка электромеханическая 44.4.00.M
| 84944 | Защелка электромеханическая 44.4.00.N | шт. | Электрозащелка, усиленная, несимметричная, нормально открытая, 24В DC, 0,12А, без планки. | O&C | 3664 | Защелка электромеханическая 44.4.00.N
| 84891 | Защелка электромеханическая 44.6.82.M | шт. | Электрозащелка для аварийных выходов, нормально открытая, 12В DC, 0,2А | O&C | 5350 | Защелка электромеханическая 44.6.82.M
| 84892 | Защелка электромеханическая 44.6.82.N | шт. | Электрозащелка для аварийных выходов, нормально открытая, 24В DC, 0,12А | O&C | 5394 | Защелка электромеханическая 44.6.82.N
| 84945 | Защелка электромеханическая 46.5.00.L (4L6.4.00L) | шт. | Электрозащелка, усиленная, несимметричная, сенсор двери, 8-12В AC/DC, 0,35-0,6 А, без планки. | O&C | 3495 | Защелка электромеханическая 46.5.00.L (4L6.4.00L)
| 84946 | Защелка электромеханическая 46.5.00.M | шт. | Электрозащелка, усиленная, несимметричная, сенсор двери, 12В DC, 0,2А, без планки. | O&C | 3691 | Защелка электромеханическая 46.5.00.M
| 84947 | Защелка электромеханическая 46.5.00.N | шт. | Электрозащелка, усиленная, несимметричная, сенсор двери, 24В DC, 0,12А, без планки. | O&C | 3729 | Защелка электромеханическая 46.5.00.N
| 84893 | Защелка электромеханическая 46.6.82.L | шт. | Электрозащелка для аварийных выходов, сенсор двери, 8-12В AC/DC, 0,35-0,6 А | O&C | 5601 | Защелка электромеханическая 46.6.82.L
| 84894 | Защелка электромеханическая 46.6.82.M | шт. | Электрозащелка для аварийных выходов, сенсор двери, 12В DC, 0,2А | O&C | 5816 | Защелка электромеханическая 46.6.82.M
| 84895 | Защелка электромеханическая 46.6.82.N | шт. | Электрозащелка для аварийных выходов, сенсор двери, 24В DC, 0,12А | O&C | 5842 | Защелка электромеханическая 46.6.82.N
| 7879554 | Защелка электромеханическая 47.4.00.N | шт. | Электрозащелка, усиленная, симметричная, сенсор двери, сенсор защелки, 24В DC, 0,11А, без планки. | O&C | 4893 | Защелка электромеханическая 47.4.00.N
| 7879553 | Защелка электромеханическая 47.4.00.P | шт. | Электрозащелка, усиленная, симметричная, сенсор двери, сенсор защелки, 12В DC, 0,22А, без планки. | O&C | 4848 | Защелка электромеханическая 47.4.00.P
| 84897 | Защелка электромеханическая 47.6.82.N | шт. | Электрозащелка для аварийных выходов, сенсор двери, сенсор защелки, 24В DC, 0,11А | O&C | 7070 | Защелка электромеханическая 47.6.82.N
| 84896 | Защелка электромеханическая 47.6.82.P | шт. | Электрозащелка для аварийных выходов, сенсор двери, сенсор защелки, 12В DC, 0,22А | O&C | 7044 | Защелка электромеханическая 47.6.82.P
| 84952 | Защелка электромеханическая 48.5.00.M (4L8.4.00.M) | шт. | Электрозащелка, усиленная, несимметричная, нормально открытая, сенсор двери, 12В DC, 0,2А, без планки. | O&C | 5168 | Защелка электромеханическая 48.5.00.M (4L8.4.00.M)
| 84953 | Защелка электромеханическая 48.5.00.N | шт. | Электрозащелка, усиленная, несимметричная, нормально открытая, сенсор двери, 24В DC, 0,12А, без планки. | O&C | 5058 | Защелка электромеханическая 48.5.00.N
| 84898 | Защелка электромеханическая 48.6.82.M | шт. | Электрозащелка для аварийных выходов, нормально открытая, сенсор двери, 12В DC, 0,2А | O&C | 6829 | Защелка электромеханическая 48.6.82.M
| 84899 | Защелка электромеханическая 48.6.82.N | шт. | Электрозащелка для аварийных выходов, нормально открытая, сенсор двери, 24В DC, 0,12А | O&C | 6864 | Защелка электромеханическая 48.6.82.N
| 7879557 | Защелка электромеханическая 49.4.00.N | шт. | Электрозащелка, усиленная, симметричная, нормально открытая, сенсор двери, сенсор защелки, 24В DC, 0,11А, без планки. | O&C | 6049 | Защелка электромеханическая 49.4.00.N
| 7879555 | Защелка электромеханическая 49.4.00.P | шт. | Электрозащелка, усиленная, симметричная, нормально открытая, сенсор двери, сенсор защелки, 12В DC, 0,22А, без планки. | O&C | 6013 | Защелка электромеханическая 49.4.00.P
| 84901 | Защелка электромеханическая 49.6.82.N | шт. | Электрозащелка для аварийных выходов, нормально открытая, сенсор двери, сенсор защелки, 24В DC, 0,11А | O&C | 8297 | Защелка электромеханическая 49.6.82.N
| 84900 | Защелка электромеханическая 49.6.82.P | шт. | Электрозащелка для аварийных выходов, нормально открытая, сенсор двери, сенсор защелки, 12В DC, 0,22А | O&C | 8271 | Защелка электромеханическая 49.6.82.P
| 7879550 | Защелка электромеханическая 50.1.00.B | шт. | Электрозащелка, миниатюрная, стандартная, симметричная, 8-12В AC, 0,5-1,00 А, без планки. | O&C | 1951 | Защелка электромеханическая 50.1.00.B
| 7879551 | Защелка электромеханическая 51.1.00.B | шт. | Электрозащелка, миниатюрная, стандартная, симметричная, разблокировка, 8-12В AC, 0,5-1,00 А, без планки. | O&C | 1882 | Защелка электромеханическая 51.1.00.B
| 7874593 | Защелка электромеханическая 54.1.00.E | шт. | Электрозащелка, миниатюрная, стандартная, симметричная, нормально открытая, 12В AC, 0,25А, без планки. | O&C | 3387 | Защелка электромеханическая 54.1.00.E
| 84316 | Планка F01 плоская, короткая, для серии 2Х | шт. | Планка серого цвета, плоская, короткая, универсальная для серии 20, 21, 22, 23. | O&C | 144 | Планка F01 плоская, короткая, для серии 2Х
| 84545 | Планка F02 плоская, короткая, для серии 3Х, 5Х | шт. | Планка серого цвета, плоская, короткая для серии 30,31,32,33,34 | O&C | 126 | Планка F02 плоская, короткая, для серии 3Х, 5Х
| 84317 | Планка F03 плоская, длинная, для серии 2Х | шт. | Планка серого цвета, плоская, длинная, универсальная для серии 20, 21, 22, 23. | O&C | 188 | Планка F03 плоская, длинная, для серии 2Х
| 84909 | Планка F05-07 плоская, длинная для серии 3Х, 5Х | шт. | Планка серого цвета, плоская, длинная для серии 30, 31, 32, 33, 34. | O&C | 197 | Планка F05-07 плоская, длинная для серии 3Х, 5Х
| 84910 | Планка F08 угловая, длинная, для серии 3Х | шт. | Планка коричневого цвета, угловая, длинная, правая для серии 30, 31, 32, 33, 34. | O&C | 502 | Планка F08 угловая, длинная, для серии 3Х
| 84912 | Планка F09 угловая, длинная, для серии 3Х | шт. | Планка кориченвого цвета, угловая, длинная, левая для серии 30, 31, 32, 33, 34. | O&C | 502 | Планка F09 угловая, длинная, для серии 3Х
| 84905 | Планка F10 угловая, длинная, для серии 2Х | шт. | Планка, угловая, длинная, правая для серии 20, 21, 22, 23 | O&C | 502 | Планка F10 угловая, длинная, для серии 2Х
| 84907 | Планка F11 угловая, длинная, для серии 2Х | шт. | Планка, угловая, длинная, левая для серии 20, 21, 22, 23. | O&C | 502 | Планка F11 угловая, длинная, для серии 2Х
| 84911 | Планка F12 угловая, длинная, для серии 3Х | шт. | Планка, угловая, длинная, правая, с закруглением для серии 30, 31, 32, 33, 34 | O&C | 502 | Планка F12 угловая, длинная, для серии 3Х
| 84913 | Планка F13 угловая, длинная, левая, для серии 3Х | шт. | Планка, угловая, длинная, левая, с закруглением для серии 30, 31, 32, 33, 34 | O&C | 502 | Планка F13 угловая, длинная, левая, для серии 3Х
| 84906 | Планка F14 угловая, длинная, для серии 2Х | шт. | Планка, угловая, длинная, правая, с закруглением для серии 20, 21, 22, 23. | O&C | 502 | Планка F14 угловая, длинная, для серии 2Х
| 84908 | Планка F15 угловая, длинная, для серии 2Х | шт. | Планка, угловая, длинная, левая, с закруглением для серии 20, 21, 22, 23. | O&C | 502 | Планка F15 угловая, длинная, для серии 2Х
| 84902 | Планка F16 угловая, короткая, для серии 2Х ,3Х, 4Х (кориченевый) | шт. | Планка коричневого цвета, угловая, короткая, универсальная для серии 20, 21, 22, 23, 30, 31, 32, 33, 34, 40, 44, 46, 47, 48, 49. | O&C | 557 | Планка F16 угловая, короткая, для серии 2Х ,3Х, 4Х (кориченевый)
| 84903 | Планка F16 угловая, короткая, для серии 2Х, 3Х ,4Х (серебро) | шт. | Планка серебристая, угловая, короткая, универсальная для серии 20, 21, 22, 23, 30, 31, 32, 33, 34, 40, 44, 46, 47, 48, 49. | O&C | 502 | Планка F16 угловая, короткая, для серии 2Х, 3Х ,4Х (серебро)
| 84904 | Планка F17 угловая, короткая, для серии 2Х, 3Х, 4Х | шт. | Планка, угловая, короткая, универсальная с закруглением для серии 20, 21, 22, 23, 30, 31, 32, 33, 34, 40, 44, 46, 47, 48, 49. | O&C | 502 | Планка F17 угловая, короткая, для серии 2Х, 3Х, 4Х
| 84916 | Планка F44 угловая, длинная, для серии 4Х | шт. | Планка коричневого цвета, угловая, длинная, правая для серии 40, 44, 46, 47, 48, 49. | O&C | 313 | Планка F44 угловая, длинная, для серии 4Х
| 84917 | Планка F45 угловая, длинная, для серии 4Х | шт. | Планка, угловая, длинная, правая, с закруглением для серии 40, 44, 46, 47, 48, 49. | O&C | 502 | Планка F45 угловая, длинная, для серии 4Х
| 84918 | Планка F47 угловая, длинная, для серии 4Х | шт. | Планка коричневого цвета, угловая, длинная, левая для серии 40, 44, 46, 47, 48, 49. | O&C | 313 | Планка F47 угловая, длинная, для серии 4Х
| 84919 | Планка F48 угловая, длинная, для серии 4Х | шт. | Планка коричневого цвета, угловая, длинная, левая, с закруглением для серии 40, 44, 46, 47, 48, 49. | O&C | 502 | Планка F48 угловая, длинная, для серии 4Х
04020903 Электрозащёлки DORMA
| 7916842 | Замок под нажимную ручку без розетки DORMA STUDIO RONDO [81020210199] | шт. | Серебро STUDIO RONDO Замок под нажимную ручку без розетки для стекла 8/10 мм STUDIO RONDO Замок под нажимную ручку без розетки для стекла 8/10 мм,Изготовлен под европрофильный цилиндр, с функцией ночная защелка | DORMA | 4791 | Замок под нажимную ручку без розетки DORMA STUDIO RONDO [81020210199]
| 107177 | Защелка электромеханическая DORMA-Basic (НЗ) [15117112] | шт. | Электрозащелка с регулируемым язычком для дверей с притвором и без, симметричная. 12 В DC | DORMA | 3507 | Защелка электромеханическая DORMA-Basic (НЗ) [15117112]
| 7907228 | Защелка электромеханическая DORMA-Basic-448 Lucky (НЗ) [15117147] | шт. |  | DORMA | 8324 | Защелка электромеханическая DORMA-Basic-448 Lucky (НЗ) [15117147]
| 7914296 | Защелка электромеханическая DORMA-Basic-448 RR Easy Adapt Lucky (НЗ) [15117547] | шт. |  | DORMA | 16524 | Защелка электромеханическая DORMA-Basic-448 RR Easy Adapt Lucky (НЗ) [15117547]
| 108889 | Защелка электромеханическая DORMA-Basic-R (НЗ) [15111112] | шт. | Электрозащелка с регулируемым язычком для дверей с притвором и без, симметричная. 12 В DC | DORMA | 3891 | Защелка электромеханическая DORMA-Basic-R (НЗ) [15111112]
| 7900563 | Защелка электромеханическая DORMA-Basic-R-S (НО) [15131112] | шт. | Электрозащелка с регулируемым язычком для дверей с притвором и без, симметричная. 12 В DC | DORMA | 6705 | Защелка электромеханическая DORMA-Basic-R-S (НО) [15131112]
| 107175 | Защелка электромеханическая DORMA-Basic-S (НО) [15137112] | шт. | Электрозащелка с регулируемым язычком для дверей с притвором и без, симметричная. 12 В DC | DORMA | 6628 | Защелка электромеханическая DORMA-Basic-S (НО) [15137112]
| 7913857 | Защелка электромеханическая DORMA-Basic-S RR 12В DC (НО) [15137512] | шт. |  | NONAME |  | Защелка электромеханическая DORMA-Basic-S RR 12В DC (НО) [15137512]
| 7879034 | Защелка электромеханическая DORMA-Basic-XS-E (НЗ) [15112244] | шт. | Электрозащелка компактного дизайна для терморазделенных профилей с регулируемым радиусным язычкомдля дверей с притвором и без. Симметричная 12-24 В AC/DC. С Функцией механической разблокировки | DORMA | 2073 | Защелка электромеханическая DORMA-Basic-XS-E (НЗ) [15112244]
| 7900580 | Защелка электромеханическая DORMA-Basic-XS-E Easy Adapt (НЗ) [15112243] | шт. | Электрозащелка компактного дизайна для терморазделенных профилей с регулируемым радиусным язычком, с направляющей ригеля, для дверей с притвором и без. Симметричная 12-24 В AC/DC. С Функцией механической разблокировки | DORMA | 2729 | Защелка электромеханическая DORMA-Basic-XS-E Easy Adapt (НЗ) [15112243]
| 7900743 | Накладка защитная DORMA Easy Adapt [15198010] | шт. | Защитная накладка с с направляющей ригеля, для электрозащелок серий Basic, Basic-Safe, Smoke и Fire 447/448. | DORMA | 2706 | Накладка защитная DORMA Easy Adapt [15198010]
| 7916716 | Петля с декоративной втулкой для стекла DORMA STUDIO RONDO [81023010799] | шт. | STUDIO RONDO Петля с декоративной втулкой для стекла толщиной 8 мм,Глубина притвора 24 мм.Максимальный вес двери - 45кг, максимальная ширина - 1000 мм | DORMA |  | Петля с декоративной втулкой для стекла DORMA STUDIO RONDO [81023010799]
| 7916841 | Петля с осью DORMA JUNIOR OFFICE [81205010799] | шт. | Аналог шлифованной нерж. стали JUNIOR OFFICE Петля с осью для стекла 8/10 мм JUNIOR OFFICE Петля с осью для стекла 8/10 мм,Для рам без притвора. Устанавливается в торец коробки. Со стальным оцинкованным штифтом и пластиковой втулкой. Максимальный вес двери 40 кг, максимальная ширина - 1000 мм | DORMA |  | Петля с осью DORMA JUNIOR OFFICE [81205010799]
| 7900689 | Планка DORMA FKH24 (короткая) [15180324] | шт. | Планка плоская, нерж. сталь для деревянных дверей, ответная часть под язык для серии Smoke, Basic-S, Basic, Fire 447. | DORMA | 1102 | Планка DORMA FKH24 (короткая) [15180324]
| 7900691 | Планка DORMA FKM24 (короткая) [15180424] | шт. | Планка плоская, нерж. сталь для металлических дверей, ответная часть под язык для серии Smoke, Basic-S, Basic, Fire 447. | DORMA | 1102 | Планка DORMA FKM24 (короткая) [15180424]
| 7900683 | Планка DORMA FL22 [15180022] (под серию XS) | шт. | Планка плоская, нерж. сталь, ответная часть под язык и ригель-задвиж., для серии Smoke, Basic-S, Basic, Fire 447. | DORMA | 1181 | Планка DORMA FL22 [15180022] (под серию XS)
| 107176 | Планка DORMA FLH24 [15180124] | шт. | Планка плоская, нерж. сталь для деревянных дверей, ответная часть под язык для серии Smoke, Basic-S, Basic, Fire 447. | DORMA | 1181 | Планка DORMA FLH24 [15180124]
| 7900581 | Планка DORMA FLH24-94 [15181124] | шт. | Планка плоская, нерж. сталь для деревянных дверей, ответная часть под язык и ригель-задвиж., для серии Smoke, Basic-S, Basic, Fire 447. | DORMA | 1181 | Планка DORMA FLH24-94 [15181124]
| 7900676 | Планка DORMA FLM24 [15180224] | шт. | Планка плоская, нерж. сталь для металлических дверей, ответная часть под язык для серии Smoke, Basic-S, Basic, Fire 447. | DORMA | 1197 | Планка DORMA FLM24 [15180224]
| 7900682 | Планка DORMA FLM24-94 [15181224] | шт. | Планка плоская, нерж. сталь для металлических дверей, ответная часть под язык и ригель-задвиж., для серии Smoke, Basic-S, Basic, Fire 447. | DORMA | 1181 | Планка DORMA FLM24-94 [15181224]
| 7900744 | Планка DORMA FLM25-Easy Adapt [15180925] | шт. | Планка плоская из нержавеющей стали для монтажа защёлок с опцией Easy Adapt. Параллельные посадочные отверстия для монтажа на металлических дверях, с отверстиями под язычок и ригель. Для дверей лево- и правостороннего открывания. Размеры: 25 (40 вкл. скобу защёлки) x 250 x 3 мм. Длина скобы защёлки : 80 мм. | DORMA | 1652 | Планка DORMA FLM25-Easy Adapt [15180925]
| 7900745 | Планка DORMA FLM26-Easy Adapt [15180926] | шт. | Планка плоская из нержавеющей стали для монтажа защёлок с опцией Easy Adapt. Центральные посадочные отверстия для монтажа на деревянных и металлических дверях, с отверстиями под язычок и ригель. Для дверей лево- и правостороннего открывания. Размеры: 25 (40 вкл. скобу защёлки) x 250 x 3 мм. Длина скобы защёлки : 100 мм. | DORMA | 1652 | Планка DORMA FLM26-Easy Adapt [15180926]
| 7900746 | Планка DORMA FLM28-Easy Adapt [15180928] | шт. | Планка плоская из нержавеющей стали для монтажа защёлок с опцией Easy Adapt. Центральные посадочные отверстия для монтажа на деревянных и металлических дверях, с отверстиями под язычок и ригель. Для дверей лево- и правостороннего открывания. Размеры: 28 x 250 x 3 мм. | DORMA | 1652 | Планка DORMA FLM28-Easy Adapt [15180928]
| 7900747 | Планка DORMA FLM34-Easy Adapt [16500106] | шт. | Планка плоская из нержавеющей стали для монтажа защёлок с опцией Easy Adapt. Параллельные посадочные отверстия для монтажа на металлических дверях, с отверстиями под язычок и ригель. Для дверей лево- и правостороннего открывания. Размеры: 34 x 250 x 3 мм. Отверстие под прямой ригель 74х12мм, без отверстий под крепёж микроконтакта мониторинга выхода прямого ригеля. | DORMA | 1652 | Планка DORMA FLM34-Easy Adapt [16500106]
| 7900748 | Планка DORMA FLR25-Easy Adapt [15180927] | шт. | Планка плоская из нержавеющей стали для монтажа защёлок с опцией Easy Adapt. Закруглённые торцы, центральные посадочные отверстия для монтажа на деревянных дверях, с отверстиями под язычок и ригель. Для дверей лево- и правостороннего открывания. Размеры: 25 (40 вкл. скобу защёлки) x 250 x 3 мм. Длина скобы защёлки : 80 мм. | DORMA | 1652 | Планка DORMA FLR25-Easy Adapt [15180927]
| 7900750 | Планка DORMA FLR30-Easy Adapt [15180930] | шт. | Планка плоская, нерж. сталь, для защёлок с опцией Easy Adapt. Закруглённые торцы и центральные отверстия для монтажа на деревянных дверях, отверстия под косой и прямой ригель, лево-и правосторонняя. Размеры: 30 (37,7 мм напраляющая защёлки) x 250 x 3 мм. Длина направляющей: 100 мм | DORMA | 1652 | Планка DORMA FLR30-Easy Adapt [15180930]
| 7927031 | Приворачиваемая ось для петли DORMA STUDIO RONDO (оцинкованная сталь) [81040700099] | шт. |  | DORMA |  | Приворачиваемая ось для петли DORMA STUDIO RONDO (оцинкованная сталь) [81040700099]
| 7915346 | Рамная ось DORMA Studio Rondo/Arcos [81040700099] | шт. |  | DORMA |  | Рамная ось DORMA Studio Rondo/Arcos [81040700099]
04020904 Электрозащелки Alarmico
| 7888964 | Защелка электромеханическая ALS-130-НО | шт. | Нормально открытая электромеханическая защелка, DC 12В, 200 мА, планка в комплекте, сталь, размеры 150х39,5х28 мм (ДШВ) | Alarmico | 1433 | Защелка электромеханическая ALS-130-НО
| 7911737 | Защелка электромеханическая ALS-131-НЗ | шт. | Нормально-закрытая электромеханическая защелка; DC 12В, 450 мА; планка в комплекте; сталь; 160×25×28 мм (ДШВ), аналогичны ST-SL131NC | Alarmico | 1433 | Защелка электромеханическая ALS-131-НЗ
| 7881638 | Защелка электромеханическая ALS-131-НО | шт. | Нормально-открытая электромеханическая защелка; DC 12В, 200 мА; планка в комплекте; сталь; размеры 160×25×28 мм (ДШВ), аналогичны ST-SL131NO | NONAME | 1433 | Защелка электромеханическая ALS-131-НО
| 7912636 | Защелка электромеханическая ALS-132-НЗ | шт. | Нормально-закрытая электромеханическая защелка; DC 12В, 450 мА; планка в комплекте; сталь; размеры 250×25×28 мм (ДШВ), аналогичны ST-SL132NC | Alarmico | 1597 | Защелка электромеханическая ALS-132-НЗ
| 7912622 | Защелка электромеханическая ALS-132-НО | шт. | Нормально-открытая электромеханическая защелка; DC 12В, 200 мА; планка в комплекте; сталь; размеры 250×25×28 мм (ДШВ), аналогичны ST-SL132NO | Alarmico | 1597 | Защелка электромеханическая ALS-132-НО
| 7912623 | Защелка электромеханическая ALS-134L-НЗ | шт. | Нормально-закрытая электромеханическая защелка с рычажком механической разблокировки; DC 12В, 700 мА; длинная планка в комплекте; сталь; размеры 250×25×31 мм (ДШВ), аналогичны ST-SL142NC | Alarmico | 1761 | Защелка электромеханическая ALS-134L-НЗ
| 7896818 | Защелка электромеханическая ALS-134S-НЗ | шт. | Нормально-закрытая электромеханическая защелка с рычажком механической разблокировки; DC 12В, 700 мА; короткая планка в комплекте; сталь; размеры 110×25×31,5 мм (ДШВ), аналогичны ST-SL141NC | Alarmico | 1638 | Защелка электромеханическая ALS-134S-НЗ
040210 Доводчики и дверные системы
04021001 Доводчики DORMA стандартные и аксессуары
| 108823 | DORMA Рычаг складной стандартный для TS-68 [66000101] серый | шт. | Стандартный рычаг для доводчика TS 68 | DORMA | 800 | DORMA Рычаг складной стандартный для TS-68 [66000101] серый
| 108824 | DORMA Рычаг складной стандартный для TS-68 [66000103] коричн. | шт. | Стандартный рычаг для доводчика TS 68 | DORMA | 800 | DORMA Рычаг складной стандартный для TS-68 [66000103] коричн.
| 108822 | DORMA Рычаг складной стандартный для TS-68 [66000111] белый | шт. | Стандартный рычаг для доводчика TS 68 | DORMA | 800 | DORMA Рычаг складной стандартный для TS-68 [66000111] белый
| 11473 | DORMA Рычаг складной стандартный для TS-71/72/73/83 [22002301] серый | шт. | Рычаг универс. (сер.) | DORMA | 952 | DORMA Рычаг складной стандартный для TS-71/72/73/83 [22002301] серый
| 12069 | DORMA Рычаг складной стандартный для TS-71/72/73/83 [22002303] коричн. | шт. | Стандартный рычаг для доводчиков TS 71/72/73V/83 | DORMA | 1480 | DORMA Рычаг складной стандартный для TS-71/72/73/83 [22002303] коричн.
| 11952 | DORMA Рычаг складной стандартный для TS-71/72/73/83 [22002311] белый | шт. | Стандартный рычаг для доводчиков TS 71/72/73V/83 | DORMA | 1497 | DORMA Рычаг складной стандартный для TS-71/72/73/83 [22002311] белый
| 120960 | DORMA Рычаг складной стандартный для TS-77 [77200101] серый | шт. | Стандартный рычаг для доводчика TS 77 | DORMA | 308 | DORMA Рычаг складной стандартный для TS-77 [77200101] серый
| 120961 | DORMA Рычаг складной стандартный для TS-77 [77200103] коричн. | шт. | Стандартный рычаг для доводчика TS 77 | DORMA | 308 | DORMA Рычаг складной стандартный для TS-77 [77200103] коричн.
| 120959 | DORMA Рычаг складной стандартный для TS-77 [77200111] белый | шт. | Стандартный рычаг для доводчика TS 77 | DORMA | 308 | DORMA Рычаг складной стандартный для TS-77 [77200111] белый
| 10575 | DORMA TS-68 EN2/3/4 Доводчик, до 120 кг, с рычагом [66400101] серый (в коробке 14шт) | шт. | Доводчик DORMA TS 68. Экономичная модель для любых типов дверей. Обычный рычаг. DORMA TS-68 - это самое экономичное и в то же время надежное решение. Он предельно прост в установке и наладке. Настройка усилия закрывания двери производится с помощью рычага и изменения монтажных размеров. Данные и характеристики Ширина двери, до 1100 мм Маятниковые двери Нет Внешние двери с открыванием наружу Нет Противопожарные и дымозащитные двери Нет Для левых и правых дверей Да Амортизация открывания Нет Замедление закрывания Нет Фиксация открытого положения Нет Вес доводчика, кг 1,4 | DORMA | 1787 | DORMA TS-68 EN2/3/4 Доводчик, до 120 кг, с рычагом [66400101] серый (в коробке 14шт)
| 102730 | DORMA TS-68 EN2/3/4 Доводчик, до 120 кг, с рычагом [66400102] золото (в коробке 14 шт) | шт. | Доводчик DORMA TS 68. Экономичная модель для любых типов дверей. Обычный рычаг. DORMA TS-68 - это самое экономичное и в то же время надежное решение. Он предельно прост в установке и наладке. Настройка усилия закрывания двери производится с помощью рычага и изменения монтажных размеров. Данные и характеристики Ширина двери, до 1100 мм Маятниковые двери Нет Внешние двери с открыванием наружу Нет Противопожарные и дымозащитные двери Нет Для левых и правых дверей Да Амортизация открывания Нет Замедление закрывания Нет Фиксация открытого положения Нет Вес доводчика, кг 1,4 | DORMA | 1787 | DORMA TS-68 EN2/3/4 Доводчик, до 120 кг, с рычагом [66400102] золото (в коробке 14 шт)
| 10453 | DORMA TS-68 EN2/3/4 Доводчик, до 120 кг, с рычагом [66400103] коричн. (в коробке 14шт) | шт. | Доводчик DORMA TS 68. Экономичная модель для любых типов дверей. Обычный рычаг. DORMA TS-68 - это самое экономичное и в то же время надежное решение. Он предельно прост в установке и наладке. Настройка усилия закрывания двери производится с помощью рычага и изменения монтажных размеров. Данные и характеристики Ширина двери, до 1100 мм Маятниковые двери Нет Внешние двери с открыванием наружу Нет Противопожарные и дымозащитные двери Нет Для левых и правых дверей Да Амортизация открывания Нет Замедление закрывания Нет Фиксация открытого положения Нет Вес доводчика, кг 1,4 | DORMA | 1787 | DORMA TS-68 EN2/3/4 Доводчик, до 120 кг, с рычагом [66400103] коричн. (в коробке 14шт)
| 1101 | DORMA TS-68 EN2/3/4 Доводчик, до 120 кг, с рычагом [66400111] белый (в коробке 14шт) | шт. | Доводчик DORMA TS 68. Экономичная модель для любых типов дверей. Обычный рычаг. DORMA TS-68 - это самое экономичное и в то же время надежное решение. Он предельно прост в установке и наладке. Настройка усилия закрывания двери производится с помощью рычага и изменения монтажных размеров. Данные и характеристики Ширина двери, до 1100 мм Маятниковые двери Нет Внешние двери с открыванием наружу Нет Противопожарные и дымозащитные двери Нет Для левых и правых дверей Да Амортизация открывания Нет Замедление закрывания Нет Фиксация открытого положения Нет Вес доводчика, кг 1,4 | DORMA | 1787 | DORMA TS-68 EN2/3/4 Доводчик, до 120 кг, с рычагом [66400111] белый (в коробке 14шт)
| 107260 | DORMA TS-68 EN2/3/4 Доводчик, до 120 кг, с рычагом с ФОП [66400201] серый | шт. | Доводчик DORMA TS 68. Экономичная модель для любых типов дверей. Рычаг с фиксацией. DORMA TS-68 - это самое экономичное и в то же время надежное решение. Он предельно прост в установке и наладке. Настройка усилия закрывания двери производится с помощью рычага и изменения монтажных размеров Данные и характеристики Ширина двери, до 1100 мм Маятниковые двери Нет Внешние двери с открыванием наружу Нет Противопожарные и дымозащитные двери Нет Для левых и правых дверей Да Амортизация открывания Нет Замедление закрывания Нет Фиксация открытого положения Да Вес доводчика, кг 1,4 | DORMA | 3118 | DORMA TS-68 EN2/3/4 Доводчик, до 120 кг, с рычагом с ФОП [66400201] серый
| 108774 | DORMA TS-68 EN2/3/4 Доводчик, до 120 кг, с рычагом с ФОП [66400202] золото | шт. | Доводчик DORMA TS 68. Экономичная модель для любых типов дверей. Рычаг с фиксацией. DORMA TS-68 - это самое экономичное и в то же время надежное решение. Он предельно прост в установке и наладке. Настройка усилия закрывания двери производится с помощью рычага и изменения монтажных размеров Данные и характеристики Ширина двери, до 1100 мм Маятниковые двери Нет Внешние двери с открыванием наружу Нет Противопожарные и дымозащитные двери Нет Для левых и правых дверей Да Амортизация открывания Нет Замедление закрывания Нет Фиксация открытого положения Да Вес доводчика, кг 1,4 | DORMA | 3118 | DORMA TS-68 EN2/3/4 Доводчик, до 120 кг, с рычагом с ФОП [66400202] золото
| 107259 | DORMA TS-68 EN2/3/4 Доводчик, до 120 кг, с рычагом с ФОП [66400203] коричн. | шт. | Доводчик DORMA TS 68. Экономичная модель для любых типов дверей. Рычаг с фиксацией. DORMA TS-68 - это самое экономичное и в то же время надежное решение. Он предельно прост в установке и наладке. Настройка усилия закрывания двери производится с помощью рычага и изменения монтажных размеров Данные и характеристики Ширина двери, до 1100 мм Маятниковые двери Нет Внешние двери с открыванием наружу Нет Противопожарные и дымозащитные двери Нет Для левых и правых дверей Да Амортизация открывания Нет Замедление закрывания Нет Фиксация открытого положения Да Вес доводчика, кг 1,4 | DORMA | 3118 | DORMA TS-68 EN2/3/4 Доводчик, до 120 кг, с рычагом с ФОП [66400203] коричн.
| 107258 | DORMA TS-68 EN2/3/4 Доводчик, до 120 кг, с рычагом с ФОП [66400211] белый | шт. | Доводчик DORMA TS 68. Экономичная модель для любых типов дверей. Рычаг с фиксацией. DORMA TS-68 - это самое экономичное и в то же время надежное решение. Он предельно прост в установке и наладке. Настройка усилия закрывания двери производится с помощью рычага и изменения монтажных размеров Данные и характеристики Ширина двери, до 1100 мм Маятниковые двери Нет Внешние двери с открыванием наружу Нет Противопожарные и дымозащитные двери Нет Для левых и правых дверей Да Амортизация открывания Нет Замедление закрывания Нет Фиксация открытого положения Да Вес доводчика, кг 1,4 | DORMA | 3118 | DORMA TS-68 EN2/3/4 Доводчик, до 120 кг, с рычагом с ФОП [66400211] белый
| 11550 | DORMA TS-71 EN3/4 Доводчик, до 120 кг, без рычага [22212101] серый | шт. | Альтернативный вариант доводчика для стандартных дверей. Регулирование усилия закрывания (EN 3 или 4) под определённый размер двери осуществляется с помощью переворота лапки рычага. Скорость закрывания регулируется в двух диапазонах с помощью двух независимых клапанов. Дохлоп регулируется положением рычага. Данные и характеристики Ширина двери, до 1100 мм Маятниковые двери Нет Внешние двери с открыванием наружу Нет Противопожарные и дымозащитные двери (одностворчатые, двустворчатые) Да Усилие закрывания EN3,4 Регулируемое усилие закрывания Нет Регулируемая скорость закрывания Да Регулируемый дохлоп Да Для левых и правых дверей Да Фиксация открытого положения Опция Задержка закрывания Нет Торможение открывания Нет Вес доводчика, кг 1,7 | DORMA | 2971 | DORMA TS-71 EN3/4 Доводчик, до 120 кг, без рычага [22212101] серый
| 12067 | DORMA TS-71 EN3/4 Доводчик, до 120 кг, без рычага [22212103] коричн. | шт. | Альтернативный вариант доводчика для стандартных дверей. Регулирование усилия закрывания (EN 3 или 4) под определённый размер двери осуществляется с помощью переворота лапки рычага. Скорость закрывания регулируется в двух диапазонах с помощью двух независимых клапанов. Дохлоп регулируется положением рычага. Данные и характеристики Ширина двери, до 1100 мм Маятниковые двери Нет Внешние двери с открыванием наружу Нет Противопожарные и дымозащитные двери (одностворчатые, двустворчатые) Да Усилие закрывания EN3,4 Регулируемое усилие закрывания Нет Регулируемая скорость закрывания Да Регулируемый дохлоп Да Для левых и правых дверей Да Фиксация открытого положения Опция Задержка закрывания Нет Торможение открывания Нет Вес доводчика, кг 1,7 | DORMA | 2971 | DORMA TS-71 EN3/4 Доводчик, до 120 кг, без рычага [22212103] коричн.
| 11951 | DORMA TS-71 EN3/4 Доводчик, до 120 кг, без рычага [22212111] белый | шт. | Альтернативный вариант доводчика для стандартных дверей. Регулирование усилия закрывания (EN 3 или 4) под определённый размер двери осуществляется с помощью переворота лапки рычага. Скорость закрывания регулируется в двух диапазонах с помощью двух независимых клапанов. Дохлоп регулируется положением рычага. Данные и характеристики Ширина двери, до 1100 мм Маятниковые двери Нет Внешние двери с открыванием наружу Нет Противопожарные и дымозащитные двери (одностворчатые, двустворчатые) Да Усилие закрывания EN3,4 Регулируемое усилие закрывания Нет Регулируемая скорость закрывания Да Регулируемый дохлоп Да Для левых и правых дверей Да Фиксация открытого положения Опция Задержка закрывания Нет Торможение открывания Нет Вес доводчика, кг 1,7 | DORMA | 2971 | DORMA TS-71 EN3/4 Доводчик, до 120 кг, без рычага [22212111] белый
| 12068 | DORMA TS-72 EN2-4 Доводчик, до 120 кг, без рычага [22232101] серый | шт. | Доводчик классической серии с двумя диапазонами регулировки скорости закрывания. Доводчик подходит для деревянных, пластиковых и металлических дверей. Усилие закрывания регулируется в диапазоне EN 2-4 (с помощью регулировочного винта). Данные и характеристики Ширина двери, до 1100 мм Маятниковые двери Нет Внешние двери с открыванием наружу Нет Противопожарные и дымозащитные двери (одностворчатые, двустворчатые) Да Усилие закрывания EN2-4 Регулируемое усилие закрывания Да Регулируемая скорость закрывания Да Регулируемый дохлоп Да Второй диапазон закрывания от 15° до 0° Да Для левых и правых дверей Да Фиксация открытого положения Да Задержка закрывания Нет Торможение открывания Нет Упругий ограничитель открывания Нет Вес доводчика, кг 1,2 | DORMA | 3171 | DORMA TS-72 EN2-4 Доводчик, до 120 кг, без рычага [22232101] серый
| 13845 | DORMA TS-72 EN2-4 Доводчик, до 120 кг, без рычага [22232103] коричн. | шт. | Доводчик классической серии с двумя диапазонами регулировки скорости закрывания. Доводчик подходит для деревянных, пластиковых и металлических дверей. Усилие закрывания регулируется в диапазоне EN 2-4 (с помощью регулировочного винта). Данные и характеристики Ширина двери, до 1100 мм Маятниковые двери Нет Внешние двери с открыванием наружу Нет Противопожарные и дымозащитные двери (одностворчатые, двустворчатые) Да Усилие закрывания EN2-4 Регулируемое усилие закрывания Да Регулируемая скорость закрывания Да Регулируемый дохлоп Да Второй диапазон закрывания от 15° до 0° Да Для левых и правых дверей Да Фиксация открытого положения Да Задержка закрывания Нет Торможение открывания Нет Упругий ограничитель открывания Нет Вес доводчика, кг 1,2 | DORMA | 3171 | DORMA TS-72 EN2-4 Доводчик, до 120 кг, без рычага [22232103] коричн.
| 12766 | DORMA TS-72 EN2-4 Доводчик, до 120 кг, без рычага [22232111] белый | шт. | Доводчик классической серии с двумя диапазонами регулировки скорости закрывания. Доводчик подходит для деревянных, пластиковых и металлических дверей. Усилие закрывания регулируется в диапазоне EN 2-4 (с помощью регулировочного винта). Данные и характеристики Ширина двери, до 1100 мм Маятниковые двери Нет Внешние двери с открыванием наружу Нет Противопожарные и дымозащитные двери (одностворчатые, двустворчатые) Да Усилие закрывания EN2-4 Регулируемое усилие закрывания Да Регулируемая скорость закрывания Да Регулируемый дохлоп Да Второй диапазон закрывания от 15° до 0° Да Для левых и правых дверей Да Фиксация открытого положения Да Задержка закрывания Нет Торможение открывания Нет Упругий ограничитель открывания Нет Вес доводчика, кг 1,2 | DORMA | 3171 | DORMA TS-72 EN2-4 Доводчик, до 120 кг, без рычага [22232111] белый
| 12317 | DORMA TS-73V EN2-4 BC Доводчик, до 120 кг, без рычага [37010101] серый | шт. | Универсальный доводчик созданный по технологии шестерня-рейка. Два клапана на передней панели позволяют регулировать скорость в двух диапазонах (180° – 15°, 15° – 0°). Функция амортизации открывания поглощает избыток энергии. Может быть оснащен функцией фиксации в открытом положении. Усилие EN 2-4. Функция ветровой тормоз, возможен монтаж на цельностеклянную дверь (опция) Данные и характеристики Ширина двери, до 1100 мм Маятниковые двери Нет Внешние двери с открыванием наружу Да Противопожарные и дымозащитные двери (одностворчатые, двустворчатые) Да Усилие закрывания EN2-4 Регулируемое усилие закрывания Да Регулируемая скорость закрывания Да Регулируемый дохлоп Да Для левых и правых дверей Да Фиксация открытого положения Опция Задержка закрывания Нет Торможение открывания Да Упругий ограничитель открывания Нет Вес доводчика, кг 1,8 | DORMA | 4643 | DORMA TS-73V EN2-4 BC Доводчик, до 120 кг, без рычага [37010101] серый
| 14283 | DORMA TS-73V EN2-4 BC Доводчик, до 120 кг, без рычага [37010103] коричн. | шт. | Универсальный доводчик созданный по технологии шестерня-рейка. Два клапана на передней панели позволяют регулировать скорость в двух диапазонах (180° – 15°, 15° – 0°). Функция амортизации открывания поглощает избыток энергии. Может быть оснащен функцией фиксации в открытом положении. Усилие EN 2-4. Функция ветровой тормоз, возможен монтаж на цельностеклянную дверь (опция) Данные и характеристики Ширина двери, до 1100 мм Маятниковые двери Нет Внешние двери с открыванием наружу Да Противопожарные и дымозащитные двери (одностворчатые, двустворчатые) Да Усилие закрывания EN2-4 Регулируемое усилие закрывания Да Регулируемая скорость закрывания Да Регулируемый дохлоп Да Для левых и правых дверей Да Фиксация открытого положения Опция Задержка закрывания Нет Торможение открывания Да Упругий ограничитель открывания Нет Вес доводчика, кг 1,8 | DORMA | 4643 | DORMA TS-73V EN2-4 BC Доводчик, до 120 кг, без рычага [37010103] коричн.
| 12767 | DORMA TS-73V EN2-4 BC Доводчик, до 120 кг, без рычага [37010111] белый | шт. | Универсальный доводчик созданный по технологии шестерня-рейка. Два клапана на передней панели позволяют регулировать скорость в двух диапазонах (180° – 15°, 15° – 0°). Функция амортизации открывания поглощает избыток энергии. Может быть оснащен функцией фиксации в открытом положении. Усилие EN 2-4. Функция ветровой тормоз, возможен монтаж на цельностеклянную дверь (опция) Данные и характеристики Ширина двери, до 1100 мм Маятниковые двери Нет Внешние двери с открыванием наружу Да Противопожарные и дымозащитные двери (одностворчатые, двустворчатые) Да Усилие закрывания EN2-4 Регулируемое усилие закрывания Да Регулируемая скорость закрывания Да Регулируемый дохлоп Да Для левых и правых дверей Да Фиксация открытого положения Опция Задержка закрывания Нет Торможение открывания Да Упругий ограничитель открывания Нет Вес доводчика, кг 1,8 | DORMA | 4643 | DORMA TS-73V EN2-4 BC Доводчик, до 120 кг, без рычага [37010111] белый
| 103727 | DORMA TS-77 EN2 Доводчик, до 50 кг, с рычагом [76040101] серый (в коробке 12шт) | шт. | Доводчик DORMA TS 77. Усилие закрывания EN2. Экономичная модель для любых типов дверей. Обычный рычаг. Дверной доводчик Dorma TS77 с шестерней и зубчатой рейкой с полностью контролируемым гидравликой циклом закрывания. Доводчик просто установить на деревянные, пластиковые и металлические двери. Морозойстойчивый, регулировка скорости закрывания (180-20 град.) и дохлопа (20-0 град.) Данные и характеристики Ширина двери, до 900 мм Вес двери, до 50 кг Маятниковые двери Нет Внешние двери Нет Противопожарные и дымозащитные двери Нет Усилие закрывания EN 2 Регулируемое усилие закрывания Нет Регулируемая скорость закрывания Да Регулируемый дохлоп Да Для левых и правых дверей Да Фиксация открытого положения Нет Задержка закрывания Нет Торможение открывания Нет Вес доводчика, кг 1,7 | DORMA | 968 | DORMA TS-77 EN2 Доводчик, до 50 кг, с рычагом [76040101] серый (в коробке 12шт)
| 108786 | DORMA TS-77 EN2 Доводчик, до 50 кг, с рычагом [76040102] золото | шт. | Доводчик DORMA TS 77. Усилие закрывания EN2. Экономичная модель для любых типов дверей. Обычный рычаг. Дверной доводчик Dorma TS77 с шестерней и зубчатой рейкой с полностью контролируемым гидравликой циклом закрывания. Доводчик просто установить на деревянные, пластиковые и металлические двери. Морозойстойчивый, регулировка скорости закрывания (180-20 град.) и дохлопа (20-0 град.) Данные и характеристики Ширина двери, до 900 мм Вес двери, до 50 кг Маятниковые двери Нет Внешние двери Нет Противопожарные и дымозащитные двери Нет Усилие закрывания EN 2 Регулируемое усилие закрывания Нет Регулируемая скорость закрывания Да Регулируемый дохлоп Да Для левых и правых дверей Да Фиксация открытого положения Нет Задержка закрывания Нет Торможение открывания Нет Вес доводчика, кг 1,7 | DORMA | 968 | DORMA TS-77 EN2 Доводчик, до 50 кг, с рычагом [76040102] золото
| 103728 | DORMA TS-77 EN2 Доводчик, до 50 кг, с рычагом [76040103] коричн. (в коробке 12шт) | шт. | Доводчик DORMA TS 77. Усилие закрывания EN2. Экономичная модель для любых типов дверей. Обычный рычаг. Дверной доводчик Dorma TS77 с шестерней и зубчатой рейкой с полностью контролируемым гидравликой циклом закрывания. Доводчик просто установить на деревянные, пластиковые и металлические двери. Морозойстойчивый, регулировка скорости закрывания (180-20 град.) и дохлопа (20-0 град.) Данные и характеристики Ширина двери, до 900 мм Вес двери, до 50 кг Маятниковые двери Нет Внешние двери Нет Противопожарные и дымозащитные двери Нет Усилие закрывания EN 2 Регулируемое усилие закрывания Нет Регулируемая скорость закрывания Да Регулируемый дохлоп Да Для левых и правых дверей Да Фиксация открытого положения Нет Задержка закрывания Нет Торможение открывания Нет Вес доводчика, кг 1,7 | DORMA | 968 | DORMA TS-77 EN2 Доводчик, до 50 кг, с рычагом [76040103] коричн. (в коробке 12шт)
| 103729 | DORMA TS-77 EN2 Доводчик, до 50 кг, с рычагом [76040111] белый (в коробке 12шт) | шт. | Доводчик DORMA TS 77. Усилие закрывания EN2. Экономичная модель для любых типов дверей. Обычный рычаг. Дверной доводчик Dorma TS77 с шестерней и зубчатой рейкой с полностью контролируемым гидравликой циклом закрывания. Доводчик просто установить на деревянные, пластиковые и металлические двери. Морозойстойчивый, регулировка скорости закрывания (180-20 град.) и дохлопа (20-0 град.) Данные и характеристики Ширина двери, до 900 мм Вес двери, до 50 кг Маятниковые двери Нет Внешние двери Нет Противопожарные и дымозащитные двери Нет Усилие закрывания EN 2 Регулируемое усилие закрывания Нет Регулируемая скорость закрывания Да Регулируемый дохлоп Да Для левых и правых дверей Да Фиксация открытого положения Нет Задержка закрывания Нет Торможение открывания Нет Вес доводчика, кг 1,7 | DORMA | 968 | DORMA TS-77 EN2 Доводчик, до 50 кг, с рычагом [76040111] белый (в коробке 12шт)
| 103730 | DORMA TS-77 EN3 Доводчик, до 70 кг, с рычагом [76050101] серый (в коробке 12шт) | шт. | Доводчик DORMA TS 77. Усилие закрывания EN3. Экономичная модель для любых типов дверей. Обычный рычаг. Дверной доводчик Dorma TS77 с шестерней и зубчатой рейкой. Доводчик просто установить на деревянные, пластиковые и металлические двери. Данные и характеристики Ширина двери,до 1000 мм Вес двери, до 70 кг Маятниковые двери Нет Внешние двери Нет Противопожарные и дымозащитные двери Нет Усилие закрывания EN 3 Регулируемое усилие закрывания Нет Регулируемая скорость закрывания Да Регулируемый дохлоп Да Для левых и правых дверей Да Фиксация открытого положения Нет Задержка закрывания Нет Торможение открывания Нет Вес доводчика, кг 1, | DORMA | 1014 | DORMA TS-77 EN3 Доводчик, до 70 кг, с рычагом [76050101] серый (в коробке 12шт)
| 108816 | DORMA TS-77 EN3 Доводчик, до 70 кг, с рычагом [76050102] золото | шт. | Доводчик DORMA TS 77. Усилие закрывания EN3. Экономичная модель для любых типов дверей. Обычный рычаг. Дверной доводчик Dorma TS77 с шестерней и зубчатой рейкой. Доводчик просто установить на деревянные, пластиковые и металлические двери. Данные и характеристики Ширина двери,до 1000 мм Вес двери, до 70 кг Маятниковые двери Нет Внешние двери Нет Противопожарные и дымозащитные двери Нет Усилие закрывания EN 3 Регулируемое усилие закрывания Нет Регулируемая скорость закрывания Да Регулируемый дохлоп Да Для левых и правых дверей Да Фиксация открытого положения Нет Задержка закрывания Нет Торможение открывания Нет Вес доводчика, кг 1, | DORMA | 1014 | DORMA TS-77 EN3 Доводчик, до 70 кг, с рычагом [76050102] золото
| 103731 | DORMA TS-77 EN3 Доводчик, до 70 кг, с рычагом [76050103] коричн. (в коробке 12шт) | шт. | Доводчик DORMA TS 77. Усилие закрывания EN3. Экономичная модель для любых типов дверей. Обычный рычаг. Дверной доводчик Dorma TS77 с шестерней и зубчатой рейкой. Доводчик просто установить на деревянные, пластиковые и металлические двери. Данные и характеристики Ширина двери,до 1000 мм Вес двери, до 70 кг Маятниковые двери Нет Внешние двери Нет Противопожарные и дымозащитные двери Нет Усилие закрывания EN 3 Регулируемое усилие закрывания Нет Регулируемая скорость закрывания Да Регулируемый дохлоп Да Для левых и правых дверей Да Фиксация открытого положения Нет Задержка закрывания Нет Торможение открывания Нет Вес доводчика, кг 1, | DORMA | 1014 | DORMA TS-77 EN3 Доводчик, до 70 кг, с рычагом [76050103] коричн. (в коробке 12шт)
| 103732 | DORMA TS-77 EN3 Доводчик, до 70 кг, с рычагом [76050111] белый (в коробке 12шт) | шт. | Доводчик DORMA TS 77. Усилие закрывания EN3. Экономичная модель для любых типов дверей. Обычный рычаг. Дверной доводчик Dorma TS77 с шестерней и зубчатой рейкой. Доводчик просто установить на деревянные, пластиковые и металлические двери. Данные и характеристики Ширина двери,до 1000 мм Вес двери, до 70 кг Маятниковые двери Нет Внешние двери Нет Противопожарные и дымозащитные двери Нет Усилие закрывания EN 3 Регулируемое усилие закрывания Нет Регулируемая скорость закрывания Да Регулируемый дохлоп Да Для левых и правых дверей Да Фиксация открытого положения Нет Задержка закрывания Нет Торможение открывания Нет Вес доводчика, кг 1, | DORMA | 1014 | DORMA TS-77 EN3 Доводчик, до 70 кг, с рычагом [76050111] белый (в коробке 12шт)
| 106875 | DORMA TS-77 EN4 Доводчик, до 120 кг, с рычагом [76060101] серый (в коробке 12шт) | шт. | Доводчик DORMA TS 77. Усилие закрывания EN4. Экономичная модель для любых типов дверей. Обычный рычаг. Дверной доводчик Dorma TS77 с шестерней и зубчатой рейкой. Доводчик просто установить на деревянные, пластиковые и металлические двери. Усилие закрывания EN4. Морозойстойчивый, регулировка скорости закрывания (180-20 град.) и дохлопа (20-0 град.) Данные и характеристики Ширина двери, до 1200 мм Вес двери,до 90 кг Маятниковые двери Нет Внешние двери Нет Противопожарные и дымозащитные двери Нет Усилие закрывания EN 4 Регулируемое усилие закрывания Нет Регулируемая скорость закрывания Да Регулируемый дохлоп Да Для левых и правых дверей Да Фиксация открытого положения Нет Задержка закрывания Нет Торможение открывания Нет Вес доводчика, кг 1,7 | DORMA | 1074 | DORMA TS-77 EN4 Доводчик, до 120 кг, с рычагом [76060101] серый (в коробке 12шт)
| 108817 | DORMA TS-77 EN4 Доводчик, до 120 кг, с рычагом [76060102] золото | шт. | Доводчик DORMA TS 77. Усилие закрывания EN4. Экономичная модель для любых типов дверей. Обычный рычаг. Дверной доводчик Dorma TS77 с шестерней и зубчатой рейкой. Доводчик просто установить на деревянные, пластиковые и металлические двери. Усилие закрывания EN4. Морозойстойчивый, регулировка скорости закрывания (180-20 град.) и дохлопа (20-0 град.) Данные и характеристики Ширина двери, до 1200 мм Вес двери,до 90 кг Маятниковые двери Нет Внешние двери Нет Противопожарные и дымозащитные двери Нет Усилие закрывания EN 4 Регулируемое усилие закрывания Нет Регулируемая скорость закрывания Да Регулируемый дохлоп Да Для левых и правых дверей Да Фиксация открытого положения Нет Задержка закрывания Нет Торможение открывания Нет Вес доводчика, кг 1,7 | DORMA | 1074 | DORMA TS-77 EN4 Доводчик, до 120 кг, с рычагом [76060102] золото
| 103733 | DORMA TS-77 EN4 Доводчик, до 120 кг, с рычагом [76060103] коричн. (в коробке 12шт) | шт. | Доводчик DORMA TS 77. Усилие закрывания EN4. Экономичная модель для любых типов дверей. Обычный рычаг. Дверной доводчик Dorma TS77 с шестерней и зубчатой рейкой. Доводчик просто установить на деревянные, пластиковые и металлические двери. Усилие закрывания EN4. Морозойстойчивый, регулировка скорости закрывания (180-20 град.) и дохлопа (20-0 град.) Данные и характеристики Ширина двери, до 1200 мм Вес двери,до 90 кг Маятниковые двери Нет Внешние двери Нет Противопожарные и дымозащитные двери Нет Усилие закрывания EN 4 Регулируемое усилие закрывания Нет Регулируемая скорость закрывания Да Регулируемый дохлоп Да Для левых и правых дверей Да Фиксация открытого положения Нет Задержка закрывания Нет Торможение открывания Нет Вес доводчика, кг 1,7 | DORMA | 1074 | DORMA TS-77 EN4 Доводчик, до 120 кг, с рычагом [76060103] коричн. (в коробке 12шт)
| 103734 | DORMA TS-77 EN4 Доводчик, до 120 кг, с рычагом [76060111] белый (в коробке 12шт) | шт. | Доводчик DORMA TS 77. Усилие закрывания EN4. Экономичная модель для любых типов дверей. Обычный рычаг. Дверной доводчик Dorma TS77 с шестерней и зубчатой рейкой. Доводчик просто установить на деревянные, пластиковые и металлические двери. Усилие закрывания EN4. Морозойстойчивый, регулировка скорости закрывания (180-20 град.) и дохлопа (20-0 град.) Данные и характеристики Ширина двери, до 1200 мм Вес двери,до 90 кг Маятниковые двери Нет Внешние двери Нет Противопожарные и дымозащитные двери Нет Усилие закрывания EN 4 Регулируемое усилие закрывания Нет Регулируемая скорость закрывания Да Регулируемый дохлоп Да Для левых и правых дверей Да Фиксация открытого положения Нет Задержка закрывания Нет Торможение открывания Нет Вес доводчика, кг 1,7 | DORMA | 1074 | DORMA TS-77 EN4 Доводчик, до 120 кг, с рычагом [76060111] белый (в коробке 12шт)
| 120865 | DORMA TS-77 EN4 Доводчик, до 120 кг, с рычагом [76060119] черный | шт. | Доводчик DORMA TS 77. Усилие закрывания EN4. Экономичная модель для любых типов дверей. Обычный рычаг. Дверной доводчик Dorma TS77 с шестерней и зубчатой рейкой. Доводчик просто установить на деревянные, пластиковые и металлические двери. Усилие закрывания EN4. Морозойстойчивый, регулировка скорости закрывания (180-20 град.) и дохлопа (20-0 град.) Данные и характеристики Ширина двери, до 1200 мм Вес двери,до 90 кг Маятниковые двери Нет Внешние двери Нет Противопожарные и дымозащитные двери Нет Усилие закрывания EN 4 Регулируемое усилие закрывания Нет Регулируемая скорость закрывания Да Регулируемый дохлоп Да Для левых и правых дверей Да Фиксация открытого положения Нет Задержка закрывания Нет Торможение открывания Нет Вес доводчика, кг 1,7 | DORMA | 1074 | DORMA TS-77 EN4 Доводчик, до 120 кг, с рычагом [76060119] черный
| 12579 | DORMA TS-83 EN3-6 BC Доводчик, до 160 кг, без рычага [38010101] серый | шт. | Доводчик DORMA TS 83 BC, торможение открывания, усилие EN2-6. Особенностью DORMA TS 83 также является стандартное саморегулируемое торможение открывания. Опциональный рычаг с фиксацией открытого положения применяется для удержания дверей в открытом положении. Усилие закрывания EN 2-6. Функция торможения открывания TS 83 срабатывает приблизительно с 70°, и служит для снижения интенсивности открывания при порывах ветра или избыточно энергичном открывании, предохраняя элементы дверной системы и объекты за дверью от повреждений. Данные и характеристики Ширина двери, до 1400 мм Маятниковые двери Нет Внешние двери с открыванием наружу Да Противопожарные и дымозащитные двери (одностворчатые, двустворчатые) Да Усилие закрывания EN 2-6 Регулируемое усилие закрывания Да Регулируемая скорость закрывания Да Регулируемый дохлоп Да Для левых и правых дверей Да Задержка закрывания Нет Торможение открывания Да Упругий ограничитель открывания Нет Вес доводчика, кг 3,3 | DORMA | 6593 | DORMA TS-83 EN3-6 BC Доводчик, до 160 кг, без рычага [38010101] серый
| 14709 | DORMA TS-83 EN3-6 BC Доводчик, до 160 кг, без рычага [38010103] коричн. | шт. | Доводчик DORMA TS 83 BC, торможение открывания, усилие EN2-6. Особенностью DORMA TS 83 также является стандартное саморегулируемое торможение открывания. Опциональный рычаг с фиксацией открытого положения применяется для удержания дверей в открытом положении. Усилие закрывания EN 2-6. Функция торможения открывания TS 83 срабатывает приблизительно с 70°, и служит для снижения интенсивности открывания при порывах ветра или избыточно энергичном открывании, предохраняя элементы дверной системы и объекты за дверью от повреждений. Данные и характеристики Ширина двери, до 1400 мм Маятниковые двери Нет Внешние двери с открыванием наружу Да Противопожарные и дымозащитные двери (одностворчатые, двустворчатые) Да Усилие закрывания EN 2-6 Регулируемое усилие закрывания Да Регулируемая скорость закрывания Да Регулируемый дохлоп Да Для левых и правых дверей Да Задержка закрывания Нет Торможение открывания Да Упругий ограничитель открывания Нет Вес доводчика, кг 3,3 | DORMA | 6593 | DORMA TS-83 EN3-6 BC Доводчик, до 160 кг, без рычага [38010103] коричн.
| 14133 | DORMA TS-83 EN3-6 BC Доводчик, до 160 кг, без рычага [38010111] белый | шт. | Доводчик DORMA TS 83 BC, торможение открывания, усилие EN2-6. Особенностью DORMA TS 83 также является стандартное саморегулируемое торможение открывания. Опциональный рычаг с фиксацией открытого положения применяется для удержания дверей в открытом положении. Усилие закрывания EN 2-6. Функция торможения открывания TS 83 срабатывает приблизительно с 70°, и служит для снижения интенсивности открывания при порывах ветра или избыточно энергичном открывании, предохраняя элементы дверной системы и объекты за дверью от повреждений. Данные и характеристики Ширина двери, до 1400 мм Маятниковые двери Нет Внешние двери с открыванием наружу Да Противопожарные и дымозащитные двери (одностворчатые, двустворчатые) Да Усилие закрывания EN 2-6 Регулируемое усилие закрывания Да Регулируемая скорость закрывания Да Регулируемый дохлоп Да Для левых и правых дверей Да Задержка закрывания Нет Торможение открывания Да Упругий ограничитель открывания Нет Вес доводчика, кг 3,3 | DORMA | 6593 | DORMA TS-83 EN3-6 BC Доводчик, до 160 кг, без рычага [38010111] белый
| 108821 | DORMA TS-83 EN3-6 BC Доводчик, до 160 кг, с рычагом [38030301] серый/антикоррозийный | шт. | Доводчик DORMA TS 83, усилие EN2-6, атикоррозийный. Для использования на внешних дверях доводчик DORMA TS 83 поставляется в антикоррозийном исполнении. Усилие закрывания EN 2-6. Функция торможения открывания TS 83 срабатывает приблизительно с 70°, и служит для снижения интенсивности открывания при порывах ветра или избыточно энергичном открывании, предохраняя элементы дверной системы и объекты за дверью от повреждений. Температура эксплуатации от -30 до + 45. Данные и характеристики Ширина двери, до 1400 мм Маятниковые двери Нет Внешние двери с открыванием наружу Да Противопожарные и дымозащитные двери (одностворчатые, двустворчатые) Да Усилие закрывания EN 2-6 Регулируемое усилие закрывания Да Регулируемая скорость закрывания Да Регулируемый дохлоп Да Для левых и правых дверей Да Задержка закрывания Нет Торможение открывания Да Упругий ограничитель открывания Нет Вес доводчика, кг 3,3 | DORMA | 13263 | DORMA TS-83 EN3-6 BC Доводчик, до 160 кг, с рычагом [38030301] серый/антикоррозийный
| 108819 | DORMA TS-83 EN3-6 BC-DC Доводчик, до 160 кг, без рычага [38020101] серый | шт. | Доводчик DORMA TS 83 BC+DC, торможение открывания, задержка закрывания, усилие EN2-6. Эта модель предлагает механизм замедления закрывания, что оставляет больше времени для прохождения. Особенностью DORMA TS 83 также является стандартное саморегулируемое торможение открывания. Опциональный рычаг с фиксацией открытого положения применяется для удержания дверей в открытом положении. Усилие закрывания EN 2-6. Функция торможения открывания TS 83 срабатывает приблизительно с 70°, и служит для снижения интенсивности открывания при порывах ветра или избыточно энергичном открывании, предохраняя элементы дверной системы и объекты за дверью от повреждений. Данные и характеристики Ширина двери, до 1400 мм Маятниковые двери Нет Внешние двери с открыванием наружу Да Противопожарные и дымозащитные двери (одностворчатые, двустворчатые) Да Усилие закрывания EN 2-6 Регулируемое усилие закрывания Да Регулируемая скорость закрывания Да Регулируемый дохлоп Да Для левых и правых дверей Да Задержка закрывания Нет Торможение открывания Да Упругий ограничитель открывания Нет Вес доводчика, кг 3,3 | DORMA | 7435 | DORMA TS-83 EN3-6 BC-DC Доводчик, до 160 кг, без рычага [38020101] серый
| 108820 | DORMA TS-83 EN3-6 BC-DC Доводчик, до 160 кг, без рычага [38020103] коричн. | шт. | Доводчик DORMA TS 83 BC+DC, торможение открывания, задержка закрывания, усилие EN2-6. Эта модель предлагает механизм замедления закрывания, что оставляет больше времени для прохождения. Особенностью DORMA TS 83 также является стандартное саморегулируемое торможение открывания. Опциональный рычаг с фиксацией открытого положения применяется для удержания дверей в открытом положении. Усилие закрывания EN 2-6. Функция торможения открывания TS 83 срабатывает приблизительно с 70°, и служит для снижения интенсивности открывания при порывах ветра или избыточно энергичном открывании, предохраняя элементы дверной системы и объекты за дверью от повреждений. Данные и характеристики Ширина двери, до 1400 мм Маятниковые двери Нет Внешние двери с открыванием наружу Да Противопожарные и дымозащитные двери (одностворчатые, двустворчатые) Да Усилие закрывания EN 2-6 Регулируемое усилие закрывания Да Регулируемая скорость закрывания Да Регулируемый дохлоп Да Для левых и правых дверей Да Задержка закрывания Нет Торможение открывания Да Упругий ограничитель открывания Нет Вес доводчика, кг 3,3 | DORMA |  | DORMA TS-83 EN3-6 BC-DC Доводчик, до 160 кг, без рычага [38020103] коричн.
| 108818 | DORMA TS-83 EN3-6 BC-DC Доводчик, до 160 кг, без рычага [38020111] белый | шт. | Доводчик DORMA TS 83 BC+DC, торможение открывания, задержка закрывания, усилие EN2-6. Эта модель предлагает механизм замедления закрывания, что оставляет больше времени для прохождения. Особенностью DORMA TS 83 также является стандартное саморегулируемое торможение открывания. Опциональный рычаг с фиксацией открытого положения применяется для удержания дверей в открытом положении. Усилие закрывания EN 2-6. Функция торможения открывания TS 83 срабатывает приблизительно с 70°, и служит для снижения интенсивности открывания при порывах ветра или избыточно энергичном открывании, предохраняя элементы дверной системы и объекты за дверью от повреждений. Данные и характеристики Ширина двери, до 1400 мм Маятниковые двери Нет Внешние двери с открыванием наружу Да Противопожарные и дымозащитные двери (одностворчатые, двустворчатые) Да Усилие закрывания EN 2-6 Регулируемое усилие закрывания Да Регулируемая скорость закрывания Да Регулируемый дохлоп Да Для левых и правых дверей Да Задержка закрывания Нет Торможение открывания Да Упругий ограничитель открывания Нет Вес доводчика, кг 3,3 | DORMA | 7435 | DORMA TS-83 EN3-6 BC-DC Доводчик, до 160 кг, без рычага [38020111] белый
| 86730 | DORMA TS-83 EN7 BC Доводчик, до 250 кг, без рычага [83060101] серый | шт. | Доводчик DORMA TS 83 BC, торможение открывания, усилие EN7. Эта модель предлагает опциональный механизм замедления закрывания, что оставляет больше времени для прохождения. Особенностью DORMA TS 83 также является стандартное саморегулируемое торможение открывания. Опциональный рычаг с фиксацией открытого положения применяется для удержания дверей в открытом положении на установленный угол. Усилие закрывания EN7. Функция торможения открывания TS 83 срабатывает приблизительно с 70°, и служит для снижения интенсивности открывания при порывах ветра или избыточно энергичном открывании, предохраняя элементы дверной системы и объекты за дверью от повреждений. Данные и характеристики Ширина двери, до 1600 мм Маятниковые двери Нет Внешние двери с открыванием наружу Да Противопожарные и дымозащитные двери (одностворчатые, двустворчатые) Да Усилие закрывания EN 7 Регулируемое усилие закрывания Да Регулируемая скорость закрывания Да Регулируемый дохлоп Да Для левых и правых дверей Да Задержка закрывания Нет Торможение открывания Да Упругий ограничитель открывания Нет Вес доводчика, кг 3,3 | DORMA | 12022 | DORMA TS-83 EN7 BC Доводчик, до 250 кг, без рычага [83060101] серый
| 7881680 | DORMA TS-Compakt EN2/3/4 Доводчик, с рычагом [67010101] серый | шт. | Вес 1,3 кг Длина 205,5 мм Глубина 46,5 мм Высота 40,0 мм Усилие EN 2/3/4 Подходит для дверей весом до 120 кг и шириной 1100 мм Цвета: белый, серебристый, коричневый, черный | DORMA | 1371 | DORMA TS-Compakt EN2/3/4 Доводчик, с рычагом [67010101] серый
| 7881682 | DORMA TS-Compakt EN2/3/4 Доводчик, с рычагом [67010103] коричн. | шт. | Вес 1,3 кг Длина 205,5 мм Глубина 46,5 мм Высота 40,0 мм Усилие EN 2/3/4 Подходит для дверей весом до 120 кг и шириной 1100 мм Цвета: белый, серебристый, коричневый, черный | DORMA | 1371 | DORMA TS-Compakt EN2/3/4 Доводчик, с рычагом [67010103] коричн.
| 7881681 | DORMA TS-Compakt EN2/3/4 Доводчик, с рычагом [67010111] белый | шт. | Вес 1,3 кг Длина 205,5 мм Глубина 46,5 мм Высота 40,0 мм Усилие EN 2/3/4 Подходит для дверей весом до 120 кг и шириной 1100 мм Цвета: белый, серебристый, коричневый, черный | DORMA | 1371 | DORMA TS-Compakt EN2/3/4 Доводчик, с рычагом [67010111] белый
| 7888262 | DORMA TS-Compakt EN2/3/4 Доводчик, с рычагом, с ФОП [67010201] серый | шт. | Вес 1,3 кг Длина 205,5 мм Глубина 46,5 мм Высота 40,0 мм Усилие EN 2/3/4 Подходит для дверей весом до 120 кг и шириной 1100 мм Цвета: белый, серебристый, коричневый, черный | DORMA | 2555 | DORMA TS-Compakt EN2/3/4 Доводчик, с рычагом, с ФОП [67010201] серый
| 7888263 | DORMA TS-Compakt EN2/3/4 Доводчик, с рычагом, с ФОП [67010203] коричн. | шт. | Вес 1,3 кг Длина 205,5 мм Глубина 46,5 мм Высота 40,0 мм Усилие EN 2/3/4 Подходит для дверей весом до 120 кг и шириной 1100 мм Цвета: белый, серебристый, коричневый, черный | DORMA |  | DORMA TS-Compakt EN2/3/4 Доводчик, с рычагом, с ФОП [67010203] коричн.
| 7888264 | DORMA TS-Compakt EN2/3/4 Доводчик, с рычагом, с ФОП [67010211] белый | шт. | Вес 1,3 кг Длина 205,5 мм Глубина 46,5 мм Высота 40,0 мм Усилие EN 2/3/4 Подходит для дверей весом до 120 кг и шириной 1100 мм Цвета: белый, серебристый, коричневый, черный | DORMA | 2555 | DORMA TS-Compakt EN2/3/4 Доводчик, с рычагом, с ФОП [67010211] белый
| 116126 | DORMA TS-PROFIL EN2/3/4/5 BCA Доводчик, до 140 кг, с рычагом [27112201] серый (в коробке 8шт) | шт. |  | DORMA | 2866 | DORMA TS-PROFIL EN2/3/4/5 BCA Доводчик, до 140 кг, с рычагом [27112201] серый (в коробке 8шт)
| 116125 | DORMA TS-PROFIL EN2/3/4/5 BCA Доводчик, до 140 кг, с рычагом [27112203] тем. коричн. (в коробке 8шт) | шт. |  | DORMA | 2866 | DORMA TS-PROFIL EN2/3/4/5 BCA Доводчик, до 140 кг, с рычагом [27112203] тем. коричн. (в коробке 8шт)
| 116124 | DORMA TS-PROFIL EN2/3/4/5 BCA Доводчик, до 140 кг, с рычагом [27112211] белый (в коробке 8шт) | шт. |  | DORMA | 2866 | DORMA TS-PROFIL EN2/3/4/5 BCA Доводчик, до 140 кг, с рычагом [27112211] белый (в коробке 8шт)
| 7905166 | DORMA Блок Управления ES200 [9925510701150] коричн. | шт. | Стандартный рычаг для доводчика TS 68 | DORMA |  | DORMA Блок Управления ES200 [9925510701150] коричн.
| 108852 | DORMA Координатор для деревянных дверей SR390 [47000001] оцинкованный, серый | шт. |  | DORMA |  | DORMA Координатор для деревянных дверей SR390 [47000001] оцинкованный, серый
| 82308 | DORMA Координатор для стальных дверей SR390 [47000000] оцинкованный | шт. |  | DORMA | 5625 | DORMA Координатор для стальных дверей SR390 [47000000] оцинкованный
| 108832 | DORMA Пластина монтажная для TS 71/72 [22002101] серый | шт. |  | DORMA | 361 | DORMA Пластина монтажная для TS 71/72 [22002101] серый
| 108831 | DORMA Пластина монтажная для TS 71/72 [22002111] белый | шт. |  | DORMA | 361 | DORMA Пластина монтажная для TS 71/72 [22002111] белый
| 108835 | DORMA Пластина монтажная для TS 73 [37000101] серый | шт. |  | DORMA | 813 | DORMA Пластина монтажная для TS 73 [37000101] серый
| 108833 | DORMA Пластина монтажная для TS 73 [37000103] коричн. | шт. |  | DORMA | 813 | DORMA Пластина монтажная для TS 73 [37000103] коричн.
| 108834 | DORMA Пластина монтажная для TS 73 [37000111] белый | шт. |  | DORMA | 813 | DORMA Пластина монтажная для TS 73 [37000111] белый
04021002 Доводчики DORMA со скользящим каналом и аксессуары
| 7924237 | DORMA Скользящий канал G-N [64010019] черный | шт. | Скользящий канал | DORMA |  | DORMA Скользящий канал G-N [64010019] черный
| 82310 | DORMA Скользящий канал G-N для TS-91/92/93 [64010001] серый | шт. | Скользящий канал | DORMA | 2475 | DORMA Скользящий канал G-N для TS-91/92/93 [64010001] серый
| 85533 | DORMA Скользящий канал G-N для TS-91/92/93 [64010003] коричн. | шт. | Скользящий канал | DORMA | 2475 | DORMA Скользящий канал G-N для TS-91/92/93 [64010003] коричн.
| 108691 | DORMA Скользящий канал G-N для TS-91/92/93 [64010004] нерж. сталь | шт. | Скользящий канал | DORMA | 5273 | DORMA Скользящий канал G-N для TS-91/92/93 [64010004] нерж. сталь
| 108693 | DORMA Скользящий канал G-N для TS-91/92/93 [64010005] полир. латунь | шт. | Скользящий канал | DORMA | 5273 | DORMA Скользящий канал G-N для TS-91/92/93 [64010005] полир. латунь
| 101234 | DORMA Скользящий канал G-N для TS-91/92/93 [64010011] белый | шт. | Скользящий канал | DORMA | 2475 | DORMA Скользящий канал G-N для TS-91/92/93 [64010011] белый
| 107263 | DORMA Скользящий канал G96N20 для ITS-96 левый [52003701] серый | шт. | Скользящий канал для ITS-96 левый | DORMA | 3456 | DORMA Скользящий канал G96N20 для ITS-96 левый [52003701] серый
| 100247 | DORMA Скользящий канал G96N20 для ITS-96 правый [52003801] серый | шт. | Скользящий канал для ITS-96 правый | DORMA | 3456 | DORMA Скользящий канал G96N20 для ITS-96 правый [52003801] серый
| 7909481 | DORMA Фитинг верхний PT20 [80351070199] | шт. |  | DORMA |  | DORMA Фитинг верхний PT20 [80351070199]
| 7909480 | DORMA Фитинг нижний PT10 [80350070199] | шт. |  | DORMA |  | DORMA Фитинг нижний PT10 [80350070199]
| 100246 | DORMA ITS-96 EN2-4 Доводчик врезной, со шпинделем стд. [52400150] без скользящего канала | шт. | Доводчик с кулачковым валом DORMA ITS-96, в отличие от других моделей, устанавливаются внурь дверного полотна и дверной коробки. Он был специально разработан для того чтобы требования заказчика и разработчика дверей к их внешнему виду не нарушались применением механизмов закрывания. Таким образом, оставаясь невидимым, доводчик DORMA ITS-96, не меняет внешний вид дверии и выполняет все функции по плавному закрыванию. Несмотря на компактность, в механизме DORMA ITS-96, как и во всех остальных доводчиках DORMA со скользящим стержнем, используются все преимущества кулачкового вала. DORMA ITS-96 можно устанавливать как на одностворчатые, так и на двухстворчатые, на деревянные и на профильные двери.Винт регулировки усилия пружины при помощи двух конических шестерен вынесен на верхнюю панель доводчика, что обеспечивает простоту наладки. Основные характеристики Плавная регулировка усилия пружины. Плавная регулировка скорости закрывания. Плавная регулировка окончательного дохлопа. Упругий ограничитель максимального угла открывания. Соответствует стандарту EN 1154 и применим для противопожарных дверей. Фиксация положения открытой двери (опция). Регулируемое усилие закрывания EN1-3 и EN2-5. | DORMA | 13440 | DORMA ITS-96 EN2-4 Доводчик врезной, со шпинделем стд. [52400150] без скользящего канала
| 105188 | DORMA ITS-96 EN3-6 Доводчик врезной, со шпинделем стд. [52250150] без скользящего канала | шт. | Доводчик с кулачковым валом DORMA ITS-96, в отличие от других моделей, устанавливаются внурь дверного полотна и дверной коробки. Он был специально разработан для того чтобы требования заказчика и разработчика дверей к их внешнему виду не нарушались применением механизмов закрывания. Таким образом, оставаясь невидимым, доводчик DORMA ITS-96, не меняет внешний вид дверии и выполняет все функции по плавному закрыванию. Несмотря на компактность, в механизме DORMA ITS-96, как и во всех остальных доводчиках DORMA со скользящим стержнем, используются все преимущества кулачкового вала. DORMA ITS-96 можно устанавливать как на одностворчатые, так и на двухстворчатые, на деревянные и на профильные двери.Винт регулировки усилия пружины при помощи двух конических шестерен вынесен на верхнюю панель доводчика, что обеспечивает простоту наладки. Основные характеристики Плавная регулировка усилия пружины. Плавная регулировка скорости закрывания. Плавная регулировка окончательного дохлопа. Упругий ограничитель максимального угла открывания. Соответствует стандарту EN 1154 и применим для противопожарных дверей. Фиксация положения открытой двери (опция). Регулируемое усилие закрывания EN1-3 и EN2-5. | DORMA | 15235 | DORMA ITS-96 EN3-6 Доводчик врезной, со шпинделем стд. [52250150] без скользящего канала
| 119284 | DORMA ITS-96 FL EN3-6 Доводчик врезной, со шпинделем стд. [52630150] без скользящего канала | шт. | Доводчик с кулачковым валом DORMA ITS-96, в отличие от других моделей, устанавливаются внурь дверного полотна и дверной коробки. Он был специально разработан для того чтобы требования заказчика и разработчика дверей к их внешнему виду не нарушались применением механизмов закрывания. Таким образом, оставаясь невидимым, доводчик DORMA ITS-96, не меняет внешний вид дверии и выполняет все функции по плавному закрыванию. Несмотря на компактность, в механизме DORMA ITS-96, как и во всех остальных доводчиках DORMA со скользящим стержнем, используются все преимущества кулачкового вала. DORMA ITS-96 можно устанавливать как на одностворчатые, так и на двухстворчатые, на деревянные и на профильные двери.Винт регулировки усилия пружины при помощи двух конических шестерен вынесен на верхнюю панель доводчика, что обеспечивает простоту наладки. Основные характеристики Плавная регулировка усилия пружины. Плавная регулировка скорости закрывания. Плавная регулировка окончательного дохлопа. Упругий ограничитель максимального угла открывания. Соответствует стандарту EN 1154 и применим для противопожарных дверей. Фиксация положения открытой двери (опция). С функцией свободного хода. | DORMA | 107173 | DORMA ITS-96 FL EN3-6 Доводчик врезной, со шпинделем стд. [52630150] без скользящего канала
| 100783 | DORMA TS-90 EN3/4 Impulse Доводчик, со скользящим каналом [10200401] серый | шт. | Дверной доводчик DORMA TS 90 Impulse, компактный, простой и универсальный в установке, подходит для двери шириной до 1100мм. Благодаря кулачковому механизму и скользящему каналу, TS 90 Impulse обеспечивает легкое и комфортное открывание двери. Доводчик DORMA TS 90 Impulse подходит для стандартных внутренних дверей и может оснащаться фиксацией открытого положения. Данные и характеристики: Ширина двери, до 1100 мм Маятниковые двери Нет Внешние двери с открыванием наружу Нет Противопожарные и дымозащитные двери, одностворчатые Да Усилие закрывания EN 3/4 Регулируемое усилие закрывания Нет Регулируемая скорость закрывания Да Регулируемый дохлоп Нет Для левых и правых дверей Да Фиксация открытого положения Опция Задержка закрывания Нет Торможение открывания Нет Монтажная пластина Нет Упругий ограничитель открывания Опция Вес доводчика, кг 1,7 | DORMA | 5913 | DORMA TS-90 EN3/4 Impulse Доводчик, со скользящим каналом [10200401] серый
| 89285 | DORMA TS-90 EN3/4 Impulse Доводчик, со скользящим каналом [10200403] коричн. | шт. | Дверной доводчик DORMA TS 90 Impulse, компактный, простой и универсальный в установке, подходит для двери шириной до 1100мм. Благодаря кулачковому механизму и скользящему каналу, TS 90 Impulse обеспечивает легкое и комфортное открывание двери. Доводчик DORMA TS 90 Impulse подходит для стандартных внутренних дверей и может оснащаться фиксацией открытого положения. Данные и характеристики: Ширина двери, до 1100 мм Маятниковые двери Нет Внешние двери с открыванием наружу Нет Противопожарные и дымозащитные двери, одностворчатые Да Усилие закрывания EN 3/4 Регулируемое усилие закрывания Нет Регулируемая скорость закрывания Да Регулируемый дохлоп Нет Для левых и правых дверей Да Фиксация открытого положения Опция Задержка закрывания Нет Торможение открывания Нет Монтажная пластина Нет Упругий ограничитель открывания Опция Вес доводчика, кг 1,7 | DORMA | 5913 | DORMA TS-90 EN3/4 Impulse Доводчик, со скользящим каналом [10200403] коричн.
| 100784 | DORMA TS-90 EN3/4 Impulse Доводчик, со скользящим каналом [10200411] белый | шт. | Дверной доводчик DORMA TS 90 Impulse, компактный, простой и универсальный в установке, подходит для двери шириной до 1100мм. Благодаря кулачковому механизму и скользящему каналу, TS 90 Impulse обеспечивает легкое и комфортное открывание двери. Доводчик DORMA TS 90 Impulse подходит для стандартных внутренних дверей и может оснащаться фиксацией открытого положения. Данные и характеристики: Ширина двери, до 1100 мм Маятниковые двери Нет Внешние двери с открыванием наружу Нет Противопожарные и дымозащитные двери, одностворчатые Да Усилие закрывания EN 3/4 Регулируемое усилие закрывания Нет Регулируемая скорость закрывания Да Регулируемый дохлоп Нет Для левых и правых дверей Да Фиксация открытого положения Опция Задержка закрывания Нет Торможение открывания Нет Монтажная пластина Нет Упругий ограничитель открывания Опция Вес доводчика, кг 1,7 | DORMA | 5913 | DORMA TS-90 EN3/4 Impulse Доводчик, со скользящим каналом [10200411] белый
| 10814 | DORMA TS-91 EN3 Доводчик, без cкользящего канала [41020111] белый | шт. | Доводчик разработанный для легких внутренних дверей шириной до 950 мм. TS 91 может быть установлен на полотно двери со стороны петель или с противоположной петлям стороны на раму. Удобство пользования обеспеченное кулачком и притягательный дизайн в стиле Contur. Данные и характеристики Ширина двери, до 950 мм Маятниковые двери Нет Внешние двери с открыванием наружу Нет Противопожарные и дымозащитные двери, одностворчатые Да Усилие закрывания EN 3 Регулируемая скорость закрывания Да Регулируемый дохлоп Нет Для левых и правых дверей Да Фиксация открытого положения Опция Задержка закрывания Нет Торможение открывания Нет Монтажная пластина Нет Упругий ограничитель открывания Опция Вес доводчика, кг 1,9 | DORMA |  | DORMA TS-91 EN3 Доводчик, без cкользящего канала [41020111] белый
| 100912 | DORMA TS-91 EN3 Доводчик, без скользящего канала [41020101] серый | шт. | Доводчик разработанный для легких внутренних дверей шириной до 950 мм. TS 91 может быть установлен на полотно двери со стороны петель или с противоположной петлям стороны на раму. Удобство пользования обеспеченное кулачком и притягательный дизайн в стиле Contur. Данные и характеристики Ширина двери, до 950 мм Маятниковые двери Нет Внешние двери с открыванием наружу Нет Противопожарные и дымозащитные двери, одностворчатые Да Усилие закрывания EN 3 Регулируемая скорость закрывания Да Регулируемый дохлоп Нет Для левых и правых дверей Да Фиксация открытого положения Опция Задержка закрывания Нет Торможение открывания Нет Монтажная пластина Нет Упругий ограничитель открывания Опция Вес доводчика, кг 1,9 | DORMA |  | DORMA TS-91 EN3 Доводчик, без скользящего канала [41020101] серый
| 100911 | DORMA TS-91 EN3 Доводчик, без скользящего канала [41020103] коричн. | шт. | Доводчик разработанный для легких внутренних дверей шириной до 950 мм. TS 91 может быть установлен на полотно двери со стороны петель или с противоположной петлям стороны на раму. Удобство пользования обеспеченное кулачком и притягательный дизайн в стиле Contur. Данные и характеристики Ширина двери, до 950 мм Маятниковые двери Нет Внешние двери с открыванием наружу Нет Противопожарные и дымозащитные двери, одностворчатые Да Усилие закрывания EN 3 Регулируемая скорость закрывания Да Регулируемый дохлоп Нет Для левых и правых дверей Да Фиксация открытого положения Опция Задержка закрывания Нет Торможение открывания Нет Монтажная пластина Нет Упругий ограничитель открывания Опция Вес доводчика, кг 1,9 | DORMA |  | DORMA TS-91 EN3 Доводчик, без скользящего канала [41020103] коричн.
| 120866 | DORMA TS-91 EN3 Доводчик, без скользящего канала [41020119] черный | шт. | Доводчик разработанный для легких внутренних дверей шириной до 950 мм. TS 91 может быть установлен на полотно двери со стороны петель или с противоположной петлям стороны на раму. Удобство пользования обеспеченное кулачком и притягательный дизайн в стиле Contur. Данные и характеристики Ширина двери, до 950 мм Маятниковые двери Нет Внешние двери с открыванием наружу Нет Противопожарные и дымозащитные двери, одностворчатые Да Усилие закрывания EN 3 Регулируемая скорость закрывания Да Регулируемый дохлоп Нет Для левых и правых дверей Да Фиксация открытого положения Опция Задержка закрывания Нет Торможение открывания Нет Монтажная пластина Нет Упругий ограничитель открывания Опция Вес доводчика, кг 1,9 | DORMA |  | DORMA TS-91 EN3 Доводчик, без скользящего канала [41020119] черный
| 108669 | DORMA TS-92B EN1-4 Доводчик, без cкользящего канала [42020105] полир. латунь | шт. | Доводчик специально разработанный для внутренних дверей DORMA TS-92 с кулачковым валом имеет привлекательный дизайн с плавными линиями и обладает всеми преимуществами в использовании, связанными с быстрым уменьшением момента сопротивления при открывании. Допускает различные варианты установки Данные и характеристики Ширина двери, до 1100 мм Маятниковые двери Нет Внешние двери с открыванием наружу Нет Противопожарные и дымозащитные двери, одностворчатые Да Усилие закрывания EN 2-4 Регулируемое усилие закрывания Да Регулируемая скорость закрывания Да Регулируемый дохлоп Нет Для левых и правых дверей Да Фиксация открытого положения Опция Задержка закрывания Нет Торможения открывания Нет Монтажная пластина Да Упругий ограничитель открывания Опция Вес доводчика, кг 2 | DORMA | 22377 | DORMA TS-92B EN1-4 Доводчик, без cкользящего канала [42020105] полир. латунь
| 108667 | DORMA TS-92B EN1-4 Доводчик, без скользящего канала [42020104] нерж. сталь | шт. | Доводчик специально разработанный для внутренних дверей DORMA TS-92 с кулачковым валом имеет привлекательный дизайн с плавными линиями и обладает всеми преимуществами в использовании, связанными с быстрым уменьшением момента сопротивления при открывании. Допускает различные варианты установки Данные и характеристики Ширина двери, до 1100 мм Маятниковые двери Нет Внешние двери с открыванием наружу Нет Противопожарные и дымозащитные двери, одностворчатые Да Усилие закрывания EN 2-4 Регулируемое усилие закрывания Да Регулируемая скорость закрывания Да Регулируемый дохлоп Нет Для левых и правых дверей Да Фиксация открытого положения Опция Задержка закрывания Нет Торможения открывания Нет Монтажная пластина Да Упругий ограничитель открывания Опция Вес доводчика, кг 2 | DORMA | 22377 | DORMA TS-92B EN1-4 Доводчик, без скользящего канала [42020104] нерж. сталь
| 82307 | DORMA TS-92B EN1-4 Доводчик, без cкользящего канала [42020101] серый | шт. | Доводчик специально разработанный для внутренних дверей DORMA TS-92 с кулачковым валом имеет привлекательный дизайн с плавными линиями и обладает всеми преимуществами в использовании, связанными с быстрым уменьшением момента сопротивления при открывании. Допускает различные варианты установки Данные и характеристики Ширина двери, до 1100 мм Маятниковые двери Нет Внешние двери с открыванием наружу Нет Противопожарные и дымозащитные двери, одностворчатые Да Усилие закрывания EN 2-4 Регулируемое усилие закрывания Да Регулируемая скорость закрывания Да Регулируемый дохлоп Нет Для левых и правых дверей Да Фиксация открытого положения Опция Задержка закрывания Нет Торможения открывания Нет Монтажная пластина Да Упругий ограничитель открывания Опция Вес доводчика, кг 2 | DORMA | 8116 | DORMA TS-92B EN1-4 Доводчик, без cкользящего канала [42020101] серый
| 120867 | DORMA TS-92B EN1-4 Доводчик, без cкользящего канала [42020119] черный | шт. | Доводчик специально разработанный для внутренних дверей DORMA TS-92 с кулачковым валом имеет привлекательный дизайн с плавными линиями и обладает всеми преимуществами в использовании, связанными с быстрым уменьшением момента сопротивления при открывании. Допускает различные варианты установки Данные и характеристики Ширина двери, до 1100 мм Маятниковые двери Нет Внешние двери с открыванием наружу Нет Противопожарные и дымозащитные двери, одностворчатые Да Усилие закрывания EN 2-4 Регулируемое усилие закрывания Да Регулируемая скорость закрывания Да Регулируемый дохлоп Нет Для левых и правых дверей Да Фиксация открытого положения Опция Задержка закрывания Нет Торможения открывания Нет Монтажная пластина Да Упругий ограничитель открывания Опция Вес доводчика, кг 2 | DORMA | 10759 | DORMA TS-92B EN1-4 Доводчик, без cкользящего канала [42020119] черный
| 101232 | DORMA TS-92B EN1-4 Доводчик, без скользящего канала [42020103] коричн. | шт. | Доводчик специально разработанный для внутренних дверей DORMA TS-92 с кулачковым валом имеет привлекательный дизайн с плавными линиями и обладает всеми преимуществами в использовании, связанными с быстрым уменьшением момента сопротивления при открывании. Допускает различные варианты установки Данные и характеристики Ширина двери, до 1100 мм Маятниковые двери Нет Внешние двери с открыванием наружу Нет Противопожарные и дымозащитные двери, одностворчатые Да Усилие закрывания EN 2-4 Регулируемое усилие закрывания Да Регулируемая скорость закрывания Да Регулируемый дохлоп Нет Для левых и правых дверей Да Фиксация открытого положения Опция Задержка закрывания Нет Торможения открывания Нет Монтажная пластина Да Упругий ограничитель открывания Опция Вес доводчика, кг 2 | DORMA | 10759 | DORMA TS-92B EN1-4 Доводчик, без скользящего канала [42020103] коричн.
| 101231 | DORMA TS-92B EN1-4 Доводчик, без скользящего канала [42020111] белый | шт. | Доводчик специально разработанный для внутренних дверей DORMA TS-92 с кулачковым валом имеет привлекательный дизайн с плавными линиями и обладает всеми преимуществами в использовании, связанными с быстрым уменьшением момента сопротивления при открывании. Допускает различные варианты установки Данные и характеристики Ширина двери, до 1100 мм Маятниковые двери Нет Внешние двери с открыванием наружу Нет Противопожарные и дымозащитные двери, одностворчатые Да Усилие закрывания EN 2-4 Регулируемое усилие закрывания Да Регулируемая скорость закрывания Да Регулируемый дохлоп Нет Для левых и правых дверей Да Фиксация открытого положения Опция Задержка закрывания Нет Торможения открывания Нет Монтажная пластина Да Упругий ограничитель открывания Опция Вес доводчика, кг 2 | DORMA | 8946 | DORMA TS-92B EN1-4 Доводчик, без скользящего канала [42020111] белый
| 108674 | DORMA TS-92G EN1-4 Доводчик, без cкользящего канала [42030104] нерж. сталь | шт. | Доводчик специально разработанный для внутренних дверей DORMA TS-92 с кулачковым валом имеет привлекательный дизайн с плавными линиями и обладает всеми преимуществами в использовании, связанными с быстрым уменьшением момента сопротивления при открывании. Допускает различные варианты установки Данные и характеристики Ширина двери, до 1100 мм Маятниковые двери Нет Внешние двери с открыванием наружу Нет Противопожарные и дымозащитные двери, одностворчатые Да Усилие закрывания EN 2-4 Регулируемое усилие закрывания Да Регулируемая скорость закрывания Да Регулируемый дохлоп Нет Для левых и правых дверей Да Фиксация открытого положения Опция Задержка закрывания Нет Торможения открывания Нет Монтажная пластина Да Упругий ограничитель открывания Опция Вес доводчика, кг 2 | DORMA | 22377 | DORMA TS-92G EN1-4 Доводчик, без cкользящего канала [42030104] нерж. сталь
| 108675 | DORMA TS-92G EN1-4 Доводчик, без cкользящего канала [42030105] полир. латунь | шт. | Доводчик специально разработанный для внутренних дверей DORMA TS-92 с кулачковым валом имеет привлекательный дизайн с плавными линиями и обладает всеми преимуществами в использовании, связанными с быстрым уменьшением момента сопротивления при открывании. Допускает различные варианты установки Данные и характеристики Ширина двери, до 1100 мм Маятниковые двери Нет Внешние двери с открыванием наружу Нет Противопожарные и дымозащитные двери, одностворчатые Да Усилие закрывания EN 2-4 Регулируемое усилие закрывания Да Регулируемая скорость закрывания Да Регулируемый дохлоп Нет Для левых и правых дверей Да Фиксация открытого положения Опция Задержка закрывания Нет Торможения открывания Нет Монтажная пластина Да Упругий ограничитель открывания Опция Вес доводчика, кг 2 | DORMA | 22377 | DORMA TS-92G EN1-4 Доводчик, без cкользящего канала [42030105] полир. латунь
| 108676 | DORMA TS-92G EN1-4 Доводчик, без cкользящего канала [42030101] серый | шт. | Доводчик специально разработанный для внутренних дверей DORMA TS-92 с кулачковым валом имеет привлекательный дизайн с плавными линиями и обладает всеми преимуществами в использовании, связанными с быстрым уменьшением момента сопротивления при открывании. Допускает различные варианты установки Данные и характеристики Ширина двери, до 1100 мм Маятниковые двери Нет Внешние двери с открыванием наружу Нет Противопожарные и дымозащитные двери, одностворчатые Да Усилие закрывания EN 2-4 Регулируемое усилие закрывания Да Регулируемая скорость закрывания Да Регулируемый дохлоп Нет Для левых и правых дверей Да Фиксация открытого положения Опция Задержка закрывания Нет Торможения открывания Нет Монтажная пластина Да Упругий ограничитель открывания Опция Вес доводчика, кг 2 | DORMA | 8116 | DORMA TS-92G EN1-4 Доводчик, без cкользящего канала [42030101] серый
| 108673 | DORMA TS-92G EN1-4 Доводчик, без cкользящего канала [42030103] коричн. | шт. | Доводчик специально разработанный для внутренних дверей DORMA TS-92 с кулачковым валом имеет привлекательный дизайн с плавными линиями и обладает всеми преимуществами в использовании, связанными с быстрым уменьшением момента сопротивления при открывании. Допускает различные варианты установки Данные и характеристики Ширина двери, до 1100 мм Маятниковые двери Нет Внешние двери с открыванием наружу Нет Противопожарные и дымозащитные двери, одностворчатые Да Усилие закрывания EN 2-4 Регулируемое усилие закрывания Да Регулируемая скорость закрывания Да Регулируемый дохлоп Нет Для левых и правых дверей Да Фиксация открытого положения Опция Задержка закрывания Нет Торможения открывания Нет Монтажная пластина Да Упругий ограничитель открывания Опция Вес доводчика, кг 2 | DORMA | 10759 | DORMA TS-92G EN1-4 Доводчик, без cкользящего канала [42030103] коричн.
| 108672 | DORMA TS-92G EN1-4 Доводчик, без cкользящего канала [42030111] белый | шт. | Доводчик специально разработанный для внутренних дверей DORMA TS-92 с кулачковым валом имеет привлекательный дизайн с плавными линиями и обладает всеми преимуществами в использовании, связанными с быстрым уменьшением момента сопротивления при открывании. Допускает различные варианты установки Данные и характеристики Ширина двери, до 1100 мм Маятниковые двери Нет Внешние двери с открыванием наружу Нет Противопожарные и дымозащитные двери, одностворчатые Да Усилие закрывания EN 2-4 Регулируемое усилие закрывания Да Регулируемая скорость закрывания Да Регулируемый дохлоп Нет Для левых и правых дверей Да Фиксация открытого положения Опция Задержка закрывания Нет Торможения открывания Нет Монтажная пластина Да Упругий ограничитель открывания Опция Вес доводчика, кг 2 | DORMA | 8946 | DORMA TS-92G EN1-4 Доводчик, без cкользящего канала [42030111] белый
| 120868 | DORMA TS-92G EN1-4 Доводчик, без скользящего канала [42030119] черный | шт. | Доводчик специально разработанный для внутренних дверей DORMA TS-92 с кулачковым валом имеет привлекательный дизайн с плавными линиями и обладает всеми преимуществами в использовании, связанными с быстрым уменьшением момента сопротивления при открывании. Допускает различные варианты установки Данные и характеристики Ширина двери, до 1100 мм Маятниковые двери Нет Внешние двери с открыванием наружу Нет Противопожарные и дымозащитные двери, одностворчатые Да Усилие закрывания EN 2-4 Регулируемое усилие закрывания Да Регулируемая скорость закрывания Да Регулируемый дохлоп Нет Для левых и правых дверей Да Фиксация открытого положения Опция Задержка закрывания Нет Торможения открывания Нет Монтажная пластина Да Упругий ограничитель открывания Опция Вес доводчика, кг 2 | DORMA | 10759 | DORMA TS-92G EN1-4 Доводчик, без скользящего канала [42030119] черный
| 108898 | DORMA TS-93B EN2-5 BC-DC Доводчик, без cкользящего канала [43020004] нерж. сталь | шт. | TS-93, DORMA сочетает в себе элегантный внешний вид и непревзойденную легкость в работе. В этой серии использованы все последние достижения разработчиков, кулачковый вал, скользящий стержень, плавные линии декоративной крышки и направляющей, модульная система, позволяющая за счет использования различных типов направляющих планок отвечать самым разнообразным функциональным требованиям. Различные по дизайну и исполнению двери могут быть идеально оборудованы с помощью широкого спектра дополнительных элементов. Технические характеристики: Плавная регулировка усилия пружины, две модели EN2-5 и EN 5-7 Плавная регулировка скорости закрывания Регулируемый амортизатор открывания Плавная регулировка скорости захлопывания двери Плавная регулировка торможения открывания (интеллектуальная) Соответствует требованиям стандарта EN 1154 для противопожарных дверей Устройство удержания двери в открытом положении с возможностью его отключения и регулировки угла открывания(опция) Функция задержки двери в открытом положении, регулируемое время задержки Монтажная пластина с универсальным набором отверстий Упругий механизм ограничения угла открывания двери (опция) | DORMA | 20537 | DORMA TS-93B EN2-5 BC-DC Доводчик, без cкользящего канала [43020004] нерж. сталь
| 108899 | DORMA TS-93B EN2-5 BC-DC Доводчик, без cкользящего канала [43020005] полир. латунь | шт. | TS-93, DORMA сочетает в себе элегантный внешний вид и непревзойденную легкость в работе. В этой серии использованы все последние достижения разработчиков, кулачковый вал, скользящий стержень, плавные линии декоративной крышки и направляющей, модульная система, позволяющая за счет использования различных типов направляющих планок отвечать самым разнообразным функциональным требованиям. Различные по дизайну и исполнению двери могут быть идеально оборудованы с помощью широкого спектра дополнительных элементов. Технические характеристики: Плавная регулировка усилия пружины, две модели EN2-5 и EN 5-7 Плавная регулировка скорости закрывания Регулируемый амортизатор открывания Плавная регулировка скорости захлопывания двери Плавная регулировка торможения открывания (интеллектуальная) Соответствует требованиям стандарта EN 1154 для противопожарных дверей Устройство удержания двери в открытом положении с возможностью его отключения и регулировки угла открывания(опция) Функция задержки двери в открытом положении, регулируемое время задержки Монтажная пластина с универсальным набором отверстий Упругий механизм ограничения угла открывания двери (опция) | DORMA | 20537 | DORMA TS-93B EN2-5 BC-DC Доводчик, без cкользящего канала [43020005] полир. латунь
| 102240 | DORMA TS-93B EN2-5 BC-DC Доводчик, без cкользящего канала [43020001] серый | шт. | TS-93, DORMA сочетает в себе элегантный внешний вид и непревзойденную легкость в работе. В этой серии использованы все последние достижения разработчиков, кулачковый вал, скользящий стержень, плавные линии декоративной крышки и направляющей, модульная система, позволяющая за счет использования различных типов направляющих планок отвечать самым разнообразным функциональным требованиям. Различные по дизайну и исполнению двери могут быть идеально оборудованы с помощью широкого спектра дополнительных элементов. Технические характеристики: Плавная регулировка усилия пружины, две модели EN2-5 и EN 5-7 Плавная регулировка скорости закрывания Регулируемый амортизатор открывания Плавная регулировка скорости захлопывания двери Плавная регулировка торможения открывания (интеллектуальная) Соответствует требованиям стандарта EN 1154 для противопожарных дверей Устройство удержания двери в открытом положении с возможностью его отключения и регулировки угла открывания(опция) Функция задержки двери в открытом положении, регулируемое время задержки Монтажная пластина с универсальным набором отверстий Упругий механизм ограничения угла открывания двери (опция) | DORMA | 15321 | DORMA TS-93B EN2-5 BC-DC Доводчик, без cкользящего канала [43020001] серый
| 85539 | DORMA TS-93B EN2-5 BC-DC Доводчик, без cкользящего канала [43020003] коричн. | шт. | TS-93, DORMA сочетает в себе элегантный внешний вид и непревзойденную легкость в работе. В этой серии использованы все последние достижения разработчиков, кулачковый вал, скользящий стержень, плавные линии декоративной крышки и направляющей, модульная система, позволяющая за счет использования различных типов направляющих планок отвечать самым разнообразным функциональным требованиям. Различные по дизайну и исполнению двери могут быть идеально оборудованы с помощью широкого спектра дополнительных элементов. Технические характеристики: Плавная регулировка усилия пружины, две модели EN2-5 и EN 5-7 Плавная регулировка скорости закрывания Регулируемый амортизатор открывания Плавная регулировка скорости захлопывания двери Плавная регулировка торможения открывания (интеллектуальная) Соответствует требованиям стандарта EN 1154 для противопожарных дверей Устройство удержания двери в открытом положении с возможностью его отключения и регулировки угла открывания(опция) Функция задержки двери в открытом положении, регулируемое время задержки Монтажная пластина с универсальным набором отверстий Упругий механизм ограничения угла открывания двери (опция) | DORMA | 15321 | DORMA TS-93B EN2-5 BC-DC Доводчик, без cкользящего канала [43020003] коричн.
| 102241 | DORMA TS-93B EN2-5 BC-DC Доводчик, без cкользящего канала [43020011] белый | шт. | TS-93, DORMA сочетает в себе элегантный внешний вид и непревзойденную легкость в работе. В этой серии использованы все последние достижения разработчиков, кулачковый вал, скользящий стержень, плавные линии декоративной крышки и направляющей, модульная система, позволяющая за счет использования различных типов направляющих планок отвечать самым разнообразным функциональным требованиям. Различные по дизайну и исполнению двери могут быть идеально оборудованы с помощью широкого спектра дополнительных элементов. Технические характеристики: Плавная регулировка усилия пружины, две модели EN2-5 и EN 5-7 Плавная регулировка скорости закрывания Регулируемый амортизатор открывания Плавная регулировка скорости захлопывания двери Плавная регулировка торможения открывания (интеллектуальная) Соответствует требованиям стандарта EN 1154 для противопожарных дверей Устройство удержания двери в открытом положении с возможностью его отключения и регулировки угла открывания(опция) Функция задержки двери в открытом положении, регулируемое время задержки Монтажная пластина с универсальным набором отверстий Упругий механизм ограничения угла открывания двери (опция) | DORMA | 15321 | DORMA TS-93B EN2-5 BC-DC Доводчик, без cкользящего канала [43020011] белый
| 102243 | DORMA TS-93B EN5-7 BC-DC Доводчик, без cкользящего канала [43520001] серый | шт. | TS-93, DORMA сочетает в себе элегантный внешний вид и непревзойденную легкость в работе. В этой серии использованы все последние достижения разработчиков, кулачковый вал, скользящий стержень, плавные линии декоративной крышки и направляющей, модульная система, позволяющая за счет использования различных типов направляющих планок отвечать самым разнообразным функциональным требованиям. Различные по дизайну и исполнению двери могут быть идеально оборудованы с помощью широкого спектра дополнительных элементов. Технические характеристики: Плавная регулировка усилия пружины, две модели EN2-5 и EN 5-7 Плавная регулировка скорости закрывания Регулируемый амортизатор открывания Плавная регулировка скорости захлопывания двери Плавная регулировка торможения открывания (интеллектуальная) Соответствует требованиям стандарта EN 1154 для противопожарных дверей Устройство удержания двери в открытом положении с возможностью его отключения и регулировки угла открывания(опция) Функция задержки двери в открытом положении, регулируемое время задержки Монтажная пластина с универсальным набором отверстий Упругий механизм ограничения угла открывания двери (опция) | DORMA | 20166 | DORMA TS-93B EN5-7 BC-DC Доводчик, без cкользящего канала [43520001] серый
| 102242 | DORMA TS-93B EN5-7 BC-DC Доводчик, без cкользящего канала [43520011] белый | шт. | TS-93, DORMA сочетает в себе элегантный внешний вид и непревзойденную легкость в работе. В этой серии использованы все последние достижения разработчиков, кулачковый вал, скользящий стержень, плавные линии декоративной крышки и направляющей, модульная система, позволяющая за счет использования различных типов направляющих планок отвечать самым разнообразным функциональным требованиям. Различные по дизайну и исполнению двери могут быть идеально оборудованы с помощью широкого спектра дополнительных элементов. Технические характеристики: Плавная регулировка усилия пружины, две модели EN2-5 и EN 5-7 Плавная регулировка скорости закрывания Регулируемый амортизатор открывания Плавная регулировка скорости захлопывания двери Плавная регулировка торможения открывания (интеллектуальная) Соответствует требованиям стандарта EN 1154 для противопожарных дверей Устройство удержания двери в открытом положении с возможностью его отключения и регулировки угла открывания(опция) Функция задержки двери в открытом положении, регулируемое время задержки Монтажная пластина с универсальным набором отверстий Упругий механизм ограничения угла открывания двери (опция) | DORMA | 20166 | DORMA TS-93B EN5-7 BC-DC Доводчик, без cкользящего канала [43520011] белый
| 108900 | DORMA TS-93G EN2-5 BC-DC Доводчик, без cкользящего канала [43030004] нерж. сталь | шт. | TS-93, DORMA сочетает в себе элегантный внешний вид и непревзойденную легкость в работе. В этой серии использованы все последние достижения разработчиков, кулачковый вал, скользящий стержень, плавные линии декоративной крышки и направляющей, модульная система, позволяющая за счет использования различных типов направляющих планок отвечать самым разнообразным функциональным требованиям. Различные по дизайну и исполнению двери могут быть идеально оборудованы с помощью широкого спектра дополнительных элементов. Технические характеристики: Плавная регулировка усилия пружины, две модели EN2-5 и EN 5-7 Плавная регулировка скорости закрывания Регулируемый амортизатор открывания Плавная регулировка скорости захлопывания двери Плавная регулировка торможения открывания (интеллектуальная) Соответствует требованиям стандарта EN 1154 для противопожарных дверей Устройство удержания двери в открытом положении с возможностью его отключения и регулировки угла открывания(опция) Функция задержки двери в открытом положении, регулируемое время задержки Монтажная пластина с универсальным набором отверстий Упругий механизм ограничения угла открывания двери (опция) | DORMA | 20537 | DORMA TS-93G EN2-5 BC-DC Доводчик, без cкользящего канала [43030004] нерж. сталь
| 108901 | DORMA TS-93G EN2-5 BC-DC Доводчик, без cкользящего канала [43030005] полир. латунь | шт. | TS-93, DORMA сочетает в себе элегантный внешний вид и непревзойденную легкость в работе. В этой серии использованы все последние достижения разработчиков, кулачковый вал, скользящий стержень, плавные линии декоративной крышки и направляющей, модульная система, позволяющая за счет использования различных типов направляющих планок отвечать самым разнообразным функциональным требованиям. Различные по дизайну и исполнению двери могут быть идеально оборудованы с помощью широкого спектра дополнительных элементов. Технические характеристики: Плавная регулировка усилия пружины, две модели EN2-5 и EN 5-7 Плавная регулировка скорости закрывания Регулируемый амортизатор открывания Плавная регулировка скорости захлопывания двери Плавная регулировка торможения открывания (интеллектуальная) Соответствует требованиям стандарта EN 1154 для противопожарных дверей Устройство удержания двери в открытом положении с возможностью его отключения и регулировки угла открывания(опция) Функция задержки двери в открытом положении, регулируемое время задержки Монтажная пластина с универсальным набором отверстий Упругий механизм ограничения угла открывания двери (опция) | DORMA | 20537 | DORMA TS-93G EN2-5 BC-DC Доводчик, без cкользящего канала [43030005] полир. латунь
| 102244 | DORMA TS-93G EN2-5 BC-DC Доводчик, без cкользящего канала [43030001] серый | шт. | TS-93, DORMA сочетает в себе элегантный внешний вид и непревзойденную легкость в работе. В этой серии использованы все последние достижения разработчиков, кулачковый вал, скользящий стержень, плавные линии декоративной крышки и направляющей, модульная система, позволяющая за счет использования различных типов направляющих планок отвечать самым разнообразным функциональным требованиям. Различные по дизайну и исполнению двери могут быть идеально оборудованы с помощью широкого спектра дополнительных элементов. Технические характеристики: Плавная регулировка усилия пружины, две модели EN2-5 и EN 5-7 Плавная регулировка скорости закрывания Регулируемый амортизатор открывания Плавная регулировка скорости захлопывания двери Плавная регулировка торможения открывания (интеллектуальная) Соответствует требованиям стандарта EN 1154 для противопожарных дверей Устройство удержания двери в открытом положении с возможностью его отключения и регулировки угла открывания(опция) Функция задержки двери в открытом положении, регулируемое время задержки Монтажная пластина с универсальным набором отверстий Упругий механизм ограничения угла открывания двери (опция) | DORMA | 15321 | DORMA TS-93G EN2-5 BC-DC Доводчик, без cкользящего канала [43030001] серый
| 101571 | DORMA TS-93G EN2-5 BC-DC Доводчик, без cкользящего канала [43030003] корчн. | шт. | TS-93, DORMA сочетает в себе элегантный внешний вид и непревзойденную легкость в работе. В этой серии использованы все последние достижения разработчиков, кулачковый вал, скользящий стержень, плавные линии декоративной крышки и направляющей, модульная система, позволяющая за счет использования различных типов направляющих планок отвечать самым разнообразным функциональным требованиям. Различные по дизайну и исполнению двери могут быть идеально оборудованы с помощью широкого спектра дополнительных элементов. Технические характеристики: Плавная регулировка усилия пружины, две модели EN2-5 и EN 5-7 Плавная регулировка скорости закрывания Регулируемый амортизатор открывания Плавная регулировка скорости захлопывания двери Плавная регулировка торможения открывания (интеллектуальная) Соответствует требованиям стандарта EN 1154 для противопожарных дверей Устройство удержания двери в открытом положении с возможностью его отключения и регулировки угла открывания(опция) Функция задержки двери в открытом положении, регулируемое время задержки Монтажная пластина с универсальным набором отверстий Упругий механизм ограничения угла открывания двери (опция) | DORMA | 15321 | DORMA TS-93G EN2-5 BC-DC Доводчик, без cкользящего канала [43030003] корчн.
| 81094 | DORMA TS-93G EN2-5 BC-DC Доводчик, без cкользящего канала [43030011] белый | шт. | TS-93, DORMA сочетает в себе элегантный внешний вид и непревзойденную легкость в работе. В этой серии использованы все последние достижения разработчиков, кулачковый вал, скользящий стержень, плавные линии декоративной крышки и направляющей, модульная система, позволяющая за счет использования различных типов направляющих планок отвечать самым разнообразным функциональным требованиям. Различные по дизайну и исполнению двери могут быть идеально оборудованы с помощью широкого спектра дополнительных элементов. Технические характеристики: Плавная регулировка усилия пружины, две модели EN2-5 и EN 5-7 Плавная регулировка скорости закрывания Регулируемый амортизатор открывания Плавная регулировка скорости захлопывания двери Плавная регулировка торможения открывания (интеллектуальная) Соответствует требованиям стандарта EN 1154 для противопожарных дверей Устройство удержания двери в открытом положении с возможностью его отключения и регулировки угла открывания(опция) Функция задержки двери в открытом положении, регулируемое время задержки Монтажная пластина с универсальным набором отверстий Упругий механизм ограничения угла открывания двери (опция) | DORMA | 15321 | DORMA TS-93G EN2-5 BC-DC Доводчик, без cкользящего канала [43030011] белый
| 102245 | DORMA TS-93G EN5-7 BC-DC Доводчик, без cкользящего канала [43530001] серый | шт. | TS-93, DORMA сочетает в себе элегантный внешний вид и непревзойденную легкость в работе. В этой серии использованы все последние достижения разработчиков, кулачковый вал, скользящий стержень, плавные линии декоративной крышки и направляющей, модульная система, позволяющая за счет использования различных типов направляющих планок отвечать самым разнообразным функциональным требованиям. Различные по дизайну и исполнению двери могут быть идеально оборудованы с помощью широкого спектра дополнительных элементов. Технические характеристики: Плавная регулировка усилия пружины, две модели EN2-5 и EN 5-7 Плавная регулировка скорости закрывания Регулируемый амортизатор открывания Плавная регулировка скорости захлопывания двери Плавная регулировка торможения открывания (интеллектуальная) Соответствует требованиям стандарта EN 1154 для противопожарных дверей Устройство удержания двери в открытом положении с возможностью его отключения и регулировки угла открывания(опция) Функция задержки двери в открытом положении, регулируемое время задержки Монтажная пластина с универсальным набором отверстий Упругий механизм ограничения угла открывания двери (опция) | DORMA | 20166 | DORMA TS-93G EN5-7 BC-DC Доводчик, без cкользящего канала [43530001] серый
| 101233 | DORMA TS-93G EN5-7 BC-DC Доводчик, без cкользящего канала [43530011] белый | шт. | TS-93, DORMA сочетает в себе элегантный внешний вид и непревзойденную легкость в работе. В этой серии использованы все последние достижения разработчиков, кулачковый вал, скользящий стержень, плавные линии декоративной крышки и направляющей, модульная система, позволяющая за счет использования различных типов направляющих планок отвечать самым разнообразным функциональным требованиям. Различные по дизайну и исполнению двери могут быть идеально оборудованы с помощью широкого спектра дополнительных элементов. Технические характеристики: Плавная регулировка усилия пружины, две модели EN2-5 и EN 5-7 Плавная регулировка скорости закрывания Регулируемый амортизатор открывания Плавная регулировка скорости захлопывания двери Плавная регулировка торможения открывания (интеллектуальная) Соответствует требованиям стандарта EN 1154 для противопожарных дверей Устройство удержания двери в открытом положении с возможностью его отключения и регулировки угла открывания(опция) Функция задержки двери в открытом положении, регулируемое время задержки Монтажная пластина с универсальным набором отверстий Упругий механизм ограничения угла открывания двери (опция) | DORMA | 20166 | DORMA TS-93G EN5-7 BC-DC Доводчик, без cкользящего канала [43530011] белый
| 108680 | DORMA TS-97 EN2-4 Доводчик, со скользящим каналом [13010004] нерж. сталь | шт. | Строгость линий прямоугольного корпуса доводчика TS -97, компактность, длина скользящего канала, идентичная длине корпуса, - все это обеспечивает исключительную эстетику решений на базе этого доводчика. Минимизированные зазоры для системы скользящего рычага,позволяет адаптировать TS 97 к любому интерьеру. Доводчик DORMA TS 97 - это решение, удовлетворяющее требованиям архитектурного проекта высшей категории. TS 97 является самым компактным доводчиком наружной установки для применения в проектах. Данные и характеристики Ширина двери, до 1100 мм Маятниковые двери Нет Внешние двери с открыванием наружу Нет Противопожарные и дымозащитные двери (одностворчатые) Да Усилие закрывания EN2-4 Регулируемое усилие закрывания Да Регулируемая скорость закрывания Да Регулируемый дохлоп Да Для левых и правых дверей Да Фиксация открытого положения Опция Задержка закрывания Нет Торможение открывания Нет Упругий ограничитель открывания Да Вес доводчика, кг 2,5 | DORMA | 26799 | DORMA TS-97 EN2-4 Доводчик, со скользящим каналом [13010004] нерж. сталь
| 108678 | DORMA TS-97 EN2-4 Доводчик, со скользящим каналом [13010011] белый | шт. | Строгость линий прямоугольного корпуса доводчика TS -97, компактность, длина скользящего канала, идентичная длине корпуса, - все это обеспечивает исключительную эстетику решений на базе этого доводчика. Минимизированные зазоры для системы скользящего рычага,позволяет адаптировать TS 97 к любому интерьеру. Доводчик DORMA TS 97 - это решение, удовлетворяющее требованиям архитектурного проекта высшей категории. TS 97 является самым компактным доводчиком наружной установки для применения в проектах. Данные и характеристики Ширина двери, до 1100 мм Маятниковые двери Нет Внешние двери с открыванием наружу Нет Противопожарные и дымозащитные двери (одностворчатые) Да Усилие закрывания EN2-4 Регулируемое усилие закрывания Да Регулируемая скорость закрывания Да Регулируемый дохлоп Да Для левых и правых дверей Да Фиксация открытого положения Опция Задержка закрывания Нет Торможение открывания Нет Упругий ограничитель открывания Да Вес доводчика, кг 2,5 | DORMA | 16784 | DORMA TS-97 EN2-4 Доводчик, со скользящим каналом [13010011] белый
| 108679 | DORMA TS-97 EN2-4 Доводчик, со скользящим каналом. [13010001] серый | шт. | Строгость линий прямоугольного корпуса доводчика TS -97, компактность, длина скользящего канала, идентичная длине корпуса, - все это обеспечивает исключительную эстетику решений на базе этого доводчика. Минимизированные зазоры для системы скользящего рычага,позволяет адаптировать TS 97 к любому интерьеру. Доводчик DORMA TS 97 - это решение, удовлетворяющее требованиям архитектурного проекта высшей категории. TS 97 является самым компактным доводчиком наружной установки для применения в проектах. Данные и характеристики Ширина двери, до 1100 мм Маятниковые двери Нет Внешние двери с открыванием наружу Нет Противопожарные и дымозащитные двери (одностворчатые) Да Усилие закрывания EN2-4 Регулируемое усилие закрывания Да Регулируемая скорость закрывания Да Регулируемый дохлоп Да Для левых и правых дверей Да Фиксация открытого положения Опция Задержка закрывания Нет Торможение открывания Нет Упругий ограничитель открывания Да Вес доводчика, кг 2,5 | DORMA | 16784 | DORMA TS-97 EN2-4 Доводчик, со скользящим каналом. [13010001] серый
| 108681 | DORMA TS-97 EN2-4 Доводчик, со скользящим каналом. [13010005] полир. латунь | шт. | Строгость линий прямоугольного корпуса доводчика TS -97, компактность, длина скользящего канала, идентичная длине корпуса, - все это обеспечивает исключительную эстетику решений на базе этого доводчика. Минимизированные зазоры для системы скользящего рычага,позволяет адаптировать TS 97 к любому интерьеру. Доводчик DORMA TS 97 - это решение, удовлетворяющее требованиям архитектурного проекта высшей категории. TS 97 является самым компактным доводчиком наружной установки для применения в проектах. Данные и характеристики Ширина двери, до 1100 мм Маятниковые двери Нет Внешние двери с открыванием наружу Нет Противопожарные и дымозащитные двери (одностворчатые) Да Усилие закрывания EN2-4 Регулируемое усилие закрывания Да Регулируемая скорость закрывания Да Регулируемый дохлоп Да Для левых и правых дверей Да Фиксация открытого положения Опция Задержка закрывания Нет Торможение открывания Нет Упругий ограничитель открывания Да Вес доводчика, кг 2,5 | DORMA | 26970 | DORMA TS-97 EN2-4 Доводчик, со скользящим каналом. [13010005] полир. латунь
| 108906 | DORMA Координатор G-GR/VL [64103001] серый | шт. | Координатор для дверей шириной 2500-3200 мм. Монтаж со стороны петель. | DORMA |  | DORMA Координатор G-GR/VL [64103001] серый
| 108905 | DORMA Координатор G-GR/VL [64103011] белый | шт. | Координатор для дверей шириной 2500-3200 мм. Монтаж со стороны петель. | DORMA |  | DORMA Координатор G-GR/VL [64103011] белый
| 7888911 | DORMA Координатор G-SR/BG [64144001] серый | шт. | Координатор для дверей шириной 1500-2500 мм. Монтаж со стороны противоположной петлям | DORMA |  | DORMA Координатор G-SR/BG [64144001] серый
| 7888910 | DORMA Координатор G-SR/BG [64144011] белый | шт. | Координатор для дверей шириной 1500-2500 мм. Монтаж со стороны противоположной петлям | DORMA |  | DORMA Координатор G-SR/BG [64144011] белый
| 108902 | DORMA Координатор G-SR/V [64102001] серый | шт. |  | DORMA | 14938 | DORMA Координатор G-SR/V [64102001] серый
| 108904 | DORMA Координатор G-SR/V [64102004] нерж. сталь | шт. |  | DORMA |  | DORMA Координатор G-SR/V [64102004] нерж. сталь
| 108903 | DORMA Координатор G-SR/V [64102011] белый | шт. |  | DORMA |  | DORMA Координатор G-SR/V [64102011] белый
| 7888288 | DORMA Координатор G-SR/VK [64101001] серый | шт. |  | DORMA | 14938 | DORMA Координатор G-SR/VK [64101001] серый
| 7888289 | DORMA Координатор G-SR/VK [64101011] белый | шт. |  | DORMA |  | DORMA Координатор G-SR/VK [64101011] белый
| 108690 | DORMA Ограничитель угла открывания для G-N, G96N20 [35800093] | шт. |  | DORMA | 1757 | DORMA Ограничитель угла открывания для G-N, G96N20 [35800093]
| 7888931 | DORMA Ограничитель угла открывания для G-SR, G-SR/BG [18020000] | шт. |  | DORMA | 1977 | DORMA Ограничитель угла открывания для G-SR, G-SR/BG [18020000]
| 108689 | DORMA Ограничитель угла открывания для TS 90 [10002000] | шт. |  | DORMA | 1480 | DORMA Ограничитель угла открывания для TS 90 [10002000]
| 108716 | DORMA Пластина монтажная для G-N 30мм [64400001] серый | шт. |  | DORMA | 1757 | DORMA Пластина монтажная для G-N 30мм [64400001] серый
| 108714 | DORMA Пластина монтажная для G-N 30мм [64400011] белый | шт. |  | DORMA | 1757 | DORMA Пластина монтажная для G-N 30мм [64400011] белый
| 108721 | DORMA Пластина монтажная для G-N 40мм [64410001] серый | шт. |  | DORMA | 1890 | DORMA Пластина монтажная для G-N 40мм [64410001] серый
| 108720 | DORMA Пластина монтажная для G-N 40мм [64410011] белый | шт. |  | DORMA | 1890 | DORMA Пластина монтажная для G-N 40мм [64410011] белый
| 108708 | DORMA Пластина монтажная для TS 90 [10002801] серый | шт. |  | DORMA | 1586 | DORMA Пластина монтажная для TS 90 [10002801] серый
| 108707 | DORMA Пластина монтажная для TS 90 [10002811] белый | шт. |  | DORMA | 1586 | DORMA Пластина монтажная для TS 90 [10002811] белый
| 108712 | DORMA Пластина монтажная для TS 91 [41000201] серый | шт. |  | DORMA |  | DORMA Пластина монтажная для TS 91 [41000201] серый
| 108711 | DORMA Пластина монтажная для TS 91 [41000211] белый | шт. |  | DORMA |  | DORMA Пластина монтажная для TS 91 [41000211] белый
| 108732 | DORMA Пластина монтажная для TS 92 на стекло [42000101] серый | шт. |  | DORMA | 2690 | DORMA Пластина монтажная для TS 92 на стекло [42000101] серый
| 108728 | DORMA Пластина монтажная для TS 92 на стекло [42000111] белый | шт. |  | DORMA | 3223 | DORMA Пластина монтажная для TS 92 на стекло [42000111] белый
| 7875336 | DORMA Пластина монтажная угловая для G-N [64430001] серый | шт. |  | DORMA | 2417 | DORMA Пластина монтажная угловая для G-N [64430001] серый
| 7875337 | DORMA Пластина монтажная угловая для G-N [64430011] белый | шт. |  | DORMA | 2417 | DORMA Пластина монтажная угловая для G-N [64430011] белый
| 108829 | DORMA Пластина монтажная угловая для TS 90 [10003001] серый | шт. |  | DORMA | 2239 | DORMA Пластина монтажная угловая для TS 90 [10003001] серый
| 108828 | DORMA Пластина монтажная угловая для TS 90 [10003011] белый | шт. |  | DORMA | 2431 | DORMA Пластина монтажная угловая для TS 90 [10003011] белый
| 108907 | DORMA Толкатель MK 396 [47102800] | шт. | Толкатель необходим для корректной работы координатора | DORMA | 2503 | DORMA Толкатель MK 396 [47102800]
| 101442 | DORMA Фиксатор открытого положения для G-N [18570000] | шт. |  | DORMA | 2108 | DORMA Фиксатор открытого положения для G-N [18570000]
| 108910 | DORMA Фиксатор открытого положения для G96N20 [52005600] | шт. |  | DORMA | 3647 | DORMA Фиксатор открытого положения для G96N20 [52005600]
| 108682 | DORMA Фиксатор открытого положения для TS 90 [10002100] | шт. |  | DORMA | 2151 | DORMA Фиксатор открытого положения для TS 90 [10002100]
| 108683 | DORMA Фиксатор открытого положения для TS 97 [13000100] | шт. |  | DORMA | 3647 | DORMA Фиксатор открытого положения для TS 97 [13000100]
04021003 Доводчики DORMA напольные и аксессуары
| 7888904 | DORMA BTS-60 EN3 Доводчик напольный без фиксации, стд. шпиндель [25060405] | шт. | BTS60, корпус, крышка, стд. шпиндель, EN3 нержавеющая сталь | DORMA | 3330 | DORMA BTS-60 EN3 Доводчик напольный без фиксации, стд. шпиндель [25060405]
| 7883002 | DORMA BTS-60 EN3 Доводчик напольный ФОП 90', стд. шпиндель [25160405] | шт. | BTS60, фиксация 90, корпус, крышка, стд. шпиндель, EN3 нержавеющая сталь | DORMA | 3330 | DORMA BTS-60 EN3 Доводчик напольный ФОП 90', стд. шпиндель [25160405]
| 7888903 | DORMA BTS-60 EN4 Доводчик напольный ФОП 90', стд. шпиндель (с петлей и планкой) [25160305] | шт. | BTS60, фиксация 90, корпус, крышка, стд. шпиндель, EN3 нержавеющая сталь | DORMA | 3769 | DORMA BTS-60 EN4 Доводчик напольный ФОП 90', стд. шпиндель (с петлей и планкой) [25160305]
| 119294 | DORMA BTS-65 EN3 Доводчик напольный с ФОП 90', шпиндель [25130101] | шт. | DORMA BTS 65 для маятниковых дверей. Эта модель специально разработана с учётом особенностей маятниковых дверей. Напольный доводчик DORMA BTS 65 предлагается в дизайне с малой глубиной установки. DORMA BTS 65 исполняется в двух вариантах с усилием закрывания EN3 или EN4; модель подходит для дверей до 1100 мм в ширину и весом до 100 кг. Данные и характеристики Ширина двери, до 950 мм Вес двери, до 100 кг Маятниковые двери Да Противопожарные и дымозащитные двери (одностворчатые) Да Усилие закрывания EN 3 Регулируемое усилие закрывания Нет Регулируемая скорость закрывания Да Регулируемый дохлоп Нет Фиксация открытого положения Нет Задержка закрывания Нет Торможение открывания Нет Упругий ограничитель открывания Нет Вес доводчика, кг 4 | DORMA | 7248 | DORMA BTS-65 EN3 Доводчик напольный с ФОП 90', шпиндель [25130101]
| 119295 | DORMA BTS-65 EN4 Доводчик напольный ФОП 90', шпиндель [25140101] | шт. | DORMA BTS 65 для маятниковых дверей. Эта модель специально разработана с учётом особенностей маятниковых дверей. Напольный доводчик DORMA BTS 65 предлагается в дизайне с малой глубиной установки. DORMA BTS 65 исполняется в двух вариантах с усилием закрывания EN3 или EN4; модель подходит для дверей до 1100 мм в ширину и весом до 100 кг. Данные и характеристики Ширина двери, до 1100 мм Вес двери, до 100 кг Маятниковые двери Да Противопожарные и дымозащитные двери (одностворчатые) Да Усилие закрывания EN 4 Регулируемое усилие закрывания Нет Регулируемая скорость закрывания Да Регулируемый дохлоп Нет Фиксация открытого положения Нет Задержка закрывания Нет Торможение открывания Нет Упругий ограничитель открывания Нет Вес доводчика, кг 4 | DORMA | 7248 | DORMA BTS-65 EN4 Доводчик напольный ФОП 90', шпиндель [25140101]
| 107251 | DORMA BTS-75 EN1-4 Доводчик напольный без ФОП (со станд. шпинделем) [61701001] | шт. | Напольный дверной доводчик DORMA BTS 75 V для дверей одностороннего открывания и маятниковых дверей. Модель DORMA BTS 75 V представляет собой универсальный напольный доводчик применимый для практически всех типов дверей одностороннего открывания и маятниковых, шириной до 1100 мм и весом до 120 кг. Особенностью этой модели является регулировочный винт, с помощью которого можно настроить усилие закрывания в диапазоне EN1 - 4. Данные и характеристики Ширина двери, до 1100 мм Маятниковые двери Да Внешние двери с открыванием наружу Нет Противопожарные и дымозащитные двери (одностворчатые) Да Усилие закрывания EN 1-4 Регулируемое усилие закрывания Да Регулируемая скорость закрывания Да Регулируемый дохлоп Нет Для левых и правых дверей Да Фиксация открытого положения Нет Задержка закрывания Нет Торможение открывания Да Упругий ограничитель открывания Нет Тип крепления Болтовое Вес доводчика, кг 3 | DORMA | 12229 | DORMA BTS-75 EN1-4 Доводчик напольный без ФОП (со станд. шпинделем) [61701001]
| 107249 | DORMA BTS-75 EN1-4 Доводчик напольный с ФОП 105 (со станд. шпинделем) [61701301] | шт. | Напольный дверной доводчик DORMA BTS 75 V для дверей одностороннего открывания и маятниковых дверей. Модель DORMA BTS 75 V представляет собой универсальный напольный доводчик применимый для практически всех типов дверей одностороннего открывания и маятниковых, шириной до 1100 мм и весом до 120 кг. Особенностью этой модели является регулировочный винт, с помощью которого можно настроить усилие закрывания в диапазоне EN1 - 4. Данные и характеристики Ширина двери, до 1100 мм Маятниковые двери Да Внешние двери с открыванием наружу Нет Противопожарные и дымозащитные двери (одностворчатые) Да Усилие закрывания EN 1-4 Регулируемое усилие закрывания Да Регулируемая скорость закрывания Да Регулируемый дохлоп Нет Для левых и правых дверей Да Фиксация открытого положения 105 гр. Задержка закрывания Нет Торможение открывания Да Упругий ограничитель открывания Нет Тип крепления Болтовое Вес доводчика, кг 3 | DORMA | 12229 | DORMA BTS-75 EN1-4 Доводчик напольный с ФОП 105 (со станд. шпинделем) [61701301]
| 107250 | DORMA BTS-75 EN1-4 Доводчик напольный с ФОП 90 (со станд. шпинделем) [61701200] | шт. | Напольный дверной доводчик DORMA BTS 75 V для дверей одностороннего открывания и маятниковых дверей. Модель DORMA BTS 75 V представляет собой универсальный напольный доводчик применимый для практически всех типов дверей одностороннего открывания и маятниковых, шириной до 1100 мм и весом до 120 кг. Особенностью этой модели является регулировочный винт, с помощью которого можно настроить усилие закрывания в диапазоне EN1 - 4. Данные и характеристики Ширина двери, до 1100 мм Маятниковые двери Да Внешние двери с открыванием наружу Нет Противопожарные и дымозащитные двери (одностворчатые) Да Усилие закрывания EN 1-4 Регулируемое усилие закрывания Да Регулируемая скорость закрывания Да Регулируемый дохлоп Нет Для левых и правых дверей Да Фиксация открытого положения 90 гр. Задержка закрывания Нет Торможение открывания Да Упругий ограничитель открывания Нет Тип крепления Болтовое Вес доводчика, кг 3 | DORMA | 15512 | DORMA BTS-75 EN1-4 Доводчик напольный с ФОП 90 (со станд. шпинделем) [61701200]
| 7916513 | DORMA BTS-75V BC EN1-4 Доводчик напольный без ФОП (90 град. со шпинделем) [61701200] | шт. |  | DORMA | 15512 | DORMA BTS-75V BC EN1-4 Доводчик напольный без ФОП (90 град. со шпинделем) [61701200]
| 107255 | DORMA BTS-80 EN3 Доводчик напольный без шпинделя [80120001] | шт. | Мощный универсальный напольный доводчик, модель DORMA BTS 80 разработан для маятниковых дверей и дверей одностороннего открывания шириной до 1400мм и максимальным весом до 300 кг. Доводчик оснащен гидравлическим торможением открывания (защита от порывов ветра) для применения на внешних дверях. Регулировка скорости закрывания в двух диапазонах. Все доводчики BTS 80 оснащены отключаемой функцией гидравлической фиксации в открытом положении (угол можно регулировать от 80гр. до 120гр.). Данные и характеристики Ширина двери,до 950 мм Вес двери, до 300 кг Маятниковые двери Да Внешние двери с открыванием наружу Да Противопожарные и дымозащитные двери Нет Усилие закрывания EN 3 Регулируемое усилие закрывания Нет Регулируемая скорость закрывания Да Регулируемый дохлоп Нет Для левых и правых дверей Да Фиксация открытого положения Да Задержка закрывания Да Торможение открывания Да Упругий ограничитель открывания Нет Вес доводчика, кг 7,1 | DORMA | 21853 | DORMA BTS-80 EN3 Доводчик напольный без шпинделя [80120001]
| 7875953 | DORMA BTS-80 EN4 Доводчик напольный без шпинделя [80110001] | шт. | Мощный универсальный напольный доводчик, модель DORMA BTS 80 разработан для маятниковых дверей и дверей одностороннего открывания шириной до 1400мм и максимальным весом до 300 кг. Доводчик оснащен гидравлическим торможением открывания (защита от порывов ветра) для применения на внешних дверях. Регулировка скорости закрывания в двух диапазонах. Все доводчики BTS 80 оснащены отключаемой функцией гидравлической фиксации в открытом положении (угол можно регулировать от 80гр. до 120гр.). Данные и характеристики Ширина двери,до 950 мм Вес двери, до 300 кг Маятниковые двери Да Внешние двери с открыванием наружу Да Противопожарные и дымозащитные двери Нет Усилие закрывания EN 3 Регулируемое усилие закрывания Нет Регулируемая скорость закрывания Да Регулируемый дохлоп Нет Для левых и правых дверей Да Фиксация открытого положения Да Задержка закрывания Да Торможение открывания Да Упругий ограничитель открывания Нет Вес доводчика, кг 7,1 | DORMA | 21853 | DORMA BTS-80 EN4 Доводчик напольный без шпинделя [80110001]
| 107257 | DORMA BTS-80 EN6 Доводчик напольный без шпинделя [80130001] | шт. | Мощный универсальный напольный доводчик, модель DORMA BTS 80 разработан для маятниковых дверей и дверей одностороннего открывания шириной до 1400мм и максимальным весом до 300 кг. Доводчик оснащен гидравлическим торможением открывания (защита от порывов ветра) для применения на внешних дверях. Регулировка скорости закрывания в двух диапазонах. Все доводчики BTS 80 оснащены отключаемой функцией гидравлической фиксации в открытом положении (угол можно регулировать от 80гр. до 120гр.). Данные и характеристики Ширина двери,до 950 мм Вес двери, до 300 кг Маятниковые двери Да Внешние двери с открыванием наружу Да Противопожарные и дымозащитные двери Нет Усилие закрывания EN 3 Регулируемое усилие закрывания Нет Регулируемая скорость закрывания Да Регулируемый дохлоп Нет Для левых и правых дверей Да Фиксация открытого положения Да Задержка закрывания Да Торможение открывания Да Упругий ограничитель открывания Нет Вес доводчика, кг 7,1 | DORMA | 21853 | DORMA BTS-80 EN6 Доводчик напольный без шпинделя [80130001]
| 108925 | DORMA BTS-84 EN2 Доводчик напольный без ФОП [81125001] | шт. | DORMA BTS 84 для маятниковых дверей. DORMA BTS 84 разработана специально для маятниковых дверей различного типа. Поскольку глубина установки составляет всего 40 мм и для неё требуется очень неглубокий карман, эта модель предоставляет особые преимущества, решая возможные проблемы с установкой и настройкой. Усилие закрывания может выбираться из значений EN2, EN3 или EN4; эта модель подходит для дверей шириной до 1100 мм и весом до 100 кг. Данные и характеристики: Ширина двери, до 850 мм Вес двери, до 100 кг Маятниковые двери Да Внешние двери с открыванием наружу Нет Противопожарные и дымозащитные двери (одностворчатые) Да Усилие закрывания EN 2 Регулируемое усилие закрывания Нет Регулируемая скорость закрывания Да Регулируемый дохлоп Нет Фиксация открытого положения Нет Задержка закрывания Нет Торможение открывания Нет Упругий ограничитель открывания Нет Вес доводчика, кг 5 | DORMA | 10373 | DORMA BTS-84 EN2 Доводчик напольный без ФОП [81125001]
| 108929 | DORMA BTS-84 EN2 Доводчик напольный с ФОП 90' [81225001] | шт. | DORMA BTS 84 для маятниковых дверей. Модель DORMA BTS 84 разработана специально для маятниковых дверей различного типа. Поскольку глубина установки составляет всего 40 мм и для неё требуется очень неглубокий карман, эта модель предоставляет особые преимущества, решая возможные проблемы с установкой и настройкой. Усилие закрывания может выбираться из значений EN2, EN3 или EN4; эта модель подходит для дверей шириной до 1100 мм и весом до 100 кг. Данные и характеристики: Ширина двери, до 850 мм Вес двери, до 100 кг Маятниковые двери Да Внешние двери с открыванием наружу Нет Противопожарные и дымозащитные двери (одностворчатые) Да Усилие закрывания EN 2 Регулируемое усилие закрывания Нет Регулируемая скорость закрывания Да Регулируемый дохлоп Нет Фиксация открытого положения Да Задержка закрывания Нет Торможение открывания Нет Упругий ограничитель открывания Нет Вес доводчика, кг 5 | DORMA | 10798 | DORMA BTS-84 EN2 Доводчик напольный с ФОП 90' [81225001]
| 108926 | DORMA BTS-84 EN3 Доводчик напольный без ФОП [81110001] | шт. | DORMA BTS 84 для маятниковых дверей. DORMA BTS 84 разработана специально для маятниковых дверей различного типа. Поскольку глубина установки составляет всего 40 мм и для неё требуется очень неглубокий карман, эта модель предоставляет особые преимущества, решая возможные проблемы с установкой и настройкой. Усилие закрывания может выбираться из значений EN2, EN3 или EN4; эта модель подходит для дверей шириной до 1100 мм и весом до 100 кг. Данные и характеристики: Ширина двери, до 950 мм Вес двери, до 100 кг Маятниковые двери Да Внешние двери с открыванием наружу Нет Противопожарные и дымозащитные двери (одностворчатые) Да Усилие закрывания EN 3 Регулируемое усилие закрывания Нет Регулируемая скорость закрывания Да Регулируемый дохлоп Нет Фиксация открытого положения Нет Задержка закрывания Нет Торможение открывания Нет Упругий ограничитель открывания Нет Вес доводчика, кг 5 | DORMA | 10373 | DORMA BTS-84 EN3 Доводчик напольный без ФОП [81110001]
| 108930 | DORMA BTS-84 EN3 Доводчик напольный с ФОП 90' [81210001] | шт. | DORMA BTS 84 для маятниковых дверей. Модель DORMA BTS 84 разработана специально для маятниковых дверей различного типа. Поскольку глубина установки составляет всего 40 мм и для неё требуется очень неглубокий карман, эта модель предоставляет особые преимущества, решая возможные проблемы с установкой и настройкой. Усилие закрывания может выбираться из значений EN2, EN3 или EN4; эта модель подходит для дверей шириной до 1100 мм и весом до 100 кг. Данные и характеристики: Ширина двери, до 950 мм Вес двери, до 100 кг Маятниковые двери Да Внешние двери с открыванием наружу Нет Противопожарные и дымозащитные двери (одностворчатые) Да Усилие закрывания EN 3 Регулируемое усилие закрывания Нет Регулируемая скорость закрывания Да Регулируемый дохлоп Нет Фиксация открытого положения Да Задержка закрывания Нет Торможение открывания Нет Упругий ограничитель открывания Нет Вес доводчика, кг 5 | DORMA | 10798 | DORMA BTS-84 EN3 Доводчик напольный с ФОП 90' [81210001]
| 108927 | DORMA BTS-84 EN4 Доводчик напольный без ФОП [81100001] | шт. | DORMA BTS 84 для маятниковых дверей. DORMA BTS 84 разработана специально для маятниковых дверей различного типа. Поскольку глубина установки составляет всего 40 мм и для неё требуется очень неглубокий карман, эта модель предоставляет особые преимущества, решая возможные проблемы с установкой и настройкой. Усилие закрывания может выбираться из значений EN2, EN3 или EN4; эта модель подходит для дверей шириной до 1100 мм и весом до 100 кг. Данные и характеристики: Ширина двери, до 1100 мм Вес двери, до 100 кг Маятниковые двери Да Внешние двери с открыванием наружу Нет Противопожарные и дымозащитные двери (одностворчатые) Да Усилие закрывания EN 4 Регулируемое усилие закрывания Нет Регулируемая скорость закрывания Да Регулируемый дохлоп Нет Фиксация открытого положения Нет Задержка закрывания Нет Торможение открывания Нет Упругий ограничитель открывания Нет Вес доводчика, кг 5 | DORMA | 10373 | DORMA BTS-84 EN4 Доводчик напольный без ФОП [81100001]
| 108931 | DORMA BTS-84 EN4 Доводчик напольный с ФОП 90' [81200001] | шт. | DORMA BTS 84 для маятниковых дверей. Модель DORMA BTS 84 разработана специально для маятниковых дверей различного типа. Поскольку глубина установки составляет всего 40 мм и для неё требуется очень неглубокий карман, эта модель предоставляет особые преимущества, решая возможные проблемы с установкой и настройкой. Усилие закрывания может выбираться из значений EN2, EN3 или EN4; эта модель подходит для дверей шириной до 1100 мм и весом до 100 кг. Данные и характеристики: Ширина двери, до 1100 мм Вес двери, до 100 кг Маятниковые двери Да Внешние двери с открыванием наружу Нет Противопожарные и дымозащитные двери (одностворчатые) Да Усилие закрывания EN 4 Регулируемое усилие закрывания Нет Регулируемая скорость закрывания Да Регулируемый дохлоп Нет Фиксация открытого положения Да Задержка закрывания Нет Торможение открывания Нет Упругий ограничитель открывания Нет Вес доводчика, кг 5 | DORMA | 10798 | DORMA BTS-84 EN4 Доводчик напольный с ФОП 90' [81200001]
| 107268 | DORMA Герметик 2300 для напольных доводчиков [45090086] | шт. |  | DORMA | 2104 | DORMA Герметик 2300 для напольных доводчиков [45090086]
| 108939 | DORMA Крышка BTS-65 [46700086 ] нерж. сталь | шт. |  | DORMA | 991 | DORMA Крышка BTS-65 [46700086 ] нерж. сталь
| 107270 | DORMA Крышка BTS-75 [46700059] нерж. сталь | шт. |  | DORMA | 1464 | DORMA Крышка BTS-75 [46700059] нерж. сталь
| 7913863 | DORMA Крышка BTS-75 [46700060] нерж. сталь | шт. |  | DORMA |  | DORMA Крышка BTS-75 [46700060] нерж. сталь
| 107271 | DORMA Крышка BTS-80 [46700000] нерж. сталь | шт. |  | DORMA | 2768 | DORMA Крышка BTS-80 [46700000] нерж. сталь
| 108932 | DORMA Крышка BTS-84 [46700022] нерж. сталь | шт. |  | DORMA | 1300 | DORMA Крышка BTS-84 [46700022] нерж. сталь
| 107267 | DORMA Петля верхняя 8062 [46300003] алюминевый сплав | шт. |  | DORMA | 3114 | DORMA Петля верхняя 8062 [46300003] алюминевый сплав
| 107269 | DORMA Петля верхняя 8066 [46300006] нерж. сталь | шт. |  | DORMA | 4460 | DORMA Петля верхняя 8066 [46300006] нерж. сталь
| 107272 | DORMA Планка нижняя 7421 [46010001] | шт. |  | DORMA | 1935 | DORMA Планка нижняя 7421 [46010001]
| 107273 | DORMA Планка нижняя 7422 [46010002] универсальная | шт. |  | DORMA | 3114 | DORMA Планка нижняя 7422 [46010002] универсальная
| 108933 | DORMA Шпиндель стандартный [45200401] | шт. |  | DORMA | 2019 | DORMA Шпиндель стандартный [45200401]
| 108936 | DORMA Шпиндель удлиненный 10 мм [45200404] | шт. |  | DORMA |  | DORMA Шпиндель удлиненный 10 мм [45200404]
| 108934 | DORMA Шпиндель удлиненный 5 мм [45200402] | шт. |  | DORMA |  | DORMA Шпиндель удлиненный 5 мм [45200402]
| 108935 | DORMA Шпиндель удлиненный 7.5 мм [45200403] | шт. |  | DORMA |  | DORMA Шпиндель удлиненный 7.5 мм [45200403]
04021004 Дверная система PORTEO и аксессуары
| 7875320 | DORMA PORTEO Дверной ассистент [60010001] silver | шт. | PORTEO позволит вам легко и безопасно открывать и закрывать двери, не прилагая никаких усилий. Автоматический, тихий, надежный – и по доступной цене! Porteo поможет сделать дверь Вашего офиса элементом имиджа. Porteo может стать надежным помощником в работе медицинских учреждений, бесконтактно открывая двери кабинетов и операционных. Также он призван сделать жизнь людей с ограниченными возможностями более комфортной, теперь для открывания двери достаточно слегка потянуть за ручку или просто нажать кнопку - дверь автоматически откроется и закроется сама, когда человек пройдет. Благодаря высоким технологиям, примененным в Porteo, он невероятно компактный и универсальный в применении, а его монтаж прост, все необходимое уже есть в базовой комплектации! Вы легко можете установить его даже на существующую дверь, для установки на цельностеклянную дверь DORMA предлагает специальную монтажную пластину, с ней отпадает необходимость вырезов в стекле. Porteo идеально интегрируется в системы контроля доступа, в нем предусмотрены все необходимые клеммы и настройки для работы со считывателем карт и исполнительными устройствами (электро- защелкой/магнитом/замком). Porteo изящно дополнит даже изысканный интерьер, благодаря запатентованному дизайну DORMA Contur. DORMA Contur удостоен престижной награды RED DOT и премии Janus. Его характерной чертой являются кубические формы, дополненные перфорированными пластинами с торцов корпуса. Dorma Porteo берет на себя все усилия по открыванию и закрыванию внутренних дверей. Эта автоматизированная, тихая и надежная система может быть оборудована дистанционным пультом управления или кнопочным выключателем вместе с электромеханическим замком. Porteo поставляется уже в собранном виде, Вам остается только установить, включить и он готов к работе. «PowerLess» или серворежим. Дверь легко открывается вручную без усилия. Затем привод PORTEO автоматически закрывает дверь после индивидуально установленного периода удерживания ее в открытом положении. «Push&Go». При открывании двери всего лишь на 3° включается функция автоматического открывания. Затем привод PORTEO автоматически закрывает дверь после индивидуально установленного интервала удерживания ее в открытом положении. «PowerMotion». Встроенная в дверную раму электромеханическая защелка (эл. замок или эл. магнит) может быть объединена в единую систему с кнопкой активации открытия, для активации открытия также может использоваться пульт дистанционного управления (опция), считыватель карт, бесконтактная кнопка (стерильные помещения) или радар. Дверь автоматически открывается, а затем закрывается через индивидуально программируемый интервал ее удерживания в открытом положении. «Permanent Open». Система привода PORTEO будет держать дверь в открытом положении в течение любого периода времени. Это режим активируется и деактивируется простым переключением кнопки, расположенной прямо на приводе двери. Технические характеристики: Размеры (В*Ш*Г) 60*530*80мм Вес 3,2 кг Макс. ширина двери 1100 мм Макс. вес створки 80 кг Крепление на раме (сторона петель) Да Крепление на полотне двери (сторона петель) Да Крепление на раме (противоположная петлям сторона) Да Крепление на полотне двери ( противоположная петлям сторона) Да Электропитание 220В АС, 50/60 Гц Электропитание внешних модулей 24В DC, 300 мА Время открывания (0-90 гр.) Регулируется (5-10сек) Время закрывания (0-90 гр.) Регулируется (5-10сек) Время удержания в открытом положении Регулируется (5-30сек) Угол открытия Регулируется (макс. 110гр) | DORMA |  | DORMA PORTEO Дверной ассистент [60010001] silver
| 108941 | DORMA PORTEO Дверной ассистент [60010011] white | шт. | PORTEO позволит вам легко и безопасно открывать и закрывать двери, не прилагая никаких усилий. Автоматический, тихий, надежный – и по доступной цене! Porteo поможет сделать дверь Вашего офиса элементом имиджа. Porteo может стать надежным помощником в работе медицинских учреждений, бесконтактно открывая двери кабинетов и операционных. Также он призван сделать жизнь людей с ограниченными возможностями более комфортной, теперь для открывания двери достаточно слегка потянуть за ручку или просто нажать кнопку - дверь автоматически откроется и закроется сама, когда человек пройдет. Благодаря высоким технологиям, примененным в Porteo, он невероятно компактный и универсальный в применении, а его монтаж прост, все необходимое уже есть в базовой комплектации! Вы легко можете установить его даже на существующую дверь, для установки на цельностеклянную дверь DORMA предлагает специальную монтажную пластину, с ней отпадает необходимость вырезов в стекле. Porteo идеально интегрируется в системы контроля доступа, в нем предусмотрены все необходимые клеммы и настройки для работы со считывателем карт и исполнительными устройствами (электро- защелкой/магнитом/замком). Porteo изящно дополнит даже изысканный интерьер, благодаря запатентованному дизайну DORMA Contur. DORMA Contur удостоен престижной награды RED DOT и премии Janus. Его характерной чертой являются кубические формы, дополненные перфорированными пластинами с торцов корпуса. Dorma Porteo берет на себя все усилия по открыванию и закрыванию внутренних дверей. Эта автоматизированная, тихая и надежная система может быть оборудована дистанционным пультом управления или кнопочным выключателем вместе с электромеханическим замком. Porteo поставляется уже в собранном виде, Вам остается только установить, включить и он готов к работе. «PowerLess» или серворежим. Дверь легко открывается вручную без усилия. Затем привод PORTEO автоматически закрывает дверь после индивидуально установленного периода удерживания ее в открытом положении. «Push&Go». При открывании двери всего лишь на 3° включается функция автоматического открывания. Затем привод PORTEO автоматически закрывает дверь после индивидуально установленного интервала удерживания ее в открытом положении. «PowerMotion». Встроенная в дверную раму электромеханическая защелка (эл. замок или эл. магнит) может быть объединена в единую систему с кнопкой активации открытия, для активации открытия также может использоваться пульт дистанционного управления (опция), считыватель карт, бесконтактная кнопка (стерильные помещения) или радар. Дверь автоматически открывается, а затем закрывается через индивидуально программируемый интервал ее удерживания в открытом положении. «Permanent Open». Система привода PORTEO будет держать дверь в открытом положении в течение любого периода времени. Это режим активируется и деактивируется простым переключением кнопки, расположенной прямо на приводе двери. Технические характеристики: Размеры (В*Ш*Г) 60*530*80мм Вес 3,2 кг Макс. ширина двери 1100 мм Макс. вес створки 80 кг Крепление на раме (сторона петель) Да Крепление на полотне двери (сторона петель) Да Крепление на раме (противоположная петлям сторона) Да Крепление на полотне двери ( противоположная петлям сторона) Да Электропитание 220В АС, 50/60 Гц Электропитание внешних модулей 24В DC, 300 мА Время открывания (0-90 гр.) Регулируется (5-10сек) Время закрывания (0-90 гр.) Регулируется (5-10сек) Время удержания в открытом положении Регулируется (5-30сек) Угол открытия Регулируется (макс. 110гр) | DORMA |  | DORMA PORTEO Дверной ассистент [60010011] white
| 7875321 | DORMA PORTEO Дверной ассистент [60010019] black | шт. | PORTEO позволит вам легко и безопасно открывать и закрывать двери, не прилагая никаких усилий. Автоматический, тихий, надежный – и по доступной цене! Porteo поможет сделать дверь Вашего офиса элементом имиджа. Porteo может стать надежным помощником в работе медицинских учреждений, бесконтактно открывая двери кабинетов и операционных. Также он призван сделать жизнь людей с ограниченными возможностями более комфортной, теперь для открывания двери достаточно слегка потянуть за ручку или просто нажать кнопку - дверь автоматически откроется и закроется сама, когда человек пройдет. Благодаря высоким технологиям, примененным в Porteo, он невероятно компактный и универсальный в применении, а его монтаж прост, все необходимое уже есть в базовой комплектации! Вы легко можете установить его даже на существующую дверь, для установки на цельностеклянную дверь DORMA предлагает специальную монтажную пластину, с ней отпадает необходимость вырезов в стекле. Porteo идеально интегрируется в системы контроля доступа, в нем предусмотрены все необходимые клеммы и настройки для работы со считывателем карт и исполнительными устройствами (электро- защелкой/магнитом/замком). Porteo изящно дополнит даже изысканный интерьер, благодаря запатентованному дизайну DORMA Contur. DORMA Contur удостоен престижной награды RED DOT и премии Janus. Его характерной чертой являются кубические формы, дополненные перфорированными пластинами с торцов корпуса. Dorma Porteo берет на себя все усилия по открыванию и закрыванию внутренних дверей. Эта автоматизированная, тихая и надежная система может быть оборудована дистанционным пультом управления или кнопочным выключателем вместе с электромеханическим замком. Porteo поставляется уже в собранном виде, Вам остается только установить, включить и он готов к работе. «PowerLess» или серворежим. Дверь легко открывается вручную без усилия. Затем привод PORTEO автоматически закрывает дверь после индивидуально установленного периода удерживания ее в открытом положении. «Push&Go». При открывании двери всего лишь на 3° включается функция автоматического открывания. Затем привод PORTEO автоматически закрывает дверь после индивидуально установленного интервала удерживания ее в открытом положении. «PowerMotion». Встроенная в дверную раму электромеханическая защелка (эл. замок или эл. магнит) может быть объединена в единую систему с кнопкой активации открытия, для активации открытия также может использоваться пульт дистанционного управления (опция), считыватель карт, бесконтактная кнопка (стерильные помещения) или радар. Дверь автоматически открывается, а затем закрывается через индивидуально программируемый интервал ее удерживания в открытом положении. «Permanent Open». Система привода PORTEO будет держать дверь в открытом положении в течение любого периода времени. Это режим активируется и деактивируется простым переключением кнопки, расположенной прямо на приводе двери. Технические характеристики: Размеры (В*Ш*Г) 60*530*80мм Вес 3,2 кг Макс. ширина двери 1100 мм Макс. вес створки 80 кг Крепление на раме (сторона петель) Да Крепление на полотне двери (сторона петель) Да Крепление на раме (противоположная петлям сторона) Да Крепление на полотне двери ( противоположная петлям сторона) Да Электропитание 220В АС, 50/60 Гц Электропитание внешних модулей 24В DC, 300 мА Время открывания (0-90 гр.) Регулируется (5-10сек) Время закрывания (0-90 гр.) Регулируется (5-10сек) Время удержания в открытом положении Регулируется (5-30сек) Угол открытия Регулируется (макс. 110гр) | DORMA |  | DORMA PORTEO Дверной ассистент [60010019] black
| 7875332 | DORMA Дверной переход PORTEO [60041401] | шт. |  | DORMA |  | DORMA Дверной переход PORTEO [60041401]
| 108942 | DORMA Пластина монтажная PORTEO 30 мм [60041101] silver | шт. |  | DORMA |  | DORMA Пластина монтажная PORTEO 30 мм [60041101] silver
| 7875325 | DORMA Пластина монтажная PORTEO 30 мм [60041111] white | шт. |  | DORMA |  | DORMA Пластина монтажная PORTEO 30 мм [60041111] white
| 7875326 | DORMA Пластина монтажная PORTEO 30 мм [60041119] black | шт. |  | DORMA |  | DORMA Пластина монтажная PORTEO 30 мм [60041119] black
| 108943 | DORMA Пластина монтажная PORTEO 40 мм [60041201] silver | шт. |  | DORMA |  | DORMA Пластина монтажная PORTEO 40 мм [60041201] silver
| 7875327 | DORMA Пластина монтажная PORTEO 40 мм [60041211] white | шт. |  | DORMA |  | DORMA Пластина монтажная PORTEO 40 мм [60041211] white
| 7875328 | DORMA Пластина монтажная PORTEO 40 мм [60041219] black | шт. |  | DORMA |  | DORMA Пластина монтажная PORTEO 40 мм [60041219] black
| 108944 | DORMA Пластина монтажная угловая PORTEO [60041001] silver | шт. |  | DORMA |  | DORMA Пластина монтажная угловая PORTEO [60041001] silver
| 7875323 | DORMA Пластина монтажная угловая PORTEO [60041011] white | шт. |  | DORMA |  | DORMA Пластина монтажная угловая PORTEO [60041011] white
| 7875324 | DORMA Пластина монтажная угловая PORTEO [60041019] black | шт. |  | DORMA |  | DORMA Пластина монтажная угловая PORTEO [60041019] black
| 108945 | DORMA Скоба монтажная для цельностеклянных дверей PORTEO [60041301] silver | шт. |  | DORMA |  | DORMA Скоба монтажная для цельностеклянных дверей PORTEO [60041301] silver
| 7875331 | DORMA Скоба монтажная для цельностеклянных дверей PORTEO [6004131] black | шт. |  | DORMA |  | DORMA Скоба монтажная для цельностеклянных дверей PORTEO [6004131] black
| 7875330 | DORMA Скоба монтажная для цельностеклянных дверей PORTEO [60041311] white | шт. |  | DORMA |  | DORMA Скоба монтажная для цельностеклянных дверей PORTEO [60041311] white
040211 Металлодетекторы и металлоискатели
04021101 Металлодетекторы CEIA
0402110101 Металлодетекторы
| 90846 | Металлодетектор Ceia Classic | шт. | Стационарный металлодетектор Classic, однозонный, антенны колонного типа, ширина прохода 720 мм (опция - 820 мм). Исполнение IP20. | CEIA |  | Металлодетектор Ceia Classic
| 7893584 | Металлодетектор Ceia Classic / с доработкой для использования вне помещения | шт. | Стационарный металлодетектор Classic, однозонный, антенны колонного типа, ширина прохода 720 мм (опция - 820 мм). Исполнение IP20. | CEIA | 293129 | Металлодетектор Ceia Classic / с доработкой для использования вне помещения
| 7873589 | Металлодетектор Ceia Classic Navy | шт. | Металлодетектор Classic NAVY, однозонный, антенны колонного типа, ширина прохода 720 мм (опция - 820 мм), Влагозащищенное исполнение IP65. Габаритная высота - 2000 мм. | CEIA | 394185 | Металлодетектор Ceia Classic Navy
| 7879842 | Металлодетектор Ceia HI-PE/CF MOBILE MD | шт. | Мобильный металлодетектор HI-PE/CF, однозонный, антенны колонного типа, ширина прохода 720 мм. Исполнение IP20. | CEIA | 440270 | Металлодетектор Ceia HI-PE/CF MOBILE MD
| 7879843 | Металлодетектор Ceia HI-PE/CF MOBILE SET (комплект) | шт. | Комплект мобильного металлодетектора, в составе: - мобильный металлодетектор общего назначения HI-PE/CF MOBILE MD, - опорные пластины, - транспортировочный ящик, - инфракрасный пульт дистанционного управления, - влагозащитный набор. | CEIA | 460843 | Металлодетектор Ceia HI-PE/CF MOBILE SET (комплект)
| 7895380 | Металлодетектор Ceia HI-PE/PNZ | шт. | Стационарный металлодетектор HI-PE Multi Zone, 20 плавающих либо 8/4/2 фиксированных зон индикации, раздельная настройка чувствительности фиксированных зон, антенны панельного типа, ширина прохода 720 мм (опция - 760 мм, 820 мм). Исполнение IP20. IP65 - влагозащищенное исполнение (+1250 USD) | CEIA | 382664 | Металлодетектор Ceia HI-PE/PNZ
| 7883246 | Металлодетектор Ceia HI-PE/PZ | шт. | Стационарный металлодетектор HI-PE Multi Zone, 20 плавающих либо 8/4/2 фиксированных зон индикации, раздельная настройка чувствительности фиксированных зон, антенны панельного типа, ширина прохода 720 мм (опция - 760 мм, 820 мм). Исполнение IP20. IP65 - влагозащищенное исполнение (+1250 USD) | CEIA | 419696 | Металлодетектор Ceia HI-PE/PZ
| 118930 | Металлодетектор Ceia PMD2/EZ PLUS | шт. | Стационарный металлодетектор высокой селективности PMD2/ENZ PLUS, 60 зон индикации (20 областей по вертикали и 3 по горизонтали), антенны эллиптической формы, ширина прохода 720 мм (опция - 820 мм). Исполнение IP20. IP65 - влагозащищенное исполнение (+1250 USD) | CEIA | 432040 | Металлодетектор Ceia PMD2/EZ PLUS
| 7879839 | Металлодетектор Ceia PMD2/PZ PLUS | шт. | Стационарный металлодетектор высокой селективности PMD2/PNZ PLUS, 60 зон индикации (20 областей по вертикали и 3 по горизонтали), антенны панельного типа, ширина прохода 720 мм (опция - 820 мм). Встроенный счетчик проходов. Исполнение IP20. IP65 - влагозащищенное исполнение (+1250 USD) | CEIA | 483885 | Металлодетектор Ceia PMD2/PZ PLUS
| 7897457 | Металлодетектор Ceia SMD600 PLUS | шт. | Стационарный металлодетектор высокой чувствительности SMD600 Multi Zone, 20 плавающих зон индикации, антенны панельного типа, ширина прохода 720 мм, блок управления и индикации во влагозащищенном корпусе (IP65) IP65 - влагозащищенное исполнение (+1250 USD) | CEIA | 654232 | Металлодетектор Ceia SMD600 PLUS
| 7879841 | Металлодетектор Ceia SMD600/PZ | шт. | Стационарный металлодетектор высокой чувствительности SMD600 Multi Zone, 20 плавающих зон индикации, антенны панельного типа, ширина прохода 720 мм, блок управления и индикации во влагозащищенном корпусе (IP65) IP65 - влагозащищенное исполнение (+1250 USD) | CEIA | 666576 | Металлодетектор Ceia SMD600/PZ
0402110102 Дополнительное оборудование
| 7879849 | Батареи LONG LIFE CROSSBAR BATTERY BACK-UP | шт. | Батареи резервного питания (минимум 10 часов автономной работы), крепление на перекладину металлодетектора | CEIA | 40324 | Батареи LONG LIFE CROSSBAR BATTERY BACK-UP
| 7879855 | Батареи MBSU-2 | шт. | Батарейный источник резервного питания во влагозащищенном корпусе | CEIA | 80647 | Батареи MBSU-2
| 7879858 | Стол Metall detector divesting table (L-1200) | шт. | Стол для предметов личного пользования, длина 1200 мм | CEIA | 85832 | Стол Metall detector divesting table (L-1200)
| 7879857 | Стол Metall detector divesting table (L-610) | шт. | Стол для предметов личного пользования, длина 610 мм | CEIA | 55301 | Стол Metall detector divesting table (L-610)
| 7912545 | Стол для предметов личного пользования (0,31*0,43*0,84) | шт. |  | CEIA | 13915 | Стол для предметов личного пользования (0,31*0,43*0,84)
| 7879852 | Счетчик проходов HIGH PRECISION TRANSIT COUNTER | шт. | Счетчик проходов для колонных металлодетекторов | CEIA | 42052 | Счетчик проходов HIGH PRECISION TRANSIT COUNTER
04021103 Металлодетекторы БЛОКПОСТ
| 7917422 | Металлодетектор БЛОКПОСТ РС Z 1800 (18/12/6) | шт. |  | БЛОКПОСТ |  | Металлодетектор БЛОКПОСТ РС Z 1800 (18/12/6)
| 7908859 | Металлодетектор БЛОКПОСТ РС Z 200/400 | шт. |  | БЛОКПОСТ | 73578 | Металлодетектор БЛОКПОСТ РС Z 200/400
| 7917421 | Металлодетектор БЛОКПОСТ РС Z 400 | шт. |  | БЛОКПОСТ |  | Металлодетектор БЛОКПОСТ РС Z 400
| 7924587 | Металлодетектор БЛОКПОСТ РС Z 400 MK 4/2 | шт. |  | БЛОКПОСТ | 110241 | Металлодетектор БЛОКПОСТ РС Z 400 MK 4/2
| 7908858 | Металлодетектор БЛОКПОСТ РС Z 600 | шт. |  | БЛОКПОСТ | 74847 | Металлодетектор БЛОКПОСТ РС Z 600
| 7917423 | Металлодетектор БЛОКПОСТ РС Z 600 М | шт. |  | БЛОКПОСТ |  | Металлодетектор БЛОКПОСТ РС Z 600 М
| 7923034 | Металлодетектор БЛОКПОСТ РС Z 600/1200/1800 | шт. |  | БЛОКПОСТ | 126732 | Металлодетектор БЛОКПОСТ РС Z 600/1200/1800
| 7908861 | Металлодетектор БЛОКПОСТ РС Z 600/1200/1800 расшир. проход | шт. |  | БЛОКПОСТ | 244711 | Металлодетектор БЛОКПОСТ РС Z 600/1200/1800 расшир. проход
| 7908862 | Металлодетектор БЛОКПОСТ РС Z 800/1600/2400 | шт. |  | БЛОКПОСТ | 242005 | Металлодетектор БЛОКПОСТ РС Z 800/1600/2400
| 7908864 | Металлодетектор БЛОКПОСТ РС Z 800/1600/2400 (IP65) | шт. |  | БЛОКПОСТ | 274307 | Металлодетектор БЛОКПОСТ РС Z 800/1600/2400 (IP65)
| 7908863 | Металлодетектор БЛОКПОСТ РС Z 800/1600/2400 (сборный-разборный) | шт. |  | БЛОКПОСТ | 390911 | Металлодетектор БЛОКПОСТ РС Z 800/1600/2400 (сборный-разборный)
| 7917416 | Металлодетектор БЛОКПОСТ РС Х 100 | шт. |  | БЛОКПОСТ |  | Металлодетектор БЛОКПОСТ РС Х 100
| 7917419 | Металлодетектор БЛОКПОСТ РС Х 1800 МК (18/12/6) | шт. |  | БЛОКПОСТ | 250649 | Металлодетектор БЛОКПОСТ РС Х 1800 МК (18/12/6)
| 7917420 | Металлодетектор БЛОКПОСТ РС Х 3300 | шт. |  | БЛОКПОСТ |  | Металлодетектор БЛОКПОСТ РС Х 3300
| 7917417 | Металлодетектор БЛОКПОСТ РС Х 400 (4/2) | шт. |  | БЛОКПОСТ |  | Металлодетектор БЛОКПОСТ РС Х 400 (4/2)
| 7917418 | Металлодетектор БЛОКПОСТ РС Х 600 М | шт. |  | БЛОКПОСТ |  | Металлодетектор БЛОКПОСТ РС Х 600 М
| 7894871 | Металлодетектор БЛОКПОСТ РС-0300 | шт. | РАЗБОРНЫЙ МЕТАЛЛОДЕТЕКТОР Предназначено для использования в банках, посольствах, в развлекательных центрах и парках, в правительственных зданиях, в учебных заведениях, выставочных центрах. Tехнические параметры: Габариты прохода: 2100 мм × 800 мм × 580 мм Внешние размеры: 2250 мм × 970 мм × 580 мм Электропитание: переменный ток 110В ~220В Мощность: < 30 Вт Диапазон рабочих температур: - 20С ~ 70C Вес нетто устройства: 35кг Транспортный вес (в упаковке): 47 кг | БЛОКПОСТ | 307586 | Металлодетектор БЛОКПОСТ РС-0300
| 7894869 | Металлодетектор БЛОКПОСТ РС-1000 А | шт. | 6 ЗОН ОБНАРУЖЕНИЯ ВСЕПОГОДНЫЙ МУЛЬТИЗОННЫЙ МЕТАЛЛОДЕТЕКТОР Tехнические параметры: Габариты прохода: 2000 мм × 720 мм × 280 мм Внешние размеры: 2260 мм × 1030 мм × 360 мм Электропитание: переменный ток 110В ~220В Мощность: < 30 Вт Диапазон рабочих температур: - 20С ~ 55C Вес нетто устройства: 31кг Транспортный вес (в упаковке): 42 кг | БЛОКПОСТ | 196504 | Металлодетектор БЛОКПОСТ РС-1000 А
| 7904969 | Металлодетектор БЛОКПОСТ РС-1100 | шт. | ВСЕПОГОДНЫЙ Предназначено для использования в банках, посольствах, в развлекательных центрах и парках, в правительственных зданиях, в учебных заведениях, выставочных центрах. Tехнические параметры: Габариты прохода: 2005 мм × 750 мм × 170 мм Внешние размеры: 2150 мм × 1100 мм × 250 мм Электропитание: переменный ток 90В – 264В, 47 -63Гц Мощность: < 40 Вт Диапазон рабочих температур: - 20С ~ 55C Вес нетто устройства: 25 кг Транспортный вес (в упаковке): 32 кг | БЛОКПОСТ | 203009 | Металлодетектор БЛОКПОСТ РС-1100
| 7894867 | Металлодетектор БЛОКПОСТ РС-1600 | шт. | 18 ЗОН ОБНАРУЖЕНИЯ Tехнические параметры: Габариты прохода: 1990 мм × 700 мм × 500 мм Внешние размеры: 2230мм × 835мм × 580мм Питание: переменный ток 85В~264В / 47,5 - 60Гц Мощность: <20Вт, низкое энергопотребление Диапазон рабочих температур: - 20С ~+50C Вес нетто устройства: 65 кг Транспортный вес (в упаковке): 71,5 кг | БЛОКПОСТ | 184485 | Металлодетектор БЛОКПОСТ РС-1600
| 7892832 | Металлодетектор БЛОКПОСТ РС-2400 | шт. | 24 ЗОНЫ ОБНАРУЖЕНИЯ Tехнические параметры: Габариты прохода: 1990×700×500 мм Внешние размеры: 2230×835×580 мм Питание: переменный ток 85В~264В / 47,5-60Гц Мощность: <20Вт, низкое энергопотребление, низкая радиация Настраиваемая скорость прохода: до 100 человек/мин. Фоновое освещение: выбор 0-99 секунд. Диапазон рабочих температур: - 20С ~ +50C Вес нетто устройства: 65 кг Транспортный вес (в упаковке): 71,5 кг | БЛОКПОСТ | 262979 | Металлодетектор БЛОКПОСТ РС-2400
| 7894868 | Металлодетектор БЛОКПОСТ РС-3300 | шт. | 33 ЗОНЫ ОБНАРУЖЕНИЯ Tехнические параметры: Габариты прохода: 2050 мм × 700 мм × 600 мм Внешние размеры: 2200 мм × 820 мм × 680 мм Питание: переменный ток 110В ~220В Мощность: 30 Вт Диапазон рабочих температур: - 20С ~50C Вес нетто устройства: 55 кг Транспортный вес (в упаковке): 65 кг | БЛОКПОСТ | 179863 | Металлодетектор БЛОКПОСТ РС-3300
| 7904745 | Металлодетектор БЛОКПОСТ РС-3300М | шт. | 33 ЗОНЫ ОБНАРУЖЕНИЯ Tехнические параметры: Габариты прохода: 2050 мм × 700 мм × 600 мм Внешние размеры: 2200 мм × 820 мм × 680 мм Питание: переменный ток 110В ~220В Мощность: 30 Вт Диапазон рабочих температур: - 20С ~50C Вес нетто устройства: 55 кг Транспортный вес (в упаковке): 65 кг | БЛОКПОСТ | 272085 | Металлодетектор БЛОКПОСТ РС-3300М
| 7900964 | Металлодетектор БЛОКПОСТ РС-600 | шт. |  | БЛОКПОСТ | 109505 | Металлодетектор БЛОКПОСТ РС-600
| 7905432 | Металлодетектор БЛОКПОСТ РС-600М | шт. |  | БЛОКПОСТ | 126522 | Металлодетектор БЛОКПОСТ РС-600М
| 7927501 | Тумба досмотровая 600х300х752 | шт. |  | БЛОКПОСТ | 17786 | Тумба досмотровая 600х300х752
04021104 Металлодетекторы GARRETT
| 7899114 | ББП для Garrett CS-5000 | шт. |  | Garrett | 16831 | ББП для Garrett CS-5000
| 7922303 | ББП для Garrett PD-6500i | шт. |  | Garrett | 16439 | ББП для Garrett PD-6500i
| 7899115 | Крепление к полу для Garrett CS-5000 | шт. |  | Garrett | 6812 | Крепление к полу для Garrett CS-5000
| 7914012 | Крепление к полу для Garrett MT-5500 | шт. |  | Garrett | 6812 | Крепление к полу для Garrett MT-5500
| 116212 | Металлодетектор Garrett CS-5000 | шт. |  | Garrett | 201969 | Металлодетектор Garrett CS-5000
| 7879832 | Металлодетектор Garrett MS-3500 | шт. |  | Garrett | 216832 | Металлодетектор Garrett MS-3500
| 116051 | Металлодетектор Garrett MT-5500 | шт. |  | Garrett | 257399 | Металлодетектор Garrett MT-5500
| 122089 | Металлодетектор Garrett PD-6500i | шт. | цвет панелей-серый | Garrett | 327639 | Металлодетектор Garrett PD-6500i
| 7879831 | Металлодетектор Garrett PD-6500i IP65 | шт. | Влагозащищенное, всепогодное исполнение. | Garrett | 356652 | Металлодетектор Garrett PD-6500i IP65
04021105 Металлоискатели ручные
0402110501 Металлоискатели Ceia
| 7879837 | Зарядное устройство Ceia BC140F | шт. | Бесконтактное зарядное устройство для металлодетекторов PD140VR и PD140SVR | CEIA | 11809 | Зарядное устройство Ceia BC140F
| 113733 | Металлоискатель Ceia PD140SVR | шт. | Ручной металлодетектор высокой чувствительности со встроенным вибросигналом. Питание от 9В NiMH аккумулятора (входит в комплект), с ручным ремешком. Без регулировки чувствительности. Может работать с зарядным устройством BC140F | CEIA | 33411 | Металлоискатель Ceia PD140SVR
| 7879835 | Металлоискатель Ceia PD140V | шт. | Ручной металлодетектор стандартной чувствительности со встроенным вибросигналом. Питание от 9В батареи (в комплект не входит). Ступенчатая регулировка чувствительности. | CEIA | 16129 | Металлоискатель Ceia PD140V
| 7879836 | Металлоискатель Ceia PD140VR | шт. | Ручной металлодетектор стандартной чувствительности со встроенным вибросигналом. Питание от 9В NiMH аккумулятора (входит в комплект). Ступенчатая регулировка чувствительности. Может работать с зарядным устройством BC140F. | CEIA | 19299 | Металлоискатель Ceia PD140VR
0402110502 Металлоискатели Garrett
0402110503 Металлоискатели Sphinx
| 7888653 | Металлоискатель Sphinx [ВИХРЬ ПРО] | шт. | Металлодетектор с микропроцессорным управлением для подразделений ФСБ и ФСО. Поставляется в комплекте с аккумулятором, зарядным устройством, чехлом для ношения прибора на ремне. | Sphinx | 8690 | Металлоискатель Sphinx [ВИХРЬ ПРО]
| 7905810 | Металлоискатель Sphinx [ВИХРЬ С] | шт. | Металлодетектор повышенной селективности с микропроцессорным управлением для подразделений ФСИН. Ручное изменение и запоминание настроек. Возможность поиска SIM-карт, обломков лезвий и игл, в том числе во внутренних полостях тела человека. Поставляется в комплекте с аккумулятором, зарядным устройством, чехлом для ношения прибора на ремне. | Sphinx | 9990 | Металлоискатель Sphinx [ВИХРЬ С]
| 7888652 | Металлоискатель Sphinx [ВИХРЬ] | шт. | Металлодетектор с микропроцессорным управлением для подразделений ФСБ и ФСО. | Sphinx | 6590 | Металлоискатель Sphinx [ВИХРЬ]
| 7927836 | Металлоискатель Sphinx [ВМ-611 РД-2.0] | шт. |  | Sphinx | 48662 | Металлоискатель Sphinx [ВМ-611 РД-2.0]
| 7904333 | Металлоискатель Sphinx [ВМ-611Х ПРО] | шт. | Бюджетная модель. Ручной металлодетектор общего применения. Рекомендован для подразделений МВД и ЧОПов. Широкая площадь сканирования. Поставляется в комплекте с аккумулятором, зарядным устройством и чехлом для ношения МД на ремне. | Sphinx | 6690 | Металлоискатель Sphinx [ВМ-611Х ПРО]
| 7902692 | Металлоискатель Sphinx [ВМ-611Х] | шт. | Бюджетная модель. Ручной металлодетектор общего применения. Рекомендован для подразделений МВД и ЧОПов. Широкая площадь сканирования. | Sphinx | 4214 | Металлоискатель Sphinx [ВМ-611Х]
| 110603 | Металлоискатель Sphinx [ВМ-612 ПРО] | шт. | Металлодетектор специального применения. Имеет круговую индикацию (360 градусов) и узконаправленную зону чувствительности. Есть бесшумный режим работы (световая и вибрационная индикация). Возможно использовать прибор для самообороны. 2 режима чувствительности. Поставляется в комплекте с аккумулятором, зарядным устройством и чехлом для ношения МД на ремне. Санитарно-гигиеническое заключение и сертификат МВД. Фонарь в комплекте. Рекомендован для поиска мелких металлических предметов и оружия. | Sphinx | 8790 | Металлоискатель Sphinx [ВМ-612 ПРО]
| 110602 | Металлоискатель Sphinx [ВМ-612] | шт. | Металлодетектор специального применения. Имеет круговую индикацию (360 градусов) и узконаправленную зону чувствительности (определения двух лежащих рядом объектов). Есть бесшумный режим работы (световая индикация). Возможно использовать прибор для самообороны. 2 режима чувствительности. Санитарно-гигиеническое заключение и сертификат МВД. Рекомендован для поиска мелких металлических предметов и оружия. | Sphinx | 6205 | Металлоискатель Sphinx [ВМ-612]
| 113587 | Металлоискатель Sphinx [ВМ-911 ПРО] | шт. | Грунтовый металлодетектор для поиска колодезных люков, труб, вентилей, крупных металлических предметов под землей. Используется коммунальными службами, телекоммуникационными компаниями, водоканалом, строительными и монтажными организациями. Отсев мелких предметов (пробки, крышки, банки, мусор). Глубина поиска до 1 м. Поставляется в комплекте с аккумулятором, зарядным устройством, сумкой для переноски. | Sphinx | 11659 | Металлоискатель Sphinx [ВМ-911 ПРО]
0402110504 Металлоискатели SmartScan
| 7915852 | Металлоискатель SmartScan Model 2000 | шт. | Металлодетектор портативный, общего применения. Световая, звуковая и вибро индикация. | NONAME | 6500 | Металлоискатель SmartScan Model 2000
| 7915851 | Металлоискатель SmartScan Model 2000 PRO | шт. | Металлодетектор портативный, общего применения. Световая, звуковая и вибро индикация. Аккумулятор, зарядное устройство и чехол в комплекте. | NONAME | 9130 | Металлоискатель SmartScan Model 2000 PRO
| 7915853 | Металлоискатель SmartScan Model 2000 Х PRO | шт. | Металлодетектор портативный, общего применения. Световая, звуковая и вибро индикация. Аккумулятор, зарядное устройство и чехол в комплекте. | NONAME | 10645 | Металлоискатель SmartScan Model 2000 Х PRO
| 7915854 | Металлоискатель SmartScan Model X | шт. | Металлодетектор портативный, общего применения. Световая, звуковая и вибро индикация. | NONAME | 8128 | Металлоискатель SmartScan Model X
0402110505 Металлоискатели БЛОКПОСТ
| 7916028 | Металлоискатель БЛОКПОСТ РД-150 | шт. |  | БЛОКПОСТ | 4174 | Металлоискатель БЛОКПОСТ РД-150
| 7916029 | Металлоискатель БЛОКПОСТ РД-300 | шт. |  | БЛОКПОСТ | 6066 | Металлоискатель БЛОКПОСТ РД-300
04021106 Металлодетекторы прочие
04021108 Металлодетекторы SmartScan
| 7915847 | Версия ПО металлодетектора Detection Enhancement (ID) | шт. | Версия ПО металлодетектора, для создания собственных программ селективного детектирования с учетом э/м образа целевых предметов | NONAME | 18368 | Версия ПО металлодетектора Detection Enhancement (ID)
| 7914683 | Выносной блок индикации SmartScan Remote Monitor | шт. | Выносной блок индикации. Совместим со всеми моделями. Расстояние до 1200 м, подключение - 2-жильный кабель, питание - AC 220V | NONAME | 24490 | Выносной блок индикации SmartScan Remote Monitor
| 7915846 | Источник бесперебойного питания SmartScan UPS | шт. | Источник бесперебойного питания, встраиваемый в металлодетектор. Совместим со всеми моделями. Время работы от аккумуляторов - не менее 8 часов | NONAME | 13915 | Источник бесперебойного питания SmartScan UPS
| 7915849 | Колеса для транспортировки металлодетектора Wheels | шт. | Колеса для транспортировки металлодетектора в собранном состоянии | NONAME | 8349 | Колеса для транспортировки металлодетектора Wheels
| 121498 | Металлодетектор SmartScan A2 | шт. | Металлодетектор арочный стационарный с локализацией металлических объектов в пространстве арки по двум горизонтальным зонам, 20 программ селективного детектирования для различных типов обнаруживаемых предметов, автоматическая самодиагностика и калибровка, ИК-счетчик количества проходов и счетчик количества тревог (опция). | NONAME | 146483 | Металлодетектор SmartScan A2
| 7915842 | Металлодетектор SmartScan A3 | шт. | Металлодетектор арочный стационарный с локализацией металлических объектов в пространстве арки по трем вертикальным секторам, 20 программ селективного детектирования для различных типов обнаруживаемых предметов, автоматическая самодиагностика и калибровка, ИК-счетчик количества проходов и счетчик количества тревог (опция). | NONAME | 169206 | Металлодетектор SmartScan A3
| 7914669 | Металлодетектор SmartScan B6 | шт. | Металлодетектор арочный стационарный с локализацией металлических объектов в пространстве арки по шести горизонтальным уровням, 20 программ селективного детектирования для различных типов обнаруживаемых предметов, автоматическая самодиагностика и калибровка, ИК-счетчик количества проходов и счетчик количества тревог (опция). | NONAME | 195923 | Металлодетектор SmartScan B6
| 7889030 | Металлодетектор SmartScan C18 | шт. | Металлодетектор арочный стационарный с локализацией металлических объектов в пространстве арки по 18-ти зонам, 20 программ селективного детектирования для различных типов обнаруживаемых предметов, автоматическая самодиагностика и калибровка, ИК-счетчик количества проходов и счетчик количества тревог (опция). Точная локализация предмета в пространстве под аркой! | NONAME | 228206 | Металлодетектор SmartScan C18
| 7889026 | Металлодетектор SmartScan C18EX | шт. | Металлодетектор SmartScan C18, корпус выполнен из дерева ценных пород: клен, дуб, красное дерево и другие - по выбору заказчика | NONAME | 308356 | Металлодетектор SmartScan C18EX
| 7886480 | Металлодетектор SmartScan C18WP | шт. | Металлодетектор SmartScan C18 во всепогодном исполнении, диапазон рабочих температур -30…+50°С, класс защиты IP65 | NONAME |  | Металлодетектор SmartScan C18WP
| 7915844 | Металлодетектор SmartScan SL | шт. | Металлодетектор арочный стационарный с локализацией металлических объектов в пространстве арки по 33- м зонам, 20 программ селективного детектирования для различных типов обнаруживаемых предметов, автоматическая самодиагностика и калибровка, ИК-счетчик количества проходов и счетчик количества тревог (опция). Точная локализация предмета в пространстве под аркой! | NONAME | 239338 | Металлодетектор SmartScan SL
| 7915845 | Металлодетектор SmartScan SL WP | шт. | Металлодетектор SmartScan SL во всепогодном исполнении, диапазон рабочих температур -30…+50°С, класс защиты IP65 | NONAME |  | Металлодетектор SmartScan SL WP
| 7915848 | Увеличение стандартной ширины прохода Wide | шт. | Увеличение стандартной ширины прохода (762мм) до 920мм | NONAME | 22041 | Увеличение стандартной ширины прохода Wide
040212 Оборудования для оформления карт доступа
04021201 Принтеры
0402120101 Primacy
040212010101 Односторонняя печать
| 7887784 | Принтер Primacy Simplex Expert Contactless | шт. | Primacy Simplex Expert Contactless with SpringCard Crazy Writer encoding module, USB & Ethernet Принтер Primacy Contactless with SpringCard Crazy Writer encoding module, USB & Ethernet (цвет -красный, голубой) | Evolis |  | Принтер Primacy Simplex Expert Contactless
| 7887782 | Принтер Primacy Simplex Expert Mag ISO Dual HiCo/LoCo | шт. | Primacy Simplex Expert Mag ISO Dual HiCo/LoCo 3-track magnetic stripe encoder, USB & Ethernet Принтер Primacy Mag ISO Dual HiCo/LoCo 3-track, USB & Ethernet (цвет -красный, голубой) | Evolis | 125751 | Принтер Primacy Simplex Expert Mag ISO Dual HiCo/LoCo
| 7887783 | Принтер Primacy Simplex Expert Smart | шт. | Primacy Simplex Expert Smart & Contactless Printer with Evolis Elyctis Dual Smart Card and Contactless (IDENTIV chipset) Encoder | Evolis |  | Принтер Primacy Simplex Expert Smart
| 7887785 | Принтер Primacy Simplex Expert Smart & Contactless | шт. | Primacy Simplex Expert Smart & ContactlessPrinter with Evolis SCM Dual Smart Card and Contactless Encoder, USB & Ethernet Принтер Primacy Smart & Contactless with Evolis SCM Dual Smart Card and Contactless Encoder, USB & Ethernet (цвет -красный, голубой) | Evolis |  | Принтер Primacy Simplex Expert Smart & Contactless
| 7887786 | Принтер Primacy Simplex Expert Smart & Contactless | шт. | Primacy Simplex Expert Smart & Contactless Printer with HID veriCLASS Dual Smart Card and Contactless Encoder, USB & Ethernet | Evolis | 151305 | Принтер Primacy Simplex Expert Smart & Contactless
| 7873670 | Принтер Primacy Simplex Expert USB & Ethernet | шт. | PM1H0000xS Primacy Simplex Expert printer without option, USB & Ethernet Принтер Primacy, USB & Ethernet (цвет -красный, голубой). | Evolis | 103559 | Принтер Primacy Simplex Expert USB & Ethernet
| 7887780 | Принтер Primacy Simplex Wireless | шт. | Primacy Simplex Wireless printer without option, USB & WiFi Принтер Primacy, USB & WiFi (цвет -красный, голубой | Evolis | 127097 | Принтер Primacy Simplex Wireless
040212010102 Двусторонняя печать
| 7887790 | Принтер Primacy Duplex Expert | шт. | Primacy Duplex Expert Expert printer without option, USB & Ethernet Принтер Primacy Duplex, USB & Ethernet (цвет -красный, голубой) | Evolis | 103559 | Принтер Primacy Duplex Expert
| 7917394 | Принтер Primacy Duplex Expert (black edition) | шт. |  | Evolis |  | Принтер Primacy Duplex Expert (black edition)
| 7887796 | Принтер Primacy Duplex Expert Contactless | шт. | Primacy Duplex Expert Contactless with SpringCard Crazy Writer encoding module, USB & Ethernet Принтер Primacy Duplex Contactless with SpringCard Crazy Writer encoding module, USB & Ethernet (цвет -красный, голубой) | Evolis |  | Принтер Primacy Duplex Expert Contactless
| 7887792 | Принтер Primacy Duplex Expert Mag ISO | шт. | Primacy Duplex Expert Mag ISOPrinter with Mag ISO Dual HiCo/LoCo 3-track magnetic stripe encoder, USB & Ethernet Принтер Primacy Duplex Mag ISO Dual HiCo/LoCo 3-track, USB & Ethernet (цвет -красный, голубой) | Evolis | 125751 | Принтер Primacy Duplex Expert Mag ISO
| 7887795 | Принтер Primacy Duplex Expert Smart | шт. | Primacy Duplex Expert Smart with GEMPC USB-TR Smart Card Encoder, USB & Ethernet Принтер Primacy Duplex Smart, GEMPC USB-TR Card Encoder, USB & Ethernet (цвет -красный, голубой) | Evolis | 133820 | Принтер Primacy Duplex Expert Smart
| 7887797 | Принтер Primacy Duplex Expert Smart & Contactless | шт. | Primacy Duplex Expert Smart & ContactlessPrinter with Evolis SCM Dual Smart Card and Contactless Encoder, USB & Ethernet Принтер Primacy Duplex Smart & Contactless with Evolis SCM Dual Smart Card and Contactless Encoder, USB & Ethernet (цвет -красный, голубой) | Evolis | 185686 | Принтер Primacy Duplex Expert Smart & Contactless
| 7887791 | Принтер Primacy Duplex Wireless | шт. | Primacy Duplex Wireless printer without option, USB & WiFi Принтер Primacy Duplex, USB & WiFi (цвет -красный, голубой) | Evolis | 156684 | Принтер Primacy Duplex Wireless
040212010103 Опции для принтеров Primacy
| 7887992 | Комплект активации дуплексной печати PMY1-KTDS / Dual-Sided upgrade kit | шт. | Locking system kit for Primacy Комплект запирающей системы для принтера Primacy. | Evolis | 31307 | Комплект активации дуплексной печати PMY1-KTDS / Dual-Sided upgrade kit
| 7887991 | Комплект запирающей системы S10131 / Locking system kit for Primacy | шт. | Locking system kit for Primacy Комплект запирающей системы для принтера Primacy. | Evolis |  | Комплект запирающей системы S10131 / Locking system kit for Primacy
0402120102 Zenius
| 7887803 | Принтер Zenius Classic Mag ISO | шт. | Zenius Classic Mag ISO with Mag ISO HiCo/LoCo 3-track magnetic stripe encoder, USB, MB1 Принтер Zenius Classic, Mag ISO HiCo/LoCo 3-полосы, USB, в комплекте: eMedia Standart, 500 карт с маг. полосой (цвет - красный, коричневый) | Evolis | 97459 | Принтер Zenius Classic Mag ISO
| 7901654 | Принтер Zenius Classic USB / MB2 | шт. | Zenius Classic printer without option, USB, Red Принтер Zenius Classic, без опций, USB (цвет -красный, коричневый) | Evolis | 75143 | Принтер Zenius Classic USB / MB2
| 7887804 | Принтер Zenius Expert | шт. | Zenius Expert printer without option, USB & Ethernet, Red Принтер Zenius Expert, USB & Ethernet (цвет красный, коричневый) | Evolis | 90691 | Принтер Zenius Expert
| 7887815 | Принтер Zenius Expert Contactless | шт. | Zenius Expert Contactless with SpringCard Crazy Writer encoding module, USB & Ethernet Принтер Zenius Expert Contactless с кодировщиком SpringCard Crazy Writer, USB & Ethernet (цвет -красный, коричневый) | Evolis |  | Принтер Zenius Expert Contactless
| 7887813 | Принтер Zenius Expert Mag ISO | шт. | Zenius Expert Mag ISO with Mag ISO HiCo/LoCo 3-track magnetic stripe encoder, USB & Ethernet Принтер Zenius Expert, Mag ISO HiCo/LoCo 3-полосы, в комплекте: eMedia Standart, USB & Ethernet (цвет - красный, коричневый) | Evolis |  | Принтер Zenius Expert Mag ISO
| 7887814 | Принтер Zenius Expert Smart | шт. | Zenius Expert Smart with GEMPC USB-TR Smart Card Encoder, USB & Ethernet Принтер Zenius Expert Smart, GEMPC USB-TR Smart Card Encoder, USB & Ethernet (цвет -красный, коричневый) | Evolis |  | Принтер Zenius Expert Smart
| 7887816 | Принтер Zenius Expert Smart & Contactless | шт. | Zenius Expert Smart & Contactless Printer with SCM Dual Smart Card and Contactless Encoder, USB & Ethernet Принтер Zenius Expert Smart SCM Dual and Contactless Encoder, USB & Ethernet (цвет -красный, коричневый) | Evolis |  | Принтер Zenius Expert Smart & Contactless
0402120103 Securion
| 7887834 | Принтер Securion Basic | шт. | Securion Basic Принтер Securion, двухсторонний, с ламинатором | Evolis |  | Принтер Securion Basic
| 7887835 | Принтер Securion Mag | шт. | Securion Mag Принтер Securion Mag двухсторонний, с ламинатором, с кодировщиком магнитной полосы HICO/LOCO | Evolis |  | Принтер Securion Mag
| 7887838 | Принтер Securion Securion Mag+Smart+Contactless | шт. | Securion Mag+Smart+Contactless Принтер Securion Mag+Smart+Contactless двухсторонний, с ламинатором с двумя кодировщиками карт. | Evolis |  | Принтер Securion Securion Mag+Smart+Contactless
| 7887836 | Принтер Securion Smart | шт. | Securion Smart Принтер Securion Smart двухсторонний, с ламинатором, с кодировщиком смарт-карт | Evolis |  | Принтер Securion Smart
| 7887837 | Принтер Securion Smart+Contactless | шт. | Securion Smart+Contactless Принтер Securion Smart+Contactless двухсторонний, с ламинатором с двумя кодировщиками карт. | Evolis |  | Принтер Securion Smart+Contactless
0402120104 Tattoo2 RW
| 7887856 | Принтер Tattoo2 RW Basic USB+Ethernet | шт. | Принтер Evolis Tattoo2 RW, (цвет - голубой), USB+Ethernet | Evolis |  | Принтер Tattoo2 RW Basic USB+Ethernet
| 7887858 | Принтер Tattoo2 RW CONTACTLESS USB | шт. | Tattoo2 RW CONTACTLESS USB Принтер Evolis Tattoo2 RW c кодировщиком SpringCard Crazy Writer, (цвет - голубой), USB | Evolis |  | Принтер Tattoo2 RW CONTACTLESS USB
| 7887857 | Принтер Tattoo2 RW MAG ISO USB+Ethernet | шт. | Tattoo2 RW MAG ISO USB+Ethernet Принтер Evolis Tattoo2 RW MAG, (цвет - голубой), USB+Ethernet | Evolis |  | Принтер Tattoo2 RW MAG ISO USB+Ethernet
| 7887859 | Принтер Tattoo2 RW MAG&CONTACTLESS USB | шт. | Принтер Evolis Tattoo2 RW c кодировщиком MAG ISO& SpringCard Crazy Writer, (цвет - голубой), USB | Evolis |  | Принтер Tattoo2 RW MAG&CONTACTLESS USB
0402120105 Quantum2
040212010501 Доп. части и аксессуары Quantum2
| 7887963 | Quantum2 Backup Pack | шт. | 1 x Quantum printing head kit Печатающая головка принтера 1 x Quantum Up/Down encoding module (reversible module) Блок кодипования, переворачивающийся. 1 x Detachable card hopper -Capacity 500 cards @ 30mil/ 0,76mm Подающий лоток на 500 карт (0,76 мм - 30 mil) | Evolis |  | Quantum2 Backup Pack
| 7887962 | Quantum2 Production Pack | шт. | 1 x Detachable card hopper -Capacity 500 cards @ 30mil/ 0,76mm Подающий лоток на 500 карт (0,76 мм - 30 mil) 1 x Set of 2 cleaning rollers Два чистящих ролика 1 x Extended cleaning kit (50 cleaning cards + 25 cleaning swabs + 1 box of 40 cleaning wipes) Набор для чистки принтера (50 чистящих карт, 25 чистящих тампонов, Упаковка чистящих салфеток). | Evolis |  | Quantum2 Production Pack
| 7887961 | Принтер Quantum 2 Mag Iso | шт. | Quantum 2 Mag Iso, Smart contact station, Contactless ready Принтер Quantum2 Mag, Smart, Contactless ready | Evolis |  | Принтер Quantum 2 Mag Iso
| 7887960 | Принтер Quantum 2 Secured | шт. | Quantum 2 Secured (with a centralized locking system) Mag Iso, Smart contact station, Contactless ready Принтер Quantum2 Secured Mag, Smart, Contactless ready, центральный замок. | Evolis |  | Принтер Quantum 2 Secured
0402120106 Badgy
| 7893703 | Принтер Badgy 200 /B22U0000RS | шт. |  | Evolis | 67941 | Принтер Badgy 200 /B22U0000RS
0402120107 Avansia
| 7897602 | Принтер Avansia Duplex Expert | шт. | Принтер Avansia Duplex Expert | Evolis | 305047 | Принтер Avansia Duplex Expert
| 7897604 | Принтер Avansia Duplex Expert Mag ISO | шт. | Avansia Duplex Expert Mag ISO with Mag ISO Dual HiCo/LoCo 3-track magnetic stripe encoder Принтер Avansia Duplex Expert с кодировщиком магнитной полосы (ISO Dual HiCo/LoCo 3-track) | Evolis | 339408 | Принтер Avansia Duplex Expert Mag ISO
| 7897607 | Принтер Avansia Duplex Expert Mag ISO Smart & Contactless | шт. | Avansia Duplex Expert Mag ISO Smart & Contactless with Mag ISO Dual HiCo/LoCo 3-track magnetic stripe encoder and Evolis Elyctis Dual Smart Card and Contactless (IDENTIV Chipset) Encoder Принтер Avansia Duplex Expert с кодировщиками магнитной полосы (ISO Dual HiCo/LoCo 3-track) и Evolis Elyctis Dual Smart Card and Contactless (IDENTIV Chipset) Encoder | Evolis |  | Принтер Avansia Duplex Expert Mag ISO Smart & Contactless
| 7897606 | Принтер Avansia Duplex Expert Smart & Contactless (HID) | шт. | Avansia Duplex Expert Smart & Contactless with HID veriCLASS Dual Smart Card and Contactless Encoder Принтер Avansia Duplex Expert с кодировщиком HID veriCLASS Dual Smart Card and Contactless Encoder | Evolis | 361932 | Принтер Avansia Duplex Expert Smart & Contactless (HID)
| 7897605 | Принтер Avansia Duplex Expert Smart & Contactless (IDENTIV Chipset) | шт. | Avansia Duplex Expert Smart & Contactless with Evolis Elyctis Dual Smart Card and Contactless (IDENTIV Chipset) Encoder Принтер Avansia Duplex Expert с кодировщиком Evolis Elyctis Dual Smart Card and Contactless (IDENTIV Chipset) | Evolis |  | Принтер Avansia Duplex Expert Smart & Contactless (IDENTIV Chipset)
04021202 Ленты
0402120201 Ленты для полноцветной печати
| 7897609 | Лента для полноцветной печати (Avansia) RT4F010EAA / YMCK RT Color Ribbon | шт. | Лента YMCK для ретрасферной цветной печати, 500 отпечатков. | Evolis | 11323 | Лента для полноцветной печати (Avansia) RT4F010EAA / YMCK RT Color Ribbon
| 7897610 | Лента для полноцветной печати (Avansia) RT5F011EAA / YMCKK RT Color Ribbon | шт. | Лента YMCK+K для двусторонней ретрасферной цветной печати, 400 отпечатков. | Evolis | 10870 | Лента для полноцветной печати (Avansia) RT5F011EAA / YMCKK RT Color Ribbon
| 7897611 | Лента для полноцветной печати (Avansia) RT5F012NAA / YMCKI (chip, magnetic stripe and/or signature) | шт. | Лента YMCKI для ретрасферной цветной печати на картах с чипом, с магнитной полосой и\или полосой для подписи, 400 отпечатков. | Evolis | 14493 | Лента для полноцветной печати (Avansia) RT5F012NAA / YMCKI (chip, magnetic stripe and/or signature)
| 7897612 | Лента для полноцветной печати (Avansia) RT5F013NAA / YMCKH (for non-PVC cards) | шт. | Лента YMCKH для ретрасферной цветной печати на картах отличных от ПВХ, 400 отпечатков. | Evolis | 18268 | Лента для полноцветной печати (Avansia) RT5F013NAA / YMCKH (for non-PVC cards)
| 7897613 | Лента для полноцветной печати (Avansia) RT5F014NAA / YMCFK (with UV) | шт. | Лента YMCFK для ретрасферной цветной печати c ультрафиолетом, 400 отпечатков | Evolis | 13286 | Лента для полноцветной печати (Avansia) RT5F014NAA / YMCFK (with UV)
| 7897608 | Лента для полноцветной печати (Avansia) RTCL009NAA / Clear RT Film | шт. | Лента ретрансферная, 500 отпечатков. | Evolis | 3774 | Лента для полноцветной печати (Avansia) RTCL009NAA / Clear RT Film
| 7895092 | Лента для полноцветной печати (Badgy) CBGR0100C / YMCKO Color Ribbon 100 | шт. | Цветная лента на 100 отпечатков для принтера Badgy100/200 | Evolis | 3254 | Лента для полноцветной печати (Badgy) CBGR0100C / YMCKO Color Ribbon 100
| 7885762 | Лента для полноцветной печати (Primacy) R5F008EAA / YMCKO 300 | шт. |  | Evolis | 5284 | Лента для полноцветной печати (Primacy) R5F008EAA / YMCKO 300
| 7887817 | Лента для полноцветной печати (Primacy) R5H004NAA / 1/2YMCKO 400 | шт. | 1/2YMCKO 400 Экономичная полупанельная лента для полноцветной печати YMCKO | Evolis | 4859 | Лента для полноцветной печати (Primacy) R5H004NAA / 1/2YMCKO 400
| 7887818 | Лента для полноцветной печати (Primacy) R6F003EAA / YMCKO-K 200 | шт. | YMCKO-K 200 Лента для полноцветной печати 6-панельная YMCKO+K, на 200 карт | Evolis | 5206 | Лента для полноцветной печати (Primacy) R6F003EAA / YMCKO-K 200
| 7887853 | Лента для полноцветной печати (Securion, Dualys) R3314 / 6 Panel Color ribbon - YMCKOK | шт. | Лента для полноцветной печати YMCKO+K (монохромная вторая сторона) | Evolis | 5137 | Лента для полноцветной печати (Securion, Dualys) R3314 / 6 Panel Color ribbon - YMCKOK
| 7887850 | Лента для полноцветной печати (Securion) R3011 / 5 Panel Color ribbon - YMCKO | шт. | 1/2YMCKO 400 Экономичная полупанельная лента для полноцветной печати YMCKO | Evolis | 4030 | Лента для полноцветной печати (Securion) R3011 / 5 Panel Color ribbon - YMCKO
| 7887851 | Лента для полноцветной печати (Securion) R3012 / 2 Panel monochrome - Black TT+Varnish (KO | шт. | 1/2YMCKO 400 Экономичная полупанельная лента для полноцветной печати YMCKO | Evolis | 4235 | Лента для полноцветной печати (Securion) R3012 / 2 Panel monochrome - Black TT+Varnish (KO
| 7887852 | Лента для полноцветной печати (Securion) R3013 / Half-panel Color ribbon - YMCKO | шт. | Экономичная полупанельная лента для полноцветной печати YMCKO, 400 карт | Evolis | 5276 | Лента для полноцветной печати (Securion) R3013 / Half-panel Color ribbon - YMCKO
| 104900 | Лента для полноцветной печати (Tatoo2) R3411 / 5 Panel Color ribbon YMCKO | шт. | 5 Panel Color ribbon - YMCKO Лента для полноцветной печати YMCKO, 100 карт | Evolis | 2777 | Лента для полноцветной печати (Tatoo2) R3411 / 5 Panel Color ribbon YMCKO
| 7887832 | Лента для полноцветной печати (Zenius, Primacy) R5H004NAA / 1/2YMCKO 400 | шт. | 1/2YMCKO 400 Экономичная полупанельная лента для полноцветной печати YMCKO, 400 карт | Evolis | 4859 | Лента для полноцветной печати (Zenius, Primacy) R5H004NAA / 1/2YMCKO 400
| 7886147 | Лента для полноцветной печати (Zenius) R5F002EAA / YMCKO 200 | шт. | YMCKO 200 Лента для полноцветной печати YMCKO, 200 карт (Zenius) | Китай | 4399 | Лента для полноцветной печати (Zenius) R5F002EAA / YMCKO 200
0402120202 Ленты монохромные
| 7887841 | Лента монохромная (Primacy, Zenius) RCT012NAA / Blue monochrome ribbon | шт. | Blue monochrome ribbon Синяя монохромная лента, 1000 карт | Evolis | 2152 | Лента монохромная (Primacy, Zenius) RCT012NAA / Blue monochrome ribbon
| 7887821 | Лента монохромная (Primacy, Zenius) RCT013NAA / Red monochrome ribbon | шт. | Red monochrome ribbon Красная монохромная лента, 1000 карт | Evolis | 2152 | Лента монохромная (Primacy, Zenius) RCT013NAA / Red monochrome ribbon
| 7887822 | Лента монохромная (Primacy, Zenius) RCT014NAA / Green monochrome ribbon | шт. | Green monochrome ribbon Зеленая монохромная лента, 1000 карт | Evolis | 2152 | Лента монохромная (Primacy, Zenius) RCT014NAA / Green monochrome ribbon
| 7887823 | Лента монохромная (Primacy, Zenius) RCT015NAA / White monochrome ribbon | шт. | White monochrome ribbon Белая монохромная лента, 1000 карт | Evolis | 2152 | Лента монохромная (Primacy, Zenius) RCT015NAA / White monochrome ribbon
| 7887824 | Лента монохромная (Primacy, Zenius) RCT016NAA / Gold monochrome ribbon | шт. | Gold monochrome ribbon Золотая монохромная лента, 1000 карт | Evolis | 4859 | Лента монохромная (Primacy, Zenius) RCT016NAA / Gold monochrome ribbon
| 7887825 | Лента монохромная (Primacy, Zenius) RCT017NAA / Silver monochrome ribbon | шт. | Silver monochrome ribbon Серебряная монохромная лента, 1000 карт | Evolis | 4859 | Лента монохромная (Primacy, Zenius) RCT017NAA / Silver monochrome ribbon
| 7887828 | Лента монохромная (Primacy, Zenius) RCT019NAA / Blackflex monochrome ribbon | шт. | Blackflex monochrome ribbon Черная монохромная лента для карт АБС и карт со специальным покрытием, 1000 карт | Evolis | 1249 | Лента монохромная (Primacy, Zenius) RCT019NAA / Blackflex monochrome ribbon
| 7887819 | Лента монохромная (Primacy, Zenius) RCT023NAA / Black monochrome ribbon | шт. | Black monochrome ribbbon Черная монохромная лента, 1000 карт | Evolis | 1660 | Лента монохромная (Primacy, Zenius) RCT023NAA / Black monochrome ribbon
| 7887831 | Лента монохромная (Primacy) R2F010NAA / KO 600 | шт. | KO 600 Черная монохромная лента + защитное покрытие (KO), 600 карт | Evolis | 4998 | Лента монохромная (Primacy) R2F010NAA / KO 600
| 7887840 | Лента монохромная (Quantum, Pebble, Dualys) R2011 / Black monochrome ribbon | шт. | Black monochrome ribbbon Черная монохромная лента, 1000 карт | Evolis | 971 | Лента монохромная (Quantum, Pebble, Dualys) R2011 / Black monochrome ribbon
| 7887820 | Лента монохромная (Quantum, Pebble, Dualys) R2012 / Blue monochrome ribbon | шт. | Blue monochrome ribbon Синяя монохромная лента, 1000 карт | Evolis | 2187 | Лента монохромная (Quantum, Pebble, Dualys) R2012 / Blue monochrome ribbon
| 7887842 | Лента монохромная (Quantum, Pebble, Dualys) R2013 / Red monochrome ribbon | шт. | Red monochrome ribbon Красная монохромная лента, 1000 карт | Evolis | 2187 | Лента монохромная (Quantum, Pebble, Dualys) R2013 / Red monochrome ribbon
| 7887843 | Лента монохромная (Quantum, Pebble, Dualys) R2014 / Green monochrome ribbon | шт. | Green monochrome ribbon Зеленая монохромная лента, 1000 карт | Evolis | 2187 | Лента монохромная (Quantum, Pebble, Dualys) R2014 / Green monochrome ribbon
| 7888050 | Лента монохромная (Quantum, Pebble, Dualys) R2015 / White monochrome ribbon | шт. | Gold monochrome ribbon Золотая монохромная лента, 1000 карт | Evolis | 2187 | Лента монохромная (Quantum, Pebble, Dualys) R2015 / White monochrome ribbon
| 7887845 | Лента монохромная (Quantum, Pebble, Dualys) R2016 / Gold monochrome ribbon | шт. | Gold monochrome ribbon Золотая монохромная лента, 1000 карт | Evolis | 4998 | Лента монохромная (Quantum, Pebble, Dualys) R2016 / Gold monochrome ribbon
| 7887846 | Лента монохромная (Quantum, Pebble, Dualys) R2017 / Silver monochrome ribbon | шт. | Silver monochrome ribbon Серебряная монохромная лента, 1000 карт | Evolis | 4998 | Лента монохромная (Quantum, Pebble, Dualys) R2017 / Silver monochrome ribbon
| 7887848 | Лента монохромная (Quantum, Pebble, Dualys) R2029 / Blackflex monochrome ribbon | шт. | Blackflex monochrome ribbon Черная монохромная лента для карт АБС и карт со специальным покрытием, 1000 карт | Evolis | 1284 | Лента монохромная (Quantum, Pebble, Dualys) R2029 / Blackflex monochrome ribbon
| 7887982 | Лента монохромная (Tattoo2) R2211 / Black monochrome ribbon | шт. | Black monochrome ribbon Черная монохромная лента, 600 карт | Evolis | 971 | Лента монохромная (Tattoo2) R2211 / Black monochrome ribbon
| 7887983 | Лента монохромная (Tattoo2) R2212 / Blue monochrome ribbon | шт. | Blue monochrome ribbon Синяя монохромная лента, 600 карт | Evolis | 2083 | Лента монохромная (Tattoo2) R2212 / Blue monochrome ribbon
| 7887984 | Лента монохромная (Tattoo2) R2213 / Red monochrome ribbon | шт. | Red monochrome ribbon Красная монохромная лента, 600 карт | Evolis | 2083 | Лента монохромная (Tattoo2) R2213 / Red monochrome ribbon
| 7887985 | Лента монохромная (Tattoo2) R2214 / Green monochrome ribbon | шт. | Green monochrome ribbon Зеленая монохромная лента, 600 карт | Evolis | 2083 | Лента монохромная (Tattoo2) R2214 / Green monochrome ribbon
| 7887844 | Лента монохромная (Tattoo2) R2215 / White monochrome ribbon | шт. | White monochrome ribbon Белая монохромная лента, 500 карт | Evolis | 2083 | Лента монохромная (Tattoo2) R2215 / White monochrome ribbon
| 7887986 | Лента монохромная (Tattoo2) R2216 / Gold monochrome ribbon | шт. | Gold monochrome ribbon Золотая монохромная лента, 500 карт | Evolis | 3401 | Лента монохромная (Tattoo2) R2216 / Gold monochrome ribbon
| 7887987 | Лента монохромная (Tattoo2) R2217 / Silver monochrome ribbon | шт. | Silver monochrome ribbon Серебряная монохромная лента, 500 карт | Evolis | 3401 | Лента монохромная (Tattoo2) R2217 / Silver monochrome ribbon
| 7887988 | Лента монохромная (Tattoo2) R2229 / Blackflex monochrome ribbon | шт. | Blackflex monochrome ribbon Черная монохромная лента для карт АБС и карт со специальным покрытием, 600 карт | Evolis | 1388 | Лента монохромная (Tattoo2) R2229 / Blackflex monochrome ribbon
0402120203 Ленты голографические
| 7887854 | Лента голографическая R4002 / Optoseal Hologram ribbon | шт. | Hologram varnish-GenuineGlobes Голографическая лента, 400 карт | Evolis | 4859 | Лента голографическая R4002 / Optoseal Hologram ribbon
| 7887830 | Лента голографическая RVA022NAA / Hologram varnish-GenuineGlobes | шт. | Hologram varnish-GenuineGlobes Голографическая лента, 400 карт | Evolis | 5137 | Лента голографическая RVA022NAA / Hologram varnish-GenuineGlobes
0402120204 Скрэтч-ленты
| 7887847 | Скрэтч-лента R2018 / Scratch Off monochrome ribbon | шт. | Scratch Off monochrome ribbon Скрэтч-лента, 1000 карт | Evolis | 3332 | Скрэтч-лента R2018 / Scratch Off monochrome ribbon
| 7887826 | Скрэтч-лента RCT018NAA / Scratch Off monochrome ribbon | шт. | Scratch Off monochrome ribbon Скрэтч-лента, 1000 карт | Evolis | 3124 | Скрэтч-лента RCT018NAA / Scratch Off monochrome ribbon
0402120205 Ленты для нанесения подписи
| 7887849 | Лента для нанесения поля подписи R2030 / Whitesignature ribbon | шт. | Whitesignature ribbon Лента для наниесения поля подписи, 1000 карт | Evolis | 2637 | Лента для нанесения поля подписи R2030 / Whitesignature ribbon
| 7887829 | Лента для нанесения поля подписи RCT021NAA / Whitesignature ribbon | шт. | Whitesignature ribbon Лента для наниесения поля подписи, 1000 карт | Evolis | 2637 | Лента для нанесения поля подписи RCT021NAA / Whitesignature ribbon
04021203 Аксессуары
0402120301 Комлекты для чистки
040212030101 Zenius, Primacy
| 118539 | Комплект для чистки ACL001 | шт. | Regular Cleaning Kit for Zenius, Primacy Набор для чистки принтера Zenius, Primacy (5 карт, 5 тампонов) | Evolis | 2674 | Комплект для чистки ACL001
| 88271 | Комплект для чистки ACL002 | шт. | Advanced cleaning kit for Zenius, Primacy Набор для чистки принтера Zenius, Primacy (2 Т-карты,2 клейкие карты, чистящий карандаш, 60 салфток) | Evolis | 3316 | Комплект для чистки ACL002
| 7887932 | Комплект для чистки ACL003 | шт. | Advanced cleaning kit for Zenius, Primacy Набор для чистки с клейкими картами (для чистящих роликов) 50 клейких карт | Evolis | 7025 | Комплект для чистки ACL003
| 7887933 | Комплект для чистки ACL004 | шт. | Advanced cleaning kit for Zenius, Primacy Набор для чистки с T-образными картами (для транспортных роликов) 10 Т-образных пропитанных карт | Evolis | 3359 | Комплект для чистки ACL004
040212030102 Tattoo, Pebble, Dualys, Securion, Quantum
| 7887934 | Комплект для чистки A5002 | шт. | PrinterClean Cleaning Kit Для чистки принтера (Упаковка (50) чистящих карт, упакованных индивидуально) | Evolis | 3095 | Комплект для чистки A5002
| 7887935 | Комплект для чистки A5003 | шт. | HeadClean Cleaning Kit Для чистки печатающей головки (25 тампонов для чистки с резервуаром с изопропиловым спиртом) | Evolis | 2348 | Комплект для чистки A5003
| 7887936 | Комплект для чистки A5004 | шт. | DustClean Cleaning Kit Для чистки очищающих валиков (Упаковка (40) чистящих влажных салфеток) | Evolis | 711 | Комплект для чистки A5004
| 7876575 | Комплект для чистки A5011 | шт. | UltraClean Cleaning Kit Для полной чистки принтера (5 карт, 5 тампонов, упаковка (40 шт.) чистящих салфеток) | Evolis | 1707 | Комплект для чистки A5011
040212030103 Avansia
| 7897615 | Комплект для чистки ACL006 | шт. | 5 клейких карт | Evolis | 3359 | Комплект для чистки ACL006
| 7897616 | Комплект для чистки ACL007 | шт. | 3 | Evolis | 458 | Комплект для чистки ACL007
0402120302 Печатающие головки
| 7887942 | Печатающая головка S10000 | шт. | Pebble4, Dualys3, Securion, Quantum2 Printhead Replacement Kit Печатающая головка для Pebble4, Dualys3, Securion, Quantum2 | Evolis | 33970 | Печатающая головка S10000
| 7887943 | Печатающая головка S10084 | шт. | Zenius, Primacy Printhead Replacement Kit Печатающая головка для Zenius, Primacy | Evolis | 32799 | Печатающая головка S10084
| 7887939 | Печатающая головка S2191 | шт. | Tattoo2 Printhead Replacement Kit Печатающая головка для Tattoo2 | Evolis | 30456 | Печатающая головка S2191
| 7887944 | Печатающая головка S4101 | шт. | Quantum Printhead Replacement Kit Печатающая головка для Quantum, Dualys1 | Evolis | 56227 | Печатающая головка S4101
| 7887941 | Печатающая головка S5101 | шт. | Pebble3, Dualys2 Printhead Replacement Kit Печатающая головка для Pebble3, Dualys2 | Evolis | 50760 | Печатающая головка S5101
04021204 Кодировщики
| 7887969 | Кодировщик QTM2-OPCM | шт. | Omnikey Cardman 5121 encoding module Кодировщик Omnikey Cardman 5121 | Evolis |  | Кодировщик QTM2-OPCM
| 7887966 | Кодировщик QTM2-OPCW | шт. | Springcard Crazy Writer encoding module Кодировщик Springcard Crazy Writer | Evolis |  | Кодировщик QTM2-OPCW
| 7887968 | Кодировщик QTM2-OPELY | шт. | Evolis-SCM Dual chip encoding module Кодировщик Evolis-SCM Dual chip encoding | Evolis |  | Кодировщик QTM2-OPELY
| 7887967 | Кодировщик QTM2-OPT | шт. | Gemalto GEM PC USB-TR contact chip encoding module Кодировщик контактный Gemalto GEM PC USB-TR | Evolis |  | Кодировщик QTM2-OPT
| 7887947 | Кодировщик S10108 | шт. | Magnetic ISO encoding kitIncl. Mag ISO Dual HiCo/LoCo 3-track magnetic stripe encoder, flywheel and cable Кодировщик магнитной полосы, ISO Dual HiCo/LoCo 3-track. | Evolis |  | Кодировщик S10108
| 7887948 | Кодировщик S10109 | шт. | GEMPC USB-TR encoding kit Incl. Gemalto GEMPC USB-TR encoder, smart contact station, daughter board and cables Кодировщик Gemalto GEMPC USB-TR, для контактных карт. Для установки кодировщика наобходима монтажная плата S10112, одна на принтер. | Evolis |  | Кодировщик S10109
| 7887949 | Кодировщик S10110 | шт. | Evolis-SCM Dual encoding kit Incl. Evolis-SCM Dual encoder, smart contact station, antenna bracket, daughter board and cables Кодировщик контактных и бесконтактных карт Evolis SCM. Для установки кодировщика наобходима монтажная плата S10112, одна на принтер. | Evolis |  | Кодировщик S10110
| 7887951 | Кодировщик S10111 | шт. | SpringCard Crazy Writer encoding kitIncl. SpringCard Crazy Writer encoder, antenna bracket, daughter board and cable Кодировщик бесконтактных карт SpringCard Crazy Writer. Для установки кодировщика наобходима монтажная плата S10112, одна на принтер. | Evolis |  | Кодировщик S10111
| 7887952 | Кодировщик S10137 | шт. | HID veriCLASS Dual encoding kit Кодировщик контактных и бесконтактных карт HID veriCLASS Для установки кодировщика наобходима монтажная плата S10112, одна на принтер. | Evolis |  | Кодировщик S10137
| 7887953 | Монтажная плата S10112 | шт. | Encoder's mounting plate kit Incl. Encoder's mounting plate and screws and rivets Набор для установки контакт/бесконтактного кодера в принтеры Expert. | Evolis |  | Монтажная плата S10112
| 7887946 | Смарт станция S10107 | шт. | Smart Contact station (DB9) kitIncl. Smart Contact Station, daughter board and DB9 cable Контактная Smart станция для контактных карт | Evolis |  | Смарт станция S10107
04021205 Программное обеспечение
| 7887971 | L8001 eMedia Software PRO | шт. | ПО eMedia v.6.5 для создания и редактирования карт с возможностью работы с базами данных. | Evolis |  | L8001 eMedia Software PRO
| 7887972 | L8002 eMedia Software Standard | шт. | ПО eMedia v.6.5 для создания и редактирования карт. | Evolis |  | L8002 eMedia Software Standard
| 7887973 | L8003 eMedia Software EXPERT | шт. | ПО eMedia v.6.5 для создания и редактирования карт с возможностью работы с базами данных, кодирования бесконтактных карт. | Evolis |  | L8003 eMedia Software EXPERT
| 7887974 | L8101-CS eMedia CS PROFESSIONAL Edition | шт. | ПО eMedia CS для создания и редактирования карт с возможностью работы с базами данных. | Evolis |  | L8101-CS eMedia CS PROFESSIONAL Edition
| 7887975 | L8102-CS eMedia CS STANDARD Edition | шт. | ПО eMedia CS для создания и редактирования карт. | Evolis |  | L8102-CS eMedia CS STANDARD Edition
040213 Взрывозащищенное оборудование СКД
04021301 ExCon
0402130103 Взрывозащищенный замок AL-FM
040213010301 Взрывозащищенный замок AL-FM-S01, S02
| 7903924 | Взрывозащищенный электромагнитный замок AL-FM-S01-G12B | шт. | Взрывозащищенный электромагнитный замок AL-FM-S01-G12B предназначен для применения в помещениях и наружных установках, опасных по газу и пыли взрывоопасных зон. Замок имеет маркировку взрывозащиты 1Ex s IIC T5 Gb X / Ex mb IIIC T80 °C Db X Рекомендуется использовать совместно с ППКД AL-DV-01 Температурный диапазон: -60˚С…+50˚С Габариты корпуса: 237х43х30 мм, масса 5 кг Встроенный геркон Ток потребления в диапазоне рабочих температур (не более): 12 VDC - 700 мA Варианты прокладки кабеля: бронированный кабель В комплекте: корпус замка, планка, угольник, монтажная пластина, якорь, пластина крепления якоря, комплект крепления якоря | ExCon | 41675 | Взрывозащищенный электромагнитный замок AL-FM-S01-G12B
| 7906042 | Взрывозащищенный электромагнитный замок AL-FM-S01-G12B (кабель 15 м) | шт. |  | ExCon |  | Взрывозащищенный электромагнитный замок AL-FM-S01-G12B (кабель 15 м)
| 7922599 | Взрывозащищенный электромагнитный замок AL-FM-S01-G12B кабель 5м (Ямал СПГ) | шт. |  | ExCon | 47628 | Взрывозащищенный электромагнитный замок AL-FM-S01-G12B кабель 5м (Ямал СПГ)
| 7903923 | Взрывозащищенный электромагнитный замок AL-FM-S01-G12K | шт. | Взрывозащищенный электромагнитный замок AL-FM-S01-G12K предназначен для применения в помещениях и наружных установках, опасных по газу и пыли взрывоопасных зон. Замок имеет маркировку взрывозащиты 1Ex s IIC T5 Gb X / Ex mb IIIC T80 °C Db X Рекомендуется использовать совместно с ППКД AL-DV-01 Температурный диапазон: -60˚С…+50˚С Габариты корпуса: 237х43х30 мм, масса 5 кг Встроенный геркон Ток потребления в диапазоне рабочих температур (не более): 12 VDC - 700 мA Варианты прокладки кабеля: открытая прокладка В комплекте: корпус замка, планка, угольник, монтажная пластина, якорь, пластина крепления якоря, комплект крепления якоря | ExCon | 39293 | Взрывозащищенный электромагнитный замок AL-FM-S01-G12K
| 7904024 | Взрывозащищенный электромагнитный замок AL-FM-S01-G12M | шт. | Взрывозащищенный электромагнитный замок AL-FM-S01-G12M предназначен для применения в помещениях и наружных установках, опасных по газу и пыли взрывоопасных зон. Замок имеет маркировку взрывозащиты 1Ex s IIC T5 Gb X / Ex mb IIIC T80 °C Db X Рекомендуется использовать совместно с ППКД AL-DV-01 Температурный диапазон: -60˚С…+50˚С Габариты корпуса: 237х43х30 мм, масса 5 кг Встроенный геркон Ток потребления в диапазоне рабочих температур (не более): 12 VDC - 700 мA Варианты прокладки кабеля: в металлорукаве или трубе В комплекте: корпус замка, планка, угольник, монтажная пластина, якорь, пластина крепления якоря, комплект крепления якоря | ExCon | 39293 | Взрывозащищенный электромагнитный замок AL-FM-S01-G12M
| 7903925 | Взрывозащищенный электромагнитный замок AL-FM-S01-G24B | шт. | Взрывозащищенный электромагнитный замок AL-FM-S01-G24B предназначен для применения в помещениях и наружных установках, опасных по газу и пыли взрывоопасных зон. Замок имеет маркировку взрывозащиты 1Ex s IIC T5 Gb X / Ex mb IIIC T80 °C Db X Рекомендуется использовать совместно с ППКД AL-DV-01 Температурный диапазон: -60˚С…+50˚С Габариты корпуса: 237х43х30 мм, масса 5 кг Встроенный геркон Ток потребления в диапазоне рабочих температур (не более): 24 VDC - 250 мА Варианты прокладки кабеля: бронированный кабель В комплекте: корпус замка, планка, угольник, монтажная пластина, якорь, пластина крепления якоря, комплект крепления якоря | ExCon | 41675 | Взрывозащищенный электромагнитный замок AL-FM-S01-G24B
| 7906084 | Взрывозащищенный электромагнитный замок AL-FM-S01-G24K | шт. | Взрывозащищенный электромагнитный замок AL-FM-S01-G24K предназначен для применения в помещениях и наружных установках, опасных по газу и пыли взрывоопасных зон. Замок имеет маркировку взрывозащиты 1Ex s IIC T5 Gb X / Ex mb IIIC T80 °C Db X Рекомендуется использовать совместно с ППКД AL-DV-01 Температурный диапазон: -60˚С…+50˚С Габариты корпуса: 237х43х30 мм, масса 5 кг Встроенный геркон Ток потребления в диапазоне рабочих температур (не более): 24 VDC - 250 мА Варианты прокладки кабеля: открытая прокладка В комплекте: корпус замка, планка, угольник, монтажная пластина, якорь, пластина крепления якоря, комплект крепления якоря | ExCon | 39293 | Взрывозащищенный электромагнитный замок AL-FM-S01-G24K
| 7903926 | Взрывозащищенный электромагнитный замок AL-FM-S01-G24M | шт. | Взрывозащищенный электромагнитный замок AL-FM-S01-G24M предназначен для применения в помещениях и наружных установках, опасных по газу и пыли взрывоопасных зон. Замок имеет маркировку взрывозащиты 1Ex s IIC T5 Gb X / Ex mb IIIC T80 °C Db X Рекомендуется использовать совместно с ППКД AL-DV-01 Температурный диапазон: -60˚С…+50˚С Габариты корпуса: 237х43х30 мм, масса 5 кг Встроенный геркон Ток потребления в диапазоне рабочих температур (не более): 24 VDC - 250 мА Варианты прокладки кабеля: в металлорукаве или трубе В комплекте: корпус замка, планка, угольник, монтажная пластина, якорь, пластина крепления якоря, комплект крепления якоря | ExCon | 39293 | Взрывозащищенный электромагнитный замок AL-FM-S01-G24M
| 7903920 | Взрывозащищенный электромагнитный замок AL-FM-S01-H12B | шт. | Взрывозащищенный электромагнитный замок AL-FM-S01-H12B предназначен для применения в помещениях и наружных установках, опасных по газу и пыли взрывоопасных зон. Замок имеет маркировку взрывозащиты 1Ex s IIC T5 Gb X / Ex mb IIIC T80 °C Db X Рекомендуется использовать совместно с ППКД AL-DV-01 Температурный диапазон: -40˚С...+50˚С Габариты корпуса: 237х43х30 мм, масса 5 кг Встроенный датчик Холла Ток потребления в диапазоне рабочих температур (не более): 12 VDC - 700 мA Варианты прокладки кабеля: бронированный кабель В комплекте: корпус замка, планка, угольник, монтажная пластина, якорь, пластина крепления якоря, комплект крепления якоря | ExCon | 41675 | Взрывозащищенный электромагнитный замок AL-FM-S01-H12B
| 7903918 | Взрывозащищенный электромагнитный замок AL-FM-S01-H12K | шт. | Взрывозащищенный электромагнитный замок AL-FM-S01-H12K предназначен для применения в помещениях и наружных установках, опасных по газу и пыли взрывоопасных зон. Замок имеет маркировку взрывозащиты 1Ex s IIC T5 Gb X / Ex mb IIIC T80 °C Db X Рекомендуется использовать совместно с ППКД AL-DV-01 Температурный диапазон: -40˚С...+50˚С Габариты корпуса: 237х43х30 мм, масса 5 кг Встроенный датчик Холла Ток потребления в диапазоне рабочих температур (не более): 12 VDC - 700 мA Варианты прокладки кабеля: открытая прокладка В комплекте: корпус замка, планка, угольник, монтажная пластина, якорь, пластина крепления якоря, комплект крепления якоря | ExCon | 39293 | Взрывозащищенный электромагнитный замок AL-FM-S01-H12K
| 7904026 | Взрывозащищенный электромагнитный замок AL-FM-S01-H12M | шт. | Взрывозащищенный электромагнитный замок AL-FM-S01-H12M предназначен для применения в помещениях и наружных установках, опасных по газу и пыли взрывоопасных зон. Замок имеет маркировку взрывозащиты 1Ex s IIC T5 Gb X / Ex mb IIIC T80 °C Db X Рекомендуется использовать совместно с ППКД AL-DV-01 Температурный диапазон: -40˚С...+50˚С Габариты корпуса: 237х43х30 мм, масса 5 кг Встроенный датчик Холла Ток потребления в диапазоне рабочих температур (не более): 12 VDC - 700 мA Варианты прокладки кабеля: в металлорукаве или трубе В комплекте: корпус замка, планка, угольник, монтажная пластина, якорь, пластина крепления якоря, комплект крепления якоря | ExCon | 39293 | Взрывозащищенный электромагнитный замок AL-FM-S01-H12M
| 7903921 | Взрывозащищенный электромагнитный замок AL-FM-S01-H24B | шт. | Взрывозащищенный электромагнитный замок AL-FM-S01-H24B предназначен для применения в помещениях и наружных установках, опасных по газу и пыли взрывоопасных зон. Замок имеет маркировку взрывозащиты 1Ex s IIC T5 Gb X / Ex mb IIIC T80 °C Db X Рекомендуется использовать совместно с ППКД AL-DV-01 Температурный диапазон: -40˚С...+50˚С Габариты корпуса: 237х43х30 мм, масса 5 кг Встроенный датчик Холла Ток потребления в диапазоне рабочих температур (не более): 24 VDC - 250 мA Варианты прокладки кабеля: бронированный кабель В комплекте: корпус замка, планка, угольник, монтажная пластина, якорь, пластина крепления якоря, комплект крепления якоря | ExCon | 41675 | Взрывозащищенный электромагнитный замок AL-FM-S01-H24B
| 7903919 | Взрывозащищенный электромагнитный замок AL-FM-S01-H24K | шт. | Взрывозащищенный электромагнитный замок AL-FM-S01-H24K предназначен для применения в помещениях и наружных установках, опасных по газу и пыли взрывоопасных зон. Замок имеет маркировку взрывозащиты 1Ex s IIC T5 Gb X / Ex mb IIIC T80 °C Db X Рекомендуется использовать совместно с ППКД AL-DV-01 Температурный диапазон: -40˚С...+50˚С Габариты корпуса: 237х43х30 мм, масса 5 кг Встроенный датчик Холла Ток потребления в диапазоне рабочих температур (не более): 24 VDC - 250 мA Варианты прокладки кабеля: открытая прокладка В комплекте: корпус замка, планка, угольник, монтажная пластина, якорь, пластина крепления якоря, комплект крепления якоря | ExCon | 39293 | Взрывозащищенный электромагнитный замок AL-FM-S01-H24K
| 7903922 | Взрывозащищенный электромагнитный замок AL-FM-S01-H24M | шт. | Взрывозащищенный электромагнитный замок AL-FM-S01-H24M предназначен для применения в помещениях и наружных установках, опасных по газу и пыли взрывоопасных зон. Замок имеет маркировку взрывозащиты 1Ex s IIC T5 Gb X / Ex mb IIIC T80 °C Db X Рекомендуется использовать совместно с ППКД AL-DV-01 Температурный диапазон: -40˚С...+50˚С Габариты корпуса: 237х43х30 мм, масса 5 кг Встроенный датчик Холла Ток потребления в диапазоне рабочих температур (не более): 24 VDC - 250 мA Варианты прокладки кабеля: в металлорукаве или трубе В комплекте: корпус замка, планка, угольник, монтажная пластина, якорь, пластина крепления якоря, комплект крепления якоря | ExCon | 39293 | Взрывозащищенный электромагнитный замок AL-FM-S01-H24M
| 7928638 | Взрывозащищенный электромагнитный замок AL-FM-S02-G12M | шт. |  | ExCon | 54772 | Взрывозащищенный электромагнитный замок AL-FM-S02-G12M
| 7928637 | Взрывозащищенный электромагнитный замок AL-FM-S02-G24B | шт. |  | ExCon | 57154 | Взрывозащищенный электромагнитный замок AL-FM-S02-G24B
040213010302 Взрывозащищенный замок AL-FM-M21
| 7928109 | Взрывозащищенный электромагнитный замок AL-FM-M21-12-K | шт. | Удерживающее усилие 180 кгс" "Взрывозащищенный электромагнитный замок AL-FM-M21-12-K предназначен для применения в системах контроля доступа, системах пожарной и охранно-пожарной сигнализации, в системах безопасности объектов в качестве исполнительного запирающего устройства. Замок может устанавливаться во взрывоопасных газовых средах, в помещениях и на открытом воздухе, на уличных дверях и калитках. Замок имеет маркировку взрывозащиты 1Ex mb II T4 Gb X / Ex mb IIIC T80 °C Db X Рекомендуется использовать совместно с ППКД AL-DV-01 Температурный диапазон: -60˚С...+50˚С Габариты корпуса: 200х36х22 мм, масса 2,6 кг Без встроенных датчиков Варианты прокладки кабеля: открытая прокладка Ток потребления в диапазоне рабочих температур -60˚С +50˚С (не более) 12 VDC - 240 мA В комплекте: корпус замка, планка, угольник, монтажная пластина, якорь, пластина крепления якоря, комплект крепления якоря | ExCon | 29768 | Взрывозащищенный электромагнитный замок AL-FM-M21-12-K
| 7928108 | Взрывозащищенный электромагнитный замок AL-FM-M21-12-M | шт. | Удерживающее усилие 180 кгс" "Взрывозащищенный электромагнитный замок AL-FM-M21-12-M предназначен для применения в системах контроля доступа, системах пожарной и охранно-пожарной сигнализации, в системах безопасности объектов в качестве исполнительного запирающего устройства. Замок может устанавливаться во взрывоопасных газовых средах, в помещениях и на открытом воздухе, на уличных дверях и калитках. Замок имеет маркировку взрывозащиты 1Ex mb II T4 Gb X / Ex mb IIIC T80 °C Db X Рекомендуется использовать совместно с ППКД AL-DV-01 Температурный диапазон: -60˚С...+50˚С Габариты корпуса: 200х36х22 мм, масса 2,6 кг Без встроенных датчиков Варианты прокладки кабеля: в металлорукаве (в комплект не входит) Ток потребления в диапазоне рабочих температур -60˚С +50˚С (не более) 12 VDC - 240 мA В комплекте: корпус замка, планка, угольник, монтажная пластина, якорь, пластина крепления якоря, комплект крепления якоря | ExCon | 29768 | Взрывозащищенный электромагнитный замок AL-FM-M21-12-M
| 7928111 | Взрывозащищенный электромагнитный замок AL-FM-M21-24-K | шт. | Удерживающее усилие 180 кгс" "Взрывозащищенный электромагнитный замок AL-FM-M21-24-K предназначен для применения в системах контроля доступа, системах пожарной и охранно-пожарной сигнализации, в системах безопасности объектов в качестве исполнительного запирающего устройства. Замок может устанавливаться во взрывоопасных газовых средах, в помещениях и на открытом воздухе, на уличных дверях и калитках. Замок имеет маркировку взрывозащиты 1Ex mb II T4 Gb X / Ex mb IIIC T80 °C Db X Рекомендуется использовать совместно с ППКД AL-DV-01 Температурный диапазон: -60˚С...+50˚С Габариты корпуса: 200х36х22 мм, масса 2,6 кг Без встроенных датчиков Варианты прокладки кабеля: открытая прокладка Ток потребления в диапазоне рабочих температур -60˚С +50˚С (не более) 24 VDC - 120 мA В комплекте: корпус замка, планка, угольник, монтажная пластина, якорь, пластина крепления якоря, комплект крепления якоря | ExCon | 29768 | Взрывозащищенный электромагнитный замок AL-FM-M21-24-K
| 7928110 | Взрывозащищенный электромагнитный замок AL-FM-M21-24-M | шт. | Удерживающее усилие 180 кгс" "Взрывозащищенный электрагнитный замок AL-FM-M21-24-M предназначен для применения в системах контроля доступа, системах пожарной и охранно-пожарной сигнализации, в системах безопасности объектов в качестве исполнительного запирающего устройства. Замок может устанавливаться во взрывоопасных газовых средах, в помещениях и на открытом воздухе, на уличных дверях и калитках. Замок имеет маркировку взрывозащиты 1Ex mb II T4 Gb X / Ex mb IIIC T80 °C Db X Рекомендуется использовать совместно с ППКД AL-DV-01 Температурный диапазон: -60˚С...+50˚С Габариты корпуса: 200х36х22 мм, масса 2,6 кг Без встроенных датчиков Варианты прокладки кабеля: в металлорукаве (в комплект не входит) Ток потребления в диапазоне рабочих температур -60˚С +50˚С (не более) 24 VDC - 120 мA В комплекте: корпус замка, планка, угольник, монтажная пластина, якорь, пластина крепления якоря, комплект крепления якоря | ExCon | 29768 | Взрывозащищенный электромагнитный замок AL-FM-M21-24-M
| 7928098 | Взрывозащищенный электромагнитный замок AL-FM-M21-G-12-K | шт. | Удерживающее усилие 180 кгс" "Взрывозащищенный электромагнитный замок AL-FM-M21-G-12-K предназначен для применения в системах контроля доступа, системах пожарной и охранно-пожарной сигнализации, в системах безопасности объектов в качестве исполнительного запирающего устройства. Замок может устанавливаться во взрывоопасных газовых средах, в помещениях и на открытом воздухе, на уличных дверях и калитках. Замок имеет маркировку взрывозащиты 1Ex mb II T4 Gb X / Ex mb IIIC T80 °C Db X Рекомендуется использовать совместно с ППКД AL-DV-01 Температурный диапазон: -60˚С...+50˚С Габариты корпуса: 200х36х22 мм, масса 2,6 кг Встроенный геркон Варианты прокладки кабеля: открытая прокладка Ток потребления в диапазоне рабочих температур -60˚С +50˚С (не более) 12 VDC - 240 мA В комплекте: корпус замка, планка, угольник, монтажная пластина, якорь, пластина крепления якоря, комплект крепления якоря" | ExCon | 29768 | Взрывозащищенный электромагнитный замок AL-FM-M21-G-12-K
| 7928096 | Взрывозащищенный электромагнитный замок AL-FM-M21-G-12-M | шт. | "Взрывозащищенный электромагнитный замок AL-FM-M21-G-12-M предназначен для применения в системах контроля доступа, системах пожарной и охранно-пожарной сигнализации, в системах безопасности объектов в качестве исполнительного запирающего устройства. Замок может устанавливаться во взрывоопасных газовых средах, в помещениях и на открытом воздухе, на уличных дверях и калитках. Замок имеет маркировку взрывозащиты 1Ex mb II T4 Gb X / Ex mb IIIC T80 °C Db X Рекомендуется использовать совместно с ППКД AL-DV-01 Температурный диапазон: -60˚С...+50˚С Габариты корпуса: 200х36х22 мм, масса 2,6 кг Встроенный геркон Варианты прокладки кабеля: в металлорукаве (в комплект не входит) Ток потребления в диапазоне рабочих температур -60˚С +50˚С (не более) 12 VDC - 240 мA В комплекте: корпус замка, планка, угольник, монтажная пластина, якорь, пластина крепления якоря, комплект крепления якоря" | ExCon | 29768 | Взрывозащищенный электромагнитный замок AL-FM-M21-G-12-M
| 7928101 | Взрывозащищенный электромагнитный замок AL-FM-M21-G-24-K | шт. | Удерживающее усилие 180 кгс" "Взрывозащищенный электромагнитный замок AL-FM-M21-G-24-K предназначен для применения в системах контроля доступа, системах пожарной и охранно-пожарной сигнализации, в системах безопасности объектов в качестве исполнительного запирающего устройства. Замок может устанавливаться во взрывоопасных газовых средах, в помещениях и на открытом воздухе, на уличных дверях и калитках. Замок имеет маркировку взрывозащиты 1Ex mb II T4 Gb X / Ex mb IIIC T80 °C Db X Рекомендуется использовать совместно с ППКД AL-DV-01 Температурный диапазон: -60˚С...+50˚С Габариты корпуса: 200х36х22 мм, масса 2,6 кг Встроенный геркон Варианты прокладки кабеля: открытая прокладка Ток потребления в диапазоне рабочих температур -60˚С +50˚С (не более) 24 VDC - 120 мA В комплекте: корпус замка, планка, угольник, монтажная пластина, якорь, пластина крепления якоря, комплект крепления якоря | ExCon | 29768 | Взрывозащищенный электромагнитный замок AL-FM-M21-G-24-K
| 7928099 | Взрывозащищенный электромагнитный замок AL-FM-M21-G-24-M | шт. | Удерживающее усилие 180 кгс" "Взрывозащищенный электрагнитный замок AL-FM-M21-G-24-M предназначен для применения в системах контроля доступа, системах пожарной и охранно-пожарной сигнализации, в системах безопасности объектов в качестве исполнительного запирающего устройства. Замок может устанавливаться во взрывоопасных газовых средах, в помещениях и на открытом воздухе, на уличных дверях и калитках. Замок имеет маркировку взрывозащиты 1Ex mb II T4 Gb X / Ex mb IIIC T80 °C Db X Рекомендуется использовать совместно с ППКД AL-DV-01 Температурный диапазон: -60˚С...+50˚С Габариты корпуса: 200х36х22 мм, масса 2,6 кг Встроенный геркон Варианты прокладки кабеля: в металлорукаве (в комплект не входит) Ток потребления в диапазоне рабочих температур -60˚С +50˚С (не более) 24 VDC - 120 мA В комплекте: корпус замка, планка, угольник, монтажная пластина, якорь, пластина крепления якоря, комплект крепления якоря | ExCon | 29768 | Взрывозащищенный электромагнитный замок AL-FM-M21-G-24-M
| 7928104 | Взрывозащищенный электромагнитный замок AL-FM-M21-H-12-K | шт. | Удерживающее усилие 180 кгс" "Взрывозащищенный электромагнитный замок AL-FM-M21-H-12-K предназначен для применения в системах контроля доступа, системах пожарной и охранно-пожарной сигнализации, в системах безопасности объектов в качестве исполнительного запирающего устройства. Замок может устанавливаться во взрывоопасных газовых средах, в помещениях и на открытом воздухе, на уличных дверях и калитках. Замок имеет маркировку взрывозащиты 1Ex mb II T4 Gb X / Ex mb IIIC T80 °C Db X Рекомендуется использовать совместно с ППКД AL-DV-01 Температурный диапазон: -40˚С...+50˚С Габариты корпуса: 200х36х22 мм, масса 2,6 кг Датчик Холла Варианты прокладки кабеля: открытая прокладка Ток потребления в диапазоне рабочих температур -40˚С +50˚С (не более) 12 VDC - 240 мA В комплекте: корпус замка, планка, угольник, монтажная пластина, якорь, пластина крепления якоря, комплект крепления якоря | ExCon | 29768 | Взрывозащищенный электромагнитный замок AL-FM-M21-H-12-K
| 7928103 | Взрывозащищенный электромагнитный замок AL-FM-M21-H-12-M | шт. | Удерживающее усилие 180 кгс" "Взрывозащищенный электромагнитный замок AL-FM-M21-H-12-M предназначен для применения в системах контроля доступа, системах пожарной и охранно-пожарной сигнализации, в системах безопасности объектов в качестве исполнительного запирающего устройства. Замок может устанавливаться во взрывоопасных газовых средах, в помещениях и на открытом воздухе, на уличных дверях и калитках. Замок имеет маркировку взрывозащиты 1Ex mb II T4 Gb X / Ex mb IIIC T80 °C Db X Рекомендуется использовать совместно с ППКД AL-DV-01 Температурный диапазон: -40˚С...+50˚С Габариты корпуса: 200х36х22 мм, масса 2,6 кг Датчик Холла Варианты прокладки кабеля: в металлорукаве (в комплект не входит) Ток потребления в диапазоне рабочих температур -40˚С +50˚С (не более) 12 VDC - 240 мA В комплекте: корпус замка, планка, угольник, монтажная пластина, якорь, пластина крепления якоря, комплект крепления якоря | ExCon | 29768 | Взрывозащищенный электромагнитный замок AL-FM-M21-H-12-M
| 7928106 | Взрывозащищенный электромагнитный замок AL-FM-M21-H-24-K | шт. | Удерживающее усилие 180 кгс" "Взрывозащищенный электромагнитный замок AL-FM-M21-H-24-K предназначен для применения в системах контроля доступа, системах пожарной и охранно-пожарной сигнализации, в системах безопасности объектов в качестве исполнительного запирающего устройства. Замок может устанавливаться во взрывоопасных газовых средах, в помещениях и на открытом воздухе, на уличных дверях и калитках. Замок имеет маркировку взрывозащиты 1Ex mb II T4 Gb X / Ex mb IIIC T80 °C Db X Рекомендуется использовать совместно с ППКД AL-DV-01 Температурный диапазон: -40˚С...+50˚С Габариты корпуса: 200х36х22 мм, масса 2,6 кг Датчик Холла Варианты прокладки кабеля: открытая прокладка Ток потребления в диапазоне рабочих температур -40˚С +50˚С (не более) 24 VDC - 120 мA В комплекте: корпус замка, планка, угольник, монтажная пластина, якорь, пластина крепления якоря, комплект крепления якоря | ExCon | 29768 | Взрывозащищенный электромагнитный замок AL-FM-M21-H-24-K
| 7928105 | Взрывозащищенный электромагнитный замок AL-FM-M21-H-24-M | шт. | Удерживающее усилие 180 кгс" "Взрывозащищенный электрагнитный замок AL-FM-M21-H-24-M предназначен для применения в системах контроля доступа, системах пожарной и охранно-пожарной сигнализации, в системах безопасности объектов в качестве исполнительного запирающего устройства. Замок может устанавливаться во взрывоопасных газовых средах, в помещениях и на открытом воздухе, на уличных дверях и калитках. Замок имеет маркировку взрывозащиты 1Ex mb II T4 Gb X / Ex mb IIIC T80 °C Db X Рекомендуется использовать совместно с ППКД AL-DV-01 Температурный диапазон: -40˚С...+50˚С Габариты корпуса: 200х36х22 мм, масса 2,6 кг Датчик Холла Варианты прокладки кабеля: в металлорукаве (в комплект не входит) Ток потребления в диапазоне рабочих температур -40˚С +50˚С (не более) 24 VDC - 120 мA В комплекте: корпус замка, планка, угольник, монтажная пластина, якорь, пластина крепления якоря, комплект крепления якоря | ExCon | 29768 | Взрывозащищенный электромагнитный замок AL-FM-M21-H-24-M
0402130105 Взрывозащищенный считыватели MAL-RD1, MAL-RD2
| 7892756 | Считыватель взрывозащищенный MAL-RD2 | шт. | Считыватель взрывозащищенный MAL-RD2 предназначен для применения в автономных и сетевых системах контроля доступа в качестве Proximity-считывателя бесконтактных карт с выходным интерфейсом Wiegand-26, масса 0,65 кг Температурный диапазон: -30˚С...+65˚С Вариант прокладки кабеля: в металлорукаве Считыватель имеет маркировку взрывозащиты 1Ex s IIC T5 Gb X / Ex mb IIIC T80°C Db X | ExCon | 21194 | Считыватель взрывозащищенный MAL-RD2
0402130106 Взрывозащищенный считыватель AL-RD-S04
040213010601 Взрывозащищенные считыватели AL-RD-S04-F
| 7913248 | Считыватель взрывозащищенный AL-RD-S04-FCEB | шт. | Считыватель взрывозащищенный холодостойкий AL-RD-S04-FСEB Функционал: автономный контроллер Тип бесконтактного идентификатора: EM-Marine Варианты прокладки кабеля: бронированный кабель Выходной интерфейс: DS1990A, Wiegand Температурный диапазон: -60˚С...+40˚С Mасса: 1,5 кг Считыватель имеет маркировку взрывозащиты 1Ex s IIB T5 Gb X / Ex mb IIIC T80 °C Db X | ExCon | 32863 | Считыватель взрывозащищенный AL-RD-S04-FCEB
| 7903949 | Считыватель взрывозащищенный AL-RD-S04-FCEK | шт. | Считыватель взрывозащищенный холодостойкий AL-RD-S04-FСEK Функционал: автономный контроллер Тип бесконтактного идентификатора: EM-Marine Варианты прокладки кабеля: открытая прокладка Выходной интерфейс: DS1990A, Wiegand Температурный диапазон: -60˚С...+40˚С Mасса: 1,5 кг Считыватель имеет маркировку взрывозащиты 1Ex s IIB T5 Gb X / Ex mb IIIC T80 °C Db X | ExCon | 31673 | Считыватель взрывозащищенный AL-RD-S04-FCEK
| 7903948 | Считыватель взрывозащищенный AL-RD-S04-FCEM | шт. | Считыватель взрывозащищенный холодостойкий AL-RD-S04-FСEM Функционал: автономный контроллер Тип бесконтактного идентификатора: EM-Marine Варианты прокладки кабеля: в металлорукаве или трубе Выходной интерфейс: DS1990A, Wiegand Температурный диапазон: -60˚С...+40˚С Mасса: 1,5 кг Считыватель имеет маркировку взрывозащиты 1Ex s IIB T5 Gb X / Ex mb IIIC T80 °C Db X | ExCon | 31673 | Считыватель взрывозащищенный AL-RD-S04-FCEM
| 7913250 | Считыватель взрывозащищенный AL-RD-S04-FCHB | шт. |  | ExCon | 32863 | Считыватель взрывозащищенный AL-RD-S04-FCHB
| 7903953 | Считыватель взрывозащищенный AL-RD-S04-FCHK | шт. |  | ExCon | 31673 | Считыватель взрывозащищенный AL-RD-S04-FCHK
| 7903952 | Считыватель взрывозащищенный AL-RD-S04-FCHM | шт. |  | ExCon | 31673 | Считыватель взрывозащищенный AL-RD-S04-FCHM
| 7913249 | Считыватель взрывозащищенный AL-RD-S04-FCMB | шт. |  | ExCon | 32863 | Считыватель взрывозащищенный AL-RD-S04-FCMB
| 7903951 | Считыватель взрывозащищенный AL-RD-S04-FCMK | шт. |  | ExCon | 31673 | Считыватель взрывозащищенный AL-RD-S04-FCMK
| 7903950 | Считыватель взрывозащищенный AL-RD-S04-FCMM | шт. |  | ExCon | 31673 | Считыватель взрывозащищенный AL-RD-S04-FCMM
| 7913246 | Считыватель взрывозащищенный AL-RD-S04-FREB | шт. | Считыватель взрывозащищенный холодостойкий AL-RD-S04-FREB Функционал: считыватель Тип бесконтактного идентификатора: EM-Marine Варианты прокладки кабеля: бронированный кабель Выходной интерфейс: DS1990A, Wiegand Температурный диапазон: -60˚С...+40˚С Mасса: 1,5 кг Считыватель имеет маркировку взрывозащиты 1Ex s IIB T5 Gb X / Ex mb IIIC T80 °C Db X | ExCon | 32863 | Считыватель взрывозащищенный AL-RD-S04-FREB
| 7903943 | Считыватель взрывозащищенный AL-RD-S04-FREK | шт. | Считыватель взрывозащищенный холодостойкий AL-RD-S04-FREK Функционал: считыватель Тип бесконтактного идентификатора: EM-Marine Варианты прокладки кабеля: открытая прокладка Выходной интерфейс: DS1990A, Wiegand Температурный диапазон: -60˚С...+40˚С Mасса: 1,5 кг Считыватель имеет маркировку взрывозащиты 1Ex s IIB T5 Gb X / Ex mb IIIC T80 °C Db X | ExCon | 31673 | Считыватель взрывозащищенный AL-RD-S04-FREK
| 7903942 | Считыватель взрывозащищенный AL-RD-S04-FREM | шт. | Считыватель взрывозащищенный холодостойкий AL-RD-S04-FREM Функционал: считыватель Тип бесконтактного идентификатора: EM-Marine Варианты прокладки кабеля: в металлорукаве или трубе Выходной интерфейс: DS1990A, Wiegand Температурный диапазон: -60˚С...+40˚С Mасса: 1,5 кг Считыватель имеет маркировку взрывозащиты 1Ex s IIB T5 Gb X / Ex mb IIIC T80 °C Db X | ExCon | 31673 | Считыватель взрывозащищенный AL-RD-S04-FREM
| 7913247 | Считыватель взрывозащищенный AL-RD-S04-FRHB | шт. | Считыватель взрывозащищенный холодостойкий AL-RD-S04-FRHB Функционал: считыватель Тип бесконтактного идентификатора: HID Варианты прокладки кабеля: бронированный кабель Выходной интерфейс: DS1990A, Wiegand Температурный диапазон: -60˚С...+40˚С Mасса: 1,5 кг Считыватель имеет маркировку взрывозащиты 1Ex s IIB T5 Gb X / Ex mb IIIC T80 °C Db X | ExCon | 32863 | Считыватель взрывозащищенный AL-RD-S04-FRHB
| 7903947 | Считыватель взрывозащищенный AL-RD-S04-FRHK | шт. | Считыватель взрывозащищенный холодостойкий AL-RD-S04-FRHK Функционал: считыватель Тип бесконтактного идентификатора: HID Варианты прокладки кабеля: открытая прокладка Выходной интерфейс: DS1990A, Wiegand Температурный диапазон: -60˚С...+40˚С Mасса: 1,5 кг Считыватель имеет маркировку взрывозащиты 1Ex s IIB T5 Gb X / Ex mb IIIC T80 °C Db X | ExCon | 31673 | Считыватель взрывозащищенный AL-RD-S04-FRHK
| 7903946 | Считыватель взрывозащищенный AL-RD-S04-FRHM | шт. | Считыватель взрывозащищенный холодостойкий AL-RD-S04-FRHM Функционал: считыватель Тип бесконтактного идентификатора: HID Варианты прокладки кабеля: в металлорукаве или трубе Выходной интерфейс: DS1990A, Wiegand Температурный диапазон: -60˚С...+40˚С Mасса: 1,5 кг Считыватель имеет маркировку взрывозащиты 1Ex s IIB T5 Gb X / Ex mb IIIC T80 °C Db X | ExCon | 31673 | Считыватель взрывозащищенный AL-RD-S04-FRHM
| 7909308 | Считыватель взрывозащищенный AL-RD-S04-FRMB | шт. | Считыватель взрывозащищенный холодостойкий AL-RD-S04-FRMB Функционал: считыватель Тип бесконтактного идентификатора: Mifare Варианты прокладки кабеля: бронированный кабель Выходной интерфейс: DS1990A, Wiegand Температурный диапазон: -60˚С...+40˚С Mасса: 1,5 кг Считыватель имеет маркировку взрывозащиты 1Ex s IIB T5 Gb X / Ex mb IIIC T80 °C Db X | ExCon | 32863 | Считыватель взрывозащищенный AL-RD-S04-FRMB
| 7903945 | Считыватель взрывозащищенный AL-RD-S04-FRMK | шт. | Считыватель взрывозащищенный холодостойкий AL-RD-S04-FRMK Функционал: считыватель Тип бесконтактного идентификатора: Mifare Варианты прокладки кабеля: открытая прокладка Выходной интерфейс: DS1990A, Wiegand Температурный диапазон: -60˚С...+40˚С Mасса: 1,5 кг Считыватель имеет маркировку взрывозащиты 1Ex s IIB T5 Gb X / Ex mb IIIC T80 °C Db X | ExCon | 31673 | Считыватель взрывозащищенный AL-RD-S04-FRMK
| 7903944 | Считыватель взрывозащищенный AL-RD-S04-FRMM | шт. | Считыватель взрывозащищенный холодостойкий AL-RD-S04-FRMM Функционал: считыватель Тип бесконтактного идентификатора: Mifare Варианты прокладки кабеля: в металлорукаве или трубе Выходной интерфейс: DS1990A, Wiegand Температурный диапазон: -60˚С...+40˚С Mасса: 1,5 кг Считыватель имеет маркировку взрывозащиты 1Ex s IIB T5 Gb X / Ex mb IIIC T80 °C Db X | ExCon | 31673 | Считыватель взрывозащищенный AL-RD-S04-FRMM
| 7913245 | Считыватель взрывозащищенный AL-RD-S04-FRUB | шт. | Считыватель взрывозащищенный универсальный холодостойкий AL-RD-S04-FRUB Функционал: считыватель Тип бесконтактного идентификатора: EM-Marin, HID, Indala (Моторола) Вариант прокладки кабеля: бронированный кабель Интерфейс связи с контроллером (базовый) - Wiegand 26. По требованию заказчика могут быть установлены следующие интерфейсы выходных данных: Wiegand-34, Wiegand-37, Wiegand-40, Wiegand-42 или DS1990A. Температурный диапазон: -60˚С...+40˚С Mасса: 1,3 кг Считыватель имеет маркировку взрывозащиты 1Ex s IIB T5 Gb X / Ex mb IIIC T80°C Db X | ExCon | 32863 | Считыватель взрывозащищенный AL-RD-S04-FRUB
| 7913243 | Считыватель взрывозащищенный AL-RD-S04-FRUK | шт. | Считыватель взрывозащищенный универсальный холодостойкий AL-RD-S04-FRUK Функционал: считыватель Тип бесконтактного идентификатора: EM-Marin, HID, Indala (Моторола) Вариант прокладки кабеля: открытая прокладка Интерфейс связи с контроллером (базовый) - Wiegand 26. По требованию заказчика могут быть установлены следующие интерфейсы выходных данных: Wiegand-34, Wiegand-37, Wiegand-40, Wiegand-42 или DS1990A. Температурный диапазон: -60˚С...+40˚С Mасса: 1,3 кг Считыватель имеет маркировку взрывозащиты 1Ex s IIB T5 Gb X / Ex mb IIIC T80°C Db X | ExCon | 31673 | Считыватель взрывозащищенный AL-RD-S04-FRUK
| 7913244 | Считыватель взрывозащищенный AL-RD-S04-FRUM | шт. | Считыватель взрывозащищенный универсальный холодостойкий AL-RD-S04-FRUM Функционал: считыватель Тип бесконтактного идентификатора: EM-Marin, HID, Indala (Моторола) Вариант прокладки кабеля: в металлорукаве или трубе Интерфейс связи с контроллером (базовый) - Wiegand 26. По требованию заказчика могут быть установлены следующие интерфейсы выходных данных: Wiegand-34, Wiegand-37, Wiegand-40, Wiegand-42 или DS1990A. Температурный диапазон: -60˚С...+40˚С Mасса: 1,3 кг Считыватель имеет маркировку взрывозащиты 1Ex s IIB T5 Gb X / Ex mb IIIC T80°C Db X | ExCon | 31673 | Считыватель взрывозащищенный AL-RD-S04-FRUM
040213010602 Взрывозащищенные считыватели AL-RD-S04-N
| 7904798 | Считыватель взрывозащищенный AL-RD-S04-NCEB | шт. |  | ExCon | 24767 | Считыватель взрывозащищенный AL-RD-S04-NCEB
| 7903937 | Считыватель взрывозащищенный AL-RD-S04-NCEK | шт. |  | ExCon | 23576 | Считыватель взрывозащищенный AL-RD-S04-NCEK
| 7903936 | Считыватель взрывозащищенный AL-RD-S04-NCEM | шт. |  | ExCon | 23576 | Считыватель взрывозащищенный AL-RD-S04-NCEM
| 7913242 | Считыватель взрывозащищенный AL-RD-S04-NCHB | шт. |  | ExCon | 24767 | Считыватель взрывозащищенный AL-RD-S04-NCHB
| 7903941 | Считыватель взрывозащищенный AL-RD-S04-NCHK | шт. |  | ExCon | 23576 | Считыватель взрывозащищенный AL-RD-S04-NCHK
| 7903940 | Считыватель взрывозащищенный AL-RD-S04-NCHM | шт. |  | ExCon | 23576 | Считыватель взрывозащищенный AL-RD-S04-NCHM
| 7913241 | Считыватель взрывозащищенный AL-RD-S04-NCMB | шт. |  | ExCon | 24767 | Считыватель взрывозащищенный AL-RD-S04-NCMB
| 7903939 | Считыватель взрывозащищенный AL-RD-S04-NCMK | шт. |  | ExCon | 23576 | Считыватель взрывозащищенный AL-RD-S04-NCMK
| 7903938 | Считыватель взрывозащищенный AL-RD-S04-NCMM | шт. |  | ExCon | 23576 | Считыватель взрывозащищенный AL-RD-S04-NCMM
| 7913238 | Считыватель взрывозащищенный AL-RD-S04-NREB | шт. | Считыватель взрывозащищенный AL-RD-S04-NREB Функционал: считыватель Тип бесконтактного идентификатора: EM-Marine Варианты прокладки кабеля: бронированный кабель Выходной интерфейс: DS1990A, Wiegand-26, -40, -42. Температурный диапазон: -40˚С...+50˚С` Масса: 1,3 кг Считыватель имеет маркировку взрывозащиты 1Ex s IIB T5 Gb X / Ex mb IIIC T80 °C Db X | ExCon | 24767 | Считыватель взрывозащищенный AL-RD-S04-NREB
| 7903931 | Считыватель взрывозащищенный AL-RD-S04-NREK | шт. | Считыватель взрывозащищенный AL-RD-S04-NREK Функционал: считыватель Тип бесконтактного идентификатора: EM-Marine Варианты прокладки кабеля: открытая прокладка Выходной интерфейс: DS1990A, Wiegand-26, -40, -42. Температурный диапазон: -40˚С...+50˚С Масса: 1,3 кг Считыватель имеет маркировку взрывозащиты 1Ex s IIB T5 Gb X / Ex mb IIIC T80 °C Db X | ExCon | 23576 | Считыватель взрывозащищенный AL-RD-S04-NREK
| 7903930 | Считыватель взрывозащищенный AL-RD-S04-NREM | шт. |  | ExCon | 23576 | Считыватель взрывозащищенный AL-RD-S04-NREM
| 7913240 | Считыватель взрывозащищенный AL-RD-S04-NRHB | шт. | Считыватель взрывозащищенный AL-RD-S04-NRHB Функционал: считыватель Тип бесконтактного идентификатора: HID Варианты прокладки кабеля: бронированный кабель Выходной интерфейс: DS1990A, Wiegand-26, -40, -42. Температурный диапазон: -40˚С...+50˚С` Масса: 1,3 кг Считыватель имеет маркировку взрывозащиты 1Ex s IIB T5 Gb X / Ex mb IIIC T80 °C Db X | ExCon | 24767 | Считыватель взрывозащищенный AL-RD-S04-NRHB
| 7903935 | Считыватель взрывозащищенный AL-RD-S04-NRHK | шт. | Считыватель взрывозащищенный AL-RD-S04-NRHK Функционал: считыватель Тип бесконтактного идентификатора: HID Варианты прокладки кабеля: открытая прокладка Выходной интерфейс: DS1990A, Wiegand-26, -40, -42. Температурный диапазон: -40˚С...+50˚С Масса: 1,3 кг Считыватель имеет маркировку взрывозащиты 1Ex s IIB T5 Gb X / Ex mb IIIC T80 °C Db X | ExCon | 23576 | Считыватель взрывозащищенный AL-RD-S04-NRHK
| 7903934 | Считыватель взрывозащищенный AL-RD-S04-NRHM | шт. |  | ExCon | 23576 | Считыватель взрывозащищенный AL-RD-S04-NRHM
| 7913239 | Считыватель взрывозащищенный AL-RD-S04-NRMB | шт. | Считыватель взрывозащищенный AL-RD-S04-NRMB Функционал: считыватель Тип бесконтактного идентификатора: Mifare Варианты прокладки кабеля: бронированный кабель Выходной интерфейс: DS1990A, Wiegand-26, -40, -42. Температурный диапазон: -40˚С...+50˚С` Масса: 1,3 кг Считыватель имеет маркировку взрывозащиты 1Ex s IIB T5 Gb X / Ex mb IIIC T80 °C Db X | ExCon | 24767 | Считыватель взрывозащищенный AL-RD-S04-NRMB
| 7903933 | Считыватель взрывозащищенный AL-RD-S04-NRMK | шт. | Считыватель взрывозащищенный AL-RD-S04-NRMK Функционал: считыватель Тип бесконтактного идентификатора: Mifare Варианты прокладки кабеля: открытая прокладка Выходной интерфейс: DS1990A, Wiegand-26, -40, -42. Температурный диапазон: -40˚С...+50˚С Масса: 1,3 кг Считыватель имеет маркировку взрывозащиты 1Ex s IIB T5 Gb X / Ex mb IIIC T80 °C Db X | ExCon | 23576 | Считыватель взрывозащищенный AL-RD-S04-NRMK
| 7903932 | Считыватель взрывозащищенный AL-RD-S04-NRMM | шт. |  | ExCon | 23576 | Считыватель взрывозащищенный AL-RD-S04-NRMM
| 7913237 | Считыватель взрывозащищенный AL-RD-S04-NRUB | шт. | Считыватель взрывозащищенный универсальный AL-RD-S04-NRUB Функционал: считыватель Тип бесконтактного идентификатора: EM-Marin, HID, Indala (Моторола) Вариант прокладки кабеля: бронированный кабель Интерфейс связи с контроллером (базовый) - Wiegand 26. По требованию заказчика могут быть установлены следующие интерфейсы выходных данных: Wiegand-34, Wiegand-37, Wiegand-40, Wiegand-42 или DS1990A. Температурный диапазон: -40˚С...+50˚С Mасса: 1,3 кг Считыватель имеет маркировку взрывозащиты 1Ex s IIB T5 Gb X / Ex mb IIIC T80°C Db X | ExCon | 24767 | Считыватель взрывозащищенный AL-RD-S04-NRUB
| 7903928 | Считыватель взрывозащищенный AL-RD-S04-NRUK | шт. | Считыватель взрывозащищенный универсальный AL-RD-S04-NRUK Функционал: считыватель Тип бесконтактного идентификатора: EM-Marin, HID, Indala (Моторола) Вариант прокладки кабеля: открытая прокладка Интерфейс связи с контроллером (базовый) - Wiegand 26. По требованию заказчика могут быть установлены следующие интерфейсы выходных данных: Wiegand-34, Wiegand-37, Wiegand-40, Wiegand-42 или DS1990A. Температурный диапазон: -40˚С...+50˚С Mасса: 1,3 кг Считыватель имеет маркировку взрывозащиты 1Ex s IIB T5 Gb X / Ex mb IIIC T80°C Db X | ExCon | 23576 | Считыватель взрывозащищенный AL-RD-S04-NRUK
| 7903929 | Считыватель взрывозащищенный AL-RD-S04-NRUM | шт. | Считыватель взрывозащищенный универсальный AL-RD-S04-NRUM Функционал: считыватель Тип бесконтактного идентификатора: EM-Marin, HID, Indala (Моторола) Варианты прокладки кабеля: в металлорукаве или трубе Интерфейс связи с контроллером (базовый) - Wiegand 26. По требованию заказчика могут быть установлены следующие интерфейсы выходных данных: Wiegand-34, Wiegand-37, Wiegand-40, Wiegand-42 или DS1990A. Температурный диапазон: -40˚С...+50˚С Mасса: 1,3 кг Считыватель имеет маркировку взрывозащиты 1Ex s IIB T5 Gb X / Ex mb IIIC T80°C Db X | ExCon | 23576 | Считыватель взрывозащищенный AL-RD-S04-NRUM
| 7909452 | Считыватель взрывозащищенный AL-RD-S04-NRUM (кабель 5 м.) | шт. |  | ExCon |  | Считыватель взрывозащищенный AL-RD-S04-NRUM (кабель 5 м.)
| 7928648 | Считыватель взрывозащищенный AL-RD-S04-NRUM (кабель 6 м.) | шт. | Считыватель взрывозащищенный универсальный AL-RD-S04-NRUM Функционал: считыватель Тип бесконтактного идентификатора: EM-Marin, HID, Indala (Моторола) Варианты прокладки кабеля: в металлорукаве или трубе Интерфейс связи с контроллером (базовый) - Wiegand 26. По требованию заказчика могут быть установлены следующие интерфейсы выходных данных: Wiegand-34, Wiegand-37, Wiegand-40, Wiegand-42 или DS1990A. Температурный диапазон: -40˚С...+50˚С Mасса: 1,3 кг Считыватель имеет маркировку взрывозащиты 1Ex s IIB T5 Gb X / Ex mb IIIC T80°C Db X | ExCon | 27267 | Считыватель взрывозащищенный AL-RD-S04-NRUM (кабель 6 м.)
0402130107 Взрывозащищенная кнопка управления MAL-BT-S02
| 7892758 | Кнопка управления взрывозащищенная AL-BT-S02-A | шт. | Кнопка управления взрывозащищенная AL-BT-S02 (аналог MAL-BT2) на основе геркона, со встроенной индикацией, предназначена для коммутации и индикации электрических цепей постоянного тока, масса 0,55 кг Варинты прокладки кабеля: радиальный выход кабеля в металлорукаве (-R), осевой выход кабеля без металлорукава (-A) Маркировка взрывозащиты 1Ex s IIC T5 Gb X | ExCon | 15241 | Кнопка управления взрывозащищенная AL-BT-S02-A
| 7895953 | Кнопка управления взрывозащищенная AL-BT-S02-R | шт. | Кнопка управления взрывозащищенная AL-BT-S02 (аналог MAL-BT2) на основе геркона, со встроенной индикацией, предназначена для коммутации и индикации электрических цепей постоянного тока, масса 0,55 кг Варинты прокладки кабеля: радиальный выход кабеля в металлорукаве (-R), осевой выход кабеля без металлорукава (-A) Маркировка взрывозащиты 1Ex s IIC T5 Gb X | ExCon | 15241 | Кнопка управления взрывозащищенная AL-BT-S02-R
0402130108 Прочее взрывозащищенное оборудование
| 7896499 | Пост управления взрывозащищённый CSE-EMC-2 | шт. | QFM652R15U000004 Пост кнопочный взрывозащищенный CSE-EMC-2 маркировка 1Ex d IIC T5 Gb IP66, 2 отв. 3/4", алюминий. в комплекте: 1 кнопка "АВАРИЙНЫЙ ВЫХОД" типа "грибок" с фиксацией и отпиранием ключом, 2 каб. ввода FGN1GK, заглушка | ExCon | 25600 | Пост управления взрывозащищённый CSE-EMC-2
| 7892765 | Пост управления взрывозащищённый CSE-EMR | шт. | QFM652R15U000003 Пост кнопочный взрывозащищенный CSE-EMR маркировка 1Ex d IIC T5 Gb IP66, 2 отв. 3/4", алюминий. в комплекте: 1 кнопка "АВАРИЙНЫЙ ВЫХОД" типа "грибок" с фиксацией и отпиранием вращением, 2 каб. ввода FGN1GK, заглушка | ExCon | 23695 | Пост управления взрывозащищённый CSE-EMR
| 7892764 | Пост управления взрывозащищенный CSE-LPEMC | шт. | QFM652R15U000001 Пост кнопочный взрывозащищенный CSE-LPEMC, маркировка 1Ex d IIC T5 Gb IP66, 2 отв. 3/4", алюминий, в комплекте: 1 зелёная лампа "ВЫХОД РАЗРЕШЕН" + 1 кнопка черная б/ф "ВЫХОД" + 1 кнопка "АВАРИЙНЫЙ ВЫХОД" типа “грибок” с фиксацией и отпиранием ключом, 2 каб. ввода FGN1GK, заглушка в комплекте | ExCon | 31792 | Пост управления взрывозащищенный CSE-LPEMC
| 7892766 | Пост управления взрывозащищённый CSE-PEMC | шт. | QFM652R15U000002 Пост кнопочный взрывозащищенный CSE-PEMC маркировка 1Ex d IIC T5 Gb IP66, 2 отв. 3/4", алюминий, в комплекте: 1 кнопка черная б/ф "ВЫХОД" + 1 кнопка "АВАРИЙНЫЙ ВЫХОД" типа "грибок" с фиксацией и отпиранием ключом, 2 каб. ввода FGN1GK, заглушка | ExCon | 29172 | Пост управления взрывозащищённый CSE-PEMC
| 7892754 | Прибор приемно-контрольный доступа AL-DV-01 (12В) | шт. | Прибор приемно-контрольный доступа AL-DV-01 (аналог MAL-DV) предназначен для применения в системах контроля доступа для сопряжения взрывозащищенного оборудования, находящегося во взрывоопасной зоне (электромагнитные замки, считыватели, приборы управления и индикации) с внешним невзрывозащищенным оборудованием (контроллеры доступа, источники питания и др.), масса 0,15 кг | ExCon | 5358 | Прибор приемно-контрольный доступа AL-DV-01 (12В)
| 7909312 | Прибор приемно-контрольный доступа AL-DV-01 (24В) | шт. | Прибор приемно-контрольный доступа AL-DV-01 (аналог MAL-DV) предназначен для применения в системах контроля доступа для сопряжения взрывозащищенного оборудования, находящегося во взрывоопасной зоне (электромагнитные замки, считыватели, приборы управления и индикации) с внешним невзрывозащищенным оборудованием (контроллеры доступа, источники питания и др.), масса 0,15 кг | ExCon | 5358 | Прибор приемно-контрольный доступа AL-DV-01 (24В)
| 7892761 | Резьбовой крепежный элемент РКв-12-1/2 | шт. | Резьбовой крепежный элемент РКв-12-1/2 Предназначен для герметичного ввода металлорукава 12 мм в прибор либо другое устройство методом наворачивания на кабельный ввод либо трубу G1/2 (нар.), масса 0,1 кг | ExCon | 536 | Резьбовой крепежный элемент РКв-12-1/2
| 7892759 | Резьбовой крепежный элемент РКв-6-1/2 | шт. | Резьбовой крепежный элемент РКв-6-1/2 Предназначен для герметичного ввода металлорукава 6 мм в прибор либо другое устройство методом наворачивания на кабельный ввод либо трубу G1/2 (нар.), масса 0,1 кг | ExCon | 1393 | Резьбовой крепежный элемент РКв-6-1/2
| 7892760 | Резьбовой крепежный элемент РКв-8-1/2 | шт. | Резьбовой крепежный элемент РКв-8-1/2 Предназначен для герметичного ввода металлорукава 8 мм в прибор либо другое устройство методом наворачивания на кабельный ввод либо трубу G1/2 (нар.), масса 0,1 кг | ExCon | 1393 | Резьбовой крепежный элемент РКв-8-1/2
| 7903958 | Резьбовой крепежный элемент РКн-15-1/2 | шт. | Резьбовой крепежный элемент РКн-15-1/2 Предназначен для герметичного ввода металлорукава 12 мм в прибор либо другое устройство методом вворачивания в кабельный ввод либо трубу G1/2 (внутр.), масса 0,1 кг | ExCon | 536 | Резьбовой крепежный элемент РКн-15-1/2
| 7903957 | Шкаф управления взрывозащищенный ШУСА-ВЭЛЗ.1-1ExdllBT5-УХЛ1-IP65 | шт. | Шкаф управления взрывозащищенный ШУСА-ВЭЛ3.1-1ExdIIBT5-УХЛ1-IP65 №11-13/21-1947 от 30.03.15. в комплекте: монтажная панель, 2 дин-рейки, 4 кабельных ввода под кабель 7-14 мм | ExCon | 22385 | Шкаф управления взрывозащищенный ШУСА-ВЭЛЗ.1-1ExdllBT5-УХЛ1-IP65
0402130109 Взрывозащищенный считыватель AL-RD-S06
| 7922565 | Считыватель взрывозащищенный AL-RD-S06-F-EH-B | шт. |  | ExCon |  | Считыватель взрывозащищенный AL-RD-S06-F-EH-B
| 7922600 | Считыватель взрывозащищенный AL-RD-S06-F-EH-B кабель 5м (Ямал СПГ) | шт. |  | ExCon | 44354 | Считыватель взрывозащищенный AL-RD-S06-F-EH-B кабель 5м (Ямал СПГ)
| 7925063 | Считыватель взрывозащищенный AL-RD-S06-F-REH-B | шт. |  | ExCon | 32863 | Считыватель взрывозащищенный AL-RD-S06-F-REH-B
| 7928517 | Считыватель взрывозащищенный AL-RD-S06-F-REH-K | шт. |  | ExCon | 31673 | Считыватель взрывозащищенный AL-RD-S06-F-REH-K
| 7924875 | Считыватель взрывозащищенный AL-RD-S06-F-REH-M | шт. |  | ExCon | 31673 | Считыватель взрывозащищенный AL-RD-S06-F-REH-M
| 7923105 | Считыватель взрывозащищенный AL-RD-S06-F-REH-M (кабель 20метров) | шт. |  | ExCon | 46378 | Считыватель взрывозащищенный AL-RD-S06-F-REH-M (кабель 20метров)
| 7929259 | Считыватель взрывозащищенный AL-RD-S06-N-RMF-M | шт. |  | ExCon | 25600 | Считыватель взрывозащищенный AL-RD-S06-N-RMF-M
040214 Системы диспетчерского контроля
04021401 Кристалл S
| 117818 | Расширение блока сопряжения для пульта СДК-330.8S на 8 каналов | шт. | Расширение блока сопряжения для пульта СДК-330.8S на 8 каналов связи. | ООО "СДК Кристалл" | 12036 | Расширение блока сопряжения для пульта СДК-330.8S на 8 каналов
| 7885481 | СДК-31.205S Блок контроля | шт. | Блок контроля с источником резервного питания (КП на 1 щитовую, длина линии связи до 7000 м) 8 каналов телеуправления, 16 каналов датчиков, 8 каналов диспетчерской связи | ООО "СДК Кристалл" | 63189 | СДК-31.205S Блок контроля
| 7885482 | СДК-31.208S Блок контроля | шт. | Блок контроля с источником резервного питания (КП на 1 щитовую, длина линии связи до 7000 м) 8 каналов телеуправления, 24 канала датчиков, 16 каналов диспетчерской связи | ООО "СДК Кристалл" | 76877 | СДК-31.208S Блок контроля
| 7885468 | СДК-31.209S Блок контроля | шт. | Блок контроля с источником резервного питания (КП на 1 щитовую, длина линии связи до 7000 м) 8 каналов телеуправления, 32 канала датчиков, 24 канала диспетчерской связи | ООО "СДК Кристалл" | 90565 | СДК-31.209S Блок контроля
| 7913614 | СДК-31S.TM Блок контроля для сбора телеметрической информации | шт. |  | ООО "СДК Кристалл" | 12508 | СДК-31S.TM Блок контроля для сбора телеметрической информации
| 7892364 | СДК-330.16S Пульт диспетчера | шт. | Пульт диспетчера на базе ПЭВМ (8 каналов связи с ПК, длина линии связи до 7000 м) Комплект поставки: блок сопряжения + компьютер + UPS + ПО | ООО "СДК Кристалл" | 89739 | СДК-330.16S Пульт диспетчера
| 7924714 | СДК-330.24S Пульт диспетчера | шт. | Пульт диспетчера на базе ПЭВМ (8 каналов связи с ПК, длина линии связи до 7000 м) Комплект поставки: блок сопряжения + компьютер + UPS + ПО | НПФ "Вектор-Н8" ОАО"НИИ"Вектор" | 101775 | СДК-330.24S Пульт диспетчера
| 7927542 | СДК-330.32S Пульт диспетчера | шт. | Пульт диспетчера на базе ПЭВМ (8 каналов связи с ПК, длина линии связи до 7000 м) Комплект поставки: блок сопряжения + компьютер + UPS + ПО | НПФ "Вектор-Н8" ОАО"НИИ"Вектор" | 113811 | СДК-330.32S Пульт диспетчера
| 7927541 | СДК-330.40S Пульт диспетчера | шт. | Пульт диспетчера на базе ПЭВМ (8 каналов связи с ПК, длина линии связи до 7000 м) Комплект поставки: блок сопряжения + компьютер + UPS + ПО | НПФ "Вектор-Н8" ОАО"НИИ"Вектор" | 125847 | СДК-330.40S Пульт диспетчера
| 4011133 | СДК-330.8S Пульт диспетчера | шт. | Пульт диспетчера на базе ПЭВМ (8 каналов связи с ПК, длина линии связи до 7000 м) Комплект поставки: блок сопряжения + компьютер + UPS + ПО | ООО "СДК Кристалл" | 77703 | СДК-330.8S Пульт диспетчера
04021402 Кристалл S1
| 7911367 | СДК-31.200S1 Блок контроля (TCP/IP) | шт. | Блок контроля с источником резервного питания 4 канала датчиков, 2 канала диспетчерской связи | ООО "СДК Кристалл" | 20143 | СДК-31.200S1 Блок контроля (TCP/IP)
| 7889923 | СДК-31.205S1 Блок контроля (TCP/IP) | шт. | Блок контроля с источником резервного питания 8 каналов телеуправления, 16 каналов датчиков, 8 каналов диспетчерской связи | ООО "СДК Кристалл" | 69502 | СДК-31.205S1 Блок контроля (TCP/IP)
| 7911366 | СДК-31.207S1 Блок контроля (TCP/IP) | шт. | Блок контроля с источником резервного питания 8 каналов датчиков, 4 канала диспетчерской связи | ООО "СДК Кристалл" | 28827 | СДК-31.207S1 Блок контроля (TCP/IP)
| 7889931 | СДК-31.208S1 Блок контроля (TCP/IP) | шт. | Блок контроля с источником резервного питания 8 каналов телеуправления, 24 канала датчиков, 16 каналов диспетчерской связи | ООО "СДК Кристалл" | 83131 | СДК-31.208S1 Блок контроля (TCP/IP)
| 7886959 | СДК-31.209S1 Блок контроля (TCP/IP) | шт. | Блок контроля с источником резервного питания 8 каналов телеуправления, 32 канала датчиков, 24 канала диспетчерской связи | ООО "СДК Кристалл" | 96760 | СДК-31.209S1 Блок контроля (TCP/IP)
| 7913615 | СДК-31.215S1 Блок контроля (TCP/IP) | шт. | Блок контроля с источником резервного питания 16 каналов датчиков, 8 каналов диспетчерской связи | ООО "СДК Кристалл" | 60829 | СДК-31.215S1 Блок контроля (TCP/IP)
| 116462 | СДК-330S1 Пульт диспетчера (TCP/IP) | шт. | Пульт диспетчера на базе ПЭВМ (TCP/IP) | ООО "СДК Кристалл" | 77703 | СДК-330S1 Пульт диспетчера (TCP/IP)
04021403 Кристалл GSM
| 4011146 | СДК-31.200GSM Блок контроля | шт. | Блок контроля с источником резервного питания (КП на 1 щитовую, радиус действия-зона покрытия GSM). 4 канала датчиков, 2 канала диспетчерской связи (1 внешний, 1 встроенный) | ООО "СДК Кристалл" | 18727 | СДК-31.200GSM Блок контроля
| 113021 | СДК-31.205GSM Блок контроля | шт. | Блок контроля с источником резервного питания (КП на 1 щитовую, радиус действия-зона покрытияGSM). 8 каналов телеуправления, 16 каналов датчиков, 8 каналов диспетчерской связи | ООО "СДК Кристалл" | 66965 | СДК-31.205GSM Блок контроля
| 4011144 | СДК-31.207GSM Блок контроля | шт. | 8 каналов датчиков, 4 канала диспетчерской связи | ООО "СДК Кристалл" | 26798 | СДК-31.207GSM Блок контроля
| 7879986 | СДК-31.208GSM Блок контроля | шт. | Блок контроля с источником резервного питания (КП на 1 щитовую, радиус действия-зона покрытияGSM). 8 каналов телеуправления, 24 каналов датчиков, 16 каналов диспетчерской связи | ООО "СДК Кристалл" | 80594 | СДК-31.208GSM Блок контроля
| 7879982 | СДК-31.209GSM Блок контроля | шт. | Блок контроля с источником резервного питания (КП на 1 щитовую, радиус действия-зона покрытия GSM). 8 каналов телеуправления, 32 каналов датчиков, 24 каналов диспетчерской связи | ООО "СДК Кристалл" | 94223 | СДК-31.209GSM Блок контроля
| 4011145 | СДК-31.215GSM Блок контроля | шт. | Блок контроля с источником резервного питания (КП на 1 щитовую, радиус действия-зона покрытияGSM). 16 каналов датчиков, 8 канала диспетчерской связи | ООО "СДК Кристалл" | 58292 | СДК-31.215GSM Блок контроля
| 100100 | СДК-330.GSM Пульт диспетчера | шт. | Пульт диспетчера на базе ПЭВМ Кол-во КП до 64, радиус действия – зона покрытия оператора GSM Комплект: блок сопряжения + компьютер + UPS + ПО | ООО "СДК Кристалл" | 77703 | СДК-330.GSM Пульт диспетчера
04021404 Кристалл 330RS
| 7875622 | СДК-330.25RS Комплект (на базе ПЭВМ) | шт. | На базе компьютера (Длина линии связи ДП-КП до 15м). Комплект поставки: блок контроля с источником резервного питания + пульт диспетчера на базе компьютера. 8 каналов телеуправления, 16 каналов датчиков, 8 каналов диспетчерской связи | ООО "СДК Кристалл" | 79945 | СДК-330.25RS Комплект (на базе ПЭВМ)
| 7875623 | СДК-330.28RS Комплект (на базе ПЭВМ) | шт. | На базе компьютера (Длина линии связи ДП-КП до 15м). Комплект поставки: блок контроля с источником резервного питания + пульт диспетчера на базе компьютера. 8 каналов телеуправления, 24 канала датчиков, 16 каналов диспетчерской связи | ООО "СДК Кристалл" | 92306 | СДК-330.28RS Комплект (на базе ПЭВМ)
| 7875624 | СДК-330.29RS Комплект (на базе ПЭВМ) | шт. | На базе компьютера (Длина линии связи ДП-КП до 15м). Комплект поставки: блок контроля с источником резервного питания + пульт диспетчера на базе компьютера. 8 каналов телеуправления, 32 канала датчиков, 24 канала диспетчерской связи | ООО "СДК Кристалл" | 104696 | СДК-330.29RS Комплект (на базе ПЭВМ)
| 7905242 | СДК-33RS Блок cопряжения | шт. | Блок сопряжения (увеличения длины линии связи ДП-КП до 100 метров) | ООО "СДК Кристалл" | 6667 | СДК-33RS Блок cопряжения
04021405 Кристалл 331RS
| 7875625 | СДК-331.25RS Комплект (на базе автономного пульта) | шт. | На базе автономного пульта (Длина линии связи ДП-КП до 100м). Комплект поставки: блок контроля с источником резервного питания + автономный пульт диспетчера 8 каналов телеуправления, 16 каналов датчиков, 8 каналов диспетчерской связи | ООО "СДК Кристалл" | 65077 | СДК-331.25RS Комплект (на базе автономного пульта)
| 7875497 | СДК-331.28RS Комплект (на базе автономного пульта) | шт. | На базе автономного пульта (Длина линии связи ДП-КП до 100м). Комплект поставки: блок контроля с источником резервного питания + автономный пульт диспетчера 8 каналов телеуправления, 24 канала датчиков, 16 каналов диспетчерской связи | ООО "СДК Кристалл" | 78647 | СДК-331.28RS Комплект (на базе автономного пульта)
| 7875626 | СДК-331.29RS Комплект (на базе автономного пульта) | шт. | На базе автономного пульта (Длина линии связи ДП-КП до 100м). Комплект поставки: блок контроля с источником резервного питания + автономный пульт диспетчера 8 каналов телеуправления, 32 канала датчиков, 24 канала диспетчерской связи | ООО "СДК Кристалл" | 92335 | СДК-331.29RS Комплект (на базе автономного пульта)
04021406 Кристалл 331.207RS
| 89974 | СДК-331.207RS Комплект (на базе автономного пульта) | шт. | На базе автономного пульта (Длина линии связи ДП-КП до 100м). Комплект поставки: блок контроля с источником резервного питания + автономный пульт диспетчера 8 каналов датчиков, 4 канала диспетчерской связи | ООО "СДК Кристалл" | 32509 | СДК-331.207RS Комплект (на базе автономного пульта)
04021407 Переговорные устройства
| 120627 | СДК-029.1 Лифтовое переговорное устройство (ОТИС, Alex Lift, Mitsubishi, Могилев) | шт. | Лифтовое переговорное устройство универсальное (70Х60 мм) | ООО "СДК Кристалл" | 1475 | СДК-029.1 Лифтовое переговорное устройство (ОТИС, Alex Lift, Mitsubishi, Могилев)
| 110419 | СДК-029.2 Лифтовое переговорное устройство (Щербинский лифт, Vellmax) | шт. | Лифтовое переговорное устройство универсальное (50х90мм) | ООО "СДК Кристалл" | 1475 | СДК-029.2 Лифтовое переговорное устройство (Щербинский лифт, Vellmax)
| 110421 | СДК-029.4 Лифтовое переговорное устройство (KONE Шиндлер) | шт. | Лифтовое переговорное устройство для лифтов "KONE", кнопка вызова 12В,(70х60мм) | ООО "СДК Кристалл" | 1475 | СДК-029.4 Лифтовое переговорное устройство (KONE Шиндлер)
| 103248 | СДК-029.6 Технологическое переговорное устройство (JSB-A03, А02) | шт. | Технологическое переговорное устройство (врезная аудиопанель JSB-A03) | ООО "СДК Кристалл" | 1947 | СДК-029.6 Технологическое переговорное устройство (JSB-A03, А02)
| 115466 | СДК-029.7 Технологическое переговорное устройство (JSB-A03, А02) | шт. | Технологическое переговорное устройство (накладная аудиопанель JSB-A03 | ООО "СДК Кристалл" | 1947 | СДК-029.7 Технологическое переговорное устройство (JSB-A03, А02)
| 7928853 | СДК-029К Переговорное устройство на крышу лифта | шт. |  | ООО "СДК Кристалл" | 1711 | СДК-029К Переговорное устройство на крышу лифта
| 11555 | СДК-029Т Технологическое переговорное устройство | шт. | Технологическое переговорное устройство для машинных помещений и т.п. | ООО "СДК Кристалл" | 1711 | СДК-029Т Технологическое переговорное устройство
| 88967 | СДК-035 Пульт служебной связи одноканальный | шт. | Пульт служебной связи одноканальный | ООО "СДК Кристалл" | 6549 | СДК-035 Пульт служебной связи одноканальный
| 7910642 | СДК-035.2 Пульт служебной связи двухканальный | шт. | Пульт служебной связи двухканальный | ООО "СДК Кристалл" | 7198 | СДК-035.2 Пульт служебной связи двухканальный
04021408 Прочее оборудование
| 7880232 | СДК антенна GSM (7 м.) | шт. |  | ООО "СДК Кристалл" |  | СДК антенна GSM (7 м.)
| 7879215 | СДК Удлинитель на антенну GSM (10м) | шт. |  | ООО "СДК Кристалл" |  | СДК Удлинитель на антенну GSM (10м)
| 7903079 | СДК-036 Формирователь сигнала | шт. | Формирователь сигнала | ООО "СДК Кристалл" | 1003 | СДК-036 Формирователь сигнала
| 7910643 | СДК-040.2 Тестер точек обслуживания | шт. |  | ООО "СДК Кристалл" | 9617 | СДК-040.2 Тестер точек обслуживания
| 7926619 | СДК-30.02 Блок питания | шт. |  | ООО "СДК Кристалл" | 4825 | СДК-30.02 Блок питания
| 7929374 | СДК-34.3 Микрофон | шт. |  | ООО "СДК Кристалл" | 649 | СДК-34.3 Микрофон
| 7904480 | СДК-34.5 Микрофон (5 контактов) | шт. |  | ООО "СДК Кристалл" | 649 | СДК-34.5 Микрофон (5 контактов)
| 7888115 | СДК-S-RS Микрофон | шт. |  | ООО "СДК Кристалл" | 649 | СДК-S-RS Микрофон
0403 Шлагбаумы, Привода
040301 Came
04030101 CAME - Шлагбаумы
| 122231 | Came-Дюралайт на стрелу со светодиодами [G028401/12] | шт. |  | CAME | 6240 | Came-Дюралайт на стрелу со светодиодами [G028401/12]
| 7886220 | Came-Дюралайт на стрелу со светодиодами [G028401/14] | шт. |  | CAME | 7400 | Came-Дюралайт на стрелу со светодиодами [G028401/14]
| 122234 | Came-Дюралайт на стрелу со светодиодами [G028401/16] | шт. |  | CAME | 8330 | Came-Дюралайт на стрелу со светодиодами [G028401/16]
| 122227 | Came-Дюралайт на стрелу со светодиодами [G028401/6] | шт. |  | CAME | 3180 | Came-Дюралайт на стрелу со светодиодами [G028401/6]
| 122233 | Came-Дюралайт на стрелу со светодиодами [G028401/8] | шт. |  | CAME | 4200 | Came-Дюралайт на стрелу со светодиодами [G028401/8]
| 80301 | Came-Кабель подключения дюралайта [G028402] | шт. | Кабель для подключения дюралайта | CAME | 660 | Came-Кабель подключения дюралайта [G028402]
| 80299 | Came-Лампа сигнальная [G02801] | шт. | Сигнальная лампа на тумбы шлагбаумов G4040, G2080 | CAME | 2090 | Came-Лампа сигнальная [G02801]
| 82858 | Came-Накладки резиновые [G0403] | шт. | Резиновые накладки на стрелу 4м | CAME | 3000 | Came-Накладки резиновые [G0403]
| 82749 | Came-Накладки резиновые [G0603] | шт. | Резиновые накладки на стрелу 6,5м | CAME | 5000 | Came-Накладки резиновые [G0603]
| 83116 | Came-Опора для стрелы [G02807] | шт. | Опора для стрелы шлагбаумов G2080, G4040 | CAME | 4260 | Came-Опора для стрелы [G02807]
| 82747 | Came-Опора для стрелы [G0462] | шт. | Опора для стрелы шлагбаумов G2500 / G4000 / G6000 (Для прямоугольных стрел) | CAME | 3360 | Came-Опора для стрелы [G0462]
| 86944 | Came-Пружина балансировочная (желтая) диам. 40мм [G02040] | шт. | Пружина балансировочная (желтая) диам. 40мм (для шлагбаумов G0440) | CAME | 2200 | Came-Пружина балансировочная (желтая) диам. 40мм [G02040]
| 86945 | Came-Пружина балансировочная (зеленая) диам. 50мм [G04060] | шт. | Пружина балансировочная (зеленая) диам. 50мм (для шлагбаумов G2080) | CAME | 2590 | Came-Пружина балансировочная (зеленая) диам. 50мм [G04060]
| 82873 | Came-Пружина балансировочная (красная) диам. 55мм [G06080] | шт. | Пружина балансировочная (красная) диам. 55мм (для шлагбаумов G0440,G2080) | CAME | 2940 | Came-Пружина балансировочная (красная) диам. 55мм [G06080]
| 87925 | Came-Светоотражающие накл. на стрелу [G02809] | уп. | Светоотражающие наклейки на круглую стрелу (20шт.) | CAME | 900 | Came-Светоотражающие накл. на стрелу [G02809]
| 82748 | Came-Светоотражающие накл. на стрелу [G0461] | уп. | Светоотражающие наклейки на стрелу (24шт.) | CAME | 790 | Came-Светоотражающие накл. на стрелу [G0461]
| 88771 | Came-Соединитель и доп. вставка для стрелы [G06803] | шт. | Соеденитель для стрелы + вставка для крепления стрелы | CAME | 2640 | Came-Соединитель и доп. вставка для стрелы [G06803]
| 83658 | Came-Стрела 2,7м [G0251] | шт. | Стрела прямоугольная алюминиевая 2,7м для Gard 2500 | CAME | 2310 | Came-Стрела 2,7м [G0251]
| 90687 | Came-Стрела 2м [G02000] | шт. | Стрела круглая алюминиевая 2м для шлагбаума G2080 | CAME | 4200 | Came-Стрела 2м [G02000]
| 103775 | Came-Стрела 2м [G03750/2] | шт. | Стрела круглая алюминиевая 2м для шлагбаума G4040 | CAME |  | Came-Стрела 2м [G03750/2]
| 82872 | Came-Стрела 3,75 м [G03750] | шт. | Стрела круглая алюминиевая 4м для шлагбаума G4040 | CAME | 8220 | Came-Стрела 3,75 м [G03750]
| 122235 | Came-Стрела 3м [G03750/3] | шт. |  | CAME | 8200 | Came-Стрела 3м [G03750/3]
| 117741 | Came-Стрела 3м [G0402/3] (круглая) | шт. | Круглая алюминиевая стрела 3м для Gard 3000 | CAME | 3540 | Came-Стрела 3м [G0402/3] (круглая)
| 83003 | Came-Стрела 4,2м [G0401] | шт. | Стрела прямоугольная алюминиевая 4,2м для Gard 4000 | CAME | 3100 | Came-Стрела 4,2м [G0401]
| 89241 | Came-Стрела 4,2м [G0402] (круглая) | шт. | Круглая алюминиевая стрела 4,2м для Gard 4000 | CAME | 2950 | Came-Стрела 4,2м [G0402] (круглая)
| 89238 | Came-Стрела 4м [G04000] | шт. | Стрела круглая алюминиевая 4м для шлагбаума G2080 | CAME | 8220 | Came-Стрела 4м [G04000]
| 102342 | Came-Стрела 6,2+6м [G0121] | шт. | Стрела круглая алюминиевая 12м для шлагбаума G12000 | CAME | 60350 | Came-Стрела 6,2+6м [G0121]
| 83020 | Came-Стрела 6,85м [G0601] | шт. | Стрела прямоугольная алюминиевая 6,85м для Gard 6000 | CAME | 9000 | Came-Стрела 6,85м [G0601]
| 88013 | Came-Стрела 6,85м [G0602] (круглая) | шт. |  | CAME | 8000 | Came-Стрела 6,85м [G0602] (круглая)
| 7887028 | Came-Стрела 6,85м [G06850] (круглая) | шт. | Круглая алюминиевая стрела 6,85м для Gard 6500 | CAME | 15300 | Came-Стрела 6,85м [G06850] (круглая)
| 108224 | Came-Стрела 6м [G06000] | шт. | Стрела круглая алюминиевая 6м для шлагбаума G2080 | CAME | 13700 | Came-Стрела 6м [G06000]
| 102341 | Came-Тумба шлагбаума [G12000] | шт. | Тумба шлагбаума, для стрелы 12 м, со встроенной панелью управления, питание 220В, питание мотора 220В, 1А, -20 +70 град, высокоинтенсивная работа. | CAME | 247500 | Came-Тумба шлагбаума [G12000]
| 88769 | Came-Тумба шлагбаума [G2080 Z] | шт. | NEW! Тумба шлагбаума, для стрелы 6-8 м, со встроенной панелью управления, питание 220В, питание мотора 24В DC, -20 +70 град, высокоинтенсивная работа. | CAME | 104500 | Came-Тумба шлагбаума [G2080 Z]
| 7927503 | Came-Тумба шлагбаума [G2080I Z] (Нержавейка) | шт. | ИЗ НЕРЖАВЙКИ NEW! Тумба шлагбаума, для стрелы 6-8 м, со встроенной панелью управления, питание 220В, питание мотора 24В DC, -20 +70 град, высокоинтенсивная работа. | CAME | 170000 | Came-Тумба шлагбаума [G2080I Z] (Нержавейка)
| 83657 | Came-Тумба шлагбаума [G2500] | шт. | Тумба шлагбаума, для стрелы 2,5 м со встроенной панелью управления, питание 220В, питание мотора 220В, 1А, -20 +70 град, интенсивность 30% | CAME | 42800 | Came-Тумба шлагбаума [G2500]
| 117740 | Came-Тумба шлагбаума [G3000 DX] (правая) | шт. | Тумба шлагбаума, для стрелы 3 м круглая, со встроенной панелью управления, питание 220В, питание мотора 24В DC, -20 +70 град, высокоинтенсивная работа, 1,4 сек. Новый дизайн, цвет RAL 9006 | CAME | 98360 | Came-Тумба шлагбаума [G3000 DX] (правая)
| 7874541 | Came-Тумба шлагбаума [G3000 SX] (левая) | шт. | Тумба шлагбаума, для стрелы 3 м круглая, со встроенной панелью управления, питание 220В, питание мотора 24В DC, -20 +70 град, высокоинтенсивная работа, 1,4 сек. Новый дизайн, цвет RAL 9006 | CAME | 98360 | Came-Тумба шлагбаума [G3000 SX] (левая)
| 119546 | Came-Тумба шлагбаума [G3750] | шт. |  | CAME | 49170 | Came-Тумба шлагбаума [G3750]
| 7922556 | Came-Тумба шлагбаума [G4000 DX] (правая) | шт. | Тумба шлагбаума, для стрелы 4 м, со встроенной панелью управления, питание 220В, питание мотора 24В DC, -20 +70 град, высокоинтенсивная работа. | CAME | 52100 | Came-Тумба шлагбаума [G4000 DX] (правая)
| 83002 | Came-Тумба шлагбаума [G4000 SX] (левая) | шт. | Тумба шлагбаума, для стрелы 4 м, со встроенной панелью управления, питание 220В, питание мотора 24В DC, -20 +70 град, высокоинтенсивная работа. | CAME | 52100 | Came-Тумба шлагбаума [G4000 SX] (левая)
| 82874 | Came-Тумба шлагбаума [G4040 Z] | шт. | NEW! Тумба шлагбаума, для стрелы 2-4 м, со встроенной панелью управления, питание 220В, питание мотора 24В DC, -20 +70 град, высокоинтенсивная работа. | CAME | 72600 | Came-Тумба шлагбаума [G4040 Z]
| 83019 | Came-Тумба шлагбаума [G6000] DX/SX | шт. | Тумба шлагбаума, для стрелы 6,7 м со встроенной панелью управления, питание 220В, питание мотора 24В, 1А, -20 +70 град, высокоинтенсивная работа. | CAME | 75750 | Came-Тумба шлагбаума [G6000] DX/SX
| 121273 | Came-Тумба шлагбаума [G6500] | шт. |  | CAME | 71670 | Came-Тумба шлагбаума [G6500]
04030102 CAME - Автоматика для распашных ворот
| 85445 | Came-Блок управления ZA3N | шт. | Для приводов серии KRONO, ATI, FAST, FERNI, FROG | CAME | 9000 | Came-Блок управления ZA3N
| 112746 | Came-Блок управления ZF1N | шт. | Для приводов серии KRONO/ATI/FERNI/F7000 | CAME | 7100 | Came-Блок управления ZF1N
| 80583 | Came-Блок управления ZL150N | шт. | Для 2-х приводов FLEX 500 (F500) | CAME | 10600 | Came-Блок управления ZL150N
| 81641 | Came-Блок управления ZL160N | шт. | Функция электрозамка для 1 привода FLEX | CAME | 8500 | Came-Блок управления ZL160N
| 85490 | Came-Блок управления ZL180 | шт. | Блок управления для 2-х приводов ATI 3024/5024 | CAME | 15900 | Came-Блок управления ZL180
| 83110 | Came-Блок управления ZL19N | шт. | Блок управления для 2-х приводов FERNI 1024 | CAME | 17900 | Came-Блок управления ZL19N
| 90294 | Came-Блок управления ZL90 | шт. | Блок управления для 2-х приводов Amico, выход 2-го радиоканала. | CAME | 13950 | Came-Блок управления ZL90
| 122118 | Came-Блок управления ZL92 | шт. | Блок управления с расширенным набором функций | CAME | 13100 | Came-Блок управления ZL92
| 85188 | Came-Блок управления ZM3E | шт. | Блок управления для приводов AXO | CAME | 13000 | Came-Блок управления ZM3E
| 122100 | Came-Корпус привода [FROG-CF] | шт. | Корпус привода для 001FROG-A, 001FROG-A24 | CAME | 10200 | Came-Корпус привода [FROG-CF]
| 90293 | Came-Привод для распашных ворот [A1824] AMICO | шт. | Привод Amico соответствует самым высоким стандартам в области безопасности, а его эксклюзивный дизайн превращает его в самое настоящее произведение искусства. Электромеханический привод Аmico, отличающийся неповторимой элегантностью и плавностью линий, предназначен для автоматизации распашных ворот со створками шириной до 2,2м. Аmico - это синоним высокой надежности. Именно поэтому этот привод находит широкое применение там, где вопрос безопасности стоит на первом месте. Технические параметры Модель A1824 A18230 Класс защиты IP44 IP44 Электропитание (В) (50/60Гц) ~230 ~230 Электропитание двигателя (В) 24 ~230 Максимальный потребляемый ток (А) 4 Макс. 1,2 Мощность (Вт) 100 80 Время открывания на 90° (сек.) Регул. 19 Интенсивность использования (%) Интенс. 50 Вращающий момент (Н) 400 - 2000 400 - 2000 Рабочая темп. (°C) -20 - +55 -20 - +55 Термозащита двигателя (°C) - 150 Преимущества Автоматика этой серии оснащена электромеханическим приводом, вобравшим в себя накопленный годами опыт и новейшие технологии Came. Сегодня, наряду с низковольтной моделью 24В, мы можем предложить вашему вниманию новую версию привода, рассчитанную на ~230В. Amico 24В может быть установлен совместно с блоком управления ZL90, оснащенным функцией самодиагностики и специальным трехжильным кабелем для подключения привода. Он также позволяет создавать такие автоматические системы, которые бы полностью соответствовали требованиям европейских стандартов в отношении максимального толкающего усилия движущейся створки ворот. Модель привода, работающая от ~230В, устанавливается вместе с многофункциональным блоком управления ZA3N. Пределы использования Модель A1824 Макс. ширина створки (м) 1,0 / 1,5 / 1,8 Макс. вес створки (кг) 250 /215 / 200 Модель A18230 Макс. ширина створки (м) 1,0 / 1,7 / 2,2 Макс. вес створки (кг) 250 / 225 / 200 | CAME | 19900 | Came-Привод для распашных ворот [A1824] AMICO
| 85381 | Came-Привод для распашных ворот [A3000A] ATI | шт. | Привод линейного типа самоблокирующийся до 800кг 230В до 3 м.Интенсивность 50 %. Специальный стальной крепеж для ворот с повышенным люфтом петель. | CAME | 15600 | Came-Привод для распашных ворот [A3000A] ATI
| 83109 | Came-Привод для распашных ворот [A3024N] ATI | шт. | Привод линейного типа самоблокирующийся до 800кг 24В до 3 м.. Высокоинтенсивная работа. Специальный стальной крепеж для ворот с повышеным люфтом петель. | CAME | 22550 | Came-Привод для распашных ворот [A3024N] ATI
| 85186 | Came-Привод для распашных ворот [A5000A] ATI | шт. | Привод линейного типа самоблокирующийся. до 1000 кг. 230В до 5 м. интенсивность 50%. Специальный стальной крепеж для ворот с повышеным люфтом петель. | CAME | 16600 | Came-Привод для распашных ворот [A5000A] ATI
| 86966 | Came-Привод для распашных ворот [A5024N] ATI | шт. | Привод линейного типа самоблокирующийся. до 1000 кг. 24В до 5 м. Высокоинтенсивная работа. Специальный стальной крепеж для ворот с повышеным люфтом петель. | CAME | 23300 | Came-Привод для распашных ворот [A5024N] ATI
| 86955 | Came-Привод для распашных ворот [AX402306] AXO | шт. | Привод нереверсивный с электронными концевиками. до 800 кг. 230В до 4 м. интенсивность 50%. Встроенный инкодер. | CAME | 22000 | Came-Привод для распашных ворот [AX402306] AXO
| 103276 | Came-Привод для распашных ворот [AX71230] AXO | шт. | Привод нереверсивный с электронными концевиками. до 1000 кг. 230В до 7 м. интенсивность 50%. Встроенный инкодер. | CAME | 22800 | Came-Привод для распашных ворот [AX71230] AXO
| 80763 | Came-Привод для распашных ворот [F1000] FERNI | шт. | Привод рычажного типа самоблокирующийся с шарнирным рычагом передачи. до 800 кг. 230В до 4 м. интенсивность 50%. Стальной рычаг привода. | CAME | 20000 | Came-Привод для распашных ворот [F1000] FERNI
| 86967 | Came-Привод для распашных ворот [F1024] FERNI | шт. | Привод рычажного типа самоблокирующийся с шарнирным рычагом передачи. до 800 кг. 24В до 4 м. Высокоинтенсивная работа. Стальной рычаг привода. | CAME | 32500 | Came-Привод для распашных ворот [F1024] FERNI
| 86956 | Came-Привод для распашных ворот [F500] FLEX | шт. | Привод 24В рычажный не блокирующийся с шарнирным рычагом передачи. Электрозамок обязателен. | CAME | 13500 | Came-Привод для распашных ворот [F500] FLEX
| 102917 | Came-Привод для распашных ворот [F7024N] FAST | шт. | Привод рычажного типа самоблокирующийся с шарнирным рычагом передачи. до 300 кг. 24В до 2,3м. высокоинтенсивная работа. Стальной рычаг привода. | CAME | 25950 | Came-Привод для распашных ворот [F7024N] FAST
| 7890138 | Came-Привод для распашных ворот [FA40230] | шт. |  | CAME | 19000 | Came-Привод для распашных ворот [FA40230]
| 7890137 | Came-Привод для распашных ворот [FA40230CB] | шт. |  | CAME | 29000 | Came-Привод для распашных ворот [FA40230CB]
| 7906064 | Came-Привод для распашных ворот [FA70230] | шт. |  | CAME | 17000 | Came-Привод для распашных ворот [FA70230]
| 7906065 | Came-Привод для распашных ворот [FA70230CB] | шт. |  | CAME | 23900 | Came-Привод для распашных ворот [FA70230CB]
| 122097 | Came-Привод для распашных ворот [FE40230] FERNI | шт. | Привод 230В рычажный самоблокирующийся с шарнирным рычагом передачи. С датчиком контроля движения и обнаружения препятствий (инкодер). Стальной рычаг привода. | CAME | 22500 | Came-Привод для распашных ворот [FE40230] FERNI
| 103303 | Came-Привод для распашных ворот [FROG-A24] | шт. | Привод FROG A24(2 шт.)+B(2 шт.)+A4364(2 шт.) 24 В., подземный привод +ZL19N -1 шт. До 800 кг. до 3 м. интенсивность 100 %. | CAME | 27920 | Came-Привод для распашных ворот [FROG-A24]
| 104687 | Came-Привод для распашных ворот [FROG-А] | шт. |  | CAME | 22000 | Came-Привод для распашных ворот [FROG-А]
| 82237 | Came-Привод для распашных ворот [KR310D] KRONO (правый) | шт. | Привод линейного типа самоблокирующийся с шарнирным рычагом передачи. до 800 кг. 230В до 3 м. интенсивность 30%. Специальный стальной крепеж для ворот с повышенном люфтом петель. | CAME | 13400 | Came-Привод для распашных ворот [KR310D] KRONO (правый)
| 104323 | Came-Привод для распашных ворот [KR310S] KRONO (левый) | шт. | Привод линейного типа самоблокирующийся с шарнирным рычагом передачи. до 800 кг. 230В до 3 м. интенсивность 30%. Специальный стальной крепеж для ворот с повышенном люфтом петель. | CAME | 13400 | Came-Привод для распашных ворот [KR310S] KRONO (левый)
| 122116 | Came-Привод для распашных ворот [STYLO-ME] | шт. | Привод 24В линейный самоблокирующийся. С датчиком контроля движения и обнаружения препятствий (инкодер) | CAME | 16950 | Came-Привод для распашных ворот [STYLO-ME]
| 104689 | Came-Разблокировка [A4364] FROG | шт. |  | CAME | 1530 | Came-Разблокировка [A4364] FROG
| 122117 | Came-Рычаг [STYLO-BS] | шт. | Рычаг передачи шарнирный | CAME | 2450 | Came-Рычаг [STYLO-BS]
04030103 CAME - Автоматика для откатных ворот
| 103326 | Came-Привод для откатных ворот [BK-1200] | шт. | Привод для ворот откатного типа. Ворота до 1200кг,230В, Интенсивность 50%. Встроеный блок управления. | CAME | 29400 | Came-Привод для откатных ворот [BK-1200]
| 103330 | Came-Привод для откатных ворот [BK-1200P] | шт. | Привод для ворот откатного типа. Ворота до 1200кг, 230В Интенсивность 50%. Встроеный блок управления. Радио-разблокировка привода с помощью брелка передатчика. | CAME | 41000 | Came-Привод для откатных ворот [BK-1200P]
| 88086 | Came-Привод для откатных ворот [BK-1800] | шт. | Привод для ворот откатного типа. Ворота до 1800кг,230В, Интенсивность 50%. Встроеный блок управления. | CAME | 32000 | Came-Привод для откатных ворот [BK-1800]
| 103327 | Came-Привод для откатных ворот [BK-2200] | шт. | Привод для ворот откатного типа. Ворота до 2200кг,230В, Интенсивность 50%. Встроеный блок управления. | CAME | 36000 | Came-Привод для откатных ворот [BK-2200]
| 122187 | Came-Привод для откатных ворот [BK-221] | шт. | Привод 230В самоблокирующийся для откатных ворот. Встроенный блок управления ZBK10 | CAME | 47300 | Came-Привод для откатных ворот [BK-221]
| 86631 | Came-Привод для откатных ворот [BX-243] | шт. | Привод для ворот откатного типа. Ворота до 300кг,24В, Интенсивность 100%. Крепление с регулировкой зацепления. Встроеный блок управления. | CAME | 18600 | Came-Привод для откатных ворот [BX-243]
| 89376 | Came-Привод для откатных ворот [BX-246] | шт. | Привод для ворот откатного типа. Ворота до 600кг, 24В, Интенсивность 100%. Крепление с регулировкой зацепления. Встроеный блок управления. | CAME | 28400 | Came-Привод для откатных ворот [BX-246]
| 122186 | Came-Привод для откатных ворот [BX-64] | шт. | Привод 230В самоблокирующийся для откатных ворот. Встроенный блок управления ZBX6 | CAME | 18800 | Came-Привод для откатных ворот [BX-64]
| 120970 | Came-Привод для откатных ворот [BX-68] | шт. | Привод для ворот откатного типа. Ворота до 800кг, 230В Интенсивность 30%. Крепление с регулировкой зацепления. Встроеный блок управления. | CAME | 20500 | Came-Привод для откатных ворот [BX-68]
| 7914780 | Came-Привод для откатных ворот [BX-74] | шт. |  | CAME | 21000 | Came-Привод для откатных ворот [BX-74]
| 102409 | Came-Привод для откатных ворот [BX-78] | шт. | Привод для ворот откатного типа. Ворота до 800кг, 230В Интенсивность 50%. Крепление с регулировкой зацепления. Встроеный блок управления. | CAME | 22900 | Came-Привод для откатных ворот [BX-78]
| 103328 | Came-Привод для откатных ворот [BX-P] | шт. | Привод для ворот откатного типа. Ворота до 600кг, 230В Интенсивность 50%. Встроеный блок управления. Радио-разблокировка привода с помощью брелка передатчика. | CAME | 33000 | Came-Привод для откатных ворот [BX-P]
| 103329 | Came-Привод для откатных ворот [BY-3500T] | шт. | Привод для ворот откатного типа. Ворота до 3500кг,230В, Интенсивность 50%. Встроеный блок управления. | CAME | 114000 | Came-Привод для откатных ворот [BY-3500T]
04030104 CAME - Автоматика для гаражных ворот
| 122199 | Came-Блок управления ZC3 | шт. | + С-BX + C009 = 466 (комплект СВХ) | CAME | 8060 | Came-Блок управления ZC3
| 122217 | Came-Блок управления ZE5 | шт. |  | CAME | 6200 | Came-Блок управления ZE5
| 122219 | Came-Блок управления ZL19NA | шт. |  | CAME | 15000 | Came-Блок управления ZL19NA
| 122202 | Came-Блок управления ZL80 | шт. |  | CAME | 13800 | Came-Блок управления ZL80
| 122222 | Came-Блок управления ZR24 | шт. |  | CAME | 5100 | Came-Блок управления ZR24
| 122204 | Came-Блок управления ZT5 | шт. |  | CAME | 15700 | Came-Блок управления ZT5
| 7915457 | Came-КОМПЛЕКТ Привода для секционных ворот [VER10] (V0679) высота до 2,25м | шт. |  | CAME | 14900 | Came-КОМПЛЕКТ Привода для секционных ворот [VER10] (V0679) высота до 2,25м
| 7913604 | Came-КОМПЛЕКТ Привода для секционных ворот [VER10] (V0682) высота до 2,7м | шт. |  | CAME | 15400 | Came-КОМПЛЕКТ Привода для секционных ворот [VER10] (V0682) высота до 2,7м
| 7915456 | Came-КОМПЛЕКТ Привода для секционных ворот [VER10] (V0683) высота до 3,25м | шт. |  | CAME | 15900 | Came-КОМПЛЕКТ Привода для секционных ворот [VER10] (V0683) высота до 3,25м
| 7915458 | Came-КОМПЛЕКТ Привода для секционных ворот [VER12] (V0679) высота до 2,25м | шт. |  | CAME | 21160 | Came-КОМПЛЕКТ Привода для секционных ворот [VER12] (V0679) высота до 2,25м
| 7915459 | Came-КОМПЛЕКТ Привода для секционных ворот [VER12] (V0682) высота до 2,7м | шт. |  | CAME | 21660 | Came-КОМПЛЕКТ Привода для секционных ворот [VER12] (V0682) высота до 2,7м
| 7915460 | Came-КОМПЛЕКТ Привода для секционных ворот [VER12] (V0683) высота до 3,25м | шт. |  | CAME | 22160 | Came-КОМПЛЕКТ Привода для секционных ворот [VER12] (V0683) высота до 3,25м
| 122218 | Came-Привод для подъемно-поворотных ворот [E1024] EMEGA | шт. | Привод 24В самоблокирующийся с установкой на полотно ворот | CAME | 23500 | Came-Привод для подъемно-поворотных ворот [E1024] EMEGA
| 122216 | Came-Привод для подъемно-поворотных ворот [E456] EMEGA | шт. | Привод 220В самоблокирующийся с установкой на полотно ворот | CAME | 19600 | Came-Привод для подъемно-поворотных ворот [E456] EMEGA
| 122221 | Came-Привод для рулонных ворот [H1003] | шт. | Привод 220В самоблокирующийся навальный | CAME | 11850 | Came-Привод для рулонных ворот [H1003]
| 122223 | Came-Привод для рулонных ворот [H2003] | шт. | Привод 220В самоблокирующийся навальный | CAME |  | Came-Привод для рулонных ворот [H2003]
| 7913603 | Came-Привод для секционных ворот [VER10] | шт. |  | CAME | 9500 | Came-Привод для секционных ворот [VER10]
| 7915455 | Came-Привод для секционных ворот [VER12] | шт. |  | CAME | 16200 | Came-Привод для секционных ворот [VER12]
| 122198 | Came-Привод осевой промышленный [C-BX] | шт. | Привод 220В осевой промышленный. Установка на вал | CAME | 19750 | Came-Привод осевой промышленный [C-BX]
| 122201 | Came-Привод осевой промышленный [C-BXE24] | шт. | Привод 24В осевой промышленный. Установка на вал | CAME | 28510 | Came-Привод осевой промышленный [C-BXE24]
| 122203 | Came-Привод осевой промышленный [C-BXET] | шт. | Привод 380В осевой промышленный. Установка на вал | CAME | 21410 | Came-Привод осевой промышленный [C-BXET]
| 122200 | Came-Привод осевой промышленный [C-BXK] | шт. | Привод 220В осевой промышленный (750 Вт). Установка на вал | CAME | 23850 | Came-Привод осевой промышленный [C-BXK]
| 114295 | Came-Профиль направляющий [V0679] | шт. |  | CAME | 4800 | Came-Профиль направляющий [V0679]
| 122195 | Came-Профиль направляющий [V0682] | шт. |  | CAME | 5200 | Came-Профиль направляющий [V0682]
| 122196 | Came-Профиль направляющий [V0683] | шт. |  | CAME | 5900 | Came-Профиль направляющий [V0683]
| 87302 | Came-Профиль направляющий [V0686] | шт. | Направляющий профиль с ременной передачей | CAME | 8900 | Came-Профиль направляющий [V0686]
| 122207 | Came-Рычаг адаптер [V201] | шт. | Рычаг-адаптер для подъемно-поворотных ворот | CAME | 4900 | Came-Рычаг адаптер [V201]
| 122206 | Came-Рычаг передачи [V122] | шт. | Рычаг передачи для секционных ворот с притолокой от 30 до 60 см | CAME | 790 | Came-Рычаг передачи [V122]
04030105 CAME - Автоматические парковочные барьеры
| 103777 | Came-Барьер большой [ARK2] | шт. | Большой барьер к UNIP (вместо ARK1) | CAME | 11990 | Came-Барьер большой [ARK2]
| 87301 | Came-Барьер малый [ARK1] | шт. | Малая дуга для парковки | CAME | 6490 | Came-Барьер малый [ARK1]
| 87299 | Came-Блок управления ZL22 | шт. |  | CAME | 7780 | Came-Блок управления ZL22
| 87300 | Came-Плата расширения [LM22] | шт. | Плата расширения для ZL22 | CAME | 2190 | Came-Плата расширения [LM22]
| 87298 | Came-Привод [UNIP] | шт. | Привод с монтажным основанием для парковки 24В -20 Вт. | CAME | 10420 | Came-Привод [UNIP]
04030106 CAME - Автоматические цепные барьеры
| 87316 | Came-Колонна с приводом [CAT-X] | шт. | Колонка с приводом и блоком управления. 220B | CAME | 59500 | Came-Колонна с приводом [CAT-X]
| 103502 | Came-Колонна с приводом [CAT-X24] | шт. | Колонка с приводом и блоком управления 24В. | CAME | 73500 | Came-Колонна с приводом [CAT-X24]
| 87318 | Came-Колонна с противовесом [CAT-I] | шт. | Колонка с противовесом и системой натяжения цепи | CAME | 32000 | Came-Колонна с противовесом [CAT-I]
| 87323 | Came-Цепь [CAT-5] | шт. | Цепь толщиной 9 мм (7,5м.) | CAME | 4400 | Came-Цепь [CAT-5]
04030107 CAME - Аксессуары и ЗИП
0403010701 CAME - Аксессуары для приводов распашных ворот
| 103305 | Came-Блок управления ZL170N | шт. | Для 1-го привода с питанием 24В Выход второго радиоканала, возможность подключения электрозамка. | CAME | 9800 | Came-Блок управления ZL170N
| 90597 | Came-Блок управления ZR24 | шт. | Для 1 -го привода с питанием 220, для управления рольставнями | CAME | 5100 | Came-Блок управления ZR24
| 122165 | Came-Замок [LOCK82] | шт. | Замок электромеханический для распашных ворот 12В, 15В | CAME | 6050 | Came-Замок [LOCK82]
| 122162 | Came-Кабель нагревательный [PSRT02] | шт. | Кабель нагревательный со встроенным термостатом универсальный серии приводов FERNI, FAST | CAME | 3320 | Came-Кабель нагревательный [PSRT02]
| 122159 | Came-Разблокиратор [H3000] | шт. | Came-H3000 Система дистанционной разблокировки привода со встроенной кнопкой управления (в корпусе), трос 5 метров | CAME | 4700 | Came-Разблокиратор [H3000]
| 122167 | Came-Разблокировка [A4366] FROG | шт. | Замок разблокировки с индивидуальным ключом стандарта EURO-DIN для FROG-A, FROG-A24 | CAME | 3320 | Came-Разблокировка [A4366] FROG
| 122170 | Came-Рычаг [A4370] | шт. | Рычаг передачи для серии FROG для открывания ворот на угол 140 град. при макс. ширине створки 2м. | CAME | 7900 | Came-Рычаг [A4370]
| 122164 | Came-Рычаг [STYLO-BD] | шт. |  | CAME | 6400 | Came-Рычаг [STYLO-BD]
| 7890143 | Came-Светодиодная плата FA001 | шт. | с индикцией режимов работы | CAME | 1980 | Came-Светодиодная плата FA001
| 108510 | Came-Цепная передача [FL-180] | шт. | Передача для FROG, при открывании ворот на угол 180' | CAME | 7900 | Came-Цепная передача [FL-180]
0403010702 CAME - Аксессуары для приводов откатных ворот
| 7912025 | Came-Заглушка для рельса "M", независимая. [PILOT MN] | шт. | Заглушка для рельса "M", независимая. | CAME | 300 | Came-Заглушка для рельса "M", независимая. [PILOT MN]
| 7911126 | Came-Зубчатая рейка [1700057] | шт. | Зубчатая рейка на болтах для приводов BK-2200, BY-3500T /1 МЕТР/ | CAME | 590 | Came-Зубчатая рейка [1700057]
| 103333 | Came-Зубчатая рейка [CGZ6] | шт. | Зубчатая рейка на болтах для приводов BK-2200, BY-3500T /1 МЕТР/ | CAME | 2230 | Came-Зубчатая рейка [CGZ6]
| 86632 | Came-Зубчатая рейка [CGZS] | шт. | Зубчатая рейка на болтах (30*8) для приводов BX-A, BX-B, BX241, BK1200, BK1800 /1 МЕТР/ | CAME | 600 | Came-Зубчатая рейка [CGZS]
| 7914872 | Came-Зубчатая рейка [CR6-800] | шт. | Зубчатая рейка на болтах для приводов BK-2200, BY-3500T /1 МЕТР/ | CAME | 660 | Came-Зубчатая рейка [CR6-800]
| 7908987 | Came-Комплект [KIT MARE S 03] | шт. | Комплект: Тележка S с 8 роликами (2шт.), ролик концевой, улавливатель конц. ролика, заглушка для рельса (2шт.), скоба направляющая FRS 2 с 2 роликами, винты М10х25 (15шт.). | CAME | 10250 | Came-Комплект [KIT MARE S 03]
| 7908435 | Came-Комплект ЭКОНОМ [KIT SOLE SE 03] | шт. | Комплект ЭКОНОМ: Тележка SE с 8 роликами (2шт.), ролик концевой, улавливатель конц. ролика, заглушка для рельса (2шт.), скоба направляющая FRS 2 с 2 роликами, винты М10х25 (15шт.). | CAME | 8850 | Came-Комплект ЭКОНОМ [KIT SOLE SE 03]
| 7909793 | Came-Комплект ЭКОНОМ [KIT VITA ME 03] | шт. | Комплект ЭКОНОМ: Тележка ME с 8 роликами (2шт.), ролик концевой, улавливатель конц. ролика, заглушка для рельса (2шт.), скоба направляющая FRM 2 с 2 роликами, винты М10х25 (15шт.). | CAME | 14550 | Came-Комплект ЭКОНОМ [KIT VITA ME 03]
| 7911370 | Came-Подставка регулировочная с болтами [PALTE KIT C1] | шт. |  | CAME | 1390 | Came-Подставка регулировочная с болтами [PALTE KIT C1]
| 7912028 | Came-Рельс направляющий "M", неоцинкованный. [STAGE MB 3] | шт. | Рельс направляющий "M", неоцинкованный. | CAME | 7360 | Came-Рельс направляющий "M", неоцинкованный. [STAGE MB 3]
| 7909794 | Came-Рельс направляющий "M", неоцинкованный. [STAGE MB 6] | шт. | Рельс направляющий "M", неоцинкованный. | CAME | 14720 | Came-Рельс направляющий "M", неоцинкованный. [STAGE MB 6]
| 7912029 | Came-Рельс направляющий "S", неоцинкованный. [STAGE SB 3] | шт. | Рельс направляющий "S", неоцинкованный. | CAME | 3485 | Came-Рельс направляющий "S", неоцинкованный. [STAGE SB 3]
| 7908436 | Came-Рельс направляющий "S", неоцинкованный. [STAGE SB 6] | шт. | Рельс направляющий "S", неоцинкованный. | CAME | 6970 | Came-Рельс направляющий "S", неоцинкованный. [STAGE SB 6]
| 7908876 | Came-Рельс направляющий "S", неоцинкованный. [STAGE SB 8] | шт. | Рельс направляющий "S", неоцинкованный. | CAME | 9390 | Came-Рельс направляющий "S", неоцинкованный. [STAGE SB 8]
| 7912023 | Came-Ролик концевой "M", без заглушки рельса. [RUN M] | шт. | Ролик концевой "M", без заглушки рельса. | CAME | 1260 | Came-Ролик концевой "M", без заглушки рельса. [RUN M]
| 7912026 | Came-Скоба направляющая [SP-247] | шт. |  | CAME | 570 | Came-Скоба направляющая [SP-247]
| 7912022 | Came-Тележка с 8 роликами "M", до 800кг. [SPEED M] | шт. | Тележка с 8 роликами "M", до 800кг. | CAME | 7770 | Came-Тележка с 8 роликами "M", до 800кг. [SPEED M]
| 7912024 | Came-Улавливатель концевого ролика "M". [LAST M] | шт. | Улавливатель концевого ролика "M". | CAME | 1260 | Came-Улавливатель концевого ролика "M". [LAST M]
| 122191 | Came-Цепная передача [B4353] | шт. |  | CAME | 9580 | Came-Цепная передача [B4353]
0403010703 CAME - Аксессуары для приводов гаражных ворот
| 108533 | Came-Замок [CGIU] | шт. | Замок для 1/2 дюймовой цепи | CAME | 130 | Came-Замок [CGIU]
| 108549 | Came-Комплект крепежа [E001] | шт. | Крепление привода к полотну ворот для серии EMEGA | CAME | 1330 | Came-Комплект крепежа [E001]
| 108550 | Came-Комплект крепежа [E781A] | шт. | Принадлежности для передающей системы (необх. 2 шт.), при установке 2-х приводов не используется (для серии EMEGA) | CAME | 960 | Came-Комплект крепежа [E781A]
| 103358 | Came-Крепеж для установки приводов CBX [C009] | шт. | Крепеж для установки приводов CBX на промышленные секционные ворота. | CAME | 1090 | Came-Крепеж для установки приводов CBX [C009]
| 7921185 | Came-Кронштейн для секционных ворот с пружиннодержателем [C008] | шт. |  | CAME | 7800 | Came-Кронштейн для секционных ворот с пружиннодержателем [C008]
| 83111 | Came-Механизм разблокировки [H3000] | шт. | Механизм дистанционной разблокировки привода в корпусе со встроенной кнопкой управления (трос 5м) | CAME | 4700 | Came-Механизм разблокировки [H3000]
| 103346 | Came-Разблокиратор [C002] | шт. | Разблокиратор для приводов CBX, CBXE, CBX ET. Для быстрого подъема/опускания ворот. | CAME | 1530 | Came-Разблокиратор [C002]
| 103364 | Came-Разблокиратор внутренний [RIP 100] | шт. | Разблокиратор внутренний для приводов C 100, CBY, V900, V700 | CAME | 1330 | Came-Разблокиратор внутренний [RIP 100]
| 122214 | Came-Редуктор цепной [C010] | шт. | Редуктор цепной ручной для приводов (при высоте не более 5м) | CAME | 4980 | Came-Редуктор цепной [C010]
| 103365 | Came-Ручка для разблокировки [CMS] | шт. | Ручка для разблокировки привода с ключом и тросом для внешней установки для приводов C100, CBY, трос 7 м. | CAME | 5900 | Came-Ручка для разблокировки [CMS]
| 122211 | Came-Система открывания-закрывания [C003] | шт. |  | CAME | 9983 | Came-Система открывания-закрывания [C003]
| 108551 | Came-Труба передачи [E782A] | шт. | Труба передачи (3 м.). При ширине ворот более 3 м. необходимы 2 трубы передачи. При установке 2-х приводов не используется (для серии EMEGA) | CAME | 960 | Came-Труба передачи [E782A]
| 108552 | Came-Тяги телескопические [E785A] | шт. | Тяги телескопические пара (для серии EMEGA) | CAME | 2420 | Came-Тяги телескопические [E785A]
| 108553 | Came-Удлинитель [E787A] | шт. | Удлинитель для тяги телескопической (необх. 2 шт.) используется для ворот высотой более 2,4 м. (для серии EMEGA) | CAME | 850 | Came-Удлинитель [E787A]
| 108532 | Came-Цепь [CCT] (5 м.) | шт. | Цепь 1/2 дюйма 5 м. | CAME | 3920 | Came-Цепь [CCT] (5 м.)
| 122220 | Came-Электрозамок [E881] | шт. |  | CAME | 7980 | Came-Электрозамок [E881]
0403010704 CAME - Аксессуары для шлагбаумов
| 122241 | Came-Вставка дополнительная [G03756] | шт. |  | CAME | 770 | Came-Вставка дополнительная [G03756]
| 121275 | Came-Вставка дополнительная [G06802] | шт. |  | CAME | 1050 | Came-Вставка дополнительная [G06802]
| 117742 | Came-Крепление для стрелы [G03003] | шт. | Комплект крепления для стрелы G3750/3 | CAME | 4440 | Came-Крепление для стрелы [G03003]
| 7892048 | Came-Крепление для стрелы [G03004] | шт. | Комплект крепления для стрелы G0402/3 | CAME | 3740 | Came-Крепление для стрелы [G03004]
| 88007 | Came-Крепление для стрелы [G0405] | шт. | Комплект крепления для стрелы круглого сечения G0402 | CAME | 1720 | Came-Крепление для стрелы [G0405]
| 88014 | Came-Крепление для стрелы [G0605] | шт. | Комплект крепления для стрелы круглого сечения. | CAME | 3520 | Came-Крепление для стрелы [G0605]
| 88095 | Came-Кронштейн [G02802] | шт. | Кронштейн для установки DIR на тумбу G4040, G2080 | CAME | 800 | Came-Кронштейн [G02802]
| 87356 | Came-Кронштейн [G0468] | шт. | Кронштейн для крепления фотоэлементов DOC на тумбу шлагбаума G6500, G4000, G6000. | CAME | 1000 | Came-Кронштейн [G0468]
| 82794 | Came-Лампы сигнальные на стрелу [G0460] (6шт.) | шт. | Сигнальные лампы на стрелу для G4000, G6000 (6шт.) | CAME | 5200 | Came-Лампы сигнальные на стрелу [G0460] (6шт.)
| 80058 | Came-Обогреватель для шлагбаумов [FMS200] | шт. | Обогреватель для шлагбаумов серии GARD (до - 40оС) | CAME | 8700 | Came-Обогреватель для шлагбаумов [FMS200]
| 111800 | Came-Опора для стрелы шарнирная [G02808] | шт. | Опора для стрелы шлагбаумов G2080, G4040 | CAME | 5100 | Came-Опора для стрелы шарнирная [G02808]
| 85090 | Came-Опора для стрелы шарнирная [G0463] | шт. | Шарнирная опора для стрелы G 0401, G 0402, G0601, G 0602 (Для прямоугольной и круглой стрелы) | CAME | 6200 | Came-Опора для стрелы шарнирная [G0463]
| 108226 | Came-Устройство защиты стрелы [G028011] | шт. | Устройство защиты стрелы при столкновении с автомобилем для G2080Z | CAME | 43000 | Came-Устройство защиты стрелы [G028011]
| 122243 | Came-Устройство защиты стрелы [G03000] | шт. | Устройство защиты стрелы при столкновении с автомобилем для G3000DX/SX Только со стрелой G03002 | CAME | 28000 | Came-Устройство защиты стрелы [G03000]
| 108227 | Came-Шарнир для складной стрелы [G03755DX] | шт. | Шарнир для складной стрелы G03750 | CAME | 14600 | Came-Шарнир для складной стрелы [G03755DX]
| 108228 | Came-Шарнир для складной стрелы [G03755SX] | шт. | Шарнир для складной стрелы G03750 | CAME | 14600 | Came-Шарнир для складной стрелы [G03755SX]
| 83606 | Came-Шарнир для складной стрелы [G0467] | шт. | Шарнир для складной стрелы G4000,G6000 | CAME | 10900 | Came-Шарнир для складной стрелы [G0467]
| 82746 | Came-Шторка под стрелу шлагбаума [G0465] | шт. | Шторка под стрелу шлагбаума (по 2 м) | CAME | 7500 | Came-Шторка под стрелу шлагбаума [G0465]
0403010705 CAME - Аксессуары для автоматических цепей
| 87324 | Came-Желоб встраиваемый [CAR-4] | шт. | Желоб для цепи встраиваемый в дорожное покрытие (2м) | CAME | 7300 | Came-Желоб встраиваемый [CAR-4]
| 102190 | Came-Желоб накладной [CAR-2] | шт. | Желоб для цепи накладной (2м) | CAME | 7300 | Came-Желоб накладной [CAR-2]
| 102191 | Came-Цепь [CAT-15] | шт. | Цепь толщиной 5 мм (15,5м.) | CAME | 4800 | Came-Цепь [CAT-15]
0403010706 CAME - Аксессуары для радиоуправления
| 7890141 | Came-Антенна [DD-1TA433] 433,9 МГц | шт. | Антенна 433,9 МГц | CAME | 1450 | Came-Антенна [DD-1TA433] 433,9 МГц
| 108424 | Came-Антенна [TOP-A40] 40 МГц | шт. | Антенна 40МГц | CAME | 900 | Came-Антенна [TOP-A40] 40 МГц
| 80009 | Came-Антенна [TOP-A433N] 433,9 МГц | шт. | Антенна 433,9 МГц | CAME | 900 | Came-Антенна [TOP-A433N] 433,9 МГц
| 116221 | Came-Антенна [TOP-A862N] 868 МГц | шт. | Антенна 868 МГц | CAME | 900 | Came-Антенна [TOP-A862N] 868 МГц
| 7929351 | Came-Брелок AT02D с RollingCode | шт. | Радиобрелок 2-х канальный с RollingCode, 433МГц | CAME | 1550 | Came-Брелок AT02D с RollingCode
| 82797 | Came-Брелок AT02EV с RollingCode | шт. | Радиобрелок 2-х канальный с RollingCode, 433МГц | CAME | 1550 | Came-Брелок AT02EV с RollingCode
| 7929352 | Came-Брелок AT04D с RollingCode | шт. | Радиобрелок 4-х канальный с RollingCode, 433МГц | CAME | 1950 | Came-Брелок AT04D с RollingCode
| 7899144 | Came-Брелок AT04EV с RollingCode | шт. | Радиобрелок 4-х канальный с RollingCode, 433МГц | CAME | 1950 | Came-Брелок AT04EV с RollingCode
| 108411 | Came-Брелок TCH-4024 40МГц | шт. | Брелок 4-х канальный. | CAME | 1600 | Came-Брелок TCH-4024 40МГц
| 108412 | Came-Брелок TCH-4048 40МГц | шт. | Брелок 8-ми канальный. | CAME | 1800 | Came-Брелок TCH-4048 40МГц
| 121694 | Came-Брелок TOP-432EE 433МГц (СНЯТЫ - аналог TW2EE) | шт. | Брелок 2-х канальный | CAME | 1300 | Came-Брелок TOP-432EE 433МГц (СНЯТЫ - аналог TW2EE)
| 121695 | Came-Брелок TOP-434EE 433МГц | шт. | Брелок 4-х канальный | CAME | 1750 | Came-Брелок TOP-434EE 433МГц
| 116218 | Came-Брелок TOP-862EV 868МГц | шт. | Брелок 2-х канальный | CAME | 2300 | Came-Брелок TOP-862EV 868МГц
| 116219 | Came-Брелок TOP-864NA 868МГц | шт. | Брелок 4-х канальный | CAME | 2600 | Came-Брелок TOP-864NA 868МГц
| 7916385 | Came-Брелок TW2EE 433МГц | шт. |  | CAME | 1300 | Came-Брелок TW2EE 433МГц
| 7919122 | Came-Брелок TW4EE 433МГц | шт. |  | CAME | 1700 | Came-Брелок TW4EE 433МГц
| 108422 | Came-Декодер радиоканала [RBE4N] | шт. | Плата декодера радиоканала 4-х кан. в корпусе. | CAME | 5080 | Came-Декодер радиоканала [RBE4N]
| 121851 | Came-Плата приемника [AF43RU] (433,9 МГц) | шт. | Плата приемника радиоканала 1кан.Для передатчиков серии ТОР и ТАМ. | CAME | 1400 | Came-Плата приемника [AF43RU] (433,9 МГц)
| 83018 | Came-Плата приемника [AF43SR] (433,9 МГц) (Rolling Code) | шт. | Плата приемника с динамическим кодом (Rolling Code) (25 передатчиков). Для передатчиков серии Atomo. | CAME | 4140 | Came-Плата приемника [AF43SR] (433,9 МГц) (Rolling Code)
| 108415 | Came-Плата приемника [AF43TW] (433,9 МГц) | шт. | Плата приемника радиоканала 1кан. Для передатчиков серии TWIN. | CAME | 2140 | Came-Плата приемника [AF43TW] (433,9 МГц)
| 116220 | Came-Плата приемника [AF868] (868 МГц) | шт. | Плата приемника радиоканала 1кан.Для передатчиков серии ТОР и ТАМ. | CAME | 1570 | Came-Плата приемника [AF868] (868 МГц)
| 7917401 | Came-Радиоприемник в корпусе [RE432M] | шт. |  | CAME | 3200 | Came-Радиоприемник в корпусе [RE432M]
| 7917402 | Came-Радиоприемник в корпусе [RE862M] | шт. |  | CAME | 3900 | Came-Радиоприемник в корпусе [RE862M]
0403010707 CAME - Аксессуары для устройств безопасности
| 77718 | Came-Адаптер [G04601] | шт. | Адаптер для крепления KIARO-S к шлагбауму. | CAME | 530 | Came-Адаптер [G04601]
| 110444 | Came-Корпус DIRZ | шт. | Защита противоударная для DIR 10 | CAME | 860 | Came-Корпус DIRZ
| 82841 | Came-Кронштейн KIAROS | шт. | Кронштейн для настенного крепления KIARO | CAME | 280 | Came-Кронштейн KIAROS
| 7878984 | Came-Лампа сигнальная [DD-1KA] (230/24В) | шт. | Лампа сигнальная универсальная 230/24 В, светодиодное освещение янтарного цвета, | CAME | 3780 | Came-Лампа сигнальная [DD-1KA] (230/24В)
| 7890142 | Came-Лампа сигнальная [DD-1KB] (230/24В) | шт. | Лампа сигнальная универсальная 230/24 В, светодиодное освещение синего цвета, | CAME | 3780 | Came-Лампа сигнальная [DD-1KB] (230/24В)
| 7881038 | Came-Лампа сигнальная KLED (230В) | шт. | Лампа сигнальная мигающая 230В | CAME | 1660 | Came-Лампа сигнальная KLED (230В)
| 7885326 | Came-Лампа сигнальная KLED24 (24В) | шт. | Лампа сигнальная мигающая 24В | CAME | 2000 | Came-Лампа сигнальная KLED24 (24В)
| 108443 | Came-Переходник DIR-S | шт. | Переходник для встроенной установки DIR | CAME | 200 | Came-Переходник DIR-S
| 122253 | Came-Плата для самодиагностики [DFI] | шт. | Плата для самодиагностики электрических контактов для серии DF | CAME | 1460 | Came-Плата для самодиагностики [DFI]
| 122249 | Came-Профиль безопасности DF15 | шт. | Профиль безопасности резиновый чувствительный с механическим контактом L - 1.5м | CAME | 4190 | Came-Профиль безопасности DF15
| 122250 | Came-Профиль безопасности DF17 | шт. | Профиль безопасности резиновый чувствительный с механическим контактом L - 1.7м | CAME | 4580 | Came-Профиль безопасности DF17
| 122251 | Came-Профиль безопасности DF20 | шт. | Профиль безопасности резиновый чувствительный с механическим контактом L - 2.0м | CAME | 5190 | Came-Профиль безопасности DF20
| 122252 | Came-Профиль безопасности DF25 | шт. | Профиль безопасности резиновый чувствительный с механическим контактом L - 2.5м | CAME | 5920 | Came-Профиль безопасности DF25
| 122254 | Came-Светофор PSSRV1 (ламповый) | шт. |  | CAME | 6500 | Came-Светофор PSSRV1 (ламповый)
| 7927282 | Came-Светофор светодиодный C0000704.1 | шт. | Светофор светодиодный, 1-секционный, зелёный, 230 В. | CAME | 6300 | Came-Светофор светодиодный C0000704.1
| 7927283 | Came-Светофор светодиодный C0000705.1 | шт. | Светофор светодиодный, 1-секционный, красный, 230 В. | CAME | 6300 | Came-Светофор светодиодный C0000705.1
| 7927284 | Came-Светофор светодиодный C0000710 | шт. | Светофор светодиодный, 2-секционный, красный-зелёный, 24 В. | CAME | 8300 | Came-Светофор светодиодный C0000710
| 7927281 | Came-Светофор светодиодный C0000710.2 | шт. | 2-секционный, красный-зелёный, 230 В. | CAME | 10300 | Came-Светофор светодиодный C0000710.2
| 7921091 | Came-Стойка для фотоэлементов [DB-СN] | шт. | Стойки для фотоэлементов DB | CAME | 1595 | Came-Стойка для фотоэлементов [DB-СN]
| 82853 | Came-Стойка для фотоэлементов [DOC-LN] | шт. | Стойка для фотоэлементов DOC (высота 0,5м) | CAME | 1930 | Came-Стойка для фотоэлементов [DOC-LN]
| 104976 | Came-Фотоэлементы DBC01 (передатчик-приемник) беспроводные | шт. | Фотоэлементы беспроводные передатчик/приемник проводной, передатчик беспроводной дальность 10м. | CAME | 4390 | Came-Фотоэлементы DBC01 (передатчик-приемник) беспроводные
| 108441 | Came-Фотоэлементы DBC03 (передатчик-приемник) беспроводной | шт. | Беспроводной фотоэлемент/боковой приемник, фронтальный передатчик, дальность 10 м. | CAME | 2860 | Came-Фотоэлементы DBC03 (передатчик-приемник) беспроводной
| 108442 | Came-Фотоэлементы DBC04 (передатчик-приемник) беспроводной | шт. | Беспроводной фотоэлемент/фронтальный приемник, боковой передатчик, дальность 10 м. | CAME | 2860 | Came-Фотоэлементы DBC04 (передатчик-приемник) беспроводной
| 7881115 | Came-Фотоэлементы DELTA-E (передатчик-приемник) | шт. | Фотоэлементы (передатчик-приемник) накладные дальность 18м | CAME | 3320 | Came-Фотоэлементы DELTA-E (передатчик-приемник)
| 114735 | Came-Фотоэлементы DELTA-I (передатчик-приемник) | шт. | Пара фотоэлементов, 20м, встраиваемые | CAME | 3050 | Came-Фотоэлементы DELTA-I (передатчик-приемник)
| 80011 | Came-Фотоэлементы DIR10 (передатчик-приемник) | шт. | фотоэлементы (передатчик-приемник) дальность 10м. | CAME | 3050 | Came-Фотоэлементы DIR10 (передатчик-приемник)
| 87941 | Came-Фотоэлементы DIR20 (передатчик-приемник) | шт. | фотоэлементы (передатчик-приемник), дальность 20м. | CAME | 3590 | Came-Фотоэлементы DIR20 (передатчик-приемник)
| 110957 | Came-Фотоэлементы DIR30 (передатчик-приемник) | шт. |  | CAME | 3920 | Came-Фотоэлементы DIR30 (передатчик-приемник)
0403010708 CAME - Аксессуары для устройств управления
| 83548 | Came-Блок электроники S0001 (одноканальный) | шт. | Блок электроники одноканальный для клавиатуры S5000/S6000/S7000 | CAME | 3730 | Came-Блок электроники S0001 (одноканальный)
| 122257 | Came-Блок электроники S0002 (двухканальный) | шт. | Блок электроники двухканальный для клавиатуры S5000/S6000/S7000 | CAME | 3850 | Came-Блок электроники S0002 (двухканальный)
| 108451 | Came-Датчик магнитный 2-х канальный SMA2 | шт. | Датчик магнитный 2-х канальный для обнаружения транспорта. | CAME | 15300 | Came-Датчик магнитный 2-х канальный SMA2
| 85081 | Came-Датчик магнитный одноканальный SMA | шт. | Датчик магнитный одноканальный для обнаружения транспорта. | CAME | 10600 | Came-Датчик магнитный одноканальный SMA
| 122259 | Came-Капсула-трансподер для TSP01 TAG | шт. |  | CAME | 1200 | Came-Капсула-трансподер для TSP01 TAG
| 83547 | Came-Клавиатура кодовая 7-кнопочная/накладная S7000 | шт. | Кодовая клавиатура 7-кнопочная/внешняя | CAME | 3730 | Came-Клавиатура кодовая 7-кнопочная/накладная S7000
| 90083 | Came-Клавиатура кодовая 9-кнопочная/внешняя радиоканальная S9000 | шт. | Кодовая клавиатура 9-кнопочная/внешняя радиоканальная | CAME | 7500 | Came-Клавиатура кодовая 9-кнопочная/внешняя радиоканальная S9000
| 122258 | Came-Клавиатура кодовая S5000 (накладная) | шт. | Кодовая клавиатура 9-кнопочная/накладная с ключом подсветки (16 777 216 кодовых комбинаций) | CAME | 9300 | Came-Клавиатура кодовая S5000 (накладная)
| 88963 | Came-Клавиатура кодовая S6000 (врезная) | шт. | Кодовая клавиатура 7-кнопочная/внешняя | CAME | 3730 | Came-Клавиатура кодовая S6000 (врезная)
| 84690 | Came-Ключ-выключатель SET-J (накладной) | шт. | SET-J Ключ-выключатель накладной с устройством защиты цилиндра замка. | CAME | 1730 | Came-Ключ-выключатель SET-J (накладной)
| 122256 | Came-Ключ-выключатель SET-K (встраиваемый) | шт. | SET-K Ключ-выключатель встраиваемый с устройством защиты цилиндра замка. | CAME | 1660 | Came-Ключ-выключатель SET-K (встраиваемый)
| 116512 | Came-Кнопка без фиксации в корпусе (PAC) | шт. | 3-х позиционная кнопочная панель управления | CAME | 1400 | Came-Кнопка без фиксации в корпусе (PAC)
| 77716 | Came-Стойка CSSN (1 м.) | шт. | Стойка 1 метр для считывателя, ключа-выключателя или клавиатуры доступа. | CAME | 3050 | Came-Стойка CSSN (1 м.)
| 108450 | Came-Считыватель TSP01 | шт. | Считыватель PROXIMITY | CAME | 5000 | Came-Считыватель TSP01
0403010709 CAME - Аксессуары для аварийного питания и аккумуляторы
| 7904779 | Came-Аккумулятор 12В 7 А/ч FB-12-7 | шт. |  | CAME |  | Came-Аккумулятор 12В 7 А/ч FB-12-7
| 122282 | Came-Аккумулятор 12В 7 А/ч GP 12-7-S | шт. |  | CAME |  | Came-Аккумулятор 12В 7 А/ч GP 12-7-S
| 122280 | Came-Аккумулятор 12В, 1.2Ач SCB12-1.2 | шт. |  | CAME | 800 | Came-Аккумулятор 12В, 1.2Ач SCB12-1.2
| 84677 | Came-Блок резервного питания для блока упр. ZL19N LB18 | шт. | Блок резервного питания для для блока упр. ZL19N, (используеться АКБ РВ 12-7 -3 шт.) FERNI, FROG | CAME | 7700 | Came-Блок резервного питания для блока упр. ZL19N LB18
| 122271 | Came-Держатель для платы G02805 | шт. | Держатель для платы аварийного питания LB38 к шлагбауму G2080Z | CAME | 1460 | Came-Держатель для платы G02805
| 122270 | Came-Держатель для платы G03751 | шт. | Держатель для платы аварийного питания LB38 к шлагбауму G4040Z | CAME | 2120 | Came-Держатель для платы G03751
| 108464 | Came-Плата аварийного питания [BN1] | шт. | Плата аварийного питания для серии CBXE 24V (используется АКБ РВ 12-1,2 -2 шт.) | CAME | 2250 | Came-Плата аварийного питания [BN1]
| 122272 | Came-Плата аварийного питания [LB22] | шт. | Плата аварийного питания для UNIPARK (аккумулятор PB 12-1.2, 3шт.) | CAME | 1720 | Came-Плата аварийного питания [LB22]
| 122274 | Came-Плата аварийного питания [LB54] | шт. | Плата аварийного питания для BX246 (аккумулятор PB 12-1.2, 2шт.) | CAME | 3730 | Came-Плата аварийного питания [LB54]
| 122267 | Came-Плата аварийного питания [V0670] | шт. | Плата аварийного питания для серии VER (используется АКБ РВ 12-1,2 -2 шт.) | CAME | 3050 | Came-Плата аварийного питания [V0670]
| 122276 | Came-Плата аварийного питания для AMICO, BX243 [LB90] | шт. | Плата аварийного питания для AMICO, BX243 (аккумулятор PB 12-1.2, 2шт.) | CAME | 3060 | Came-Плата аварийного питания для AMICO, BX243 [LB90]
| 108472 | Came-Плата аварийного питания для BX246 [LBD2] | шт. | Плата резервного питания для BX246 (используется АКБ РВ 12-1,2-2 шт.) | CAME | 1860 | Came-Плата аварийного питания для BX246 [LBD2]
| 122278 | Came-Плата аварийного питания для серии ATI, AXO, FAST 24В [LB180] | шт. | Плата аварийного питания для для серии ATI, AXO, FAST 24В (аккумулятор PB 12-1.2, 2шт.) | CAME | 7780 | Came-Плата аварийного питания для серии ATI, AXO, FAST 24В [LB180]
| 82796 | Came-Плата аварийного питания для шлагбаумов и CAT X24 [LB38] | шт. | Плата резервного питания для CAT-X24 и шлагбаумов (кроме GARD2500) (используется АКБ РВ 12-7 -3 шт.) | CAME | 3120 | Came-Плата аварийного питания для шлагбаумов и CAT X24 [LB38]
0403010710 CAME - Запасные части CAME
040301071001 CAME - Запасные части для серии ATI
040301071002 CAME - Запасные части для серии FERNI/FAST
040301071003 CAME - Запасные части для серии BK
040301071004 CAME - Запасные части для серии BX/BY
040301071005 CAME - Запасные части для серии KRONO
040301071006 CAME - Запасные части для серии AMICO
040301071007CAME - Запасные части для серии AXO
040301071008 CAME - Запасные части для серии GARD
040301071009 CAME - Запасные части для серии CAT
040301071010 CAME - Запасные части для серии VER
040301071011 CAME - Запасные части для серии C/CBX
040301071012 CAME - Запасные части для серии EMEGA
040301071013 CAME - Запасные части для серии FLEX
040301071014 CAME - Запасные части для серии FROG
040301071015 CAME - Запасные части для серии CORSA/RODEO
040301071016 CAME - Запасные части для серии FLY
040301071017 CAME - Запасные части для серии UNIPARK
040301071018 CAME - Запасные части для серии STYLO ME
040301071019 CAME - Микровыключатели и конденсаторы
040301071020 CAME - Платы управления
040301071021 CAME - Прочее
040301071022 CAME - Трансформаторы
040303 Nice
04030301 Nice-Автоматические шлагбаумы
| 104580 | Nice-Заглушка для стрелы [D.50] | шт. | Заглушка для стрелы RBN3.7-K (круглая) | Nice | 50 | Nice-Заглушка для стрелы [D.50]
| 121116 | Nice-Заглушка для стрелы [RBN90] | шт. | Заглушка для стрелы RBN5 | Nice | 150 | Nice-Заглушка для стрелы [RBN90]
| 7925083 | Nice-КОМПЛЕКТ шлагбаума [L9BAR7KIT] (для проезда 7м) | шт. |  | Nice | 140000 | Nice-КОМПЛЕКТ шлагбаума [L9BAR7KIT] (для проезда 7м)
| 7925084 | Nice-КОМПЛЕКТ шлагбаума [L9BAR7KIT1] (для проезда 7м) | шт. |  | Nice | 145000 | Nice-КОМПЛЕКТ шлагбаума [L9BAR7KIT1] (для проезда 7м)
| 7925085 | Nice-КОМПЛЕКТ шлагбаума [L9BAR8KIT] (для проезда 8м) | шт. |  | Nice | 142500 | Nice-КОМПЛЕКТ шлагбаума [L9BAR8KIT] (для проезда 8м)
| 7925086 | Nice-КОМПЛЕКТ шлагбаума [L9BAR8KIT1] (для проезда 8м) | шт. |  | Nice | 147500 | Nice-КОМПЛЕКТ шлагбаума [L9BAR8KIT1] (для проезда 8м)
| 7925087 | Nice-КОМПЛЕКТ шлагбаума [L9BAR9KIT] (для проезда 9м) | шт. |  | Nice | 145000 | Nice-КОМПЛЕКТ шлагбаума [L9BAR9KIT] (для проезда 9м)
| 7925088 | Nice-КОМПЛЕКТ шлагбаума [L9BAR9KIT1] (для проезда 9м) | шт. |  | Nice | 150000 | Nice-КОМПЛЕКТ шлагбаума [L9BAR9KIT1] (для проезда 9м)
| 7925073 | Nice-КОМПЛЕКТ шлагбаума [M3BARKIT] (для проезда 3м) | шт. |  | Nice | 110000 | Nice-КОМПЛЕКТ шлагбаума [M3BARKIT] (для проезда 3м)
| 7925074 | Nice-КОМПЛЕКТ шлагбаума [M3BARKIT1] (для проезда 3м) | шт. |  | Nice | 115000 | Nice-КОМПЛЕКТ шлагбаума [M3BARKIT1] (для проезда 3м)
| 7925075 | Nice-КОМПЛЕКТ шлагбаума [M5BAR4KIT] (для проезда 4м) | шт. |  | Nice | 110000 | Nice-КОМПЛЕКТ шлагбаума [M5BAR4KIT] (для проезда 4м)
| 7925076 | Nice-КОМПЛЕКТ шлагбаума [M5BAR4KIT1] (для проезда 4м) | шт. |  | Nice | 115000 | Nice-КОМПЛЕКТ шлагбаума [M5BAR4KIT1] (для проезда 4м)
| 7925077 | Nice-КОМПЛЕКТ шлагбаума [M5BAR5KIT] (для проезда 5м) | шт. |  | Nice | 112500 | Nice-КОМПЛЕКТ шлагбаума [M5BAR5KIT] (для проезда 5м)
| 7925078 | Nice-КОМПЛЕКТ шлагбаума [M5BAR5KIT1] (для проезда 5м) | шт. |  | Nice | 117500 | Nice-КОМПЛЕКТ шлагбаума [M5BAR5KIT1] (для проезда 5м)
| 7925079 | Nice-КОМПЛЕКТ шлагбаума [M7BAR6KIT] (для проезда 6м) | шт. |  | Nice | 130000 | Nice-КОМПЛЕКТ шлагбаума [M7BAR6KIT] (для проезда 6м)
| 7925080 | Nice-КОМПЛЕКТ шлагбаума [M7BAR6KIT1] (для проезда 6м) | шт. |  | Nice | 135000 | Nice-КОМПЛЕКТ шлагбаума [M7BAR6KIT1] (для проезда 6м)
| 7925081 | Nice-КОМПЛЕКТ шлагбаума [M7BAR7KIT] (для проезда 7м) | шт. |  | Nice | 135000 | Nice-КОМПЛЕКТ шлагбаума [M7BAR7KIT] (для проезда 7м)
| 7925082 | Nice-КОМПЛЕКТ шлагбаума [M7BAR7KIT1] (для проезда 7м) | шт. |  | Nice | 140000 | Nice-КОМПЛЕКТ шлагбаума [M7BAR7KIT1] (для проезда 7м)
| 7909962 | Nice-КОМПЛЕКТ шлагбаума [SBAR4KIT] (для проезда 4м) | шт. | Для проездов шириной до 4 метров Тумба шлагбаума SBAR (1 шт), стрела XBA19 (1 шт), защитный демпфер XBA13 (1 упак), интегрируемая сигнальная лампа XBA7 (1 шт) светоотражающие наклейки NK1 (1 компл) | Nice | 70000 | Nice-КОМПЛЕКТ шлагбаума [SBAR4KIT] (для проезда 4м)
| 7909960 | Nice-КОМПЛЕКТ шлагбаума [WIDEL6KIT] (для проезда 6м) | шт. | Для проездов шириной до 6 метров Тумба шлагбаума WIDEL (1 шт), стрела XBA-6 (1 шт), защитный демпфер XBA13 (1 упак) светоотражающие наклейки NK1 (2 компл) | Nice | 80000 | Nice-КОМПЛЕКТ шлагбаума [WIDEL6KIT] (для проезда 6м)
| 7924336 | Nice-КОМПЛЕКТ шлагбаума [WIDEL6KIT1] (для проезда 6м) | шт. | Для проездов шириной до 6 метров Тумба шлагбаума WIDEL (1 шт), стрела XBA15 (2 шт), соединитель для стрел XBA9 (1 шт), защитный демпфер XBA13 (2 упак) светоотражающие наклейки NK1 (1 компл) OXI EPM | Nice | 85000 | Nice-КОМПЛЕКТ шлагбаума [WIDEL6KIT1] (для проезда 6м)
| 7909961 | Nice-КОМПЛЕКТ шлагбаума [WIDEL7KIT] (для проезда 7м) | шт. |  | Nice | 90000 | Nice-КОМПЛЕКТ шлагбаума [WIDEL7KIT] (для проезда 7м)
| 7925072 | Nice-КОМПЛЕКТ шлагбаума [WIDEL7KIT1] (для проезда 7м) | шт. |  | Nice | 95000 | Nice-КОМПЛЕКТ шлагбаума [WIDEL7KIT1] (для проезда 7м)
| 7909958 | Nice-КОМПЛЕКТ шлагбаума [WIDEM4KIT] (для проезда 4м) | шт. |  | Nice | 60000 | Nice-КОМПЛЕКТ шлагбаума [WIDEM4KIT] (для проезда 4м)
| 7925071 | Nice-КОМПЛЕКТ шлагбаума [WIDEM4KIT1] (для проезда 4м) | шт. |  | Nice | 65000 | Nice-КОМПЛЕКТ шлагбаума [WIDEM4KIT1] (для проезда 4м)
| 7909959 | Nice-КОМПЛЕКТ шлагбаума [WIDEM5KIT] (для проезда 5м) | шт. | Для проездов шириной до 5 метров Тумба шлагбаума WIDEL (1 шт), стрела XBA19-5КRU (1 шт), защитный демпфер XBA13 (1 упак) светоотражающие наклейки NK1 (1 компл) | Nice | 65000 | Nice-КОМПЛЕКТ шлагбаума [WIDEM5KIT] (для проезда 5м)
| 7924579 | Nice-КОМПЛЕКТ шлагбаума [WIDEM5KIT2] (для проезда 5м) | шт. | Для проездов шириной до 5 метров Тумба шлагбаума WIDEL (1 шт), стрела XBA19-5КRU (1 шт), защитный демпфер XBA13 (1 упак) светоотражающие наклейки NK1 (1 компл) | Nice | 70000 | Nice-КОМПЛЕКТ шлагбаума [WIDEM5KIT2] (для проезда 5м)
| 7925779 | Nice-КОМПЛЕКТ шлагбаума [WIDEMKCE/RU01] (для проезда 4м) АКЦИЯ | шт. |  | Nice | 59500 | Nice-КОМПЛЕКТ шлагбаума [WIDEMKCE/RU01] (для проезда 4м) АКЦИЯ
| 7925780 | Nice-КОМПЛЕКТ шлагбаума [WIDEMKCE/RU02] (для проезда 4м) АКЦИЯ | шт. |  | Nice | 59500 | Nice-КОМПЛЕКТ шлагбаума [WIDEMKCE/RU02] (для проезда 4м) АКЦИЯ
| 7925781 | Nice-КОМПЛЕКТ шлагбаума [WIDEMKCE/RU03] (для проезда 4м) АКЦИЯ | шт. |  | Nice | 59500 | Nice-КОМПЛЕКТ шлагбаума [WIDEMKCE/RU03] (для проезда 4м) АКЦИЯ
| 7925782 | Nice-КОМПЛЕКТ шлагбаума [WIDEMKCE/RU04] (для проезда 4м) АКЦИЯ | шт. |  |  | 59500 | Nice-КОМПЛЕКТ шлагбаума [WIDEMKCE/RU04] (для проезда 4м) АКЦИЯ
| 7909957 | Nice-КОМПЛЕКТ шлагбаума [WIDES4KIT] (для проезда 4м) | шт. | Для проездов шириной до 4 метров Тумба шлагбаума WIDES (1 шт), стрела XBA19 (1 шт), защитный демпфер XBA13 (1 упак) и светоотражающие наклейки NK1 (1 компл) | Nice | 50000 | Nice-КОМПЛЕКТ шлагбаума [WIDES4KIT] (для проезда 4м)
| 7924540 | Nice-КОМПЛЕКТ шлагбаума [WIDES4KIT1] (для проезда 4м) | шт. |  | Nice | 55000 | Nice-КОМПЛЕКТ шлагбаума [WIDES4KIT1] (для проезда 4м)
| 104607 | Nice-Кронштейн [WA4] | шт. | Крепление для монтажа стрел RBN4-K или WA4 | Nice | 3050 | Nice-Кронштейн [WA4]
| 104608 | Nice-Кронштейн [WA8] | шт. | Крепление для монтажа стрел RBN6-K или WA7. | Nice | 3300 | Nice-Кронштейн [WA8]
| 104615 | Nice-Кронштейн для аварийной разблокировки [WA25] | шт. | Поворотный кронштейн для аварийной разблокировки стрелы (для SIA3 WA1 и RBN4) | Nice | 7050 | Nice-Кронштейн для аварийной разблокировки [WA25]
| 7879395 | Nice-Кронштейн для аварийной разблокировки [XBA10] | шт. | Поворотный кронштейн для аварийной разблокировки стрел (только для стрел XBA, шлагбаумов линейки BAR) | Nice | 10200 | Nice-Кронштейн для аварийной разблокировки [XBA10]
| 121117 | Nice-Накладка амортизирующая на стрелу [FRK92] | шт. | Демпфер для стрелы RBN5 | Nice | 1150 | Nice-Накладка амортизирующая на стрелу [FRK92]
| 100072 | Nice-Накладка амортизирующая на стрелу [WA2] | шт. | Демпфер для стрел RBN и WA прямоугольного сечения, 8м | Nice | 3200 | Nice-Накладка амортизирующая на стрелу [WA2]
| 104430 | Nice-Накладка амортизирующая на стрелу [WA6] | шт. | Демпфер для стрел RBN и WA прямоугольного сечения, 12м | Nice | 4600 | Nice-Накладка амортизирующая на стрелу [WA6]
| 121426 | Nice-Накладка амортизирующая на стрелу [XBA13] | компл. | Демпфер для стрел XBA, комплект 9*1метр | Nice | 3750 | Nice-Накладка амортизирующая на стрелу [XBA13]
| 90711 | Nice-Наклейки светоотражающие [NK1] | уп. | Комплект светоотражающих наклеек для стрелы, 12 шт. | Nice | 400 | Nice-Наклейки светоотражающие [NK1]
| 100740 | Nice-Обогревательный элемент [PW1] | шт. | PW1 обогревательный элемент, 230В, 20Вт, IP67. В качестве блока управления - TW1 | Nice | 3050 | Nice-Обогревательный элемент [PW1]
| 100075 | Nice-Опора для стрелы [WA11] (стационарная) | шт. | Стационарная опора для стрелы оранжевого цвета | Nice | 5550 | Nice-Опора для стрелы [WA11] (стационарная)
| 104610 | Nice-Опора для стрелы [WA12] (подвесная) | шт. | Подвесная опора для стрелы, усиленная | Nice | 6050 | Nice-Опора для стрелы [WA12] (подвесная)
| 7875348 | Nice-Пластина анкерная [SIA1] (с крепежом) | шт. | Анкерная пластина с крепежом для Signo4, Singo3, X-BAR (ЗИП) | Nice | 3450 | Nice-Пластина анкерная [SIA1] (с крепежом)
| 7879393 | Nice-Пластина анкерная [SIA2] | шт. | SIA2 анкерная пластина с крепежом для Signo6 (ЗИП) | Nice | 4150 | Nice-Пластина анкерная [SIA2]
| 104612 | Nice-Пластина анкерная [WA15] (с крепежом) | компл. | Анкерная пластина с крепежом для WIL4 (ЗИП) | Nice | 3650 | Nice-Пластина анкерная [WA15] (с крепежом)
| 121119 | Nice-Пластина анкерная [WA16] | компл. | Анкерная пластина с крепежом для WIL6 (ЗИП) | Nice | 4400 | Nice-Пластина анкерная [WA16]
| 104609 | Nice-Светодиоды для стрелы [WA9] | компл. | Сигнальные светодиоды для уст-ки в демпфер XBA13, 8 метров | Nice | 7800 | Nice-Светодиоды для стрелы [WA9]
| 7879375 | Nice-Светодиоды для стрелы [XBA18] | компл. | Сигнальные светодиоды для уст-ки в демпфер XBA13, 8 метров | Nice | 6700 | Nice-Светодиоды для стрелы [XBA18]
| 121106 | Nice-Светодиоды для стрелы [XBA4] | уп. | Сигнальные светодиоды для уст-ки в демпфер XBA13, 4 метра | Nice | 4250 | Nice-Светодиоды для стрелы [XBA4]
| 7879374 | Nice-Светодиоды для стрелы [XBA6] | уп. | XBA6 Сигнальные светодиоды для уст-ки в демпфер XBA13, 6 метров | Nice | 5050 | Nice-Светодиоды для стрелы [XBA6]
| 7879366 | Nice-Сигнальная лампа [XBA7] | уп. | Сигнальная светодиодная лампа. Монтаж в корпус тумбы, белая. | Nice | 6250 | Nice-Сигнальная лампа [XBA7]
| 118491 | Nice-Сигнальная лампа [XBA8] (двухсекционная) | шт. | Светофорная двухсекционная светодиодная лампа. Монтаж в корпус тумбы, белая. | Nice | 6000 | Nice-Сигнальная лампа [XBA8] (двухсекционная)
| 117706 | Nice-Соединитель для стрел [XBA9] | шт. | Соединитель для стрел XBA (Кроме XBA19) | Nice | 2850 | Nice-Соединитель для стрел [XBA9]
| 104579 | Nice-Стрела круглая 3.7м. [RBN3.7-K] | шт. | Стрела круглая (3,70м) для проёма 3,5 метра. | Nice | 2100 | Nice-Стрела круглая 3.7м. [RBN3.7-K]
| 104583 | Nice-Стрела круглая 4,25м. [RBN4-K] | шт. | Круглая стрела (d 70), 4, 25м 70х4250мм | Nice | 4900 | Nice-Стрела круглая 4,25м. [RBN4-K]
| 7879383 | Nice-Стрела круглая 4,25м. [WA3] (Италия) | шт. | Круглая стрела, 4, 25м (Италия) | Nice |  | Nice-Стрела круглая 4,25м. [WA3] (Италия)
| 104584 | Nice-Стрела круглая 6,25м. [RBN6-K] | шт. | Круглая стрела (d 90), 6, 25м 90х6250мм | Nice | 10650 | Nice-Стрела круглая 6,25м. [RBN6-K]
| 90710 | Nice-Стрела круглая 6,25м. [WA7] (Италия) | шт. | Круглая стрела (d 90), 6, 25м (Италия) | Nice |  | Nice-Стрела круглая 6,25м. [WA7] (Италия)
| 104617 | Nice-Стрела круглая 8м. [WA24] | компл. | Круглая телескопическая стрела (6 метров при транспортировке), соединитель, противовес, крепление, подвижная опора | Nice | 61650 | Nice-Стрела круглая 8м. [WA24]
| 104569 | Nice-Стрела овальная 3,15м. [XBA15] | шт. | Стрела овальная (3,150м) для проёма 3,0 метра. 69х92х3150мм | Nice | 6550 | Nice-Стрела овальная 3,15м. [XBA15]
| 7879324 | Nice-Стрела овальная 4,0м. [XBA19] | шт. | Стрела овальная (4,0м) для проёма 3,8 метра. 45х58х4000 мм | Nice | 5050 | Nice-Стрела овальная 4,0м. [XBA19]
| 7879372 | Nice-Стрела овальная 4,15м. [XBA14] | шт. | Стрела овальная (4,150м) для проёма 4,0 метров. 69х92х4150 мм | Nice | 7750 | Nice-Стрела овальная 4,15м. [XBA14]
| 121115 | Nice-Стрела овальная 4,2м. [RBN5] | шт. | Стрела овальная (4, 20м) для проёма 4,0 метра. | Nice | 3050 | Nice-Стрела овальная 4,2м. [RBN5]
| 7876316 | Nice-Стрела овальная 5,15м. [XBA5] | шт. | Стрела овальная (5,150 м.) для проема 5,0 м. 69х92х5150 мм | Nice | 9750 | Nice-Стрела овальная 5,15м. [XBA5]
| 7879379 | Nice-Стрела прямоугольная 4,25м. [WA1] (Италия) | шт. | Прямоугольная стрела для шлагбаума, 4, 25м (Италия) | Nice |  | Nice-Стрела прямоугольная 4,25м. [WA1] (Италия)
| 7879899 | Nice-Стрела прямоугольная 4,3м. [RBN4] | шт. | Прямоугольная стрела для шлагбаума, 4,3м 36х73х4250мм | Nice | 5200 | Nice-Стрела прямоугольная 4,3м. [RBN4]
| 100733 | Nice-Стрела прямоугольная 6,25м. [RBN6] | шт. | Прямоугольная стрела для шлагбаума, 6, 25м 36х94х6250мм | Nice | 9300 | Nice-Стрела прямоугольная 6,25м. [RBN6]
| 7879384 | Nice-Стрела прямоугольная 6,25м. [WA21] (Италия) | шт. | Прямоугольная стрела для шлагбаума, 6, 25м (Италия) | Nice |  | Nice-Стрела прямоугольная 6,25м. [WA21] (Италия)
| 100741 | Nice-Термостат [TW1] | шт. | TW1 термостат для обогревательного элемента PW 1 с регулируемой температурой включения. 2 канала по 100Вт. Возможно подключение по нескольких обогревательных элементов общей мощностью до 100Вт на каждый канал. | Nice | 3200 | Nice-Термостат [TW1]
| 121436 | Nice-Тумба шлагбаума [L-BAR] (для проезда до 7-9 м.) | шт. | Тумба шлагбаум 7-9 м. 150 циклов/час, 1000000 циклов циклов открытия и закрытия, IP44. В комплект входят: встроенный блок утравления, двигатель 24В, BlueBUS, возможность встроить сигнальную лампу. Возможность установки аккумуляторной батареи PS224 внутрь корпуса или подключения системы Solemyo | Nice | 112450 | Nice-Тумба шлагбаума [L-BAR] (для проезда до 7-9 м.)
| 121437 | Nice-Тумба шлагбаума [L-BARi] (для проезда до 7-9 м.) | шт. | Тумба шлагбаум 7-9 м. 150 циклов/час, 1000000 циклов циклов открытия и закрытия, IP44. В комплект входят: встроенный блок утравления, двигатель 24В, BlueBUS, возможность встроить сигнальную лампу. Возможность установки аккумуляторной батареи PS224 внутрь корпуса или подключения системы Solemyo | Nice |  | Nice-Тумба шлагбаума [L-BARi] (для проезда до 7-9 м.)
| 121438 | Nice-Тумба шлагбаума [M3BAR] (для проезда до 3 м.) | шт. | Тумба шлагбаум 3 м. 500 циклов/час, 1000000 циклов циклов открытия и закрытия, IP44. В комплект входят: встроенный блок утравления, двигатель 24В, BlueBUS, возможность встроить сигнальную лампу. Возможность установки аккумуляторной батареи PS224 внутрь корпуса или подключения системы Solemyo | Nice | 95500 | Nice-Тумба шлагбаума [M3BAR] (для проезда до 3 м.)
| 121439 | Nice-Тумба шлагбаума [M3BARi] (для проезда до 3 м.) | шт. | Тумба шлагбаум 3 м. 500 циклов/час, 1000000 циклов циклов открытия и закрытия, IP44. В комплект входят: встроенный блок утравления, двигатель 24В, BlueBUS, возможность встроить сигнальную лампу. Возможность установки аккумуляторной батареи PS224 внутрь корпуса или подключения системы Solemyo | Nice |  | Nice-Тумба шлагбаума [M3BARi] (для проезда до 3 м.)
| 121440 | Nice-Тумба шлагбаума [M5BAR] (для проезда до 5 м.) | шт. | Тумба шлагбаум 5 м. 350 циклов/час, 1000000 циклов циклов открытия и закрытия, IP44. В комплект входят: встроенный блок утравления, двигатель 24В, BlueBUS, возможность встроить сигнальную лампу. Возможность установки аккумуляторной батареи PS224 внутрь корпуса или подключения системы Solemyo | Nice | 93350 | Nice-Тумба шлагбаума [M5BAR] (для проезда до 5 м.)
| 121441 | Nice-Тумба шлагбаума [M5BARi] (для проезда до 5 м.) | шт. | Тумба шлагбаум 5 м. 350 циклов/час, 1000000 циклов циклов открытия и закрытия, IP44. В комплект входят: встроенный блок утравления, двигатель 24В, BlueBUS, возможность встроить сигнальную лампу. Возможность установки аккумуляторной батареи PS224 внутрь корпуса или подключения системы Solemyo | Nice |  | Nice-Тумба шлагбаума [M5BARi] (для проезда до 5 м.)
| 121442 | Nice-Тумба шлагбаума [M7BAR] (для проезда до 7 м.) | шт. | Тумба шлагбаум 7 м. 200 циклов/час, 1000000 циклов циклов открытия и закрытия, IP44. В комплект входят: встроенный блок утравления, двигатель 24В, BlueBUS, возможность встроить сигнальную лампу. Возможность установки аккумуляторной батареи PS224 внутрь корпуса или подключения системы Solemyo | Nice | 104400 | Nice-Тумба шлагбаума [M7BAR] (для проезда до 7 м.)
| 121443 | Nice-Тумба шлагбаума [M7BARi] (для проезда до 7 м.) | шт. | Тумба шлагбаум 7 м. 200 циклов/час, 1000000 циклов циклов открытия и закрытия, IP44. В комплект входят: встроенный блок утравления, двигатель 24В, BlueBUS, возможность встроить сигнальную лампу. Возможность установки аккумуляторной батареи PS224 внутрь корпуса или подключения системы Solemyo | Nice |  | Nice-Тумба шлагбаума [M7BARi] (для проезда до 7 м.)
| 121444 | Nice-Тумба шлагбаума [S-BAR] (для проезда до 4 м.) | шт. | Тумба шлагбаум 4 м. 100 циклов/час, 1000000 циклов циклов открытия и закрытия, IP44. В комплект входят: встроенный блок утравления, двигатель 24В, BlueBUS, возможность встроить сигнальную лампу. Возможность установки аккумуляторной батареи PS224 внутрь корпуса или подключения системы Solemyo | Nice | 56100 | Nice-Тумба шлагбаума [S-BAR] (для проезда до 4 м.)
| 121445 | Nice-Тумба шлагбаума [S-BARi] (для проезда до 4 м.) | шт. | Тумба шлагбаум 4 м. 100 циклов/час, 1000000 циклов циклов открытия и закрытия, IP44. В комплект входят: встроенный блок утравления, двигатель 24В, BlueBUS, возможность встроить сигнальную лампу. Возможность установки аккумуляторной батареи PS224 внутрь корпуса или подключения системы Solemyo | Nice |  | Nice-Тумба шлагбаума [S-BARi] (для проезда до 4 м.)
| 104573 | Nice-Тумба шлагбаума [SIGNO3] (для проезда до 3м) | шт. | Тумба 24В, SM, встроенный блок управления (в тумбе сверху), автоматическое определение препятствий и настройка концевых положений с точками ускорения и замедления. Увеличение усилия в холодную погоду. Простая синхронизация двух шлагбаумов. | Nice |  | Nice-Тумба шлагбаума [SIGNO3] (для проезда до 3м)
| 121428 | Nice-Тумба шлагбаума [SIGNO3i] (для проезда до 3м) | шт. | исп. нержавеющая сталь | Nice |  | Nice-Тумба шлагбаума [SIGNO3i] (для проезда до 3м)
| 104574 | Nice-Тумба шлагбаума [SIGNO4] (для проезда до 4м) | шт. | Тумба 24В, SM, встроенный блок управления (в тумбе сверху), автоматическое определение препятствий и настройка концевых положений с точками ускорения и замедления. Увеличение усилия в холодную погоду. Простая синхронизация двух шлагбаумов. | Nice |  | Nice-Тумба шлагбаума [SIGNO4] (для проезда до 4м)
| 121429 | Nice-Тумба шлагбаума [SIGNO4i] (для проезда до 4м) | шт. | исп. нержавеющая сталь | Nice |  | Nice-Тумба шлагбаума [SIGNO4i] (для проезда до 4м)
| 104576 | Nice-Тумба шлагбаума [SIGNO6] (для проезда до 6м) | шт. | Тумба 24В, SM, встроенный блок управления (в тумбе сверху), автоматическое определение препятствий и настройка концевых положений с точками ускорения и замедления. Увеличение усилия в холодную погоду. Простая синхронизация двух шлагбаумов. | Nice |  | Nice-Тумба шлагбаума [SIGNO6] (для проезда до 6м)
| 121430 | Nice-Тумба шлагбаума [SIGNO6i] (для проезда до 6м) | шт. | исп. нержавеющая сталь | Nice |  | Nice-Тумба шлагбаума [SIGNO6i] (для проезда до 6м)
| 7909956 | Nice-Тумба шлагбаума [WIDEL] (для проезда до 7м) | шт. |  | Nice | 65600 | Nice-Тумба шлагбаума [WIDEL] (для проезда до 7м)
| 7909954 | Nice-Тумба шлагбаума [WIDEM] (для проезда до 4м) | шт. |  | Nice | 56600 | Nice-Тумба шлагбаума [WIDEM] (для проезда до 4м)
| 7909953 | Nice-Тумба шлагбаума [WIDES] (для проезда до 4м) | шт. |  | Nice | 48350 | Nice-Тумба шлагбаума [WIDES] (для проезда до 4м)
| 104578 | Nice-Тумба шлагбаума [X-BAR01079] (для проезда до 3.5м) (нужна анкерная пластина SIA1) | шт. | Тумба шлагбаум 3,5м, 1000циклов/день, 100 циклов послед., 5сек, IP44. В комплект входят: встроенный блок утравления с сигнальной индикацией, двигатель 24В, BlueBUS, встроеная сигнальная лампа. Возможность установки аккумуляторной батареи PS124 внутрь корпуса или подключения системы Solemyo | Nice | 47550 | Nice-Тумба шлагбаума [X-BAR01079] (для проезда до 3.5м) (нужна анкерная пластина SIA1)
| 100875 | Nice-Шарнир для складной стрелы [WA14] | шт. | Шарнир для складывания стрелы на высоте 1950мм - 2400мм (только для стрел WA1 и RBN4) | Nice | 13050 | Nice-Шарнир для складной стрелы [WA14]
| 7879396 | Nice-Шарнир для складной стрелы [XBA11] | шт. | Шарнир для складывания стрелы на высоте 1950мм - 2400мм (только для стрел XBA, шлагбаумов линейки BAR) | Nice | 12750 | Nice-Шарнир для складной стрелы [XBA11]
| 7919026 | Nice-Шарнир для складывания стрелы [WIA11] | шт. |  | Nice |  | Nice-Шарнир для складывания стрелы [WIA11]
| 104611 | Nice-Шторка для стрелы [WA13] | шт. | Алюминиевая шторка-решетка под стрелу, 2м. (В некоторых случаях требуется стрела меньшей длины или отказа от демпферов.) | Nice | 6150 | Nice-Шторка для стрелы [WA13]
| 7880997 | ЗИП Nice-Заглушка для стрелы [BPTC02.4540] | шт. | Заглушка для стрелы RBN-6K | Nice |  | ЗИП Nice-Заглушка для стрелы [BPTC02.4540]
| 7885140 | ЗИП Nice-Заглушка для стрелы [PPD2352.4540] | шт. | для стрелы RBN4 | Nice |  | ЗИП Nice-Заглушка для стрелы [PPD2352.4540]
| 7917543 | яяяNice-КОМПЛЕКТ шлагбаума [XBAR3,7KIT] | шт. |  | Nice |  | яяяNice-КОМПЛЕКТ шлагбаума [XBAR3,7KIT]
| 7911145 | яяяNice-КОМПЛЕКТ шлагбаума [XBAR4KIT/RU01] (для проезда 4м) | шт. |  | Nice |  | яяяNice-КОМПЛЕКТ шлагбаума [XBAR4KIT/RU01] (для проезда 4м)
| 7923020 | яяяNice-КОМПЛЕКТ шлагбаума [XBARKIT/RU01] | шт. |  | Nice |  | яяяNice-КОМПЛЕКТ шлагбаума [XBARKIT/RU01]
04030302 Nice-Устройства радиоуправления
0403030201 Серия FLO
| 100147 | Nice-Брелок 1-но канальный [FLO1] | шт. | FLO1 пульт 1-но канальный, постоянный код | Nice | 1500 | Nice-Брелок 1-но канальный [FLO1]
| 90374 | Nice-Брелок 2-х канальный [FLO2] | шт. | FLO2 пульт 2-х канальный, постоянный код | Nice | 1600 | Nice-Брелок 2-х канальный [FLO2]
| 100185 | Nice-Брелок 2-х канальный [VE] | шт. | VE пульт 2-х канальный, постоянный код | Nice |  | Nice-Брелок 2-х канальный [VE]
| 100184 | Nice-Брелок 4-х канальный [FLO4] | шт. | FLO4 пульт 4-х канальный, постоянный код | Nice | 1800 | Nice-Брелок 4-х канальный [FLO4]
| 100448 | Nice-Приемник внешний универсальный, 2-х канальный [FLOX2] | шт. | FLOX2 приемник внешний универсальный, 2-х канальный, постоянный код | Nice | 3550 | Nice-Приемник внешний универсальный, 2-х канальный [FLOX2]
| 104708 | Nice-Приемник встраиваемый, 2-х канальный [FLOXI2 ] | шт. | FLOXI2 приемник встраиваемый, 2-х канальный, постоянный код | Nice | 4100 | Nice-Приемник встраиваемый, 2-х канальный [FLOXI2 ]
0403030202 Серия FLOR
| 7879668 | Nice-Брелок 1-но канальный [FLO1R-E] | шт. | FLO1RE пульт 1-но канальный, динамический код, новый дизайн "ЭРА" | Nice | 1450 | Nice-Брелок 1-но канальный [FLO1R-E]
| 101985 | Nice-Брелок 1-но канальный [FLO1R-S] | шт. | FLO1R-S пульт 1-но канальный, динамический код | Nice | 1200 | Nice-Брелок 1-но канальный [FLO1R-S]
| 7879669 | Nice-Брелок 2-х канальный [FLO2R-E] | шт. | FLO2RE пульт 2-х канальный, динамический код, новый дизайн "ЭРА" | Nice | 1450 | Nice-Брелок 2-х канальный [FLO2R-E]
| 100022 | Nice-Брелок 2-х канальный [FLO2R-S] | шт. | FLO2R-S пульт 2-х канальный, динамический код | Nice | 1250 | Nice-Брелок 2-х канальный [FLO2R-S]
| 104714 | Nice-Брелок 2-х канальный [VR] | шт. | VR пульт 2-х канальный, динамический код | Nice | 1750 | Nice-Брелок 2-х канальный [VR]
| 7879670 | Nice-Брелок 4-х канальный [FLO4R-E] | шт. | FLO4RE пульт 4-х канальный, динамический код, новый дизайн "ЭРА" | Nice | 1600 | Nice-Брелок 4-х канальный [FLO4R-E]
| 104711 | Nice-Брелок 4-х канальный [FLO4R-S] | шт. | FLO4R-S пульт 4-х канальный, динамический код | Nice | 1350 | Nice-Брелок 4-х канальный [FLO4R-S]
| 103937 | Nice-Память дополнительная на 255 кодов [BM1000] | шт. | BM1000 дополнительная память на 255 кодов, динамический код | Nice | 2050 | Nice-Память дополнительная на 255 кодов [BM1000]
| 100023 | Nice-Приемник внешний универсальный, 2-х канальный [FLOX2R] | шт. | FLOX2R приемник внешний универсальный, 2-х канальный (до 63 кодов), динамический код | Nice | 4750 | Nice-Приемник внешний универсальный, 2-х канальный [FLOX2R]
| 121164 | Nice-Приемник внешний универсальный, 4-х канальный [FLOXM220R] | шт. | FLOXM220R приемник внешний со встроенным блоком питания, 4-х канальный (до 255 кодов), динамический код | Nice | 8200 | Nice-Приемник внешний универсальный, 4-х канальный [FLOXM220R]
| 104715 | Nice-Приемник встраиваемый, 2-х канальный [FLOXI2R] | шт. | FLOXI2R приемник встраиваемый, 2-х канальный (до 63 кодов), динамический код | Nice | 4650 | Nice-Приемник встраиваемый, 2-х канальный [FLOXI2R]
| 100208 | Nice-Приемник встраиваемый, 4-х канальный [SMXI] | шт. | SMXI приемник встраиваемый, 4-х канальный (до 256 кодов), динамический код | Nice | 2200 | Nice-Приемник встраиваемый, 4-х канальный [SMXI]
0403030203 Серия SMILO
| 121160 | Nice-Брелок 2-х канальный [SM2R01] (пара) | Пара | SM2R01 пульт 2-х канальный, динамический код SMILO (в упаковке 2 шт.) | Nice | 1950 | Nice-Брелок 2-х канальный [SM2R01] (пара)
| 121161 | Nice-Брелок 4-х канальный [SM4R01] (пара) | Пара | SM4R01 пульт 4-х канальный, динамический код SMILO (в упаковке 2 шт.) | Nice | 2200 | Nice-Брелок 4-х канальный [SM4R01] (пара)
| 121163 | Nice-Приемник внешний универсальный, 2-х канальный [SMX2] | шт. | SMX2 приемник внешний универсальный, 2-х канальный (до 256 кодов), динамический код SMILO | Nice | 2100 | Nice-Приемник внешний универсальный, 2-х канальный [SMX2]
| 121162 | Nice-Приемник встраиваемый, 4-х канальный [SMXIS] | шт. | SMXIS приемник встраиваемый, 4-х канальный (до 256 кодов), динамический код SMILO | Nice | 1450 | Nice-Приемник встраиваемый, 4-х канальный [SMXIS]
0403030204 Серия ONE
| 7879765 | Nice-Брелок 1-но канальный [ON1E] | шт. | пульт ERA 1-но канальный, с цифровым сертификатом, динамический код, поддерживается Opera. | Nice | 1950 | Nice-Брелок 1-но канальный [ON1E]
| 7879766 | Nice-Брелок 2-х канальный [ON2E] | шт. | ON2E пульт ERA 2-х канальный, с цифровым сертификатом, динамический код, поддерживается Opera. | Nice | 2100 | Nice-Брелок 2-х канальный [ON2E]
| 7879767 | Nice-Брелок 4-х канальный [ON4E] | шт. | пульт ERA 4-х канальный, с цифровым сертификатом, динамический код, поддерживается Opera. | Nice | 2250 | Nice-Брелок 4-х канальный [ON4E]
| 7879768 | Nice-Брелок 9-ти канальный [ON9E] | шт. | пульт ERA 9-ти канальный, с цифровым сертификатом, динамический код, поддерживается Opera. | Nice | 2900 | Nice-Брелок 9-ти канальный [ON9E]
| 104763 | Nice-Приемник внешний универсальный, 2-х канальный [OX2] | шт. | приемник внешний универсальный, 2-х канальный (до 1024 кодов), динамический код, поддерживается Opera. | Nice | 5450 | Nice-Приемник внешний универсальный, 2-х канальный [OX2]
| 104764 | Nice-Приемник внешний универсальный, 2-х канальный [OX2T] (с ретранслятором) | шт. | приемник внешний универсальный с ретранслятором, 2-х канальный (до 1024 кодов), динамический код, поддерживается Opera. | Nice | 7000 | Nice-Приемник внешний универсальный, 2-х канальный [OX2T] (с ретранслятором)
| 7886635 | Nice-Приемник внешний универсальный, 4-х канальный [OX4T] (с ретранслятором) | шт. | приемник внешний универсальный с ретранслятором, 4-х канальный (до 1024 кодов), динамический код, поддерживается Opera. | Nice | 7000 | Nice-Приемник внешний универсальный, 4-х канальный [OX4T] (с ретранслятором)
| 104709 | Nice-Приемник встраиваемый, 1-но канальный [OXI] | шт. | приемник встраиваемый, 1-но канальный (до 1024 кодов), динамический код, поддерживается Opera. | Nice | 2700 | Nice-Приемник встраиваемый, 1-но канальный [OXI]
| 104710 | Nice-Приемник встраиваемый, 1-но канальный [OXIT] (с ретрнслятором) | шт. | приемник встраиваемый с ретранслятором, 1-но канальный (до 1024 кодов), динамический код, поддерживается Opera. | Nice | 4000 | Nice-Приемник встраиваемый, 1-но канальный [OXIT] (с ретрнслятором)
0403030205 Серия INTI
| 7879775 | Nice-Брелок 1-но канальный [INTI1] (черный) | шт. | Пульт управления 1-канальный, цвет черный INTI1, Динамический код, поддерживает Opera | Nice | 1650 | Nice-Брелок 1-но канальный [INTI1] (черный)
| 7879774 | Nice-Брелок 1-но канальный [INTI1B] (синий) | шт. | Пульт управления 1-канальный, цвет синий INTI1B, Динамический код, поддерживает Opera | Nice | 1650 | Nice-Брелок 1-но канальный [INTI1B] (синий)
| 7879772 | Nice-Брелок 1-но канальный [INTI1G] (зеленый) | шт. | Пульт управления 1-канальный, цвет зеленый INTI1G, Динамический код, поддерживает Opera | Nice | 1650 | Nice-Брелок 1-но канальный [INTI1G] (зеленый)
| 7879773 | Nice-Брелок 1-но канальный [INTI1L] (лиловый) | шт. | INTI1L Пульт управления 1-канальный, цвет лиловый INTI1L, Динамический код, поддерживает Opera | Nice | 1650 | Nice-Брелок 1-но канальный [INTI1L] (лиловый)
| 7879770 | Nice-Брелок 1-но канальный [INTI1R] (бордовый) | шт. | Пульт управления 1-канальный, цвет бордовый INTI1R, Динамический код, поддерживает Opera | Nice | 1650 | Nice-Брелок 1-но канальный [INTI1R] (бордовый)
| 7879771 | Nice-Брелок 1-но канальный [INTI1Y] (желтый) | шт. | Пульт управления 1-канальный, цвет желтый INTI1Y, Динамический код, поддерживает Opera | Nice | 1650 | Nice-Брелок 1-но канальный [INTI1Y] (желтый)
| 7879776 | Nice-Брелок 2-х канальный [INTI2] (черный) | шт. | Пульт управления 2-канальный, цвет черный INTI2, Динамический код, поддерживает Opera | Nice | 1800 | Nice-Брелок 2-х канальный [INTI2] (черный)
| 7879777 | Nice-Брелок 2-х канальный [INTI2B] (синий) | шт. | Пульт управления 2-канальный, цвет синий INTI2B, Динамический код, поддерживает Opera | Nice | 1800 | Nice-Брелок 2-х канальный [INTI2B] (синий)
| 7879778 | Nice-Брелок 2-х канальный [INTI2G] (зеленый) | шт. | Пульт управления 2-канальный, цвет зеленый INTI2G, Динамический код, поддерживает Opera | Nice | 1800 | Nice-Брелок 2-х канальный [INTI2G] (зеленый)
| 7879779 | Nice-Брелок 2-х канальный [INTI2L] (лиловый) | шт. | Пульт управления 2-канальный, цвет лиловый INTI2L, Динамический код, поддерживает Opera | Nice | 1800 | Nice-Брелок 2-х канальный [INTI2L] (лиловый)
| 7879780 | Nice-Брелок 2-х канальный [INTI2R] (бордовый) | шт. | Пульт управления 2-канальный, цвет бордовый INTI2R, Динамический код, поддерживает Opera | Nice | 1800 | Nice-Брелок 2-х канальный [INTI2R] (бордовый)
| 7879781 | Nice-Брелок 2-х канальный [INTI2Y] (желтый) | шт. | Пульт управления 2-канальный, цвет желтый INTI2Y, Динамический код, поддерживает Opera | Nice | 1800 | Nice-Брелок 2-х канальный [INTI2Y] (желтый)
| 7879878 | Nice-Комплект INTIKIT/RU (3 пульта + OX2) | компл. |  | Nice |  | Nice-Комплект INTIKIT/RU (3 пульта + OX2)
0403030206 Серия PLANO
| 7904336 | Nice-Пульт управления настенный [PLANOTIME] | шт. |  | Nice |  | Nice-Пульт управления настенный [PLANOTIME]
| 7879785 | Nice-Пульт управления настенный [W1] | шт. | Настенный передатчик для управления 1 группой с отдельными командами "Вверх-стоп-Вниз" | Nice |  | Nice-Пульт управления настенный [W1]
| 7879786 | Nice-Пульт управления настенный [W1S] | шт. | Настенный передатчик для управления 1 группой с отдельными командами "Вверх-стоп-Вниз" Клавиша для активации/деактивации климатических датчиков | Nice |  | Nice-Пульт управления настенный [W1S]
| 7879787 | Nice-Пульт управления настенный [W6] | шт. | Настенный передатчик для управления до 6 групп с отдельными командами "Вверх-стоп-Вниз" | Nice |  | Nice-Пульт управления настенный [W6]
| 7879788 | Nice-Пульт управления настенный [W6S] | шт. | Настенный передатчик для управления до 6 групп с отдельными командами "Вверх-стоп-Вниз" Клавиша для активации/деактивации климатических датчиков | Nice |  | Nice-Пульт управления настенный [W6S]
0403030207 Серия ERGO
| 7879793 | Nice-Пульт управления [P1] | шт. | Портативный передатчик для управления 1 группой с отдельными командами "Открыть-стоп-закрыть" | Nice | 2300 | Nice-Пульт управления [P1]
| 7879794 | Nice-Пульт управления [P1S] | шт. | Портативный передатчик для управления 1 группой с отдельными командами "Открыть-стоп-закрыть" Клавиша для активации/деактивации климатических датчиков | Nice | 2750 | Nice-Пульт управления [P1S]
| 7879795 | Nice-Пульт управления [P6] | шт. | Портативный передатчик для управления до 6 групп с отдельными командами "Открыть-стоп-закрыть" | Nice | 3100 | Nice-Пульт управления [P6]
| 7879796 | Nice-Пульт управления [P6S] | шт. | Портативный передатчик для управления до 6 групп с отдельными командами "Открыть-стоп-закрыть" Клавиша для активации/деактивации климатических датчиков | Nice | 3550 | Nice-Пульт управления [P6S]
0403030208 Серия NICE WAY (модульная)
| 104724 | Nice-Корпус Go, брелок голубой [WCI] | шт. |  | Nice | 300 | Nice-Корпус Go, брелок голубой [WCI]
| 121187 | Nice-Корпус Go, брелок графит [WCG] | шт. |  | Nice | 350 | Nice-Корпус Go, брелок графит [WCG]
| 121186 | Nice-Корпус Go, брелок зеленый [WCF] | шт. |  | Nice | 350 | Nice-Корпус Go, брелок зеленый [WCF]
| 104725 | Nice-Корпус Go, брелок оранжевый [WCO] | шт. |  | Nice | 300 | Nice-Корпус Go, брелок оранжевый [WCO]
| 104726 | Nice-Корпус Ondo, универсальный эргономичный корпус белого цвета [WAX] | шт. |  | Nice | 400 | Nice-Корпус Ondo, универсальный эргономичный корпус белого цвета [WAX]
| 121179 | Nice-Корпус Opla, квадратный настенный алюминий [WSA] | шт. |  | Nice | 500 | Nice-Корпус Opla, квадратный настенный алюминий [WSA]
| 121177 | Nice-Корпус Opla, квадратный настенный белый [WSW] | шт. |  | Nice | 500 | Nice-Корпус Opla, квадратный настенный белый [WSW]
| 121180 | Nice-Корпус Opla, квадратный настенный графит [WSG] | шт. |  | Nice | 500 | Nice-Корпус Opla, квадратный настенный графит [WSG]
| 121182 | Nice-Корпус Opla, квадратный настенный морской волны [WSS] | шт. |  | Nice | 500 | Nice-Корпус Opla, квадратный настенный морской волны [WSS]
| 121181 | Nice-Корпус Opla, квадратный настенный прозрачный нейтральный [WST] | шт. |  | Nice | 500 | Nice-Корпус Opla, квадратный настенный прозрачный нейтральный [WST]
| 121178 | Nice-Корпус Opla, квадратный настенный черный [WSB] | шт. |  | Nice | 500 | Nice-Корпус Opla, квадратный настенный черный [WSB]
| 104729 | Nice-Корпус Opla, прямоугольный настенный алюминий [WRA] | шт. |  | Nice |  | Nice-Корпус Opla, прямоугольный настенный алюминий [WRA]
| 104728 | Nice-Корпус Opla, прямоугольный настенный белый [WRW] | шт. |  | Nice |  | Nice-Корпус Opla, прямоугольный настенный белый [WRW]
| 104730 | Nice-Корпус Opla, прямоугольный настенный графит [WRG] | шт. |  | Nice |  | Nice-Корпус Opla, прямоугольный настенный графит [WRG]
| 121185 | Nice-Корпус Opla, прямоугольный настенный морской волны [WRS] | шт. |  | Nice |  | Nice-Корпус Opla, прямоугольный настенный морской волны [WRS]
| 121184 | Nice-Корпус Opla, прямоугольный настенный прозрачный нейтральный [WRT] | шт. |  | Nice |  | Nice-Корпус Opla, прямоугольный настенный прозрачный нейтральный [WRT]
| 121183 | Nice-Корпус Opla, прямоугольный настенный черный [WRB] | шт. |  | Nice |  | Nice-Корпус Opla, прямоугольный настенный черный [WRB]
| 121175 | Nice-Корпус Stone, белый [WEW] | шт. |  | Nice | 1200 | Nice-Корпус Stone, белый [WEW]
| 104722 | Nice-Корпус Stone, оранжевый [WEO] | шт. |  | Nice | 1200 | Nice-Корпус Stone, оранжевый [WEO]
| 121176 | Nice-Корпус Stone, прозрачный [WET] | шт. |  | Nice | 1200 | Nice-Корпус Stone, прозрачный [WET]
| 104727 | Nice-Крепление магнитное для корпуса WAX [WWW] | шт. |  | Nice | 300 | Nice-Крепление магнитное для корпуса WAX [WWW]
| 104717 | Nice-Модуль для управления [WM003C1G] | шт. | Модуль для управления 3 устройствами автоматизации и 1 устройством в пошаговом режиме с подачей команд Открыть-Стоп-Закрыть в одиночном или групповом режиме | Nice |  | Nice-Модуль для управления [WM003C1G]
| 121167 | Nice-Модуль для управления 1 устройством автоматизации [WM001C] | шт. |  | Nice |  | Nice-Модуль для управления 1 устройством автоматизации [WM001C]
| 121169 | Nice-Модуль для управления 1 устройством автоматизицаа [WM001G] | шт. | Модуль для управления 1 устройством в пошаговом режиме с подачей команд Открыть-Стоп-Закрыть в одиночном или групповом режиме | Nice |  | Nice-Модуль для управления 1 устройством автоматизицаа [WM001G]
| 121170 | Nice-Модуль для управления 2 устройствами автоматизации [WM002G] | шт. | Модуль для управления 2 устройствами в пошаговом режиме с подачей команд Открыть-Стоп-Закрыть в одиночном или групповом режиме | Nice |  | Nice-Модуль для управления 2 устройствами автоматизации [WM002G]
| 104721 | Nice-Модуль для управления 240 устройствами автоматизации [WM240C] | шт. | в одиночном или групповом режиме | Nice |  | Nice-Модуль для управления 240 устройствами автоматизации [WM240C]
| 121168 | Nice-Модуль для управления 3 устройствами автоматизации [WM003C] | шт. |  | Nice |  | Nice-Модуль для управления 3 устройствами автоматизации [WM003C]
| 121171 | Nice-Модуль для управления 3 устройствами автоматизации [WM003G] | шт. | Модуль для управления 3 устройствами в пошаговом режиме с подачей команд Открыть-Стоп-Закрыть в одиночном или групповом режиме | Nice |  | Nice-Модуль для управления 3 устройствами автоматизации [WM003G]
| 121173 | Nice-Модуль для управления 4 устройствами автоматизации [WM004G] | шт. | Модуль для управления 4 устройствами в пошаговом режиме с подачей команд Открыть-Стоп-Закрыть в одиночном или групповом режиме и командой для подключения датчика солнца | Nice |  | Nice-Модуль для управления 4 устройствами автоматизации [WM004G]
| 121172 | Nice-Модуль для управления 6 устройствами автоматизации [WM006G] | шт. | Модуль для управления 6 устройствами в пошаговом режиме с подачей команд Открыть-Стоп-Закрыть в одиночном или групповом режиме | Nice |  | Nice-Модуль для управления 6 устройствами автоматизации [WM006G]
| 121174 | Nice-Модуль для управления 80 устройствами автоматизации [WM080G] | шт. | Модуль для управления 80 устройствами в пошаговом режиме с подачей команд Открыть-Стоп-Закрыть в одиночном или групповом режиме и командой для подключения датчика солнца | Nice |  | Nice-Модуль для управления 80 устройствами автоматизации [WM080G]
| 104720 | Nice-Модуль для управления 9 устройствами автоматизации [WM009C] | шт. |  | Nice | 3150 | Nice-Модуль для управления 9 устройствами автоматизации [WM009C]
0403030209 Серия TAG
| 121190 | Nice-Блок управления [TT1L] | шт. | для систем освещения, полива (500Вт) со встроенным радиоприемником (IP55) | Nice | 5650 | Nice-Блок управления [TT1L]
| 121188 | Nice-Блок управления [TT1N] | шт. | для занавесей, маркиз, жалюзи (500Вт) со встроенным радиоприемником (IP55) | Nice | 5750 | Nice-Блок управления [TT1N]
| 121189 | Nice-Блок управления [TT2D] | шт. | Мини блок управления осветительными системами со встроенным передатчиков | Nice | 6900 | Nice-Блок управления [TT2D]
| 104767 | Nice-Блок управления [TT2L] | шт. | Мини блок со встроенным радиоприемником для управления осветительными системами (IP20) | Nice | 6250 | Nice-Блок управления [TT2L]
| 104766 | Nice-Блок управления [TT2N] | шт. | Мини блок для управления двигателем 230В, до 500Вт со встроенным радиоприемником (IP20) | Nice | 3850 | Nice-Блок управления [TT2N]
| 104768 | Nice-Пульт управления [TTX4] | шт. | Мини 4-х канальный передатчик с кнопочного выключателя в приемник БУ (IP20) | Nice |  | Nice-Пульт управления [TTX4]
| 7919623 | Nice-Цифровой переключатель [FLOR EDSWG] | шт. |  | Nice |  | Nice-Цифровой переключатель [FLOR EDSWG]
0403030210 Прочие аксессуары радиоуправления
| 100024 | Nice-Антенна [ABF] | шт. |  | Nice | 1450 | Nice-Антенна [ABF]
| 100186 | Nice-Антенна [ABFKIT] | шт. | для монтажа на сигнальную лампу LUCY | Nice | 1200 | Nice-Антенна [ABFKIT]
| 121157 | Nice-Блок для программирования и мониторинга устройств автоматики [OVIEW] | шт. |  | Nice | 16800 | Nice-Блок для программирования и мониторинга устройств автоматики [OVIEW]
| 121158 | Nice-Модуль Bluetooth для OVIEW [OVBT] | шт. |  | Nice | 16100 | Nice-Модуль Bluetooth для OVIEW [OVBT]
| 121159 | Nice-Модуль Bluetooth/GSM для OVIEW [OVBTGSM] | шт. |  | Nice | 22150 | Nice-Модуль Bluetooth/GSM для OVIEW [OVBTGSM]
| 104765 | Nice-Устройство для программирования приемников и пультов [O-BOX2] | шт. |  | Nice |  | Nice-Устройство для программирования приемников и пультов [O-BOX2]
0403030211 Комплекты пультов
| 7922706 | Nice-Комплект пультов [FLO1KIT10] | шт. | Комплект из 10 штук одноканальных пультов FLO1 серии Flo | Nice |  | Nice-Комплект пультов [FLO1KIT10]
| 7922708 | Nice-Комплект пультов [FLO1KIT100] | шт. | омплект из 100 штук одноканальных пультов FLO1 серии Flo | Nice |  | Nice-Комплект пультов [FLO1KIT100]
| 7922707 | Nice-Комплект пультов [FLO1KIT50] | шт. | Комплект из 50 штук одноканальных пультов FLO1 серии Flo | Nice |  | Nice-Комплект пультов [FLO1KIT50]
| 7908895 | Nice-Комплект пультов [FLO1R-SKIT/RU01] | шт. | Комплект из 100 штук одноканальных пультов FLO1R-S серии FloR | Nice |  | Nice-Комплект пультов [FLO1R-SKIT/RU01]
| 7922685 | Nice-Комплект пультов [FLO1R-SKIT10] | шт. | Комплект из 10 штук одноканальных пультов FLO1R-S серии FloR | Nice |  | Nice-Комплект пультов [FLO1R-SKIT10]
| 7922687 | Nice-Комплект пультов [FLO1R-SKIT100] | шт. | Комплект из 100 штук одноканальных пультов FLO1R-S серии FloR | Nice |  | Nice-Комплект пультов [FLO1R-SKIT100]
| 7922686 | Nice-Комплект пультов [FLO1R-SKIT50] | шт. | Комплект из 50 штук одноканальных пультов FLO1R-S серии FloR | Nice |  | Nice-Комплект пультов [FLO1R-SKIT50]
| 7922688 | Nice-Комплект пультов [FLO1R-SKIT500] | шт. | Комплект из 500 штук одноканальных пультов FLO1R-S серии FloR | Nice |  | Nice-Комплект пультов [FLO1R-SKIT500]
| 7922697 | Nice-Комплект пультов [FLO1REKIT10] | шт. | Комплект из 10 одноканальных пультов FLO1RE серии ERA FLOR | Nice |  | Nice-Комплект пультов [FLO1REKIT10]
| 7922699 | Nice-Комплект пультов [FLO1REKIT100] | шт. | Комплект из 100 одноканальных пультов FLO1RE серии ERA FLOR | Nice |  | Nice-Комплект пультов [FLO1REKIT100]
| 7922698 | Nice-Комплект пультов [FLO1REKIT50] | шт. | Комплект из 50 одноканальных пультов FLO1RE серии ERA FLOR | Nice |  | Nice-Комплект пультов [FLO1REKIT50]
| 7922709 | Nice-Комплект пультов [FLO2KIT10] | шт. | Комплект из 10 штук двухканальных пультов FLO2 серии Flo | Nice |  | Nice-Комплект пультов [FLO2KIT10]
| 7922711 | Nice-Комплект пультов [FLO2KIT100] | шт. | Комплект из 100 штук двухканальных пультов FLO2 серии Flo | Nice |  | Nice-Комплект пультов [FLO2KIT100]
| 7922710 | Nice-Комплект пультов [FLO2KIT50] | шт. | Комплект из 50 штук двухканальных пультов FLO2 серии Flo | Nice |  | Nice-Комплект пультов [FLO2KIT50]
| 7908896 | Nice-Комплект пультов [FLO2R-SKIT/RU01] | шт. | Комплект из 100 штук двухканальных пультов FLO2R-S серии FloR | Nice |  | Nice-Комплект пультов [FLO2R-SKIT/RU01]
| 7922689 | Nice-Комплект пультов [FLO2R-SKIT10] | шт. | Комплект из 10 штук двухканальных пультов FLO2R-S серии FloR | Nice | 12000 | Nice-Комплект пультов [FLO2R-SKIT10]
| 7922691 | Nice-Комплект пультов [FLO2R-SKIT100] | шт. | Комплект из 100 штук двухканальных пультов FLO2R-S серии FloR | Nice |  | Nice-Комплект пультов [FLO2R-SKIT100]
| 7922690 | Nice-Комплект пультов [FLO2R-SKIT50] | компл. | Комплект из 50 штук двухканальных пультов FLO2R-S серии FloR | Nice | 59300 | Nice-Комплект пультов [FLO2R-SKIT50]
| 7922692 | Nice-Комплект пультов [FLO2R-SKIT500] | шт. | Комплект из 500 штук одноканальных пультов FLO2R-S серии FloR | Nice |  | Nice-Комплект пультов [FLO2R-SKIT500]
| 7922700 | Nice-Комплект пультов [FLO2REKIT10] | шт. | Комплект из 10 двухканальных пультов FLO2RE серии ERA FLOR | Nice |  | Nice-Комплект пультов [FLO2REKIT10]
| 7922702 | Nice-Комплект пультов [FLO2REKIT100] | шт. | Комплект из 100 двухканальных пультов FLO2RE серии ERA FLOR | Nice |  | Nice-Комплект пультов [FLO2REKIT100]
| 7922701 | Nice-Комплект пультов [FLO2REKIT50] | шт. | Комплект из 50 двухканальных пультов FLO2RE серии ERA FLOR | Nice |  | Nice-Комплект пультов [FLO2REKIT50]
| 7922712 | Nice-Комплект пультов [FLO4KIT10] | шт. | Комплект из 10 штук четырехканальных пультов FLO4 серии Flo | Nice |  | Nice-Комплект пультов [FLO4KIT10]
| 7922714 | Nice-Комплект пультов [FLO4KIT100] | шт. | Комплект из 100 штук четырехканальных пультов FLO4 серии Flo | Nice | 170450 | Nice-Комплект пультов [FLO4KIT100]
| 7922713 | Nice-Комплект пультов [FLO4KIT50] | шт. | Комплект из 50 штук четырехканальных пультов FLO4 серии Flo | Nice |  | Nice-Комплект пультов [FLO4KIT50]
| 7908897 | Nice-Комплект пультов [FLO4R-SKIT/RU01] | шт. | Комплект из 100 штук четырехканальных пультов FLO4R-S серии FloR | Nice |  | Nice-Комплект пультов [FLO4R-SKIT/RU01]
| 7922693 | Nice-Комплект пультов [FLO4R-SKIT10] | шт. | Комплект из 10 штук четырехканальных пультов FLO4R-S серии FloR | Nice |  | Nice-Комплект пультов [FLO4R-SKIT10]
| 7922695 | Nice-Комплект пультов [FLO4R-SKIT100] | шт. | Комплект из 100 штук четырехканальных пультов FLO4R-S серии FloR | Nice |  | Nice-Комплект пультов [FLO4R-SKIT100]
| 7922694 | Nice-Комплект пультов [FLO4R-SKIT50] | шт. | Комплект из 50 штук четырехканальных пультов FLO4R-S серии FloR | Nice |  | Nice-Комплект пультов [FLO4R-SKIT50]
| 7922696 | Nice-Комплект пультов [FLO4R-SKIT500] | шт. | Комплект из 500 штук одноканальных пультов FLO4R-S серии FloR | Nice |  | Nice-Комплект пультов [FLO4R-SKIT500]
| 7922703 | Nice-Комплект пультов [FLO4REKIT10] | шт. | Комплект из 10 четырехканальных пультов FLO4RE серии ERA FLOR | Nice |  | Nice-Комплект пультов [FLO4REKIT10]
| 7922705 | Nice-Комплект пультов [FLO4REKIT100] | шт. | Комплект из 100 четырехканальных пультов FLO4RE серии ERA FLOR | Nice |  | Nice-Комплект пультов [FLO4REKIT100]
| 7922704 | Nice-Комплект пультов [FLO4REKIT50] | шт. | Комплект из 50 четырехканальных пультов FLO4RE серии ERA FLOR | Nice |  | Nice-Комплект пультов [FLO4REKIT50]
| 7908893 | Nice-Комплект пультов [SM2KIT/RU01] | шт. | Комплект из 252 пар двухканальных пультов SM2 серии Smilo | Nice | 460800 | Nice-Комплект пультов [SM2KIT/RU01]
| 7922678 | Nice-Комплект пультов [SM2KIT25] | шт. | Комплект из 25 пар двухканальных пультов SM2 серии Smilo | Nice |  | Nice-Комплект пультов [SM2KIT25]
| 7922680 | Nice-Комплект пультов [SM2KIT250] | шт. | Комплект из 250 пар двухканальных пультов SM2 серии Smilo | Nice | 258400 | Nice-Комплект пультов [SM2KIT250]
| 7922677 | Nice-Комплект пультов [SM2KIT5] | шт. | Комплект из 5 пар двухканальных пультов SM2 серии Smilo | Nice |  | Nice-Комплект пультов [SM2KIT5]
| 7922679 | Nice-Комплект пультов [SM2KIT50] | шт. | Комплект из 50 пар двухканальных пультов SM2 серии Smilo | Nice | 93650 | Nice-Комплект пультов [SM2KIT50]
| 7908894 | Nice-Комплект пультов [SM4KIT/RU01] | шт. | Комплект из 252 пар четырехканальных пультов SM4 серии Smilo | Nice |  | Nice-Комплект пультов [SM4KIT/RU01]
| 7922682 | Nice-Комплект пультов [SM4KIT25] | шт. | Комплект из 25 пар четырехканальных пультов SM4 серии Smilo | Nice |  | Nice-Комплект пультов [SM4KIT25]
| 7922684 | Nice-Комплект пультов [SM4KIT250] | шт. | Комплект из 250 пар четырехканальных пультов SM4 серии Smilo | Nice |  | Nice-Комплект пультов [SM4KIT250]
| 7922681 | Nice-Комплект пультов [SM4KIT5] | шт. | Комплект из 5 пар четырехканальных пультов SM4 серии Smilo | Nice |  | Nice-Комплект пультов [SM4KIT5]
| 7922683 | Nice-Комплект пультов [SM4KIT50] | шт. | Комплект из 50 пар четырехканальных пультов SM4 серии Smilo | Nice |  | Nice-Комплект пультов [SM4KIT50]
04030303 Nice-Электроприводы для распашных ворот линейного типа
| 7879326 | Nice-Блок управления [A400] | шт. | Блок управления, SM, обнаружение препятствий. | Nice | 11500 | Nice-Блок управления [A400]
| 7923882 | Nice-Комплект для распашных ворот [TO4016PKIT] (800кг/3м) | шт. |  | Nice | 37500 | Nice-Комплект для распашных ворот [TO4016PKIT] (800кг/3м)
| 7924254 | Nice-Комплект для распашных ворот [TO4016PKIT1] (800кг/3м) | шт. |  | Nice | 39200 | Nice-Комплект для распашных ворот [TO4016PKIT1] (800кг/3м)
| 7925181 | Nice-Комплект для распашных ворот [TO5016PKIT] (800кг/3м) | шт. |  | Nice | 39950 | Nice-Комплект для распашных ворот [TO5016PKIT] (800кг/3м)
| 7925185 | Nice-Комплект для распашных ворот [TO5016PKIT1] (800кг/3м) | шт. |  | Nice | 41650 | Nice-Комплект для распашных ворот [TO5016PKIT1] (800кг/3м)
| 7924851 | Nice-Комплект для распашных ворот [TOO3000KIT1] (300кг/3м) | компл. |  | Nice | 35950 | Nice-Комплект для распашных ворот [TOO3000KIT1] (300кг/3м)
| 7908883 | Nice-Комплект для распашных ворот [TOO3000KLT] (300кг/3м) | компл. |  | Nice | 33000 | Nice-Комплект для распашных ворот [TOO3000KLT] (300кг/3м)
| 7919272 | Nice-Комплект для распашных ворот [TOO4500KIT1] (250кг/4,5м) | компл. |  | Nice | 37450 | Nice-Комплект для распашных ворот [TOO4500KIT1] (250кг/4,5м)
| 7908889 | Nice-Комплект для распашных ворот [TOO4500KLT] (250кг/4.5м) | компл. | Два привода TOO4500, блок управления A60/A, приемник SMXI и два пульта FLO2RE | Nice | 34500 | Nice-Комплект для распашных ворот [TOO4500KLT] (250кг/4.5м)
| 7908888 | Nice-Комплект для распашных ворот [TOONA4016PKLT/RU01] (800кг/3м) | шт. | Два привода TO4016P, блок управления A60/A | Nice | 36000 | Nice-Комплект для распашных ворот [TOONA4016PKLT/RU01] (800кг/3м)
| 7908273 | Nice-Комплект для распашных ворот [TOONA5016PKLT/RU01] (1000кг/5м) | шт. | Два привода TO5016P, блок управления A60/A | Nice | 40350 | Nice-Комплект для распашных ворот [TOONA5016PKLT/RU01] (1000кг/5м)
| 7926814 | Nice-Комплект для распашных ворот [WG3524HSKIT2] (до 200кг/3м) | шт. |  | Nice | 66950 | Nice-Комплект для распашных ворот [WG3524HSKIT2] (до 200кг/3м)
| 121192 | Nice-Комплект для распашных ворот [WINGO2024KCE] (400кг/2м) | компл. | 24В, интенсивность 30 циклов/час, 2 привода WG4024 (автоматическое определение препятствий, режим калитки) + БУ MC424 + приемник SMXI + два пульта FLO2R-E | Nice | 35450 | Nice-Комплект для распашных ворот [WINGO2024KCE] (400кг/2м)
| 7925219 | Nice-Комплект для распашных ворот [WINGO2024KIT1] (400кг/2м) | компл. | 24В, интенсивность 30 циклов/час, 2 привода WG4024 (автоматическое определение препятствий, режим калитки) + БУ MC424 + приемник SMXI + два пульта FLO2R-E | Nice | 38350 | Nice-Комплект для распашных ворот [WINGO2024KIT1] (400кг/2м)
| 104975 | Nice-Комплект для распашных ворот [WINGO3524KCE] (500кг/3,5м) | компл. | 2 привода WG5024 (24В, линейный самоблокирующийся, 1 концевик, спец. монтажный крепеж) + блок управления MC424 + приемник SMXI (втсраиваемый четырехканальный, динамич. код. на 256 пультов) + 2 пульта FLO2R-E | Nice | 38750 | Nice-Комплект для распашных ворот [WINGO3524KCE] (500кг/3,5м)
| 7925220 | Nice-Комплект для распашных ворот [WINGO3524KIT1] (500кг/3,5м) | компл. | 2 привода WG5024 (24В, линейный самоблокирующийся, 1 концевик, спец. монтажный крепеж) + блок управления MC424 + приемник SMXI (втсраиваемый четырехканальный, динамич. код. на 256 пультов) + 2 пульта FLO2R-E | Nice | 41650 | Nice-Комплект для распашных ворот [WINGO3524KIT1] (500кг/3,5м)
| 121191 | Nice-Комплект для распашных ворот [WINGO5KCEE01] (500кг/3,5м) | компл. | 230В, интенсивность 30 циклов/час привод WG5000 автоматическое определение препятствий 2 шт., режим калитки; блок управления А60/А. | Nice |  | Nice-Комплект для распашных ворот [WINGO5KCEE01] (500кг/3,5м)
| 7925221 | Nice-Комплект для распашных ворот [WINGO5KIT] (500кг/3,5м) | компл. | 230В, интенсивность 30 циклов/час привод WG5000 автоматическое определение препятствий 2 шт., режим калитки; блок управления А60/А, OXI, Flo-2RS (2шт.), EPM. | Nice | 38850 | Nice-Комплект для распашных ворот [WINGO5KIT] (500кг/3,5м)
| 7924142 | Nice-Комплект для распашных ворот [WINGO5KIT1] (500кг/3,5м) | компл. | 230В, интенсивность 30 циклов/час привод WG5000 автоматическое определение препятствий 2 шт., режим калитки; блок управления А60/А, OXI, Flo-2RS (2шт.), EPM. | Nice | 41700 | Nice-Комплект для распашных ворот [WINGO5KIT1] (500кг/3,5м)
| 121217 | Nice-Кронштейн [PLA6] | шт. | задний кронштейн | Nice | 750 | Nice-Кронштейн [PLA6]
| 121213 | Nice-Механизм разблокировки [KIO] | шт. | с ключом (дляPOP, HYPPO, HYKE), нужно комплектовать тросом КА1 | Nice | 4200 | Nice-Механизм разблокировки [KIO]
| 121199 | Nice-Привод для распашных ворот [TO4016P] (800кг/3м) | шт. | 230В, усилие 3200Н, интенсивность 46 циклов/час, скорость 0.013 м/с, с двумя концевыми выключателями | Nice | 14900 | Nice-Привод для распашных ворот [TO4016P] (800кг/3м)
| 121100 | Nice-Привод для распашных ворот [TO4024] (500кг/3м) | шт. | 24В, интенсивность 95 циклов/час, с магнитным энкодером и одним концевым выключателем | Nice | 20900 | Nice-Привод для распашных ворот [TO4024] (500кг/3м)
| 121202 | Nice-Привод для распашных ворот [TO5016P] (1000кг/5м) | шт. | 230В, усилие 3200Н, интенсивность 46 циклов/час, скорость 0.013 м/с, с двумя концевыми выключателями | Nice | 17450 | Nice-Привод для распашных ворот [TO5016P] (1000кг/5м)
| 121203 | Nice-Привод для распашных ворот [TO5024] (500кг/5м) | шт. | 24В, интенсивность 95 циклов/час, с магнитным энкодером и одним концевым выключателем | Nice | 22400 | Nice-Привод для распашных ворот [TO5024] (500кг/5м)
| 7908905 | Nice-Привод для распашных ворот [TO5024HS] (500кг/5м) | шт. |  | Nice | 23400 | Nice-Привод для распашных ворот [TO5024HS] (500кг/5м)
| 7924249 | Nice-Привод для распашных ворот [TO5024I] | шт. |  | Nice | 19848 | Nice-Привод для распашных ворот [TO5024I]
| 7908906 | Nice-Привод для распашных ворот [TO6024HS] (500кг/5м) | шт. |  | Nice | 39350 | Nice-Привод для распашных ворот [TO6024HS] (500кг/5м)
| 105010 | Nice-Привод для распашных ворот [TO7024] (1700кг/7м) | шт. | 24В, интенсивность 41 цикл/час, с двумя концевыми выключателями | Nice | 29350 | Nice-Привод для распашных ворот [TO7024] (1700кг/7м)
| 121193 | Nice-Привод для распашных ворот [WG3524HS] (200кг/1,5м) | шт. |  | Nice | 18600 | Nice-Привод для распашных ворот [WG3524HS] (200кг/1,5м)
| 7921158 | Nice-Привод для распашных ворот [WG4024] | шт. |  | Nice |  | Nice-Привод для распашных ворот [WG4024]
| 7917277 | Nice-Привод для распашных ворот [WG5024] | шт. |  | Nice |  | Nice-Привод для распашных ворот [WG5024]
| 103800 | Nice-Рычаг-удлинитель [HYA12 ] | шт. | для привода HY7005 | Nice |  | Nice-Рычаг-удлинитель [HYA12 ]
| 121214 | Nice-Трос разблокировки [KA1] | шт. | для KIO, длина 6м | Nice | 1250 | Nice-Трос разблокировки [KA1]
| 105215 | Nice-Упор механический концевой [PLA13] | компл. |  | Nice | 1300 | Nice-Упор механический концевой [PLA13]
04030304 Nice-Электроприводы для распашных ворот с подземной установкой
| 7879438 | Nice-Блок управления [A01] | шт. | Встроенный приемник для любой одной серии пультов. для 1-го электропривода 230В | Nice | 4250 | Nice-Блок управления [A01]
| 7879439 | Nice-Блок управления [A02] | шт. | Встроенный приемник для любой одной серии пультов. для 1-го электропривода 230В. Автоматическое закрывание, выход на лампу. | Nice | 4750 | Nice-Блок управления [A02]
| 121212 | Nice-Блок управления [A1] | шт. | Подходят приемники FLOXI, FLOXIR для 1-го электропривода 230В | Nice |  | Nice-Блок управления [A1]
| 103935 | Nice-Блок управления [A60/A] | шт. | Подходят приемники SMXI, SMXIS, OXI, OXIT для 2-х электроприводов 230В | Nice | 9000 | Nice-Блок управления [A60/A]
| 100021 | Nice-Блок управления [A6F] | шт. | Подходят приемники FLOXI, FLOXIR,OXI, OXIT для 2-х электроприводов 230В | Nice | 9800 | Nice-Блок управления [A6F]
| 100146 | Nice-Блок управления [A700F] | шт. | Подходят приемники FLOXI, FLOXIR, OXI, OXIT для 2-х электроприводов 230В с дополнительными функциями | Nice | 14100 | Nice-Блок управления [A700F]
| 121211 | Nice-Блок управления [MC424] | шт. | Подходят приемники SMXI, SMXIS, OXI, OXIT для 2-х электроприводов 24В | Nice |  | Nice-Блок управления [MC424]
| 7921157 | Nice-Блок управления [MC424L] | шт. |  | Nice |  | Nice-Блок управления [MC424L]
| 121101 | Nice-Блок управления [MC824H] | шт. | Подходят приемники SMXI, SMXIS, OXI, OXIT для 2-х электроприводов 24В | Nice | 18300 | Nice-Блок управления [MC824H]
| 7901036 | Nice-Индукционный датчик [LP1] | шт. |  | Nice | 13500 | Nice-Индукционный датчик [LP1]
| 7901037 | Nice-Индукционный датчик [LP2] | шт. |  | Nice | 17100 | Nice-Индукционный датчик [LP2]
| 109369 | Nice-Комплект для распашных ворот [XMETRO2024KCE] (до 400кг/2,3м) | шт. | 24В, интенсивность 60 циклов/час, автоматическое определение препятствий, режим калитки 2 электропривода XM2024 + 2 фундаментн. коробки XMBOX + БУ MC424L + приемник OXI + пульт ON2-E + фотоэлементы MOF + переключатель MOSE + сигнальная лампа с антенной ML24T | Nice |  | Nice-Комплект для распашных ворот [XMETRO2024KCE] (до 400кг/2,3м)
| 7879399 | Nice-Комплект для распашных ворот [XMETRO2124KCE] (до 400кг/2,3м) | шт. | 24В, интенсивность 60 циклов/час, автоматическое определение препятствий, режим калитки 2 электропривода XM2124 + 2 фундаментн. коробок XMBOX + БУ MC824H + приемник OXI + пульт ON2-E + фотоэлементы MOFB + переключатель MOSE + сигнальная лампа с антенной MLBT | Nice |  | Nice-Комплект для распашных ворот [XMETRO2124KCE] (до 400кг/2,3м)
| 7879353 | Nice-Коробка фундаментная [BMBOX] | шт. |  | Nice | 27850 | Nice-Коробка фундаментная [BMBOX]
| 101907 | Nice-Коробка фундаментная [MECF] | шт. | с катафорезным покрытием и механическим упором на открытие | Nice | 10600 | Nice-Коробка фундаментная [MECF]
| 114256 | Nice-Коробка фундаментная [MECX] | шт. | из нержавеющей стали, с механическим упором на открытие | Nice | 21000 | Nice-Коробка фундаментная [MECX]
| 7879350 | Nice-Коробка фундаментная [XMBOX] | шт. |  | Nice |  | Nice-Коробка фундаментная [XMBOX]
| 105216 | Nice-Кронштейн [PLA14] | Пара | регулируемый задний (пара) | Nice | 1800 | Nice-Кронштейн [PLA14]
| 121220 | Nice-Кронштейн [PLA15] | Пара | регулируемый передний | Nice | 1800 | Nice-Кронштейн [PLA15]
| 121215 | Nice-Механизм разблокировки [MEA1] | шт. | Механизм открывания ворот на 360 град | Nice | 8150 | Nice-Механизм разблокировки [MEA1]
| 121216 | Nice-Механизм разблокировки [MEA2] | шт. |  | Nice | 5250 | Nice-Механизм разблокировки [MEA2]
| 7917244 | Nice-Механизм разблокировки [MEA3] | шт. |  | Nice |  | Nice-Механизм разблокировки [MEA3]
| 7879440 | Nice-Плата расширения [PIU] | шт. | Плата расширения для доп. функций | Nice | 2500 | Nice-Плата расширения [PIU]
| 7879352 | Nice-Привод для распашных ворот [BM5024] (900кг/5м) | шт. | Привод 24 V, линейный самоблокирующийся, 1 концевик, специальный монтажный крепеж. | Nice | 44500 | Nice-Привод для распашных ворот [BM5024] (900кг/5м)
| 105019 | Nice-Привод для распашных ворот [ME3010] (600кг/3,5м) | шт. | 230В, интенсивность 40% | Nice | 21850 | Nice-Привод для распашных ворот [ME3010] (600кг/3,5м)
| 105024 | Nice-Привод для распашных ворот [ME3024] (600кг/3,5м) | шт. | 24В, интенсивность 80% | Nice |  | Nice-Привод для распашных ворот [ME3024] (600кг/3,5м)
04030305 Nice-Электроприводы для распашных ворот рычажного типа
| 7929263 | Nice-Комплект для распашных ворот [HKHSKIT2] (250кг/3м) | шт. |  | Nice | 90250 | Nice-Комплект для распашных ворот [HKHSKIT2] (250кг/3м)
| 7929262 | Nice-Комплект для распашных ворот [HOPP/OKIT1] (250кг/2,4м) | компл. |  | Nice | 46350 | Nice-Комплект для распашных ворот [HOPP/OKIT1] (250кг/2,4м)
| 7908887 | Nice-Комплект для распашных ворот [HOPPKCE/O] (250кг/2,4м) | компл. | Привод со встроенным блоком управления HO7124, привод без блока управления HO7224 и приемник OXI | Nice | 40350 | Nice-Комплект для распашных ворот [HOPPKCE/O] (250кг/2,4м)
| 7925180 | Nice-Комплект для распашных ворот [HY7005KIT] (800кг/3м) | шт. |  | Nice | 45500 | Nice-Комплект для распашных ворот [HY7005KIT] (800кг/3м)
| 7925186 | Nice-Комплект для распашных ворот [HY7005KIT1] (800кг/3м) | шт. |  | Nice | 47000 | Nice-Комплект для распашных ворот [HY7005KIT1] (800кг/3м)
| 121207 | Nice-Комплект для распашных ворот [HYKEKCE] (до 330кг/3,5м) | шт. | Привод со встроенным блоком управления HK7024, привод без блока управления HK7224 , приемник OXI, пульт ON2E, фотоэлементы MOFB, сигнальная лампа с антенной MLBT | Nice | 85700 | Nice-Комплект для распашных ворот [HYKEKCE] (до 330кг/3,5м)
| 121206 | Nice-Комплект для распашных ворот [WALKY1024KCE] (до 180кг/1,8м) | шт. | 24В, интенсивность 50 циклов/час, плавный пуск/остановка, режим калитки, автоматическое определение препятствий. Электропривод WL1024C с БУ+ приемник OXI + пульт ON2-E + табличка TS | Nice | 29850 | Nice-Комплект для распашных ворот [WALKY1024KCE] (до 180кг/1,8м)
| 121205 | Nice-Комплект для распашных ворот [WALKY2024KCE/O] (до 180кг/1,8м) | шт. | 24В, интенсивность 50 циклов/час, плавный пуск/остановка, режим калитки, автоматическое определение препятствий. Электропривод WL1024C с БУ + электропривод WL1024 без БУ + приемник OXI. | Nice | 42850 | Nice-Комплект для распашных ворот [WALKY2024KCE/O] (до 180кг/1,8м)
| 121208 | Nice-Привод для распашных ворот [HK7024] (до 330кг/3,5м) | шт. | 24В, интнсивность 30 циклов/час, плавный пуск/остановка, режимкалитки, двойная технология обнаружения препятствий. Электропривод с БУ (подходят приемники SMXI, SMXIS, OXI, OXIT) | Nice | 45800 | Nice-Привод для распашных ворот [HK7024] (до 330кг/3,5м)
| 7908909 | Nice-Привод для распашных ворот [HK7024HS] (до 330кг/3,5м) | шт. |  | Nice | 46050 | Nice-Привод для распашных ворот [HK7024HS] (до 330кг/3,5м)
| 121209 | Nice-Привод для распашных ворот [HK7224] (до 330кг/3,5м) | шт. | 24В, интнсивность 30 циклов/час, плавный пуск/остановка, режимкалитки, двойная технология обнаружения препятствий. Электропривод без БУ | Nice | 33000 | Nice-Привод для распашных ворот [HK7224] (до 330кг/3,5м)
| 7908910 | Nice-Привод для распашных ворот [HK7224HS] (до 330кг/3,5м) | шт. |  | Nice | 33150 | Nice-Привод для распашных ворот [HK7224HS] (до 330кг/3,5м)
| 7879329 | Nice-Привод для распашных ворот [HO7124] (330кг/3,5м) | шт. | Привод 24 V, рычажный, самоблокирующийся, втроенный блок управления,SM, плавнй старт/стоп, поределение препятствий, самодмагностика, 2 концевика,специальный монтажный крепеж. | Nice | 28950 | Nice-Привод для распашных ворот [HO7124] (330кг/3,5м)
| 7879335 | Nice-Привод для распашных ворот [HO7224] (330кг/3,5м) | шт. | Привод 24 V, рычажный, самоблокирующийся, 2 концевика,специальный монтажный крепеж. | Nice | 20050 | Nice-Привод для распашных ворот [HO7224] (330кг/3,5м)
| 100205 | Nice-Привод для распашных ворот [HY7005] (до 800кг/3м) | шт. | Электропривод рычажного типа HYPPO 7005 с шарнирным плечом. Питание 230В. Блоки A3, A6F, A700F (поставляются отдельно). Возможность установки устройства внешней разблокировки KIO со шнуром KA1 (поставляются отдльно) | Nice | 23200 | Nice-Привод для распашных ворот [HY7005] (до 800кг/3м)
| 105016 | Nice-Привод для распашных ворот [HY7024] (до 400кг/3м) | шт. | Электропривод рычажного типа HYPPO 7024 с шарнирным плечом. Питание 24В. Блоки управления A824 (поставляются отдельно). Возможность установки устройства внешней разблокировки KIO со шнуром KA1 (поставляются отдльно) | Nice | 33900 | Nice-Привод для распашных ворот [HY7024] (до 400кг/3м)
| 105015 | Nice-Привод для распашных ворот [PP7024] (до 250кг/2,4м) | шт. | Электропривод рычажного типа POP 7024. Питание 24В, cо встроенным блоком управления, встроенный магнитный инкодер. Возможность установки аккумуляторной батареи PS124 внутрь привода, устройства внешней разблокировки KIO со шнуром KA1 (поставляются отдльно) | Nice |  | Nice-Привод для распашных ворот [PP7024] (до 250кг/2,4м)
| 7879336 | Nice-Привод для распашных ворот [PP7124] (до 250кг/2,4м) | шт. | Привод 24В, рычажный, самоблокирующийся, втроенный блок управления, SM, OPERA, Solemio, плавный старт/стоп, определение препятствий, самодиагностика. 2 концевика, специальный монтажный крепеж. | Nice |  | Nice-Привод для распашных ворот [PP7124] (до 250кг/2,4м)
| 121210 | Nice-Привод для распашных ворот [PP7224] (до 250кг/2,4м) | шт. | 24В, интенсивность 80 циклов/час, плавный пуск/остановка, автоматическое определение препятствий, режим калитки. Электропривод без БУ | Nice |  | Nice-Привод для распашных ворот [PP7224] (до 250кг/2,4м)
04030306 Nice-Электроприводы для гаражных секционных ворот и аксессуары
| 111128 | Nice-Комплект для гаражных секционных ворот [SHEL50KCE] (до 8,4м2) (+рейка приводная) | компл. | Комплект для автоматизации управления воротами SHELKIT (Электропривод Spin0 - редукторный двигатель 24В постоянного тока с электронным концевым выключателем и встроенным блоком управления, (IP 40), интегрированный приемник с динамическим кодом, 2 четырехканальных пульта с динамическим кодом FLO4R-S (433,92 МГц), рейка с цепной передачей длинной 2 850 мм. (высота ворот до 2,35 м), 500 Н | Nice |  | Nice-Комплект для гаражных секционных ворот [SHEL50KCE] (до 8,4м2) (+рейка приводная)
| 7928369 | Nice-Комплект для гаражных секционных ворот [SHEL75KCE] (до 10,5м2) | компл. |  | Nice | 13300 | Nice-Комплект для гаражных секционных ворот [SHEL75KCE] (до 10,5м2)
| 111129 | Nice-Комплект для гаражных секционных ворот [SHEL75KCE01] (до 10,5м2) (+рейка приводная) | компл. | Комплект для автоматизации управления воротами SHELKIT (Электропривод Spin0 - редукторный двигатель 24В постоянного тока с электронным концевым выключателем и встроенным блоком управления, (IP 40), интегрированный приемник с динамическим кодом, 2 четырехканальных пульта с динамическим кодом FLO4R-S (433,92 МГц), рейка с цепной передачей длинной 2 850 мм.(высота ворот до 2,43 м), 750 Н | Nice | 10900 | Nice-Комплект для гаражных секционных ворот [SHEL75KCE01] (до 10,5м2) (+рейка приводная)
| 7925187 | Nice-Комплект для гаражных секционных ворот [SHEL75KIT] (до 10,5м2) (+рейка приводная) | компл. |  | Nice | 12900 | Nice-Комплект для гаражных секционных ворот [SHEL75KIT] (до 10,5м2) (+рейка приводная)
| 117492 | Nice-Комплект для гаражных секционных ворот [SPIN21KCE] (до 10.5м2) (+рейка приводная SNA30) | компл. | Привод 24В, тяговое усилие 650 Н, высота ворот до 2,43 м электропривод SN66021 + приемник SMXI + пульт FLO2R-S + рейка SNA30 | Nice | 15000 | Nice-Комплект для гаражных секционных ворот [SPIN21KCE] (до 10.5м2) (+рейка приводная SNA30)
| 121030 | Nice-Комплект для гаражных секционных ворот [SPIN22KCE] (до 10.5м2) (+рейка приводная SNA6) | компл. | 24В, тяговое усилие 650 Н, высота ворот до 3,43 м электропривод SN 6021 + приемник SMXI + пульт FLO2R-S + рейка SNA6 | Nice | 18250 | Nice-Комплект для гаражных секционных ворот [SPIN22KCE] (до 10.5м2) (+рейка приводная SNA6)
| 7879394 | Nice-Комплект для гаражных секционных ворот [SPIN23KCE] (до 10.5м2) (+рейка приводная SNA30) | компл. | 24В, тяговое усилие 650 Н, высота ворот до 2,43 м электропривод SN6021 + приемник OXI + пульт FLO2R-S + рейка SNA30 | Nice | 17600 | Nice-Комплект для гаражных секционных ворот [SPIN23KCE] (до 10.5м2) (+рейка приводная SNA30)
| 117493 | Nice-Комплект для разблокировки [SPA2] | компл. | комплект для разблокировки SPIN, SPIDER с тросом 2,5м (можно удлиннить до 6м тросом КА1) | Nice | 1400 | Nice-Комплект для разблокировки [SPA2]
| 121047 | Nice-Комплект для разблокировки SHEL [MU] | компл. |  | Nice | 1450 | Nice-Комплект для разблокировки SHEL [MU]
| 7879409 | Nice-Привод для секционных ворот [SN6041] | шт. | Потолочный привод 24В, встроенный блок управления, BlueBUS, SM, 1000N, обнаружение препятствий, плавный пуск/остановка, автодиагностика, самоблокир. | Nice |  | Nice-Привод для секционных ворот [SN6041]
| 7879408 | Nice-Природ секционных ворот [SN6031] | шт. | Потолочный привод 24В, встроенный блок управления, BlueBUS, SM, 800N, обнаружение препятствий, плавный пуск/остановка, автодиагностика, самоблокир. | Nice |  | Nice-Природ секционных ворот [SN6031]
| 121043 | Nice-Рейка приводная [SNA30] | шт. | Рейка приводная с зубчатым ремнем (для ворот высотой до 2.43м) | Nice | 7950 | Nice-Рейка приводная [SNA30]
| 121044 | Nice-Рейка приводная [SNA6] | шт. | Рейка приводная с зубчатым ремнем (для ворот высотой до 3.43м) | Nice | 9400 | Nice-Рейка приводная [SNA6]
| 121045 | Nice-Удлинитель приводной рейки [SH1] | шт. | Удлинитель рейки с цепью для привода SHEL (1 метр) | Nice | 2550 | Nice-Удлинитель приводной рейки [SH1]
| 121046 | Nice-Удлинитель приводной рейки [SPA21] | шт. | Удлинитель рейки с цепью для привода SP6100 и комплекта SPIDO (1 метр) | Nice |  | Nice-Удлинитель приводной рейки [SPA21]
04030307 Nice-Электроприводы для подъемно-поворотных ворот
| 121239 | Nice-Привод для подъемно-поворотных ворот [TN2010] (до 8м2) | шт. | нереверсивный, 24 В постоянного тока, со встроенным блоком управления и приемником, подсветкой, регулятором усилия и абсолютным инкодером, BlueBUS | Nice |  | Nice-Привод для подъемно-поворотных ворот [TN2010] (до 8м2)
| 121241 | Nice-Привод для подъемно-поворотных ворот [TN2020] (до 8м2) | шт. | нереверсивный, 24 В постоянного тока, с подсветкой | Nice |  | Nice-Привод для подъемно-поворотных ворот [TN2020] (до 8м2)
| 121240 | Nice-Привод для подъемно-поворотных ворот [TN2030] (до 8м2 ) | шт. | нереверсивный, 24 В постоянного тока, со встроенным блоком управления и приемником, подсветкой и электромеханическим конечным выключателем | Nice |  | Nice-Привод для подъемно-поворотных ворот [TN2030] (до 8м2 )
04030308 Nice-Электроприводы для промышленных секционных ворот и аксессуары
| 121237 | Nice-Адаптер для валов [CRA9] | шт. | Адаптер для валов 31, 75, 35 и 40мм | Nice | 4450 | Nice-Адаптер для валов [CRA9]
| 121227 | Nice-Блок управления [A924] | шт. | Блок управления для SUMO в корпусе, 24В, NRC, обнаружение препятствий, плавный пуск/останов, регулирование скорости движения, контроль ТО. | Nice | 13050 | Nice-Блок управления [A924]
| 7879412 | Nice-Блок управления [NDCC0031] | шт. | Блок управления UST1 для SW, SD в корпусе IP65, 230/380В. Работает в режиме присутствия оператора, кнопки "вверх", "стоп", "вниз". | Nice | 12650 | Nice-Блок управления [NDCC0031]
| 7879414 | Nice-Блок управления [NDCC0319] | шт. | Блок управления UST1K для SW, SD в корпусе IP65, 230/380В. Работает в режиме присутствия оператора, полуавтоматический, автоматический,, кнопки "вверх", "стоп", "вниз". Интегрирующий модуль K2. | Nice |  | Nice-Блок управления [NDCC0319]
| 121229 | Nice-Вал [CRA1] | шт. | Nice-CRA1 Вал с 18-зубчатой шестерней | Nice | 3050 | Nice-Вал [CRA1]
| 7879415 | Nice-Кабель [CA0047A00] | компл. | Кабель для подключения БУ к приводу, 5 метров | Nice | 5150 | Nice-Кабель [CA0047A00]
| 7879416 | Nice-Кабель [CA0048A00] | компл. | Кабель для подключения БУ к приводу, 7 метров | Nice | 6000 | Nice-Кабель [CA0048A00]
| 7879417 | Nice-Кабель [CA0049A00] | компл. | Кабель для подключения БУ к приводу, 9 метров | Nice | 7300 | Nice-Кабель [CA0049A00]
| 7879418 | Nice-Кабель [CA0050A00] | компл. | Кабель для подключения БУ к приводу, 11 метров | Nice |  | Nice-Кабель [CA0050A00]
| 121236 | Nice-Кронштейн [CRA8] | шт. | Кронштейн для крепления к стене | Nice | 2750 | Nice-Кронштейн [CRA8]
| 121228 | Nice-Крышка [PUL] | шт. | Крышка блока управления A924 с кнопками управления "открыть-закрыть-стоп" | Nice | 3750 | Nice-Крышка [PUL]
| 121230 | Nice-Муфта для цепи [CRA2] | шт. | Муфта для цепи | Nice | 150 | Nice-Муфта для цепи [CRA2]
| 7879411 | Nice-Привод для секционных ворот [NDCM0127RUS] (до 32м2) | компл. | навальный осевой привод 380В, 100N/M, встроенный тормоз, мех. конц. выключатели, IP65, цепной редуктор аварийного подъема, внешний блок управления. | Nice | 44200 | Nice-Привод для секционных ворот [NDCM0127RUS] (до 32м2)
| 7879410 | Nice-Привод для секционных ворот [NDCM0275RUS] (до 19м2) | компл. | Навальный осевой привод 230В, 70N/M, встроенный тормоз, мех. конц. выключатели, IP65, цепной редуктор аварийного подъема, внешний блок управления. | Nice | 36400 | Nice-Привод для секционных ворот [NDCM0275RUS] (до 19м2)
| 121222 | Nice-Привод для секционных ворот [SO2000] (до 15м2) | шт. | 24В, осевой привод, интенсивность 15 циклов/час, высота ворот до 5м. Электропривод + встроенный БУ + система разблокировки двумя шнурами (подходят приемники SMXI, SMXIS, OXI, OXIT) | Nice | 31200 | Nice-Привод для секционных ворот [SO2000] (до 15м2)
| 121223 | Nice-Привод для секционных ворот [SU2000] (до 15-35м2) | шт. | Навальный осевой электропривод 24В, 16об/мин, мощный, 120N/M, магнитный энкодер. Комплектация: электропривод + шнур разблокировки + кронштейн крепления к стене (дополнительно комплектуются блоком управления A924) | Nice | 25950 | Nice-Привод для секционных ворот [SU2000] (до 15-35м2)
| 121225 | Nice-Привод для секционных ворот [SU2000V] (до 10-25м2) | шт. | Навальный осевой электропривод 24В, скоростной, 23,5об/мин, 82N/M, магнитный энкодер, внешний блок управления. Комплектация: электропривод + шнур разблокировки + кронштейн крепления к стене (дополнительно комплектуются блоком управления A924) | Nice | 25200 | Nice-Привод для секционных ворот [SU2000V] (до 10-25м2)
| 121226 | Nice-Привод для секционных ворот [SU2000VV] (до 15м2) | шт. | Привод 24В, осевой привод, IP44, 50%, высоко-скоростной. Комплектация: электропривод + шнур разблокировки + кронштейн крепления к стене (дополнительно комплектуются блоком управления A924) | Nice | 27400 | Nice-Привод для секционных ворот [SU2000VV] (до 15м2)
| 121224 | Nice-Привод для секционных ворот [SU2010] (до 15-35м2) | компл. | Навальный осевой электропривод 24В, 16об/мин, мощный, 120N/M, магнитный энкодер, IP65 Комплектация: электропривод + шнур разблокировки + кронштейн крепления к стене (дополнительно комплектуются блоком управления A924) | Nice |  | Nice-Привод для секционных ворот [SU2010] (до 15-35м2)
| 121233 | Nice-Устройство натяжения цепи [CRA5] | шт. |  | Nice | 8350 | Nice-Устройство натяжения цепи [CRA5]
| 121231 | Nice-Цепь [CRA3] | шт. | 1/2", 1м, с муфтой | Nice | 1050 | Nice-Цепь [CRA3]
| 121232 | Nice-Цепь [CRA4] | шт. | 1/2", 5м, с муфтой | Nice | 1050 | Nice-Цепь [CRA4]
| 121234 | Nice-Шестерня [CRA6] | шт. | Шестерня 36-зубчатая | Nice | 3250 | Nice-Шестерня [CRA6]
| 121235 | Nice-Шестерня [CRA7] | шт. | Шестерня 18-зубчатая | Nice | 1950 | Nice-Шестерня [CRA7]
04030309 Nice-Электроприводы для откатных ворот и аксессуары
0403030901 Привода для откатных ворот
| 121135 | Nice-Блок управления [A500] | шт. | (подходят приемники FLOXI, FLOXIR) | Nice | 20300 | Nice-Блок управления [A500]
| 7879390 | Nice-Венец зубчатый [RUA12] | шт. | 12-ти зубчатый венец М6 для использования с рейкой ROA81. Для RUN и THOR | Nice | 2600 | Nice-Венец зубчатый [RUA12]
| 121136 | Nice-Датчик индуктивный [RBA1] | шт. |  | Nice | 4350 | Nice-Датчик индуктивный [RBA1]
| 7925204 | Nice-Комплект для откатных ворот [RB1000KIT] (до 1000кг) | компл. |  | Nice | 32600 | Nice-Комплект для откатных ворот [RB1000KIT] (до 1000кг)
| 7925205 | Nice-Комплект для откатных ворот [RB1000KIT1] (до 1000кг) | компл. |  | Nice | 36450 | Nice-Комплект для откатных ворот [RB1000KIT1] (до 1000кг)
| 7925201 | Nice-Комплект для откатных ворот [RB400KCE] (до 400кг) | компл. | Электропривод RB400 с БУ (встроенный приемник) + пульт ON2-E, переключатель MOSE, фотоэлементы MOFB, лампа с антеной MLBT | Nice | 32100 | Nice-Комплект для откатных ворот [RB400KCE] (до 400кг)
| 7892464 | Nice-Комплект для откатных ворот [RB400KIT] (до 400кг) | компл. | Электропривод RB400 с БУ (встроенный приемник) + пульт ON2-E, переключатель MOSE, фотоэлементы MOFB, лампа с антеной MLBT | Nice | 26200 | Nice-Комплект для откатных ворот [RB400KIT] (до 400кг)
| 7924627 | Nice-Комплект для откатных ворот [RB400KIT1] (до 400кг) | компл. | Электропривод RB400 с БУ (встроенный приемник) + пульт ON2-E, переключатель MOSE, фотоэлементы MOFB, лампа с антеной MLBT | Nice | 30100 | Nice-Комплект для откатных ворот [RB400KIT1] (до 400кг)
| 7925212 | Nice-Комплект для откатных ворот [RB500HSKIT1] (до 500кг) HI-SPEED | компл. |  | Nice | 38750 | Nice-Комплект для откатных ворот [RB500HSKIT1] (до 500кг) HI-SPEED
| 7925213 | Nice-Комплект для откатных ворот [RB500HSKIT2] (до 500кг) HI-SPEED | компл. |  | Nice | 40750 | Nice-Комплект для откатных ворот [RB500HSKIT2] (до 500кг) HI-SPEED
| 7925202 | Nice-Комплект для откатных ворот [RB600KIT] (до 600кг) | компл. |  | Nice | 27650 | Nice-Комплект для откатных ворот [RB600KIT] (до 600кг)
| 7925203 | Nice-Комплект для откатных ворот [RB600KIT1] (до 600кг) | компл. |  | Nice | 31500 | Nice-Комплект для откатных ворот [RB600KIT1] (до 600кг)
| 121123 | Nice-Комплект для откатных ворот [RD400KCE] (до 400кг) | компл. | 24В, интенсивность 20 циклов/час, скорость до 0,25м/с, автоматическое определение препятствий. Электропривод RD400 с БУ (встроенный приемник) + два пульта FLO2R-E | Nice | 18650 | Nice-Комплект для откатных ворот [RD400KCE] (до 400кг)
| 7925208 | Nice-Комплект для откатных ворот [RD400KIT1] (до 400кг) | компл. |  | Nice | 21750 | Nice-Комплект для откатных ворот [RD400KIT1] (до 400кг)
| 7925207 | Nice-Комплект для откатных ворот [RD400KIT2] (до 400кг) | компл. |  | Nice | 23800 | Nice-Комплект для откатных ворот [RD400KIT2] (до 400кг)
| 7924697 | Nice-Комплект для откатных ворот [RD400KIT3] (до 400кг) | компл. |  | Nice | 26450 | Nice-Комплект для откатных ворот [RD400KIT3] (до 400кг)
| 7908891 | Nice-Комплект для откатных ворот [ROX1000KIT] (до 1000кг) | компл. | Привод ROX1000 со встроенным блоком управления и интегрированным радиоприемником, два пульта FLO2RE | Nice | 23500 | Nice-Комплект для откатных ворот [ROX1000KIT] (до 1000кг)
| 7925209 | Nice-Комплект для откатных ворот [ROX1000KIT1] (до 1000кг) | компл. | Привод ROX1000 со встроенным блоком управления и интегрированным радиоприемником, два пульта FLO2RE | Nice | 26650 | Nice-Комплект для откатных ворот [ROX1000KIT1] (до 1000кг)
| 7924698 | Nice-Комплект для откатных ворот [ROX600KIT1] (до 600кг) | компл. |  | Nice | 23657 | Nice-Комплект для откатных ворот [ROX600KIT1] (до 600кг)
| 121125 | Nice-Комплект для откатных ворот [ROX600KLT] (до 600кг) | компл. | Привод ROX600 со встроенным блоком управления и интегрированным радиоприемником, два пульта FLO2RE | Nice | 22200 | Nice-Комплект для откатных ворот [ROX600KLT] (до 600кг)
| 7925217 | Nice-Комплект для откатных ворот [RUN1200HSKIT1] (до 1200кг) HI-SPEED | компл. |  | Nice | 60650 | Nice-Комплект для откатных ворот [RUN1200HSKIT1] (до 1200кг) HI-SPEED
| 7925218 | Nice-Комплект для откатных ворот [RUN1200HSKIT2] (до 1200кг) HI-SPEED | компл. |  | Nice | 62550 | Nice-Комплект для откатных ворот [RUN1200HSKIT2] (до 1200кг) HI-SPEED
| 7925214 | Nice-Комплект для откатных ворот [RUN400HSKIT1] (до 400кг) HI-SPEED | компл. |  | Nice | 57200 | Nice-Комплект для откатных ворот [RUN400HSKIT1] (до 400кг) HI-SPEED
| 7925215 | Nice-Комплект для откатных ворот [RUN400HSKIT2] (до 400кг) HI-SPEED | компл. |  | Nice | 59150 | Nice-Комплект для откатных ворот [RUN400HSKIT2] (до 400кг) HI-SPEED
| 7925210 | Nice-Комплект для откатных ворот [SLH400KIT] (до 400кг) | компл. |  | Nice | 28950 | Nice-Комплект для откатных ворот [SLH400KIT] (до 400кг)
| 7925211 | Nice-Комплект для откатных ворот [SLH400KIT1] (до 400кг) | компл. |  | Nice | 32800 | Nice-Комплект для откатных ворот [SLH400KIT1] (до 400кг)
| 7900103 | Nice-Комплект для откатных ворот [TH1500KCE] (до 1500кг) | компл. |  | Nice | 29850 | Nice-Комплект для откатных ворот [TH1500KCE] (до 1500кг)
| 7925206 | Nice-Комплект для откатных ворот [TH1500KIT1] (до 1500кг) | компл. |  | Nice | 32800 | Nice-Комплект для откатных ворот [TH1500KIT1] (до 1500кг)
| 104639 | Nice-Привод для откатных ворот [RB1000] (до 1000кг) | шт. | 24В, интенсивность 50 циклов/час, скорость до 0,28м/с, автоматическое определение препятствий, автоматическое увеличение усилия в холодную погоду. Электропривод с БУ (с электромеханическим концевым выключателем) (подходят приемники SMXI, SMXIS, OXI, OXIT) | Nice | 27700 | Nice-Привод для откатных ворот [RB1000] (до 1000кг)
| 7908899 | Nice-Привод для откатных ворот [RB250HS] (до 250кг) | шт. |  | Nice | 26300 | Nice-Привод для откатных ворот [RB250HS] (до 250кг)
| 121502 | Nice-Привод для откатных ворот [RB400] (до 400кг) | шт. | 24В, интенсивность 35 циклов/час, скорость до 0,34м/с, автоматическое определение препятствий, автоматическое увеличение усилия в холодную погоду. Электропривод с БУ (с электромеханическим концевым выключателем) (подходят приемники SMXI, SMXIS, OXI, OXIT) | Nice | 21250 | Nice-Привод для откатных ворот [RB400] (до 400кг)
| 7908901 | Nice-Привод для откатных ворот [RB500HS] (до 500кг) | шт. |  | Nice | 28900 | Nice-Привод для откатных ворот [RB500HS] (до 500кг)
| 101983 | Nice-Привод для откатных ворот [RB600] (до 600кг) | шт. | 24В, интенсивность 40 циклов/час, скорость до 0,31м/с, автоматическое определение препятствий, автоматическое увеличение усилия в холодную погоду. Электропривод с БУ (с электромеханическим концевым выключателем) (подходят приемники SMXI, SMXIS, OXI, OXIT) | Nice | 22700 | Nice-Привод для откатных ворот [RB600] (до 600кг)
| 7879385 | Nice-Привод для откатных ворот [RUN1500] (до 1500кг) | шт. | Привод 24В, BlueBUS, OPERA, Solemyo, SM. Встроенный блок управления, обнаружение препятствий, плавный пуск/стоп, изменение скорости работы, самождиагностика, автоматическ. увеличение мощности зимой, простая и удобная разблокировка, саморазблокирующийся, аккумулятор (доп. опция) | Nice | 44900 | Nice-Привод для откатных ворот [RUN1500] (до 1500кг)
| 121132 | Nice-Привод для откатных ворот [RUN1800] (до 1800кг) | шт. | 230В, интенсивность 42 цикла/час, скорость 0,17 м/с, охлаждение двигателя, автоматическое определение препятствий и увеличение усилия в холодную погоду. Электропривод с БУ (подходят приемники SMXI, SMXIS, OXI, OXIT) | Nice | 41500 | Nice-Привод для откатных ворот [RUN1800] (до 1800кг)
| 121133 | Nice-Привод для откатных ворот [RUN2500] (до 2500кг) | шт. | 230В, интенсивность 42 цикла/час, скорость 0,17 м/с, охлаждение двигателя, автоматическое определение препятствий и увеличение усилия в холодную погоду. Электропривод с БУ (подходят приемники SMXI, SMXIS, OXI, OXIT | Nice | 49050 | Nice-Привод для откатных ворот [RUN2500] (до 2500кг)
| 7879446 | Nice-Привод для откатных ворот [RUN2500I] (до 2500кг) | шт. | Run2500 Привод 230В, ИНВЕРТОР, BlueBUS, SM. Встроенный блок управления, обнаружение препятствий, плавный пуск/останов изменение скорости работы, самодиагностика, автоматич. увеличение мощности зимой, термозащита, простая и удобная разблокировка, самоблокирующийся аккумулятор (доп. опция). | Nice | 61350 | Nice-Привод для откатных ворот [RUN2500I] (до 2500кг)
| 7908902 | Nice-Привод для откатных ворот [RUN400HS] (до 400кг) | шт. |  | Nice | 47550 | Nice-Привод для откатных ворот [RUN400HS] (до 400кг)
| 7908903 | Nice-Привод для откатных ворот [SLH400] (до 400кг) | шт. |  | Nice | 24000 | Nice-Привод для откатных ворот [SLH400] (до 400кг)
| 121134 | Nice-Привод для откатных ворот [TUB3500] (до 3500кг) | шт. | 400В, интенсивность 200 циклов/сутки, скорость 0,17 м/с, принудительное охлаждение двигателя, программируемый электромеханический тормоз для устранения инерции ворот. Электропривод TUB3500 + встроенный БУ (A500) (подходит приемник ДУ - FLOXI или FLOXIR ) | Nice | 141300 | Nice-Привод для откатных ворот [TUB3500] (до 3500кг)
| 7879388 | Nice-Рейка зубчатая [ROA6] | шт. | Зубчатая рейка (нейлон) с комплектом крепежа модуль М4 (количество для монтажа: ширина проема + 1м) | Nice | 600 | Nice-Рейка зубчатая [ROA6]
| 101984 | Nice-Рейка зубчатая [ROA8] (1 МЕТР) | шт. | Зубчатая рейка (оцинкованная сталь) с комплектом крепежа модуль М4 (количество для монтажа: ширина проема + 1м) | Nice | 600 | Nice-Рейка зубчатая [ROA8] (1 МЕТР)
| 7879389 | Nice-Рейка зубчатая [ROA81] | шт. | Зубчатая рейка (оцинкованная сталь) для сварки с комплектом крепежа модуль М6 (количество для монтажа: ширина проема + 1м) | Nice | 3500 | Nice-Рейка зубчатая [ROA81]
| 7902960 | яяяNice-Комплект для откатных ворот [RO500KCE] (до 500кг) | компл. | Привод RO500 со встроенным блоком управления и интегрированным радиоприемником, два пульта FLO2RE | Nice |  | яяяNice-Комплект для откатных ворот [RO500KCE] (до 500кг)
0403030902 Комплектующие для откатных ворот
040303090201 PICCOLO для створок массой до 400 кг
| 7890891 | Nice-Заглушка для рельса [396PT] | шт. |  | Nice |  | Nice-Заглушка для рельса [396PT]
| 7903561 | Nice-Комплект Combi Picllo [396P] // АКИЦЯ | шт. |  | Nice |  | Nice-Комплект Combi Picllo [396P] // АКИЦЯ
| 7890895 | Nice-Направляющая скоба с роликами [462P] | шт. |  | Nice |  | Nice-Направляющая скоба с роликами [462P]
| 7893491 | Nice-Направляющий рельс 3м. [399PMT3] | шт. |  | Nice |  | Nice-Направляющий рельс 3м. [399PMT3]
| 7890888 | Nice-Направляющий рельс 6м. [399PMT6] | шт. |  | Nice |  | Nice-Направляющий рельс 6м. [399PMT6]
| 7890892 | Nice-Ролик концевой [396P] | шт. |  | Nice |  | Nice-Ролик концевой [396P]
| 7890889 | Nice-Тележка с роликами [395PEKHO] (необходимо 2 шт) | шт. |  | Nice |  | Nice-Тележка с роликами [395PEKHO] (необходимо 2 шт)
| 7902864 | Nice-Улавливатель концевого ролика [397P] | шт. |  | Nice |  | Nice-Улавливатель концевого ролика [397P]
| 7890896 | Nice-Улавливатель створки с роликами [467P] | шт. |  | Nice |  | Nice-Улавливатель створки с роликами [467P]
040303090202 MEDIO для створок массой до 800 кг
| 7893492 | Nice-Заглушка для рельса [396MT] | шт. |  | Nice |  | Nice-Заглушка для рельса [396MT]
| 7903023 | Nice-Комплект Combi Medio [KICA003] // АКЦИЯ | шт. |  | Nice |  | Nice-Комплект Combi Medio [KICA003] // АКЦИЯ
| 7893489 | Nice-Направляющая скоба с роликами [462M] (462P) | шт. |  | Nice |  | Nice-Направляющая скоба с роликами [462M] (462P)
| 7893490 | Nice-Направляющий рельс 3м. [399MMT3] | шт. |  | Nice |  | Nice-Направляющий рельс 3м. [399MMT3]
| 7893485 | Nice-Направляющий рельс 6м. [399MMT6] | шт. |  | Nice |  | Nice-Направляющий рельс 6м. [399MMT6]
| 7893487 | Nice-Ролик концевой [396M] | шт. |  | Nice |  | Nice-Ролик концевой [396M]
| 7893486 | Nice-Тележка с роликами [395MEKHO] (необходимо 2 шт) | шт. |  | Nice |  | Nice-Тележка с роликами [395MEKHO] (необходимо 2 шт)
| 7893488 | Nice-Улавливатель концевого ролика [397M] | шт. |  | Nice |  | Nice-Улавливатель концевого ролика [397M]
| 7893493 | Nice-Улавливатель створки с роликами [467M] (467P) | шт. |  | Nice |  | Nice-Улавливатель створки с роликами [467M] (467P)
040303090203 GRANDE для створок массой до 1000 кг
| 7903048 | Nice-Комплект Combi Grande // АКЦИЯ | шт. |  | Nice |  | Nice-Комплект Combi Grande // АКЦИЯ
| 7893497 | Nice-Направляющая скоба с роликами [462G] | шт. |  | Nice |  | Nice-Направляющая скоба с роликами [462G]
| 7893498 | Nice-Направляющий рельс 3м. [399GMT3] | шт. |  | Nice |  | Nice-Направляющий рельс 3м. [399GMT3]
| 7893494 | Nice-Направляющий рельс 6м. [399GMT6] | шт. |  | Nice |  | Nice-Направляющий рельс 6м. [399GMT6]
| 7893496 | Nice-Ролик концевой [396G] | шт. |  | Nice |  | Nice-Ролик концевой [396G]
| 7893495 | Nice-Тележка с роликами [395G] (необходимо 2 шт) | шт. |  | Nice |  | Nice-Тележка с роликами [395G] (необходимо 2 шт)
| 7890893 | Nice-Улавливатель концевого ролика [397G] | шт. |  | Nice |  | Nice-Улавливатель концевого ролика [397G]
| 7893500 | Nice-Улавливатель створки с роликами [467G] | шт. |  | Nice |  | Nice-Улавливатель створки с роликами [467G]
040303090204 Готовые комплекты
| 7911879 | Nice-Комплект для откатных ворот [COMBI300KIT/RU01] (до 300кг) | шт. | для створки откатных ворот массой до 300кг. Состав комплекта: направляющий рельс длиной 6м и толщиной 3мм (399P6-SP3) (1 шт), тележка направлюящая с роликами 395SMILE (2 шт), ролик концевой 396P (1 шт), улавливатель концевого ролика 397P (1 in) и направляющая скоба с роликами 460 (1 шт). | Nice |  | Nice-Комплект для откатных ворот [COMBI300KIT/RU01] (до 300кг)
| 7911880 | Nice-Комплект для откатных ворот [COMBI500KIT/RU01] (до 500кг) | шт. | для створки откатных ворот массой до 500кг. Состав комплекта: направляющий рельс длиной 6м и толщиной 4мм (399P6-SP4) (1 шт), тележка направлюящая с роликами 9999P (2 шт), ролик концевой 396P (1 шт), улавливатель концевого ролика 397P (1 in) и направляющая скоба с роликами 462P (1 шт). | Nice |  | Nice-Комплект для откатных ворот [COMBI500KIT/RU01] (до 500кг)
| 7890894 | Nice-Кронштейн для улавливателя концевого ролика [397STF] | шт. |  | Nice |  | Nice-Кронштейн для улавливателя концевого ролика [397STF]
| 7893499 | Nice-Регулировочная пластина для тележек EKHO [395RUS] (по 2 шт на тележку) | шт. |  | Nice |  | Nice-Регулировочная пластина для тележек EKHO [395RUS] (по 2 шт на тележку)
04030310 Nice-Аксессуары и ЗИП
0403031001 Nice - Фотоэлементы
040303100101 Серия MOON
| 104669 | Nice-Батарейка [FTA1] | шт. | для FT210, FT210B, для интенсивного использования, 7Ач | Nice | 2400 | Nice-Батарейка [FTA1]
| 104670 | Nice-Батарейка [FTA2] | шт. | для FT210, FT210B, для неинтенсивного использования, 2Ач | Nice | 1250 | Nice-Батарейка [FTA2]
| 101824 | Nice-Комплект для монтажа переключателей на стойку MOCF2 [MOCA1] | шт. |  | Nice |  | Nice-Комплект для монтажа переключателей на стойку MOCF2 [MOCA1]
| 104671 | Nice-Накладка [FA1] | шт. | антивандальная на фотоэлементы FT | Nice | 550 | Nice-Накладка [FA1]
| 7897967 | Nice-Скоба для крпеления фотоэлементов на стойки [FA2] | шт. |  | Nice | 250 | Nice-Скоба для крпеления фотоэлементов на стойки [FA2]
| 103938 | Nice-Стойка [COB] | шт. | алюминиевая для фотоэлементов серии BF, 0.5м. | Nice |  | Nice-Стойка [COB]
| 104431 | Nice-Стойка [COF] | шт. | алюминиевая для фотоэлементов серии FE, 0.5м. | Nice |  | Nice-Стойка [COF]
| 100209 | Nice-Стойка [MOCF] | шт. | алюминиевая для фотоэлементов MOF, MOFB, MOFOB, F210/210B, FT210/210B (0,5м) | Nice |  | Nice-Стойка [MOCF]
| 100874 | Nice-Стойка [MOCS] | шт. | алюминиевая для MOSE, MOSEU, MOT или MOM (1м) | Nice |  | Nice-Стойка [MOCS]
| 104661 | Nice-Фотоэлементы [F210] (пара) | Пара | с поворотной оптикой на 210град | Nice | 5300 | Nice-Фотоэлементы [F210] (пара)
| 104667 | Nice-Фотоэлементы [F210B] (пара) | Пара | с поворотной оптикой на 210град | Nice | 6450 | Nice-Фотоэлементы [F210B] (пара)
| 101200 | Nice-Фотоэлементы [FE] (пара) | Пара |  | Nice |  | Nice-Фотоэлементы [FE] (пара)
| 121137 | Nice-Фотоэлементы [FEP] (пара) | Пара | из антивандального металла | Nice |  | Nice-Фотоэлементы [FEP] (пара)
| 104660 | Nice-Фотоэлементы [FI] (пара) | Пара | встраиваемые | Nice |  | Nice-Фотоэлементы [FI] (пара)
| 7901467 | Nice-Фотоэлементы [FK] (пара) | Пара |  | Nice |  | Nice-Фотоэлементы [FK] (пара)
| 104665 | Nice-Фотоэлементы [FT210] (пара) | Пара | с поворотной оптикой на 210град один фотоэлемент беспроводной (батарйка FTA1 или FTA2) | Nice | 8000 | Nice-Фотоэлементы [FT210] (пара)
| 104668 | Nice-Фотоэлементы [FT210B] (пара) | Пара | с поворотной оптикой на 210град один фотоэлемент беспроводной (батарйка FTA1 или FTA2) | Nice | 8450 | Nice-Фотоэлементы [FT210B] (пара)
| 101869 | Nice-Фотоэлементы [MOF] (пара) | Пара |  | Nice |  | Nice-Фотоэлементы [MOF] (пара)
| 7894269 | Nice-Фотоэлементы [MOFO] (пара) | Пара |  | Nice |  | Nice-Фотоэлементы [MOFO] (пара)
| 104638 | Nice-Фотоэлементы [MOFOB] (пара) | Пара | с поворотной оптикой на 30град | Nice |  | Nice-Фотоэлементы [MOFOB] (пара)
| 100074 | яяяNice-Фотоэлементы [BF] (пара) | Пара | СНЯТО | Nice |  | яяяNice-Фотоэлементы [BF] (пара)
| 104666 | яяяNice-Фотоэлементы [MOFB] (пара) | Пара |  | Nice |  | яяяNice-Фотоэлементы [MOFB] (пара)
040303100102 Серия ERA
| 7909278 | Nice-Адаптер [EKA01] | шт. | Для установки переключателей EKS, EKSEU, EDS, EDSB, EDSW, ETP, ETPB | Nice |  | Nice-Адаптер [EKA01]
| 7904256 | Nice-Скоба [FA2] | шт. | Скоба крепления фотоэлементов на стойки PPH1, PPH2 | Nice |  | Nice-Скоба [FA2]
| 7904251 | Nice-Стойка [PPH1] | шт. | Стойка для 1-го фотоэлемента Medium или Large, 500мм | Nice | 2400 | Nice-Стойка [PPH1]
| 7904252 | Nice-Стойка [PPH2] | шт. | Стойка для 2-х фотоэлементов Medium или Large, 1000мм | Nice |  | Nice-Стойка [PPH2]
| 7904253 | Nice-Стойка [PPH3] | шт. | Стойка для 1-го фотоэлемента Medium, 500мм | Nice | 2200 | Nice-Стойка [PPH3]
| 7904254 | Nice-Стойка [PPH4] | шт. | Стойка для 2-х фотоэлементов Medium, 1000мм | Nice |  | Nice-Стойка [PPH4]
| 7904255 | Nice-Стойка [PPK] | шт. | Стойка для переключателей ERA, 1100мм | Nice | 3100 | Nice-Стойка [PPK]
| 7909277 | Nice-Установочная коробка [EKA03] | шт. | Для скрытого монтажа фотоэлеменентов EPLIO, EPLIOB | Nice |  | Nice-Установочная коробка [EKA03]
| 7904244 | Nice-Фотоэлементы [EPL] (пара) | шт. | Фотоэлементы Large EPL | Nice | 3700 | Nice-Фотоэлементы [EPL] (пара)
| 7904246 | Nice-Фотоэлементы [EPLB] (пара) | шт. | Фотоэлементы Large BlueBus EPLB | Nice | 4500 | Nice-Фотоэлементы [EPLB] (пара)
| 7904249 | Nice-Фотоэлементы [EPLIO] (пара) | шт. | Фотоэлементы ориентируемые Large для скрытой установки EPLIO | Nice |  | Nice-Фотоэлементы [EPLIO] (пара)
| 7904250 | Nice-Фотоэлементы [EPLIOB] (пара) | шт. | Фотоэлементы ориентируемые Large для скрытой установки BlueBus EPLIOB | Nice |  | Nice-Фотоэлементы [EPLIOB] (пара)
| 7904247 | Nice-Фотоэлементы [EPLO] (пара) | шт. | Фотоэлементы ориентируемые Large EPLO | Nice |  | Nice-Фотоэлементы [EPLO] (пара)
| 7904248 | Nice-Фотоэлементы [EPLOB] (пара) | шт. | Фотоэлементы ориентируемые Large BlueBus EPLOB | Nice |  | Nice-Фотоэлементы [EPLOB] (пара)
| 7904236 | Nice-Фотоэлементы [EPM] (пара) | шт. | Фотоэлементы Medium EPM | Nice | 3350 | Nice-Фотоэлементы [EPM] (пара)
| 7904240 | Nice-Фотоэлементы [EPMA] (пара) | шт. | Фотоэлементы в антивандальном корпусе Medium EPMA | Nice |  | Nice-Фотоэлементы [EPMA] (пара)
| 7904241 | Nice-Фотоэлементы [EPMAB] (пара) | шт. | Фотоэлементы в антивандальном корпусе Medium BlueBus EPMAB | Nice |  | Nice-Фотоэлементы [EPMAB] (пара)
| 7904242 | Nice-Фотоэлементы [EPMAO] (пара) | шт. | Фотоэлементы ориентируемые в антивандальном корпусе Medium EPMAO | Nice | 6000 | Nice-Фотоэлементы [EPMAO] (пара)
| 7904243 | Nice-Фотоэлементы [EPMAOB] (пара) | шт. | Фотоэлементы ориентируемые в антивандальном корпусе Medium BlueBus EPMAOB | Nice | 6800 | Nice-Фотоэлементы [EPMAOB] (пара)
| 7904238 | Nice-Фотоэлементы [EPMB] (пара) | шт. | Фотоэлементы Medium BlueBus EPMB | Nice | 4050 | Nice-Фотоэлементы [EPMB] (пара)
| 7904237 | Nice-Фотоэлементы [EPMO] (пара) | шт. | Фотоэлементы ориентируемые Medium EPMO | Nice |  | Nice-Фотоэлементы [EPMO] (пара)
| 7904239 | Nice-Фотоэлементы [EPMOB] (пара) | шт. | Фотоэлементы ориентируемые Medium BlueBus EPMOB | Nice |  | Nice-Фотоэлементы [EPMOB] (пара)
| 7904232 | Nice-Фотоэлементы [EPS] (пара) | шт. | Фотоэлементы Slim EPS | Nice | 3200 | Nice-Фотоэлементы [EPS] (пара)
| 7904233 | Nice-Фотоэлементы [EPSA] (пара) | шт. | Фотоэлементы в антивандальном корпусе Slim EPSA | Nice |  | Nice-Фотоэлементы [EPSA] (пара)
| 7904235 | Nice-Фотоэлементы [EPSAB] (пара) | шт. | Фотоэлементы в антивандальном корпусе Slim BlueBus EPSAB | Nice |  | Nice-Фотоэлементы [EPSAB] (пара)
| 7904234 | Nice-Фотоэлементы [EPSB] (пара) | шт. | Фотоэлементы Slim BlueBus EPSB | Nice | 3900 | Nice-Фотоэлементы [EPSB] (пара)
0403031002 Nice - Cигнальные лампы
040303100201 Серия MOON
| 121139 | Nice-Лампа сигнальная [ML] | шт. | со встроенной антенной, 230В, оранжевая | Nice |  | Nice-Лампа сигнальная [ML]
| 121140 | Nice-Лампа сигнальная [ML24] | шт. | со встроенной антенной, 24В, оранжевая | Nice |  | Nice-Лампа сигнальная [ML24]
| 7879346 | Nice-Лампа сигнальная [ML24T] | шт. | со встроенной антенной, 24В, белая | Nice |  | Nice-Лампа сигнальная [ML24T]
| 121141 | Nice-Лампа сигнальная [MLB] | шт. | со встроенной антенной, 12В, оранжевая | Nice |  | Nice-Лампа сигнальная [MLB]
| 121142 | Nice-Лампа сигнальная [MLBT] | шт. | со встроенной антенной, 12В, белая | Nice |  | Nice-Лампа сигнальная [MLBT]
| 7879328 | Nice-Лампа сигнальная [MLT] | шт. | со встроенной антенной, 230В, белая. | Nice |  | Nice-Лампа сигнальная [MLT]
040303100202 Серия ERA
| 7904259 | Nice-Лампа сигнальная [EL] | шт. | со встроенной антенной, 230В | Nice | 2750 | Nice-Лампа сигнальная [EL]
| 7904260 | Nice-Лампа сигнальная [EL24] | шт. | со встроенной антенной, 24В | Nice | 3100 | Nice-Лампа сигнальная [EL24]
| 7904261 | Nice-Лампа сигнальная [ELB] | шт. | со встроенной антенной, 12В | Nice | 2250 | Nice-Лампа сигнальная [ELB]
| 104672 | Nice-Кронштейн [PO] | шт. | для крепления лампы серии LUCY, фотоэлементов FE, BF к вертикальной поверхности | Nice | 400 | Nice-Кронштейн [PO]
| 121138 | Nice-Лампа светодиодная [WLT] | шт. | многофункциональная | Nice | 3250 | Nice-Лампа светодиодная [WLT]
| 7903773 | Nice-Лампа сигнальная [EL] | шт. | со встроенной антенной, 230В, оранжевая | Nice | 2750 | Nice-Лампа сигнальная [EL]
| 100149 | Nice-Лампа сигнальная [LUCY] | шт. | 230В, оранжевая | Nice | 1950 | Nice-Лампа сигнальная [LUCY]
| 100287 | Nice-Лампа сигнальная [LUCY24] | шт. | 24В, оранжевая | Nice | 2200 | Nice-Лампа сигнальная [LUCY24]
| 101986 | Nice-Лампа сигнальная [LUCYB] | шт. | со встроенной антенной, 12В, оранжевая | Nice | 2200 | Nice-Лампа сигнальная [LUCYB]
0403031003 Nice - Аварийное питание и аккумуляторы
| 121151 | Nice-Батарея аккумуляторная резервного питания [B12-B] | шт. | (для WIL, A924) | Nice |  | Nice-Батарея аккумуляторная резервного питания [B12-B]
| 121147 | Nice-Батарея аккумуляторная резервного питания [PS124] | шт. | (для MC424, SPINBUS, SOON, POP, ROBUS, X-BAR) | Nice | 5200 | Nice-Батарея аккумуляторная резервного питания [PS124]
| 121148 | Nice-Батарея аккумуляторная резервного питания [PS224] | шт. | (для SIGNO) | Nice | 9400 | Nice-Батарея аккумуляторная резервного питания [PS224]
| 121149 | Nice-Батарея аккумуляторная резервного питания [PS324] | шт. | (для MC824A, TEN) | Nice | 6600 | Nice-Батарея аккумуляторная резервного питания [PS324]
| 121150 | Nice-Батарея аккумуляторная резервного питания [PS424] | шт. | (для WALKY) | Nice | 7800 | Nice-Батарея аккумуляторная резервного питания [PS424]
| 121152 | Nice-Плата подзарядки [CARICA] | шт. | для батареи резервного питания B12-B (для WIL) | Nice | 2450 | Nice-Плата подзарядки [CARICA]
0403031004 Nice - Прочие аксессуары
| 121146 | Nice-Бесконтактная карточка [MOCARD] | шт. |  | Nice | 50 | Nice-Бесконтактная карточка [MOCARD]
| 121153 | Nice-Блок управления [TLC01] | шт. | Блок управления светофорами (подходит к шлагбаумам и приводам для секционных ворот серии SU) | Nice |  | Nice-Блок управления [TLC01]
| 101870 | Nice-Выключатель замковый [MOSE] | шт. | для наружной установки | Nice |  | Nice-Выключатель замковый [MOSE]
| 121144 | Nice-Выключатель замковый [MOSEU] | шт. | для наружной установки, европейский цилиндр, подсветка | Nice |  | Nice-Выключатель замковый [MOSEU]
| 121143 | Nice-Выключатель замковый [SELE] | шт. | для наружной установки | Nice |  | Nice-Выключатель замковый [SELE]
| 101825 | Nice-Выключатель цифровой [MOT] | шт. | для наружной установки, 12-и кнопочный | Nice |  | Nice-Выключатель цифровой [MOT]
| 101826 | Nice-Декодер [MORX] | шт. | для MOT и MOM (до 255 карточек) | Nice | 5200 | Nice-Декодер [MORX]
| 121218 | Nice-Замок электромеханический вертикальный [PLA10] (v96) | шт. |  | Nice | 8200 | Nice-Замок электромеханический вертикальный [PLA10] (v96)
| 121219 | Nice-Замок электромеханический горизонтальный [PLA11] | шт. |  | Nice | 8200 | Nice-Замок электромеханический горизонтальный [PLA11]
| 7880206 | Nice-Интерфейс для подключения фотоэлементов BlueBUS [IB] | шт. | Интерфейс для подключения фотоэлементов BlueBUS | Nice |  | Nice-Интерфейс для подключения фотоэлементов BlueBUS [IB]
| 7892937 | Nice-Климатичекий датчик [VOLO S-RADIO] | шт. |  | Nice |  | Nice-Климатичекий датчик [VOLO S-RADIO]
| 7892911 | Nice-Климатический датчик [VOLO] | шт. | Климатический датчик [VOLO] | Nice | 2900 | Nice-Климатический датчик [VOLO]
| 120854 | Nice-Кнопка зеленая "Старт" [SB-7G] | шт. | SB-7G Кнопка зеленая "Старт" | Nice | 300 | Nice-Кнопка зеленая "Старт" [SB-7G]
| 120855 | Nice-Кнопка красная "Стоп" [SB-7R] | шт. | SB-7R Кнопка красная "Стоп" | Nice | 300 | Nice-Кнопка красная "Стоп" [SB-7R]
| 7904269 | Nice-Кодовая клавиатура [EDS] (использовать с MORX) | шт. | для наружной установки, 12-и кнопочный | Nice | 4900 | Nice-Кодовая клавиатура [EDS] (использовать с MORX)
| 7904271 | Nice-Кодовая клавиатура [EDSB] | шт. | для наружной установки, 12-и кнопочный | Nice | 6450 | Nice-Кодовая клавиатура [EDSB]
| 7904270 | Nice-Кодовая клавиатура [EDSI] (использовать с MORX) | шт. | для наружной установки, 12-и кнопочный | Nice | 4900 | Nice-Кодовая клавиатура [EDSI] (использовать с MORX)
| 7904272 | Nice-Кодовая клавиатура [EDSIB] | шт. | для наружной установки, 12-и кнопочный | Nice | 6450 | Nice-Кодовая клавиатура [EDSIB]
| 7904273 | Nice-Кодовая радио клавиатура [EDSW] | шт. | для наружной установки, 12-и кнопочный | Nice |  | Nice-Кодовая радио клавиатура [EDSW]
| 121166 | Nice-Корпус двухкнопочной панели управления [KP-102] | шт. | KP102 Корпус двухкнопочной панели управления | Nice | 250 | Nice-Корпус двухкнопочной панели управления [KP-102]
| 121165 | Nice-Корпус однокнопочной панели управления [KP-101] | шт. | KP101 Корпус однокнопочной панели управления | Nice |  | Nice-Корпус однокнопочной панели управления [KP-101]
| 120853 | Nice-Корпус трехкнопочной панели управления [KP-103] | шт. | KP103 Корпус трехкнопочной панели управления | Nice | 350 | Nice-Корпус трехкнопочной панели управления [KP-103]
| 121155 | Nice-Лампа зеленая [47281] | шт. | для использования в качестве светофора | Nice |  | Nice-Лампа зеленая [47281]
| 121154 | Nice-Лампа красная [46729] | шт. | для использования в качестве светофора | Nice |  | Nice-Лампа красная [46729]
| 7904267 | Nice-Переключатель с ключом [EKS] | шт. | для наружной установки, 12-и кнопочный | Nice | 1900 | Nice-Переключатель с ключом [EKS]
| 7904265 | Nice-Переключатель с ключом [EKSEU] | шт. | для наружной установки, 12-и кнопочный | Nice | 2100 | Nice-Переключатель с ключом [EKSEU]
| 7904268 | Nice-Переключатель с ключом [EKSI] | шт. | для наружной установки, 12-и кнопочный | Nice | 1900 | Nice-Переключатель с ключом [EKSI]
| 7904266 | Nice-Переключатель с ключом [EKSIEU] | шт. | для наружной установки, 12-и кнопочный | Nice | 2100 | Nice-Переключатель с ключом [EKSIEU]
| 104716 | Nice-Радиовыключатель цифровой [MOTXR] | шт. | для наружной установки, 12-и кнопочный | Nice |  | Nice-Радиовыключатель цифровой [MOTXR]
| 121145 | Nice-Считыватель [MOM] | шт. | для бесконтактных карточек | Nice |  | Nice-Считыватель [MOM]
| 7879900 | Nice-Считыватель [MOMB] | шт. | для бесконтактных карточек | Nice |  | Nice-Считыватель [MOMB]
| 7904274 | Nice-Считыватель бесконтактный [ETP] | шт. | для наружной установки, 12-и кнопочный | Nice | 3500 | Nice-Считыватель бесконтактный [ETP]
| 7904275 | Nice-Считыватель бесконтактный [ETPB] | шт. | для наружной установки, 12-и кнопочный | Nice | 5150 | Nice-Считыватель бесконтактный [ETPB]
| 7922446 | Nice-Устройство программирования крайних положения [TTU] | шт. |  | Nice |  | Nice-Устройство программирования крайних положения [TTU]
040303100501 Узлы в сборе
| 7884744 | ЗИП Nice-Блок концевиков [PRRB05] | шт. |  | Nice |  | ЗИП Nice-Блок концевиков [PRRB05]
| 7881640 | ЗИП Nice-Блок управления [WA20/A] | шт. | Блок управления для WILL | Nice | 13800 | ЗИП Nice-Блок управления [WA20/A]
| 7884773 | ЗИП Nice-Вал разблокировки [PRSU01] | шт. |  | Nice |  | ЗИП Nice-Вал разблокировки [PRSU01]
| 7884774 | ЗИП Nice-Вал разблокировки [PRSU01B] | шт. |  | Nice |  | ЗИП Nice-Вал разблокировки [PRSU01B]
| 7904658 | ЗИП Nice-Вал разблокировки [SPAMG217B00A] | шт. |  | Nice |  | ЗИП Nice-Вал разблокировки [SPAMG217B00A]
| 7884787 | ЗИП Nice-Вал разблокировки Will [PRWL02] | шт. |  | Nice |  | ЗИП Nice-Вал разблокировки Will [PRWL02]
| 7924460 | ЗИП Nice-Вал разблокировки в сборе Wingo [PRWNG05] | шт. |  | Nice | 1250 | ЗИП Nice-Вал разблокировки в сборе Wingo [PRWNG05]
| 7910333 | ЗИП Nice-Втулка ведущая в сборе [PRMB05] | шт. |  | Nice | 2200 | ЗИП Nice-Втулка ведущая в сборе [PRMB05]
| 7928484 | ЗИП Nice-Втулка ведущая в сборе [PRMB05A] | шт. |  | Nice | 2200 | ЗИП Nice-Втулка ведущая в сборе [PRMB05A]
| 7928312 | ЗИП Nice-Втулка ведущая в сборе [PRTO06A] | шт. |  | Nice | 2050 | ЗИП Nice-Втулка ведущая в сборе [PRTO06A]
| 7884717 | ЗИП Nice-Выходной вал [PRME02] | шт. |  | Nice |  | ЗИП Nice-Выходной вал [PRME02]
| 7884725 | ЗИП Nice-Выходной вал [PRRB02A] | шт. |  | Nice |  | ЗИП Nice-Выходной вал [PRRB02A]
| 7884726 | ЗИП Nice-Выходной вал [PRRB02B] | шт. |  | Nice |  | ЗИП Nice-Выходной вал [PRRB02B]
| 7884786 | ЗИП Nice-Выходной вал [PRTUB02] | шт. |  | Nice |  | ЗИП Nice-Выходной вал [PRTUB02]
| 7884804 | ЗИП Nice-Выходной вал [PRXM02] | шт. |  | Nice |  | ЗИП Nice-Выходной вал [PRXM02]
| 7884776 | ЗИП Nice-Выходной вал TH1551-1561 [PRTH03] | шт. |  | Nice |  | ЗИП Nice-Выходной вал TH1551-1561 [PRTH03]
| 7884751 | ЗИП Nice-Выходной вал в сборе [PRRO02] | шт. |  | Nice |  | ЗИП Nice-Выходной вал в сборе [PRRO02]
| 7893682 | ЗИП Nice-Выходной вал в сборе [PRWL06] | шт. |  | Nice | 15264 | ЗИП Nice-Выходной вал в сборе [PRWL06]
| 7891459 | ЗИП Nice-Выходной вал в сборе [PRWL07] | шт. |  | Nice |  | ЗИП Nice-Выходной вал в сборе [PRWL07]
| 7884723 | ЗИП Nice-Двигатель [PRRB01C] | шт. |  | Nice |  | ЗИП Nice-Двигатель [PRRB01C]
| 7884724 | ЗИП Nice-Двигатель [PRRB01D] | шт. |  | Nice |  | ЗИП Nice-Двигатель [PRRB01D]
| 7884783 | ЗИП Nice-Двигатель [PRTO04] | шт. |  | Nice |  | ЗИП Nice-Двигатель [PRTO04]
| 7884708 | ЗИП Nice-Двигатель HYPPO [PRHY02] | шт. |  | Nice |  | ЗИП Nice-Двигатель HYPPO [PRHY02]
| 7884705 | ЗИП Nice-Двигатель mb4005/6/15-mb5015/6 [MBA05] | шт. |  | Nice |  | ЗИП Nice-Двигатель mb4005/6/15-mb5015/6 [MBA05]
| 7884722 | ЗИП Nice-Двигатель RB600 [PRRB01B] | шт. |  | Nice |  | ЗИП Nice-Двигатель RB600 [PRRB01B]
| 7884761 | ЗИП Nice-Двигатель Singo3 [PRSI03] | шт. |  | Nice |  | ЗИП Nice-Двигатель Singo3 [PRSI03]
| 7884762 | ЗИП Nice-Двигатель Singo4 [PRSI03A] | шт. |  | Nice |  | ЗИП Nice-Двигатель Singo4 [PRSI03A]
| 7884763 | ЗИП Nice-Двигатель Singo6 [PRSI03B] | шт. |  | Nice |  | ЗИП Nice-Двигатель Singo6 [PRSI03B]
| 7884811 | ЗИП Nice-Двигатель TH1551 [THA05A] | шт. |  | Nice |  | ЗИП Nice-Двигатель TH1551 [THA05A]
| 7884810 | ЗИП Nice-Двигатель TH1561 [THA052] | шт. |  | Nice |  | ЗИП Nice-Двигатель TH1561 [THA052]
| 7884812 | ЗИП Nice-Двигатель TH2251 [THA06] | шт. |  | Nice |  | ЗИП Nice-Двигатель TH2251 [THA06]
| 7884749 | ЗИП Nice-Двигатель в сборе [PRRO01] | шт. |  | Nice |  | ЗИП Nice-Двигатель в сборе [PRRO01]
| 7884750 | ЗИП Nice-Двигатель в сборе [PRRO01C] | шт. |  | Nice |  | ЗИП Nice-Двигатель в сборе [PRRO01C]
| 7884784 | ЗИП Nice-Двигатель+энкодер [PRTO04A] | шт. |  | Nice |  | ЗИП Nice-Двигатель+энкодер [PRTO04A]
| 7884803 | ЗИП Nice-Двигатель+энкодер [PRXM01] | шт. |  | Nice |  | ЗИП Nice-Двигатель+энкодер [PRXM01]
| 7922055 | ЗИП Nice-Заглушка [PRXB06A] | шт. |  | Nice | 1050 | ЗИП Nice-Заглушка [PRXB06A]
| 7884766 | ЗИП Nice-Каретка spido [PRSP01] | шт. |  | Nice |  | ЗИП Nice-Каретка spido [PRSP01]
| 7884703 | ЗИП Nice-Каретка Spin [PRSPIN01A] | шт. |  | Nice |  | ЗИП Nice-Каретка Spin [PRSPIN01A]
| 7884769 | ЗИП Nice-Каретка Spin [PRSPIN01A] | шт. |  | Nice |  | ЗИП Nice-Каретка Spin [PRSPIN01A]
| 7884752 | ЗИП Nice-Каретка для SHEL [PRSH01] | шт. |  | Nice |  | ЗИП Nice-Каретка для SHEL [PRSH01]
| 7884805 | ЗИП Nice-Каскад редуктора [PRXM03] | шт. |  | Nice |  | ЗИП Nice-Каскад редуктора [PRXM03]
| 7884728 | ЗИП Nice-Комплект крышек ROBUS [PRRB03B] | шт. |  | Nice |  | ЗИП Nice-Комплект крышек ROBUS [PRRB03B]
| 7884716 | ЗИП Nice-Концевик MOBY [PRMB06R01] | шт. |  | Nice |  | ЗИП Nice-Концевик MOBY [PRMB06R01]
| 7884710 | ЗИП Nice-Концевики HYPPO [PRHY04] | шт. |  | Nice |  | ЗИП Nice-Концевики HYPPO [PRHY04]
| 7884785 | ЗИП Nice-Корпус [PRTUB01] | шт. |  | Nice |  | ЗИП Nice-Корпус [PRTUB01]
| 7884799 | ЗИП Nice-Корпус [PRXB01] | шт. |  | Nice |  | ЗИП Nice-Корпус [PRXB01]
| 7884704 | ЗИП Nice-Корпус блока управления [BA3-A.4525] | шт. |  | Nice |  | ЗИП Nice-Корпус блока управления [BA3-A.4525]
| 7884775 | ЗИП Nice-Корпус блока управления robo/thor [PRTH01] | шт. |  | Nice |  | ЗИП Nice-Корпус блока управления robo/thor [PRTH01]
| 7884759 | ЗИП Nice-Корпус тумбы Singo3/4 [PRSI02A] | шт. |  | Nice |  | ЗИП Nice-Корпус тумбы Singo3/4 [PRSI02A]
| 7884760 | ЗИП Nice-Корпус тумбы Singo6 [PRSI02B] | шт. |  | Nice |  | ЗИП Nice-Корпус тумбы Singo6 [PRSI02B]
| 7884789 | ЗИП Nice-Корпус тумбы Wil4 [PRWL04] | шт. |  | Nice |  | ЗИП Nice-Корпус тумбы Wil4 [PRWL04]
| 7884802 | ЗИП Nice-Крепление стрела [PRXB04] | шт. |  | Nice |  | ЗИП Nice-Крепление стрела [PRXB04]
| 7884709 | ЗИП Nice-Крышка корпуса редуктора HYPPO с разблокировкой [PRHY03] | шт. |  | Nice |  | ЗИП Nice-Крышка корпуса редуктора HYPPO с разблокировкой [PRHY03]
| 7884727 | ЗИП Nice-Крышки [PRRB03A] | шт. |  | Nice |  | ЗИП Nice-Крышки [PRRB03A]
| 7884807 | ЗИП Nice-Монтажное основание Robo [POA15] | шт. |  | Nice |  | ЗИП Nice-Монтажное основание Robo [POA15]
| 7884801 | ЗИП Nice-Мотор [PRXB03] | шт. |  | Nice |  | ЗИП Nice-Мотор [PRXB03]
| 7884815 | ЗИП Nice-Мотор WINGO [WA05] | шт. |  | Nice |  | ЗИП Nice-Мотор WINGO [WA05]
| 7884753 | ЗИП Nice-Моторедуктор Singo3 [PRSI01] | шт. |  | Nice |  | ЗИП Nice-Моторедуктор Singo3 [PRSI01]
| 7884757 | ЗИП Nice-Моторедуктор Singo4 [PRSI01A] | шт. |  | Nice |  | ЗИП Nice-Моторедуктор Singo4 [PRSI01A]
| 7884758 | ЗИП Nice-Моторедуктор Singo6 [PRSI01B] | шт. |  | Nice |  | ЗИП Nice-Моторедуктор Singo6 [PRSI01B]
| 7884813 | ЗИП Nice-Моторедуктор Wil4 [WA04] | шт. |  | Nice |  | ЗИП Nice-Моторедуктор Wil4 [WA04]
| 7884814 | ЗИП Nice-Моторедуктор Wil6 [WA05] | шт. |  | Nice | 51600 | ЗИП Nice-Моторедуктор Wil6 [WA05]
| 7884770 | ЗИП Nice-Окончание рейки [PRSPIN02] | шт. |  | Nice |  | ЗИП Nice-Окончание рейки [PRSPIN02]
| 7884771 | ЗИП Nice-Окончание рейки [PRSPIN02A] | шт. |  | Nice |  | ЗИП Nice-Окончание рейки [PRSPIN02A]
| 7884772 | ЗИП Nice-Окончание рейки [PRSPIN02B] | шт. |  | Nice |  | ЗИП Nice-Окончание рейки [PRSPIN02B]
| 7884720 | ЗИП Nice-Пластиковые элементы крепления [PRPP01] | шт. |  | Nice |  | ЗИП Nice-Пластиковые элементы крепления [PRPP01]
| 7884767 | ЗИП Nice-Поднатяжитель цепи spido [PRSP02A] | шт. |  | Nice |  | ЗИП Nice-Поднатяжитель цепи spido [PRSP02A]
| 7884747 | ЗИП Nice-Разблокировка [PRRB06] | шт. |  | Nice |  | ЗИП Nice-Разблокировка [PRRB06]
| 7884748 | ЗИП Nice-Разблокировка [PRRB06A] | шт. |  | Nice |  | ЗИП Nice-Разблокировка [PRRB06A]
| 7884794 | ЗИП Nice-Разблокировка [PRWNG01] | шт. |  | Nice |  | ЗИП Nice-Разблокировка [PRWNG01]
| 7884806 | ЗИП Nice-Разблокировка [PRXM06] | шт. |  | Nice |  | ЗИП Nice-Разблокировка [PRXM06]
| 7884808 | ЗИП Nice-Разблокировка [SMA.8003] | шт. |  | Nice |  | ЗИП Nice-Разблокировка [SMA.8003]
| 7884707 | ЗИП Nice-Разблокировка HYPPO [PRHY01] | шт. |  | Nice |  | ЗИП Nice-Разблокировка HYPPO [PRHY01]
| 7884809 | ЗИП Nice-Разблокировка MOBY [SMA3] | шт. |  | Nice |  | ЗИП Nice-Разблокировка MOBY [SMA3]
| 7884706 | ЗИП Nice-Редуктор [PMDKI2.4610] | шт. |  | Nice |  | ЗИП Nice-Редуктор [PMDKI2.4610]
| 7884781 | ЗИП Nice-Редуктор [PRTO03] | шт. |  | Nice |  | ЗИП Nice-Редуктор [PRTO03]
| 7884782 | ЗИП Nice-Редуктор [PRTO03A] | шт. |  | Nice |  | ЗИП Nice-Редуктор [PRTO03A]
| 7884797 | ЗИП Nice-Редуктор [PRWNG05] | шт. |  | Nice |  | ЗИП Nice-Редуктор [PRWNG05]
| 7884711 | ЗИП Nice-Редуктор mb4005/6/15/5015/16 [PRMB03] | шт. |  | Nice |  | ЗИП Nice-Редуктор mb4005/6/15/5015/16 [PRMB03]
| 7884712 | ЗИП Nice-Редуктор mb4024/5024 [PRMB03A] | шт. |  | Nice |  | ЗИП Nice-Редуктор mb4024/5024 [PRMB03A]
| 7884718 | ЗИП Nice-Редуктор METRO 24B [PRME03A] | шт. |  | Nice |  | ЗИП Nice-Редуктор METRO 24B [PRME03A]
| 7884765 | ЗИП Nice-Редуктор Singo [PRSI05] | шт. |  | Nice |  | ЗИП Nice-Редуктор Singo [PRSI05]
| 7884795 | ЗИП Nice-Редуктор Wingo [PRWNG02] | шт. |  | Nice |  | ЗИП Nice-Редуктор Wingo [PRWNG02]
| 7884800 | ЗИП Nice-Редуктор X-BAR [PRXB02] | шт. |  | Nice |  | ЗИП Nice-Редуктор X-BAR [PRXB02]
| 7884764 | ЗИП Nice-Ручка разблокировки [PRSI04] | шт. |  | Nice |  | ЗИП Nice-Ручка разблокировки [PRSI04]
| 7884779 | ЗИП Nice-Червяк [PRTO02B] | шт. |  | Nice |  | ЗИП Nice-Червяк [PRTO02B]
| 7910160 | ЗИП Nice-Червяк [PRWNG07] | шт. |  | Nice |  | ЗИП Nice-Червяк [PRWNG07]
| 7884713 | ЗИП Nice-Червяк mb4005/mb4006 [PRMB04] | шт. |  | Nice |  | ЗИП Nice-Червяк mb4005/mb4006 [PRMB04]
| 7884714 | ЗИП Nice-Червяк mb4015/mb4024 [PRMB04A] | шт. |  | Nice |  | ЗИП Nice-Червяк mb4015/mb4024 [PRMB04A]
| 7884715 | ЗИП Nice-Червяк mb5015/16/24 [PRMB04B] | шт. |  | Nice |  | ЗИП Nice-Червяк mb5015/16/24 [PRMB04B]
| 7884778 | ЗИП Nice-Червяк TO4005/4024/4006 [PRTO02] | шт. |  | Nice |  | ЗИП Nice-Червяк TO4005/4024/4006 [PRTO02]
| 7884780 | ЗИП Nice-Червяк TO5015/TO5016 [PRTO02C] | шт. |  | Nice |  | ЗИП Nice-Червяк TO5015/TO5016 [PRTO02C]
| 7884796 | ЗИП Nice-Червяк Wingo [PRWNG04] | шт. |  | Nice |  | ЗИП Nice-Червяк Wingo [PRWNG04]
| 7884721 | ЗИП Nice-Шарнирные рычаги [PRPP02] | шт. |  | Nice |  | ЗИП Nice-Шарнирные рычаги [PRPP02]
| 7884798 | ЗИП Nice-Шестерня привода+энкодер [PRWNG08] | шт. |  | Nice |  | ЗИП Nice-Шестерня привода+энкодер [PRWNG08]
| 7884768 | ЗИП Nice-Шнур разблокировки [PRSP03] | шт. |  | Nice |  | ЗИП Nice-Шнур разблокировки [PRSP03]
| 7884788 | ЗИП Nice-Эксцентрик разблокировки [PRWL03] | шт. |  | Nice |  | ЗИП Nice-Эксцентрик разблокировки [PRWL03]
| 7890000 | ЗИП Nice-Электродвигатель [SPAMG00200] | шт. |  | Nice |  | ЗИП Nice-Электродвигатель [SPAMG00200]
| 7884777 | ЗИП Nice-Энкодер [PRTN01] | шт. |  | Nice |  | ЗИП Nice-Энкодер [PRTN01]
| 7883788 | ЗИП Nice- [IMA.4825] | шт. |  | Nice |  | ЗИП Nice- [IMA.4825]
| 7883789 | ЗИП Nice- [IMSG4.4829] | шт. |  | Nice |  | ЗИП Nice- [IMSG4.4829]
| 7883790 | ЗИП Nice- [IMSG6.4829] | шт. |  | Nice |  | ЗИП Nice- [IMSG6.4829]
| 7883791 | ЗИП Nice- [IPBSG01.4841] | шт. |  | Nice |  | ЗИП Nice- [IPBSG01.4841]
| 7884444 | ЗИП Nice-Адаптер [PPD1705R01.4540] | шт. |  | Nice |  | ЗИП Nice-Адаптер [PPD1705R01.4540]
| 7883555 | ЗИП Nice-Блок управления [A500KIT] | шт. |  | Nice |  | ЗИП Nice-Блок управления [A500KIT]
| 7883787 | ЗИП Nice-Блок управления [HKA1] | шт. |  | Nice |  | ЗИП Nice-Блок управления [HKA1]
| 7883861 | ЗИП Nice-Блок управления [OGA0] | шт. |  | Nice |  | ЗИП Nice-Блок управления [OGA0]
| 7884269 | ЗИП Nice-Блок управления [POA1/A] | шт. |  | Nice |  | ЗИП Nice-Блок управления [POA1/A]
| 7884508 | ЗИП Nice-Блок управления [RBA2/A] | шт. |  | Nice |  | ЗИП Nice-Блок управления [RBA2/A]
| 7884509 | ЗИП Nice-Блок управления [RBA3/C] | шт. |  | Nice |  | ЗИП Nice-Блок управления [RBA3/C]
| 7884510 | ЗИП Nice-Блок управления [RBA4] | шт. |  | Nice |  | ЗИП Nice-Блок управления [RBA4]
| 7884511 | ЗИП Nice-Блок управления [ROA3] | шт. |  | Nice |  | ЗИП Nice-Блок управления [ROA3]
| 7884512 | ЗИП Nice-Блок управления [ROA37 | шт. |  | Nice |  | ЗИП Nice-Блок управления [ROA37
| 7884514 | ЗИП Nice-Блок управления [RUA1/A] | шт. |  | Nice |  | ЗИП Nice-Блок управления [RUA1/A]
| 7884519 | ЗИП Nice-Блок управления [SIA20/A] | шт. |  | Nice |  | ЗИП Nice-Блок управления [SIA20/A]
| 7884522 | ЗИП Nice-Блок управления [SNA2] | шт. |  | Nice |  | ЗИП Nice-Блок управления [SNA2]
| 7884553 | ЗИП Nice-Блок управления [SNA3] | шт. |  | Nice |  | ЗИП Nice-Блок управления [SNA3]
| 7884554 | ЗИП Nice-Блок управления [SNA4/A] | шт. |  | Nice |  | ЗИП Nice-Блок управления [SNA4/A]
| 7884555 | ЗИП Nice-Блок управления [SOA2/A] | шт. |  | Nice |  | ЗИП Nice-Блок управления [SOA2/A]
| 7884560 | ЗИП Nice-Блок управления [SPA30] | шт. |  | Nice |  | ЗИП Nice-Блок управления [SPA30]
| 7884561 | ЗИП Nice-Блок управления [SPA40] | шт. |  | Nice |  | ЗИП Nice-Блок управления [SPA40]
| 7884562 | ЗИП Nice-Блок управления [SUA01] | шт. |  | Nice |  | ЗИП Nice-Блок управления [SUA01]
| 7884563 | ЗИП Nice-Блок управления [THA5] | шт. |  | Nice |  | ЗИП Nice-Блок управления [THA5]
| 7884564 | ЗИП Nice-Блок управления [THA6] | шт. |  | Nice |  | ЗИП Nice-Блок управления [THA6]
| 7884565 | ЗИП Nice-Блок управления [TNA01R01] | шт. |  | Nice |  | ЗИП Nice-Блок управления [TNA01R01]
| 7884566 | ЗИП Nice-Блок управления [TNA2/A] | шт. |  | Nice |  | ЗИП Nice-Блок управления [TNA2/A]
| 7884698 | ЗИП Nice-Блок управления [WLA1] | шт. |  | Nice |  | ЗИП Nice-Блок управления [WLA1]
| 7884699 | ЗИП Nice-Блок управления [XBA2] | шт. |  | Nice | 15300 | ЗИП Nice-Блок управления [XBA2]
| 7895702 | ЗИП Nice-Блок управления [XBA20] | шт. |  | Nice |  | ЗИП Nice-Блок управления [XBA20]
| 7896054 | ЗИП Nice-Блок управления [XBA3] | шт. |  | Nice |  | ЗИП Nice-Блок управления [XBA3]
| 7883579 | ЗИП Nice-Вал [BMG0961.45672] | шт. |  | Nice |  | ЗИП Nice-Вал [BMG0961.45672]
| 7884203 | ЗИП Nice-Вал [BMG1635R04.4610] | шт. |  | Nice |  | ЗИП Nice-Вал [BMG1635R04.4610]
| 7884008 | ЗИП Nice-Вал [PMD0060.4610] | шт. |  | Nice |  | ЗИП Nice-Вал [PMD0060.4610]
| 7884039 | ЗИП Nice-Вал [PMD0279.4610] | шт. |  | Nice |  | ЗИП Nice-Вал [PMD0279.4610]
| 7884043 | ЗИП Nice-Вал [PMD0463.4610] | шт. |  | Nice |  | ЗИП Nice-Вал [PMD0463.4610]
| 7884044 | ЗИП Nice-Вал [PMD0464.4610] | шт. |  | Nice |  | ЗИП Nice-Вал [PMD0464.4610]
| 7884055 | ЗИП Nice-Вал [PMD0563R01.4610] | шт. |  | Nice |  | ЗИП Nice-Вал [PMD0563R01.4610]
| 7884064 | ЗИП Nice-Вал [PMD0656.46103] | шт. |  | Nice |  | ЗИП Nice-Вал [PMD0656.46103]
| 7884067 | ЗИП Nice-Вал [PMD0724.4610] | шт. |  | Nice |  | ЗИП Nice-Вал [PMD0724.4610]
| 7884068 | ЗИП Nice-Вал [PMD0728.4610] | шт. |  | Nice |  | ЗИП Nice-Вал [PMD0728.4610]
| 7884069 | ЗИП Nice-Вал [PMD0729.4610] | шт. |  | Nice |  | ЗИП Nice-Вал [PMD0729.4610]
| 7884074 | ЗИП Nice-Вал [PMD0769.4610] | шт. |  | Nice |  | ЗИП Nice-Вал [PMD0769.4610]
| 7884138 | ЗИП Nice-Вал [PMD1055R03.4610] | шт. |  | Nice |  | ЗИП Nice-Вал [PMD1055R03.4610]
| 7884141 | ЗИП Nice-Вал [PMD1064.4610] | шт. |  | Nice |  | ЗИП Nice-Вал [PMD1064.4610]
| 7884154 | ЗИП Nice-Вал [PMD1135.4610] | шт. |  | Nice |  | ЗИП Nice-Вал [PMD1135.4610]
| 7884155 | ЗИП Nice-Вал [PMD1137.4610] | шт. |  | Nice |  | ЗИП Nice-Вал [PMD1137.4610]
| 7884183 | ЗИП Nice-Вал [PMD1332.4610] | шт. |  | Nice |  | ЗИП Nice-Вал [PMD1332.4610]
| 7884185 | ЗИП Nice-Вал [PMD1334.4610] | шт. |  | Nice |  | ЗИП Nice-Вал [PMD1334.4610]
| 7884220 | ЗИП Nice-Вал [PMD1862.4610] | шт. |  | Nice |  | ЗИП Nice-Вал [PMD1862.4610]
| 7884227 | ЗИП Nice-Вал [PMD1918.4610] | шт. |  | Nice |  | ЗИП Nice-Вал [PMD1918.4610]
| 7884232 | ЗИП Nice-Вал [PMD2030R02.4610] | шт. |  | Nice |  | ЗИП Nice-Вал [PMD2030R02.4610]
| 7884233 | ЗИП Nice-Вал [PMD2065.4610] | шт. |  | Nice |  | ЗИП Nice-Вал [PMD2065.4610]
| 7884235 | ЗИП Nice-Вал [PMDACR08.4610] | шт. |  | Nice |  | ЗИП Nice-Вал [PMDACR08.4610]
| 7884236 | ЗИП Nice-Вал [PMDAIP.4610] | шт. |  | Nice |  | ЗИП Nice-Вал [PMDAIP.4610]
| 7884237 | ЗИП Nice-Вал [PMDAP4.4610] | шт. |  | Nice |  | ЗИП Nice-Вал [PMDAP4.4610]
| 7884238 | ЗИП Nice-Вал [PMDAU.4610] | шт. |  | Nice |  | ЗИП Nice-Вал [PMDAU.4610]
| 7884286 | ЗИП Nice-Вал [PPD0390R01.4610] | шт. |  | Nice |  | ЗИП Nice-Вал [PPD0390R01.4610]
| 7884291 | ЗИП Nice-Вал [PPD0458A0000] | шт. |  | Nice |  | ЗИП Nice-Вал [PPD0458A0000]
| 7884032 | ЗИП Nice-Вал блокировки [PMD0216A.4610] | шт. |  | Nice |  | ЗИП Nice-Вал блокировки [PMD0216A.4610]
| 7884013 | ЗИП Nice-Вал разблокировки [PMD0063AR04.8003] | шт. |  | Nice |  | ЗИП Nice-Вал разблокировки [PMD0063AR04.8003]
| 7884151 | ЗИП Nice-Вал разблокировки [PMD11121.4610] | шт. |  | Nice |  | ЗИП Nice-Вал разблокировки [PMD11121.4610]
| 7884354 | ЗИП Nice-Вентилятор [PPD1180.4540] | шт. |  | Nice |  | ЗИП Nice-Вентилятор [PPD1180.4540]
| 7884372 | ЗИП Nice-Вентилятор [PPD1261.4540] | шт. |  | Nice |  | ЗИП Nice-Вентилятор [PPD1261.4540]
| 7884695 | ЗИП Nice-Ветилятор [VEN-1567.26252] | шт. |  | Nice |  | ЗИП Nice-Ветилятор [VEN-1567.26252]
| 7884173 | ЗИП Nice-Вилка [PMD1273R03.4610] | шт. |  | Nice |  | ЗИП Nice-Вилка [PMD1273R03.4610]
| 7884211 | ЗИП Nice-Вилка [PMD1648R01.4610] | шт. |  | Nice |  | ЗИП Nice-Вилка [PMD1648R01.4610]
| 7884268 | ЗИП Nice-Вилка [PMPU1R03.8003] | шт. |  | Nice |  | ЗИП Nice-Вилка [PMPU1R03.8003]
| 7884077 | ЗИП Nice-Вилка задняя [PMD0782.4610] | шт. |  | Nice |  | ЗИП Nice-Вилка задняя [PMD0782.4610]
| 7883549 | ЗИП Nice-Винт [80.037] | шт. |  | Nice |  | ЗИП Nice-Винт [80.037]
| 7883550 | ЗИП Nice-Винт [80.043] | шт. |  | Nice |  | ЗИП Nice-Винт [80.043]
| 7883551 | ЗИП Nice-Винт [81.260] | шт. |  | Nice |  | ЗИП Nice-Винт [81.260]
| 7883552 | ЗИП Nice-Винт [82.032] | шт. |  | Nice |  | ЗИП Nice-Винт [82.032]
| 7884137 | ЗИП Nice-Винт [PMD1054.4610] | шт. |  | Nice |  | ЗИП Nice-Винт [PMD1054.4610]
| 7884210 | ЗИП Nice-Винт [PMD1643.4610] | шт. |  | Nice |  | ЗИП Nice-Винт [PMD1643.4610]
| 7884380 | ЗИП Nice-Винт [PPD1284.4540] | шт. |  | Nice |  | ЗИП Nice-Винт [PPD1284.4540]
| 7884381 | ЗИП Nice-Винт [PPD1285.4540] | шт. |  | Nice |  | ЗИП Nice-Винт [PPD1285.4540]
| 7884461 | ЗИП Nice-Винт [PPD1876R01.4540] | шт. |  | Nice |  | ЗИП Nice-Винт [PPD1876R01.4540]
| 7884587 | ЗИП Nice-Винт [V10X12A.5102] | шт. |  | Nice |  | ЗИП Nice-Винт [V10X12A.5102]
| 7884588 | ЗИП Nice-Винт [V10X30.5101] | шт. |  | Nice |  | ЗИП Nice-Винт [V10X30.5101]
| 7884589 | ЗИП Nice-Винт [V10X30B.5102] | шт. |  | Nice |  | ЗИП Nice-Винт [V10X30B.5102]
| 7884590 | ЗИП Nice-Винт [V10X30C.5102] | шт. |  | Nice |  | ЗИП Nice-Винт [V10X30C.5102]
| 7884591 | ЗИП Nice-Винт [V10X40.5101] | шт. |  | Nice |  | ЗИП Nice-Винт [V10X40.5101]
| 7884592 | ЗИП Nice-Винт [V10X40.5102] | шт. |  | Nice |  | ЗИП Nice-Винт [V10X40.5102]
| 7884593 | ЗИП Nice-Винт [V10X50.5102] | шт. |  | Nice |  | ЗИП Nice-Винт [V10X50.5102]
| 7884594 | ЗИП Nice-Винт [V12X25.5102] | шт. |  | Nice |  | ЗИП Nice-Винт [V12X25.5102]
| 7884595 | ЗИП Nice-Винт [V12X30.5102] | шт. |  | Nice |  | ЗИП Nice-Винт [V12X30.5102]
| 7884596 | ЗИП Nice-Винт [V12X50.5102] | шт. |  | Nice |  | ЗИП Nice-Винт [V12X50.5102]
| 7884597 | ЗИП Nice-Винт [V12X60.5102] | шт. |  | Nice |  | ЗИП Nice-Винт [V12X60.5102]
| 7884598 | ЗИП Nice-Винт [V2.9X13.5101] | шт. |  | Nice |  | ЗИП Nice-Винт [V2.9X13.5101]
| 7884601 | ЗИП Nice-Винт [V2.9X13C.5101] | шт. |  | Nice |  | ЗИП Nice-Винт [V2.9X13C.5101]
| 7884602 | ЗИП Nice-Винт [V2.9X16.5101] | шт. |  | Nice |  | ЗИП Nice-Винт [V2.9X16.5101]
| 7884603 | ЗИП Nice-Винт [V2.9X19.5101] | шт. |  | Nice |  | ЗИП Nice-Винт [V2.9X19.5101]
| 7884604 | ЗИП Nice-Винт [V2.9X38.5101] | шт. |  | Nice |  | ЗИП Nice-Винт [V2.9X38.5101]
| 7884605 | ЗИП Nice-Винт [V2.9X6.5-A.5101] | шт. |  | Nice |  | ЗИП Nice-Винт [V2.9X6.5-A.5101]
| 7884607 | ЗИП Nice-Винт [V2.9X9.5-A.5101] | шт. |  | Nice |  | ЗИП Nice-Винт [V2.9X9.5-A.5101]
| 7884606 | ЗИП Nice-Винт [V2.9X9.5.5101] | шт. |  | Nice |  | ЗИП Nice-Винт [V2.9X9.5.5101]
| 7884608 | ЗИП Nice-Винт [V3.5X13.5101] | шт. |  | Nice |  | ЗИП Nice-Винт [V3.5X13.5101]
| 7884609 | ЗИП Nice-Винт [V3.5X20.5101] | шт. |  | Nice |  | ЗИП Nice-Винт [V3.5X20.5101]
| 7884610 | ЗИП Nice-Винт [V3.5X9.5-B.5101] | шт. |  | Nice |  | ЗИП Nice-Винт [V3.5X9.5-B.5101]
| 7884612 | ЗИП Nice-Винт [V3X12-A.5101] | шт. |  | Nice |  | ЗИП Nice-Винт [V3X12-A.5101]
| 7884611 | ЗИП Nice-Винт [V3X12.5101] | шт. |  | Nice |  | ЗИП Nice-Винт [V3X12.5101]
| 7884613 | ЗИП Nice-Винт [V3X25.5101] | шт. |  | Nice |  | ЗИП Nice-Винт [V3X25.5101]
| 7901711 | ЗИП Nice-Винт [V3X25.5105] | шт. |  | Nice |  | ЗИП Nice-Винт [V3X25.5105]
| 7884614 | ЗИП Nice-Винт [V4.2X13.5101] | шт. |  | Nice |  | ЗИП Nice-Винт [V4.2X13.5101]
| 7884615 | ЗИП Nice-Винт [V4.2X13A.5101] | шт. |  | Nice |  | ЗИП Nice-Винт [V4.2X13A.5101]
| 7884616 | ЗИП Nice-Винт [V4.2X16.5101] | шт. |  | Nice |  | ЗИП Nice-Винт [V4.2X16.5101]
| 7884617 | ЗИП Nice-Винт [V4.2X32.5101] | шт. |  | Nice |  | ЗИП Nice-Винт [V4.2X32.5101]
| 7884618 | ЗИП Nice-Винт [V4.2X38.5101] | шт. |  | Nice |  | ЗИП Nice-Винт [V4.2X38.5101]
| 7884619 | ЗИП Nice-Винт [V4.2X50.5101] | шт. |  | Nice |  | ЗИП Nice-Винт [V4.2X50.5101]
| 7884620 | ЗИП Nice-Винт [V4.2X9.5.5101] | шт. |  | Nice |  | ЗИП Nice-Винт [V4.2X9.5.5101]
| 7884621 | ЗИП Nice-Винт [V4.2X9.5101] | шт. |  | Nice |  | ЗИП Nice-Винт [V4.2X9.5101]
| 7884622 | ЗИП Nice-Винт [V4.2X9.5B.5101] | шт. |  | Nice |  | ЗИП Nice-Винт [V4.2X9.5B.5101]
| 7884623 | ЗИП Nice-Винт [V4.5X60.5101] | шт. |  | Nice |  | ЗИП Nice-Винт [V4.5X60.5101]
| 7884625 | ЗИП Nice-Винт [V4.8X13-C.5101] | шт. |  | Nice |  | ЗИП Nice-Винт [V4.8X13-C.5101]
| 7884626 | ЗИП Nice-Винт [V4.8X13-E.5101] | шт. |  | Nice |  | ЗИП Nice-Винт [V4.8X13-E.5101]
| 7884624 | ЗИП Nice-Винт [V4.8X13.5101] | шт. |  | Nice |  | ЗИП Nice-Винт [V4.8X13.5101]
| 7884627 | ЗИП Nice-Винт [V4.8X16.5101] | шт. |  | Nice |  | ЗИП Nice-Винт [V4.8X16.5101]
| 7884628 | ЗИП Nice-Винт [V4.8X19.5101] | шт. |  | Nice |  | ЗИП Nice-Винт [V4.8X19.5101]
| 7884629 | ЗИП Nice-Винт [V4.8X1901.5101] | шт. |  | Nice |  | ЗИП Nice-Винт [V4.8X1901.5101]
| 7884630 | ЗИП Nice-Винт [V4.8X25.5101] | шт. |  | Nice |  | ЗИП Nice-Винт [V4.8X25.5101]
| 7884632 | ЗИП Nice-Винт [V4.8X9.5-A.5101] | шт. |  | Nice |  | ЗИП Nice-Винт [V4.8X9.5-A.5101]
| 7884631 | ЗИП Nice-Винт [V4.8X9.5.5101] | шт. |  | Nice |  | ЗИП Nice-Винт [V4.8X9.5.5101]
| 7884633 | ЗИП Nice-Винт [V4.8X9.5B.5101] | шт. |  | Nice |  | ЗИП Nice-Винт [V4.8X9.5B.5101]
| 7884634 | ЗИП Nice-Винт [V4X10-A.5101] | шт. |  | Nice |  | ЗИП Nice-Винт [V4X10-A.5101]
| 7884635 | ЗИП Nice-Винт [V4X10-F.5101] | шт. |  | Nice |  | ЗИП Nice-Винт [V4X10-F.5101]
| 7884646 | ЗИП Nice-Винт [V4X100.5102] | шт. |  | Nice |  | ЗИП Nice-Винт [V4X100.5102]
| 7884636 | ЗИП Nice-Винт [V4X25.5101] | шт. |  | Nice |  | ЗИП Nice-Винт [V4X25.5101]
| 7884637 | ЗИП Nice-Винт [V4X5.5101] | шт. |  | Nice |  | ЗИП Nice-Винт [V4X5.5101]
| 7884638 | ЗИП Nice-Винт [V4X65.5101] | шт. |  | Nice |  | ЗИП Nice-Винт [V4X65.5101]
| 7884645 | ЗИП Nice-Винт [V4X8-A.5102] | шт. |  | Nice |  | ЗИП Nice-Винт [V4X8-A.5102]
| 7884639 | ЗИП Nice-Винт [V4X8.5101] | шт. |  | Nice |  | ЗИП Nice-Винт [V4X8.5101]
| 7884647 | ЗИП Nice-Винт [V5X10A.5102] | шт. |  | Nice |  | ЗИП Nice-Винт [V5X10A.5102]
| 7884648 | ЗИП Nice-Винт [V5X10B.5102] | шт. |  | Nice |  | ЗИП Nice-Винт [V5X10B.5102]
| 7884649 | ЗИП Nice-Винт [V5X10C.5102] | шт. |  | Nice |  | ЗИП Nice-Винт [V5X10C.5102]
| 7884650 | ЗИП Nice-Винт [V5X12A.5102] | шт. |  | Nice |  | ЗИП Nice-Винт [V5X12A.5102]
| 7884651 | ЗИП Nice-Винт [V5X14.5102] | шт. |  | Nice |  | ЗИП Nice-Винт [V5X14.5102]
| 7884652 | ЗИП Nice-Винт [V5X14A.5102] | шт. |  | Nice |  | ЗИП Nice-Винт [V5X14A.5102]
| 7884654 | ЗИП Nice-Винт [V5X15-A.5102] | шт. |  | Nice |  | ЗИП Nice-Винт [V5X15-A.5102]
| 7884653 | ЗИП Nice-Винт [V5X15.5102] | шт. |  | Nice |  | ЗИП Nice-Винт [V5X15.5102]
| 7884655 | ЗИП Nice-Винт [V5X40.5102] | шт. |  | Nice |  | ЗИП Nice-Винт [V5X40.5102]
| 7884656 | ЗИП Nice-Винт [V5X60.5102] | шт. |  | Nice |  | ЗИП Nice-Винт [V5X60.5102]
| 7884657 | ЗИП Nice-Винт [V6.3X19.5102] | шт. |  | Nice |  | ЗИП Nice-Винт [V6.3X19.5102]
| 7884658 | ЗИП Nice-Винт [V6.3X22D.5102] | шт. |  | Nice |  | ЗИП Nice-Винт [V6.3X22D.5102]
| 7884659 | ЗИП Nice-Винт [V6.3X25.5102] | шт. |  | Nice |  | ЗИП Nice-Винт [V6.3X25.5102]
| 7884660 | ЗИП Nice-Винт [V6.3X38.5102] | шт. |  | Nice |  | ЗИП Nice-Винт [V6.3X38.5102]
| 7884661 | ЗИП Nice-Винт [V6X10.5102] | шт. |  | Nice |  | ЗИП Nice-Винт [V6X10.5102]
| 7884662 | ЗИП Nice-Винт [V6X100.5102] | шт. |  | Nice |  | ЗИП Nice-Винт [V6X100.5102]
| 7884663 | ЗИП Nice-Винт [V6X120.5102] | шт. |  | Nice |  | ЗИП Nice-Винт [V6X120.5102]
| 7884664 | ЗИП Nice-Винт [V6X12B.5102] | шт. |  | Nice |  | ЗИП Nice-Винт [V6X12B.5102]
| 7884665 | ЗИП Nice-Винт [V6X14.5102] | шт. |  | Nice |  | ЗИП Nice-Винт [V6X14.5102]
| 7884666 | ЗИП Nice-Винт [V6X14A.5102] | шт. |  | Nice |  | ЗИП Nice-Винт [V6X14A.5102]
| 7884667 | ЗИП Nice-Винт [V6X15B.5102] | шт. |  | Nice |  | ЗИП Nice-Винт [V6X15B.5102]
| 7884668 | ЗИП Nice-Винт [V6X16.5102] | шт. |  | Nice |  | ЗИП Nice-Винт [V6X16.5102]
| 7884669 | ЗИП Nice-Винт [V6X18.5102] | шт. |  | Nice |  | ЗИП Nice-Винт [V6X18.5102]
| 7884670 | ЗИП Nice-Винт [V6X18C.5102] | шт. |  | Nice |  | ЗИП Nice-Винт [V6X18C.5102]
| 7884671 | ЗИП Nice-Винт [V6X22.5102] | шт. |  | Nice |  | ЗИП Nice-Винт [V6X22.5102]
| 7884672 | ЗИП Nice-Винт [V6X22A.5102] | шт. |  | Nice |  | ЗИП Nice-Винт [V6X22A.5102]
| 7884673 | ЗИП Nice-Винт [V6X25.5102] | шт. |  | Nice |  | ЗИП Nice-Винт [V6X25.5102]
| 7884674 | ЗИП Nice-Винт [V6X30.5102] | шт. |  | Nice |  | ЗИП Nice-Винт [V6X30.5102]
| 7884675 | ЗИП Nice-Винт [V6X35.5102] | шт. |  | Nice |  | ЗИП Nice-Винт [V6X35.5102]
| 7884676 | ЗИП Nice-Винт [V6X40.5102] | шт. |  | Nice |  | ЗИП Nice-Винт [V6X40.5102]
| 7884677 | ЗИП Nice-Винт [V6X50.5102] | шт. |  | Nice |  | ЗИП Nice-Винт [V6X50.5102]
| 7884678 | ЗИП Nice-Винт [V6X55.5102] | шт. |  | Nice |  | ЗИП Nice-Винт [V6X55.5102]
| 7884679 | ЗИП Nice-Винт [V6X65.5102] | шт. |  | Nice |  | ЗИП Nice-Винт [V6X65.5102]
| 7884680 | ЗИП Nice-Винт [V6X80.5102] | шт. |  | Nice |  | ЗИП Nice-Винт [V6X80.5102]
| 7884681 | ЗИП Nice-Винт [V6X90.5102] | шт. |  | Nice |  | ЗИП Nice-Винт [V6X90.5102]
| 7884682 | ЗИП Nice-Винт [V8X10.5102] | шт. |  | Nice |  | ЗИП Nice-Винт [V8X10.5102]
| 7884683 | ЗИП Nice-Винт [V8X130.5102] | шт. |  | Nice |  | ЗИП Nice-Винт [V8X130.5102]
| 7884684 | ЗИП Nice-Винт [V8X16.5102] | шт. |  | Nice |  | ЗИП Nice-Винт [V8X16.5102]
| 7884685 | ЗИП Nice-Винт [V8X16A.5102] | шт. |  | Nice |  | ЗИП Nice-Винт [V8X16A.5102]
| 7884686 | ЗИП Nice-Винт [V8X20A.5102] | шт. |  | Nice |  | ЗИП Nice-Винт [V8X20A.5102]
| 7884687 | ЗИП Nice-Винт [V8X25A.5102] | шт. |  | Nice |  | ЗИП Nice-Винт [V8X25A.5102]
| 7884688 | ЗИП Nice-Винт [V8X30A.5102] | шт. |  | Nice |  | ЗИП Nice-Винт [V8X30A.5102]
| 7884689 | ЗИП Nice-Винт [V8X35A.5102] | шт. |  | Nice |  | ЗИП Nice-Винт [V8X35A.5102]
| 7884690 | ЗИП Nice-Винт [V8X35B.5102] | шт. |  | Nice |  | ЗИП Nice-Винт [V8X35B.5102]
| 7884691 | ЗИП Nice-Винт [V8X35D.5102] | шт. |  | Nice |  | ЗИП Nice-Винт [V8X35D.5102]
| 7884692 | ЗИП Nice-Винт [V8X45D.5102] | шт. |  | Nice |  | ЗИП Nice-Винт [V8X45D.5102]
| 7884693 | ЗИП Nice-Винт [V8X55.5102] | шт. |  | Nice |  | ЗИП Nice-Винт [V8X55.5102]
| 7884694 | ЗИП Nice-Винт [V8X70.5102] | шт. |  | Nice |  | ЗИП Nice-Винт [V8X70.5102]
| 7883738 | ЗИП Nice-Винт шпилька [G20X25.5123] | шт. |  | Nice |  | ЗИП Nice-Винт шпилька [G20X25.5123]
| 7883739 | ЗИП Nice-Винт шпилька [G4X8.5123] | шт. |  | Nice |  | ЗИП Nice-Винт шпилька [G4X8.5123]
| 7883740 | ЗИП Nice-Винт шпилька [G5X5.5123] | шт. |  | Nice |  | ЗИП Nice-Винт шпилька [G5X5.5123]
| 7883741 | ЗИП Nice-Винт шпилька [G6X14.5123] | шт. |  | Nice |  | ЗИП Nice-Винт шпилька [G6X14.5123]
| 7883743 | ЗИП Nice-Винт шпилька [G6X50.5123] | шт. |  | Nice |  | ЗИП Nice-Винт шпилька [G6X50.5123]
| 7883744 | ЗИП Nice-Винт шпилька [G6X6.5123] | шт. |  | Nice |  | ЗИП Nice-Винт шпилька [G6X6.5123]
| 7884471 | ЗИП Nice-Вкладыш [PPD1969.4540] | шт. |  | Nice |  | ЗИП Nice-Вкладыш [PPD1969.4540]
| 7883596 | ЗИП Nice-Внешний корпус редуктора [BMG1512.45672] | шт. |  | Nice |  | ЗИП Nice-Внешний корпус редуктора [BMG1512.45672]
| 7883903 | ЗИП Nice-Втулка [PMCBR.4630] | шт. |  | Nice |  | ЗИП Nice-Втулка [PMCBR.4630]
| 7883904 | ЗИП Nice-Втулка [PMCBR1.4630] | шт. |  | Nice |  | ЗИП Nice-Втулка [PMCBR1.4630]
| 7883905 | ЗИП Nice-Втулка [PMCBR11.4630] | шт. |  | Nice |  | ЗИП Nice-Втулка [PMCBR11.4630]
| 7883906 | ЗИП Nice-Втулка [PMCBR14.4630] | шт. |  | Nice |  | ЗИП Nice-Втулка [PMCBR14.4630]
| 7883907 | ЗИП Nice-Втулка [PMCBR15.4630] | шт. |  | Nice |  | ЗИП Nice-Втулка [PMCBR15.4630]
| 7883909 | ЗИП Nice-Втулка [PMCBR2.4630] | шт. |  | Nice |  | ЗИП Nice-Втулка [PMCBR2.4630]
| 7883910 | ЗИП Nice-Втулка [PMCBR8.4630] | шт. |  | Nice |  | ЗИП Nice-Втулка [PMCBR8.4630]
| 7883911 | ЗИП Nice-Втулка [PMCBR81.4630] | шт. |  | Nice |  | ЗИП Nice-Втулка [PMCBR81.4630]
| 7883912 | ЗИП Nice-Втулка [PMCBR9.4630] | шт. |  | Nice |  | ЗИП Nice-Втулка [PMCBR9.4630]
| 7883954 | ЗИП Nice-Втулка [PMCTSD1.4630] | шт. |  | Nice |  | ЗИП Nice-Втулка [PMCTSD1.4630]
| 7883982 | ЗИП Nice-Втулка [PMD0014AR01.4610] | шт. |  | Nice |  | ЗИП Nice-Втулка [PMD0014AR01.4610]
| 7884059 | ЗИП Nice-Втулка [PMD0574.4610] | шт. |  | Nice |  | ЗИП Nice-Втулка [PMD0574.4610]
| 7884125 | ЗИП Nice-Втулка [PMD0943R05.4610] | шт. |  | Nice |  | ЗИП Nice-Втулка [PMD0943R05.4610]
| 7884126 | ЗИП Nice-Втулка [PMD0944R04.4610] | шт. |  | Nice |  | ЗИП Nice-Втулка [PMD0944R04.4610]
| 7884161 | ЗИП Nice-Втулка [PMD1159R04.4610] | шт. |  | Nice |  | ЗИП Nice-Втулка [PMD1159R04.4610]
| 7884187 | ЗИП Nice-Втулка [PMD1358.4610] | шт. |  | Nice |  | ЗИП Nice-Втулка [PMD1358.4610]
| 7884204 | ЗИП Nice-Втулка [PMD1637.4610] | шт. |  | Nice |  | ЗИП Nice-Втулка [PMD1637.4610]
| 7884242 | ЗИП Nice-Втулка [PMDDC.4610] | шт. |  | Nice |  | ЗИП Nice-Втулка [PMDDC.4610]
| 7884282 | ЗИП Nice-Втулка [PPD0276.4610] | шт. |  | Nice |  | ЗИП Nice-Втулка [PPD0276.4610]
| 7884283 | ЗИП Nice-Втулка [PPD0277.4610] | шт. |  | Nice |  | ЗИП Nice-Втулка [PPD0277.4610]
| 7884284 | ЗИП Nice-Втулка [PPD0316R05.4610] | шт. |  | Nice |  | ЗИП Nice-Втулка [PPD0316R05.4610]
| 7884364 | ЗИП Nice-Втулка [PPD1222.45401] | шт. |  | Nice |  | ЗИП Nice-Втулка [PPD1222.45401]
| 7884365 | ЗИП Nice-Втулка [PPD1223.45401] | шт. |  | Nice |  | ЗИП Nice-Втулка [PPD1223.45401]
| 7884383 | ЗИП Nice-Втулка [PPD1287.4540] | шт. |  | Nice |  | ЗИП Nice-Втулка [PPD1287.4540]
| 7884418 | ЗИП Nice-Втулка [PPD1582.4540] | шт. |  | Nice |  | ЗИП Nice-Втулка [PPD1582.4540]
| 7884740 | ЗИП Nice-Втулка [PPD1681.4540] | шт. |  | Nice |  | ЗИП Nice-Втулка [PPD1681.4540]
| 7884739 | ЗИП Nice-Втулка [PPD1682.4540] | шт. |  | Nice |  | ЗИП Nice-Втулка [PPD1682.4540]
| 7884443 | ЗИП Nice-Втулка [PPD1704.4540] | шт. |  | Nice |  | ЗИП Nice-Втулка [PPD1704.4540]
| 7884247 | ЗИП Nice-Выходная пластина [PMDLU.4610] | шт. |  | Nice |  | ЗИП Nice-Выходная пластина [PMDLU.4610]
| 7883699 | ЗИП Nice-Гайка [D10.5110] | шт. |  | Nice |  | ЗИП Nice-Гайка [D10.5110]
| 7883700 | ЗИП Nice-Гайка [D10A.5110] | шт. |  | Nice |  | ЗИП Nice-Гайка [D10A.5110]
| 7883701 | ЗИП Nice-Гайка [D10B.5110] | шт. |  | Nice |  | ЗИП Nice-Гайка [D10B.5110]
| 7883702 | ЗИП Nice-Гайка [D10I.5110] | шт. |  | Nice |  | ЗИП Nice-Гайка [D10I.5110]
| 7883703 | ЗИП Nice-Гайка [D12.5110] | шт. |  | Nice |  | ЗИП Nice-Гайка [D12.5110]
| 7883704 | ЗИП Nice-Гайка [D12A.5110] | шт. |  | Nice |  | ЗИП Nice-Гайка [D12A.5110]
| 7883705 | ЗИП Nice-Гайка [D12B.5110] | шт. |  | Nice |  | ЗИП Nice-Гайка [D12B.5110]
| 7883707 | ЗИП Nice-Гайка [D3-B.5102] | шт. |  | Nice |  | ЗИП Nice-Гайка [D3-B.5102]
| 7883708 | ЗИП Nice-Гайка [D3-C.5102] | шт. |  | Nice |  | ЗИП Nice-Гайка [D3-C.5102]
| 7883706 | ЗИП Nice-Гайка [D32.5102] | шт. |  | Nice |  | ЗИП Nice-Гайка [D32.5102]
| 7883709 | ЗИП Nice-Гайка [D4-B.5102] | шт. |  | Nice |  | ЗИП Nice-Гайка [D4-B.5102]
| 7883710 | ЗИП Nice-Гайка [D4-D.5110] | шт. |  | Nice |  | ЗИП Nice-Гайка [D4-D.5110]
| 7883711 | ЗИП Nice-Гайка [D5.5102] | шт. |  | Nice |  | ЗИП Nice-Гайка [D5.5102]
| 7883712 | ЗИП Nice-Гайка [D5.5110] | шт. |  | Nice |  | ЗИП Nice-Гайка [D5.5110]
| 7883716 | ЗИП Nice-Гайка [D6-G.5110] | шт. |  | Nice |  | ЗИП Nice-Гайка [D6-G.5110]
| 7883713 | ЗИП Nice-Гайка [D6.5102] | шт. |  | Nice |  | ЗИП Nice-Гайка [D6.5102]
| 7883714 | ЗИП Nice-Гайка [D6.5110] | шт. |  | Nice |  | ЗИП Nice-Гайка [D6.5110]
| 7883715 | ЗИП Nice-Гайка [D6A.5110] | шт. |  | Nice |  | ЗИП Nice-Гайка [D6A.5110]
| 7883720 | ЗИП Nice-Гайка [D8-G.5110] | шт. |  | Nice |  | ЗИП Nice-Гайка [D8-G.5110]
| 7883717 | ЗИП Nice-Гайка [D8.5102] | шт. |  | Nice |  | ЗИП Nice-Гайка [D8.5102]
| 7883718 | ЗИП Nice-Гайка [D8.5110] | шт. |  | Nice |  | ЗИП Nice-Гайка [D8.5110]
| 7883719 | ЗИП Nice-Гайка [D8A.5110] | шт. |  | Nice |  | ЗИП Nice-Гайка [D8A.5110]
| 7883845 | ЗИП Nice-Гайка [MP0035.2601] | шт. |  | Nice |  | ЗИП Nice-Гайка [MP0035.2601]
| 7883847 | ЗИП Nice-Гайка [MP0037.2601] | шт. |  | Nice |  | ЗИП Nice-Гайка [MP0037.2601]
| 7883876 | ЗИП Nice-Держатель [PFM-A.2213] | шт. |  | Nice |  | ЗИП Nice-Держатель [PFM-A.2213]
| 7883877 | ЗИП Nice-Держатель [PFM-B.2213] | шт. |  | Nice |  | ЗИП Nice-Держатель [PFM-B.2213]
| 7884279 | ЗИП Nice-Держатель [PPD0171R02.4610] | шт. |  | Nice |  | ЗИП Nice-Держатель [PPD0171R02.4610]
| 7884402 | ЗИП Nice-Держатель [PPD1353R01.4540] | шт. |  | Nice |  | ЗИП Nice-Держатель [PPD1353R01.4540]
| 7884289 | ЗИП Nice-Держатель личинки [PPD0415.4540] | шт. |  | Nice |  | ЗИП Nice-Держатель личинки [PPD0415.4540]
| 7883581 | ЗИП Nice-Держатель микропереключателя [BMG0984R03.45672] | шт. |  | Nice |  | ЗИП Nice-Держатель микропереключателя [BMG0984R03.45672]
| 7883848 | ЗИП Nice-Держатель платы [MP004.2601] | шт. |  | Nice |  | ЗИП Nice-Держатель платы [MP004.2601]
| 7883721 | ЗИП Nice-Диск [DAC7808.4525] | шт. |  | Nice |  | ЗИП Nice-Диск [DAC7808.4525]
| 7884382 | ЗИП Nice-Диск [PPD1286.4540] | шт. |  | Nice |  | ЗИП Nice-Диск [PPD1286.4540]
| 7884391 | ЗИП Nice-Диск [PPD1321R01.4540] | шт. |  | Nice |  | ЗИП Nice-Диск [PPD1321R01.4540]
| 7884409 | ЗИП Nice-Диск [PPD1386.4540] | шт. |  | Nice |  | ЗИП Nice-Диск [PPD1386.4540]
| 7884415 | ЗИП Nice-Диск [PPD1572.4540] | шт. |  | Nice |  | ЗИП Nice-Диск [PPD1572.4540]
| 7884430 | ЗИП Nice-Диск [PPD1636.4540] | шт. |  | Nice |  | ЗИП Nice-Диск [PPD1636.4540]
| 7884363 | ЗИП Nice-Диск магнитный [PPD1221R01.45401] | шт. |  | Nice |  | ЗИП Nice-Диск магнитный [PPD1221R01.45401]
| 7884295 | ЗИП Nice-Диск натяжителя [PPD0552R01.4540] | шт. |  | Nice |  | ЗИП Nice-Диск натяжителя [PPD0552R01.4540]
| 7884146 | ЗИП Nice-Днище корпуса [PMD1084.4610] | шт. |  | Nice |  | ЗИП Nice-Днище корпуса [PMD1084.4610]
| 7889485 | ЗИП Nice-Заглушка [BPTC01.4540] | шт. | Заглушка для RBN-4K | Nice |  | ЗИП Nice-Заглушка [BPTC01.4540]
| 7924754 | ЗИП Nice-Заглушка [BPTC02.4540] | шт. | Заглушка для RBN-4K | Nice | 1080 | ЗИП Nice-Заглушка [BPTC02.4540]
| 7883635 | ЗИП Nice-Заглушка [BPTC03.4540] | шт. |  | Nice |  | ЗИП Nice-Заглушка [BPTC03.4540]
| 7883636 | ЗИП Nice-Заглушка [BPTC05.4540] | шт. |  | Nice |  | ЗИП Nice-Заглушка [BPTC05.4540]
| 7883637 | ЗИП Nice-Заглушка [BPTC06.4540] | шт. |  | Nice |  | ЗИП Nice-Заглушка [BPTC06.4540]
| 7883638 | ЗИП Nice-Заглушка [BPTC07.4540] | шт. |  | Nice |  | ЗИП Nice-Заглушка [BPTC07.4540]
| 7883736 | ЗИП Nice-Заглушка [G14X1.5.5123] | шт. |  | Nice |  | ЗИП Nice-Заглушка [G14X1.5.5123]
| 7883850 | ЗИП Nice-Заглушка [MP006.2601] | шт. |  | Nice |  | ЗИП Nice-Заглушка [MP006.2601]
| 7884300 | ЗИП Nice-Заглушка [PPD0627.4540] | шт. |  | Nice |  | ЗИП Nice-Заглушка [PPD0627.4540]
| 7884407 | ЗИП Nice-Заглушка [PPD1384.4540] | шт. |  | Nice |  | ЗИП Nice-Заглушка [PPD1384.4540]
| 7920860 | ЗИП Nice-Заглушка [PPD2352.4540] | шт. |  | Nice |  | ЗИП Nice-Заглушка [PPD2352.4540]
| 7890512 | ЗИП Nice-Заглушка [PPD2354.4540] | шт. |  | Nice |  | ЗИП Nice-Заглушка [PPD2354.4540]
| 7898767 | ЗИП Nice-Заглушка [PPD2367.4540] | шт. |  | Nice |  | ЗИП Nice-Заглушка [PPD2367.4540]
| 7884357 | ЗИП Nice-Заглшка [PPD1183.4540] | шт. |  | Nice |  | ЗИП Nice-Заглшка [PPD1183.4540]
| 7884358 | ЗИП Nice-Заглшка [PPD118R01.4540] | шт. |  | Nice |  | ЗИП Nice-Заглшка [PPD118R01.4540]
| 7883846 | ЗИП Nice-Зажим [MP0036.2601] | шт. |  | Nice |  | ЗИП Nice-Зажим [MP0036.2601]
| 7883539 | ЗИП Nice-Зажим для проводки [21.206] | шт. |  | Nice |  | ЗИП Nice-Зажим для проводки [21.206]
| 7883689 | ЗИП Nice-Замок разблокировки [CM-B.1630] | шт. |  | Nice |  | ЗИП Nice-Замок разблокировки [CM-B.1630]
| 7883925 | ЗИП Nice-Защита тросса [PMCG10.4630] | шт. |  | Nice |  | ЗИП Nice-Защита тросса [PMCG10.4630]
| 7884023 | ЗИП Nice-Звездочка [PMD0153B.4610] | шт. |  | Nice |  | ЗИП Nice-Звездочка [PMD0153B.4610]
| 7884179 | ЗИП Nice-Звездочка [PMD1306.4610] | шт. |  | Nice |  | ЗИП Nice-Звездочка [PMD1306.4610]
| 7883644 | ЗИП Nice-Кабель [CA1460.5330] | шт. |  | Nice |  | ЗИП Nice-Кабель [CA1460.5330]
| 7884741 | ЗИП Nice-Кабель [CA1688.5320] | шт. |  | Nice |  | ЗИП Nice-Кабель [CA1688.5320]
| 7883645 | ЗИП Nice-Кабель [CA1791.5320] | шт. |  | Nice |  | ЗИП Nice-Кабель [CA1791.5320]
| 7883660 | ЗИП Nice-Кабель [CA23.5320] | шт. |  | Nice |  | ЗИП Nice-Кабель [CA23.5320]
| 7883664 | ЗИП Nice-Кабель [CA33.5320] | шт. |  | Nice |  | ЗИП Nice-Кабель [CA33.5320]
| 7883667 | ЗИП Nice-Кабель [CA4.5320] | шт. |  | Nice |  | ЗИП Nice-Кабель [CA4.5320]
| 7883674 | ЗИП Nice-Кабель [CA6A.5320] | шт. |  | Nice |  | ЗИП Nice-Кабель [CA6A.5320]
| 7883658 | ЗИП Nice-Кабель [CFHY.5320] | шт. |  | Nice |  | ЗИП Nice-Кабель [CFHY.5320]
| 7883560 | ЗИП Nice-Кабель ввод [BCP-A.4525] | шт. |  | Nice |  | ЗИП Nice-Кабель ввод [BCP-A.4525]
| 7883840 | ЗИП Nice-Кабель ввод [MP003.2601] | шт. |  | Nice |  | ЗИП Nice-Кабель ввод [MP003.2601]
| 7883842 | ЗИП Nice-Кабель ввод [MP0032.2601] | шт. |  | Nice |  | ЗИП Nice-Кабель ввод [MP0032.2601]
| 7883844 | ЗИП Nice-Кабель ввод [MP0034.2601] | шт. |  | Nice |  | ЗИП Nice-Кабель ввод [MP0034.2601]
| 7883857 | ЗИП Nice-Кабель ввод [MPPM.2601] | шт. |  | Nice |  | ЗИП Nice-Кабель ввод [MPPM.2601]
| 7883929 | ЗИП Nice-Кабель ввод [PMCPM.4630] | шт. |  | Nice |  | ЗИП Nice-Кабель ввод [PMCPM.4630]
| 7883930 | ЗИП Nice-Кабель ввод [PMCPM1.4630] | шт. |  | Nice |  | ЗИП Nice-Кабель ввод [PMCPM1.4630]
| 7883931 | ЗИП Nice-Кабель ввод [PMCPM2.4630] | шт. |  | Nice |  | ЗИП Nice-Кабель ввод [PMCPM2.4630]
| 7884352 | ЗИП Nice-Кабель ввод [PPD1126.4540] | шт. |  | Nice |  | ЗИП Nice-Кабель ввод [PPD1126.4540]
| 7883661 | ЗИП Nice-Кабель питания [CA26A.5320] | шт. |  | Nice |  | ЗИП Nice-Кабель питания [CA26A.5320]
| 7883673 | ЗИП Nice-Кабель питания [CA5.5320] | шт. |  | Nice |  | ЗИП Nice-Кабель питания [CA5.5320]
| 7883883 | ЗИП Nice-Клин [PMC635R01.4630] | шт. |  | Nice |  | ЗИП Nice-Клин [PMC635R01.4630]
| 7884143 | ЗИП Nice-Клин [PMD1075R01.4610] | шт. |  | Nice |  | ЗИП Nice-Клин [PMD1075R01.4610]
| 7884366 | ЗИП Nice-Ключ разблокировки [PPD1244.4540] | шт. |  | Nice |  | ЗИП Nice-Ключ разблокировки [PPD1244.4540]
| 7883688 | ЗИП Nice-Ключ треугольный [CM-E03.1630] | шт. |  | Nice |  | ЗИП Nice-Ключ треугольный [CM-E03.1630]
| 7884274 | ЗИП Nice-Кнопка [PPD01026R03.4540] | шт. |  | Nice |  | ЗИП Nice-Кнопка [PPD01026R03.4540]
| 7884398 | ЗИП Nice-Кнопка [PPD1337.4540] | шт. |  | Nice |  | ЗИП Nice-Кнопка [PPD1337.4540]
| 7884399 | ЗИП Nice-Кнопка [PPD1338.4540] | шт. |  | Nice |  | ЗИП Nice-Кнопка [PPD1338.4540]
| 7883864 | ЗИП Nice-Кожух [PD0260A001] | шт. |  | Nice |  | ЗИП Nice-Кожух [PD0260A001]
| 7884280 | ЗИП Nice-Кожух [PPD0231.4610] | шт. |  | Nice |  | ЗИП Nice-Кожух [PPD0231.4610]
| 7884296 | ЗИП Nice-Кожух [PPD0572.4540] | шт. |  | Nice |  | ЗИП Nice-Кожух [PPD0572.4540]
| 7884299 | ЗИП Nice-Кожух [PPD0604R01.4540] | шт. |  | Nice |  | ЗИП Nice-Кожух [PPD0604R01.4540]
| 7884301 | ЗИП Nice-Кожух [PPD0714.4540] | шт. |  | Nice |  | ЗИП Nice-Кожух [PPD0714.4540]
| 7884331 | ЗИП Nice-Кожух [PPD1013.4540] | шт. |  | Nice |  | ЗИП Nice-Кожух [PPD1013.4540]
| 7884355 | ЗИП Nice-Кожух [PPD1181.4540] | шт. |  | Nice |  | ЗИП Nice-Кожух [PPD1181.4540]
| 7884370 | ЗИП Nice-Кожух [PPD1254.4540] | шт. |  | Nice |  | ЗИП Nice-Кожух [PPD1254.4540]
| 7884395 | ЗИП Nice-Кожух [PPD1330.4540] | шт. |  | Nice |  | ЗИП Nice-Кожух [PPD1330.4540]
| 7884276 | ЗИП Nice-Кожух разблокировки [PPD0150DR01.4540] | шт. |  | Nice |  | ЗИП Nice-Кожух разблокировки [PPD0150DR01.4540]
| 7883865 | ЗИП Nice-Колесо зубчатое [PD0710A000] | шт. |  | Nice |  | ЗИП Nice-Колесо зубчатое [PD0710A000]
| 7884027 | ЗИП Nice-Колесо зубчатое [PMD0177A.4610] | шт. |  | Nice |  | ЗИП Nice-Колесо зубчатое [PMD0177A.4610]
| 7884061 | ЗИП Nice-Колесо зубчатое [PMD0628.4610] | шт. |  | Nice |  | ЗИП Nice-Колесо зубчатое [PMD0628.4610]
| 7884123 | ЗИП Nice-Колесо зубчатое [PMD0941.4610] | шт. |  | Nice |  | ЗИП Nice-Колесо зубчатое [PMD0941.4610]
| 7883796 | ЗИП Nice-Колодка соединительная [M12V.1850] | шт. |  | Nice |  | ЗИП Nice-Колодка соединительная [M12V.1850]
| 7883797 | ЗИП Nice-Колодка соединительная [M12V1.1850] | шт. |  | Nice |  | ЗИП Nice-Колодка соединительная [M12V1.1850]
| 7883798 | ЗИП Nice-Колодка соединительная [M12VA.1850] | шт. |  | Nice |  | ЗИП Nice-Колодка соединительная [M12VA.1850]
| 7884314 | ЗИП Nice-Колпачок [PPD0954.45401] | шт. |  | Nice |  | ЗИП Nice-Колпачок [PPD0954.45401]
| 7884320 | ЗИП Nice-Колпачок [PPD0959R01.4540] | шт. |  | Nice |  | ЗИП Nice-Колпачок [PPD0959R01.4540]
| 7884347 | ЗИП Nice-Колпачок [PPD1077.45403] | шт. |  | Nice |  | ЗИП Nice-Колпачок [PPD1077.45403]
| 7884348 | ЗИП Nice-Колпачок [PPD1087R02.45403] | шт. |  | Nice |  | ЗИП Nice-Колпачок [PPD1087R02.45403]
| 7884349 | ЗИП Nice-Колпачок [PPD1094.4540] | шт. |  | Nice |  | ЗИП Nice-Колпачок [PPD1094.4540]
| 7884362 | ЗИП Nice-Колпачок [PPD1211.45401] | шт. |  | Nice |  | ЗИП Nice-Колпачок [PPD1211.45401]
| 7883541 | ЗИП Nice-Кольцо [24.742] | шт. |  | Nice |  | ЗИП Nice-Кольцо [24.742]
| 7883553 | ЗИП Nice-Кольцо [87.040] | шт. |  | Nice |  | ЗИП Nice-Кольцо [87.040]
| 7883841 | ЗИП Nice-Кольцо [MP0031.2601] | шт. |  | Nice |  | ЗИП Nice-Кольцо [MP0031.2601]
| 7883843 | ЗИП Nice-Кольцо [MP0033.2601] | шт. |  | Nice |  | ЗИП Nice-Кольцо [MP0033.2601]
| 7883890 | ЗИП Nice-Кольцо [PMCAC.4630] | шт. |  | Nice |  | ЗИП Nice-Кольцо [PMCAC.4630]
| 7883891 | ЗИП Nice-Кольцо [PMCAC.4630] | шт. |  | Nice |  | ЗИП Nice-Кольцо [PMCAC.4630]
| 7883892 | ЗИП Nice-Кольцо [PMCAC1.4630] | шт. |  | Nice |  | ЗИП Nice-Кольцо [PMCAC1.4630]
| 7883893 | ЗИП Nice-Кольцо [PMCAC10.4630] | шт. |  | Nice |  | ЗИП Nice-Кольцо [PMCAC10.4630]
| 7883894 | ЗИП Nice-Кольцо [PMCAC10C.4630] | шт. |  | Nice |  | ЗИП Nice-Кольцо [PMCAC10C.4630]
| 7883895 | ЗИП Nice-Кольцо [PMCAC14.4630] | шт. |  | Nice |  | ЗИП Nice-Кольцо [PMCAC14.4630]
| 7883896 | ЗИП Nice-Кольцо [PMCAC4.4630] | шт. |  | Nice |  | ЗИП Nice-Кольцо [PMCAC4.4630]
| 7883897 | ЗИП Nice-Кольцо [PMCAC41.4630] | шт. |  | Nice |  | ЗИП Nice-Кольцо [PMCAC41.4630]
| 7883898 | ЗИП Nice-Кольцо [PMCAC5.4630] | шт. |  | Nice |  | ЗИП Nice-Кольцо [PMCAC5.4630]
| 7883899 | ЗИП Nice-Кольцо [PMCAC73.4630] | шт. |  | Nice |  | ЗИП Nice-Кольцо [PMCAC73.4630]
| 7883901 | ЗИП Nice-Кольцо [PMCAC74.4630] | шт. |  | Nice |  | ЗИП Nice-Кольцо [PMCAC74.4630]
| 7883900 | ЗИП Nice-Кольцо [PMCAF01.4630] | шт. |  | Nice |  | ЗИП Nice-Кольцо [PMCAF01.4630]
| 7883908 | ЗИП Nice-Кольцо [PMCBR1736.4630] | шт. |  | Nice |  | ЗИП Nice-Кольцо [PMCBR1736.4630]
| 7884281 | ЗИП Nice-Кольцо [PPD0234.4610] | шт. |  | Nice |  | ЗИП Nice-Кольцо [PPD0234.4610]
| 7884378 | ЗИП Nice-Кольцо [PPD1282.4540] | шт. |  | Nice |  | ЗИП Nice-Кольцо [PPD1282.4540]
| 7884465 | ЗИП Nice-Кольцо [PPD1905.4540] | шт. |  | Nice |  | ЗИП Nice-Кольцо [PPD1905.4540]
| 7883554 | ЗИП Nice-Кольцо стопорное [87.100] | шт. |  | Nice |  | ЗИП Nice-Кольцо стопорное [87.100]
| 7883737 | ЗИП Nice-Кольцо стопорное [G20.5130] | шт. |  | Nice |  | ЗИП Nice-Кольцо стопорное [G20.5130]
| 7883942 | ЗИП Nice-Кольцо стопорное [PMCSE16.4630] | шт. |  | Nice |  | ЗИП Nice-Кольцо стопорное [PMCSE16.4630]
| 7883943 | ЗИП Nice-Кольцо стопорное [PMCSE17.4630] | шт. |  | Nice |  | ЗИП Nice-Кольцо стопорное [PMCSE17.4630]
| 7883944 | ЗИП Nice-Кольцо стопорное [PMCSE18.4630] | шт. |  | Nice |  | ЗИП Nice-Кольцо стопорное [PMCSE18.4630]
| 7883945 | ЗИП Nice-Кольцо стопорное [PMCSE24.4630] | шт. |  | Nice |  | ЗИП Nice-Кольцо стопорное [PMCSE24.4630]
| 7883946 | ЗИП Nice-Кольцо стопорное [PMCSE25.4630] | шт. |  | Nice |  | ЗИП Nice-Кольцо стопорное [PMCSE25.4630]
| 7883947 | ЗИП Nice-Кольцо стопорное [PMCSE25A.4630] | шт. |  | Nice |  | ЗИП Nice-Кольцо стопорное [PMCSE25A.4630]
| 7883948 | ЗИП Nice-Кольцо стопорное [PMCSE30.4630] | шт. |  | Nice |  | ЗИП Nice-Кольцо стопорное [PMCSE30.4630]
| 7883949 | ЗИП Nice-Кольцо стопорное [PMCSE32.4630] | шт. |  | Nice |  | ЗИП Nice-Кольцо стопорное [PMCSE32.4630]
| 7883950 | ЗИП Nice-Кольцо стопорное [PMCSE45.4630] | шт. |  | Nice |  | ЗИП Nice-Кольцо стопорное [PMCSE45.4630]
| 7883951 | ЗИП Nice-Кольцо стопорное [PMCSE8.4630] | шт. |  | Nice |  | ЗИП Nice-Кольцо стопорное [PMCSE8.4630]
| 7883540 | ЗИП Nice-Кольцо уплотнительное [24.208] | шт. |  | Nice |  | ЗИП Nice-Кольцо уплотнительное [24.208]
| 7883762 | ЗИП Nice-Кольцо уплотнительное [GOR23.5501] | шт. |  | Nice |  | ЗИП Nice-Кольцо уплотнительное [GOR23.5501]
| 7883763 | ЗИП Nice-Кольцо уплотнительное [GOR24.5501] | шт. |  | Nice |  | ЗИП Nice-Кольцо уплотнительное [GOR24.5501]
| 7883927 | ЗИП Nice-Комлпект сборки [PMCMM.8003] | шт. |  | Nice |  | ЗИП Nice-Комлпект сборки [PMCMM.8003]
| 7924694 | ЗИП Nice-Комплект заглушек для стрел XBA [SPGAP06400A] | шт. |  | Nice | 4050 | ЗИП Nice-Комплект заглушек для стрел XBA [SPGAP06400A]
| 7883537 | ЗИП Nice-Конденсатор [12U450.0727] | шт. |  | Nice |  | ЗИП Nice-Конденсатор [12U450.0727]
| 7883543 | ЗИП Nice-Конденсатор [30.010] | шт. |  | Nice |  | ЗИП Nice-Конденсатор [30.010]
| 7883544 | ЗИП Nice-Конденсатор [30U450A.0727] | шт. |  | Nice |  | ЗИП Nice-Конденсатор [30U450A.0727]
| 7883545 | ЗИП Nice-Конденсатор [32.010] | шт. |  | Nice |  | ЗИП Nice-Конденсатор [32.010]
| 7883546 | ЗИП Nice-Конденсатор [35.012] | шт. |  | Nice |  | ЗИП Nice-Конденсатор [35.012]
| 7883926 | ЗИП Nice-Коннектор [PMCMFС1.4630] | шт. |  | Nice |  | ЗИП Nice-Коннектор [PMCMFС1.4630]
| 7883640 | ЗИП Nice-Коннектор мама [C4VFMPM/A.2065] | шт. |  | Nice |  | ЗИП Nice-Коннектор мама [C4VFMPM/A.2065]
| 7883641 | ЗИП Nice-Коннектор папа [C4VMPM.8003] | шт. |  | Nice |  | ЗИП Nice-Коннектор папа [C4VMPM.8003]
| 7884115 | ЗИП Nice-Концевой выключатель [PMD0885.4610] | шт. |  | Nice |  | ЗИП Nice-Концевой выключатель [PMD0885.4610]
| 7915300 | ЗИП Nice-Концевый выключатели [GAP0200] | шт. |  | Nice |  | ЗИП Nice-Концевый выключатели [GAP0200]
| 7883601 | ЗИП Nice-Копрус верхняя часть [BMG1722.45672] | шт. |  | Nice |  | ЗИП Nice-Копрус верхняя часть [BMG1722.45672]
| 7884316 | ЗИП Nice-Короб [PPD0956R01.4540] | шт. |  | Nice |  | ЗИП Nice-Короб [PPD0956R01.4540]
| 7883599 | ЗИП Nice-Короб верхний [BMG1695.MH45673] | шт. |  | Nice |  | ЗИП Nice-Короб верхний [BMG1695.MH45673]
| 7884080 | ЗИП Nice-Коромысло [PMD0861.4610] | шт. |  | Nice |  | ЗИП Nice-Коромысло [PMD0861.4610]
| 7884121 | ЗИП Nice-Коромысло [PMD0937.4610] | шт. |  | Nice |  | ЗИП Nice-Коромысло [PMD0937.4610]
| 7884742 | ЗИП Nice-Коромысло [PMD1611.4610] | шт. |  | Nice |  | ЗИП Nice-Коромысло [PMD1611.4610]
| 7883977 | ЗИП Nice-Корпус [PMD0001R06.4610] | шт. |  | Nice |  | ЗИП Nice-Корпус [PMD0001R06.4610]
| 7883985 | ЗИП Nice-Корпус [PMD0042.4610] | шт. |  | Nice |  | ЗИП Nice-Корпус [PMD0042.4610]
| 7884112 | ЗИП Nice-Корпус [PMD0863R05.4610] | шт. |  | Nice |  | ЗИП Nice-Корпус [PMD0863R05.4610]
| 7884118 | ЗИП Nice-Корпус [PMD0934R05.4610] | шт. |  | Nice |  | ЗИП Nice-Корпус [PMD0934R05.4610]
| 7884145 | ЗИП Nice-Корпус [PMD1080R02.4610] | шт. |  | Nice |  | ЗИП Nice-Корпус [PMD1080R02.4610]
| 7884356 | ЗИП Nice-Корпус [PPD1182.4540] | шт. |  | Nice |  | ЗИП Nice-Корпус [PPD1182.4540]
| 7884377 | ЗИП Nice-Корпус [PPD1281.4540] | шт. |  | Nice |  | ЗИП Nice-Корпус [PPD1281.4540]
| 7884425 | ЗИП Nice-Корпус [PPD1626.4540] | шт. |  | Nice |  | ЗИП Nice-Корпус [PPD1626.4540]
| 7884446 | ЗИП Nice-Корпус [PPD1707.4540] | шт. |  | Nice |  | ЗИП Nice-Корпус [PPD1707.4540]
| 7884464 | ЗИП Nice-Корпус [PPD1896.4540] | шт. |  | Nice |  | ЗИП Nice-Корпус [PPD1896.4540]
| 7884466 | ЗИП Nice-Корпус [PPD1906.4540] | шт. |  | Nice |  | ЗИП Nice-Корпус [PPD1906.4540]
| 7884467 | ЗИП Nice-Корпус [PPD1907.4540] | шт. |  | Nice |  | ЗИП Nice-Корпус [PPD1907.4540]
| 7883607 | ЗИП Nice-Корпус верхний [BMGBR01.4567] | шт. |  | Nice |  | ЗИП Nice-Корпус верхний [BMGBR01.4567]
| 7883572 | ЗИП Nice-Корпус двигателя передний [BMG0778.4567] | шт. |  | Nice |  | ЗИП Nice-Корпус двигателя передний [BMG0778.4567]
| 7884287 | ЗИП Nice-Корпус замка [PPD0413R01.4610] | шт. |  | Nice |  | ЗИП Nice-Корпус замка [PPD0413R01.4610]
| 7883570 | ЗИП Nice-Корпус нижний [BMG0721.45673] | шт. |  | Nice |  | ЗИП Nice-Корпус нижний [BMG0721.45673]
| 7883594 | ЗИП Nice-Корпус нижний [BMG1448R02.4567] | шт. |  | Nice |  | ЗИП Nice-Корпус нижний [BMG1448R02.4567]
| 7883608 | ЗИП Nice-Корпус нижний [BMGBR01.45672] | шт. |  | Nice |  | ЗИП Nice-Корпус нижний [BMGBR01.45672]
| 7883569 | ЗИП Nice-Корпус редуктора [BMG0720.45672] | шт. |  | Nice |  | ЗИП Nice-Корпус редуктора [BMG0720.45672]
| 7883588 | ЗИП Nice-Корпус редуктора правый [BMG1324R01.45673] | шт. |  | Nice |  | ЗИП Nice-Корпус редуктора правый [BMG1324R01.45673]
| 7884323 | ЗИП Nice-Корпус энкодера [PPD0973R02.4540] | шт. |  | Nice |  | ЗИП Nice-Корпус энкодера [PPD0973R02.4540]
| 7884158 | ЗИП Nice-Кроншейн [PMD1144R01.4610] | шт. |  | Nice |  | ЗИП Nice-Кроншейн [PMD1144R01.4610]
| 7884159 | ЗИП Nice-Кроншейн [PMD1148.4610] | шт. |  | Nice |  | ЗИП Nice-Кроншейн [PMD1148.4610]
| 7884016 | ЗИП Nice-Кронштейн [PMD0101BR04.4610] | шт. |  | Nice |  | ЗИП Nice-Кронштейн [PMD0101BR04.4610]
| 7884028 | ЗИП Nice-Кронштейн [PMD0191AR01.46101] | шт. |  | Nice |  | ЗИП Nice-Кронштейн [PMD0191AR01.46101]
| 7884029 | ЗИП Nice-Кронштейн [PMD0191R01.46101] | шт. |  | Nice |  | ЗИП Nice-Кронштейн [PMD0191R01.46101]
| 7884035 | ЗИП Nice-Кронштейн [PMD0225.4610] | шт. |  | Nice |  | ЗИП Nice-Кронштейн [PMD0225.4610]
| 7884042 | ЗИП Nice-Кронштейн [PMD0339.4610] | шт. |  | Nice |  | ЗИП Nice-Кронштейн [PMD0339.4610]
| 7884051 | ЗИП Nice-Кронштейн [PMD0540.4610] | шт. |  | Nice |  | ЗИП Nice-Кронштейн [PMD0540.4610]
| 7884052 | ЗИП Nice-Кронштейн [PMD0541.4610] | шт. |  | Nice |  | ЗИП Nice-Кронштейн [PMD0541.4610]
| 7884053 | ЗИП Nice-Кронштейн [PMD0542R01.4610] | шт. |  | Nice |  | ЗИП Nice-Кронштейн [PMD0542R01.4610]
| 7884054 | ЗИП Nice-Кронштейн [PMD0554.4610] | шт. |  | Nice |  | ЗИП Nice-Кронштейн [PMD0554.4610]
| 7884071 | ЗИП Nice-Кронштейн [PMD0733.4610] | шт. |  | Nice |  | ЗИП Nice-Кронштейн [PMD0733.4610]
| 7884073 | ЗИП Nice-Кронштейн [PMD0755.46103] | шт. |  | Nice |  | ЗИП Nice-Кронштейн [PMD0755.46103]
| 7884075 | ЗИП Nice-Кронштейн [PMD0774.4610] | шт. |  | Nice |  | ЗИП Nice-Кронштейн [PMD0774.4610]
| 7884076 | ЗИП Nice-Кронштейн [PMD0775.4610] | шт. |  | Nice |  | ЗИП Nice-Кронштейн [PMD0775.4610]
| 7884113 | ЗИП Nice-Кронштейн [PMD0866R01.4610] | шт. |  | Nice |  | ЗИП Nice-Кронштейн [PMD0866R01.4610]
| 7884114 | ЗИП Nice-Кронштейн [PMD0876R01.4610] | шт. |  | Nice |  | ЗИП Nice-Кронштейн [PMD0876R01.4610]
| 7884122 | ЗИП Nice-Кронштейн [PMD0938.4610] | шт. |  | Nice |  | ЗИП Nice-Кронштейн [PMD0938.4610]
| 7884148 | ЗИП Nice-Кронштейн [PMD1086R04.4610] | шт. |  | Nice |  | ЗИП Nice-Кронштейн [PMD1086R04.4610]
| 7884156 | ЗИП Nice-Кронштейн [PMD1138.4610] | шт. |  | Nice |  | ЗИП Nice-Кронштейн [PMD1138.4610]
| 7884162 | ЗИП Nice-Кронштейн [PMD1164R03.4610] | шт. |  | Nice |  | ЗИП Nice-Кронштейн [PMD1164R03.4610]
| 7884163 | ЗИП Nice-Кронштейн [PMD1191.4610] | шт. |  | Nice |  | ЗИП Nice-Кронштейн [PMD1191.4610]
| 7884181 | ЗИП Nice-Кронштейн [PMD1308.4610] | шт. |  | Nice |  | ЗИП Nice-Кронштейн [PMD1308.4610]
| 7884182 | ЗИП Nice-Кронштейн [PMD1313.4610] | шт. |  | Nice |  | ЗИП Nice-Кронштейн [PMD1313.4610]
| 7884188 | ЗИП Nice-Кронштейн [PMD1362.4610] | шт. |  | Nice |  | ЗИП Nice-Кронштейн [PMD1362.4610]
| 7884207 | ЗИП Nice-Кронштейн [PMD1640R02.4610] | шт. |  | Nice |  | ЗИП Nice-Кронштейн [PMD1640R02.4610]
| 7884209 | ЗИП Nice-Кронштейн [PMD1642.4610] | шт. |  | Nice |  | ЗИП Nice-Кронштейн [PMD1642.4610]
| 7884215 | ЗИП Nice-Кронштейн [PMD1797.4610] | шт. |  | Nice |  | ЗИП Nice-Кронштейн [PMD1797.4610]
| 7884258 | ЗИП Nice-Кронштейн [PMDSMAR04.4610] | шт. |  | Nice |  | ЗИП Nice-Кронштейн [PMDSMAR04.4610]
| 7884259 | ЗИП Nice-Кронштейн [PMDSMP.46103] | шт. |  | Nice |  | ЗИП Nice-Кронштейн [PMDSMP.46103]
| 7884260 | ЗИП Nice-Кронштейн [PMDSMP2.46103] | шт. |  | Nice |  | ЗИП Nice-Кронштейн [PMDSMP2.46103]
| 7884373 | ЗИП Nice-Кронштейн [PPD1262.4540] | шт. |  | Nice |  | ЗИП Nice-Кронштейн [PPD1262.4540]
| 7884046 | ЗИП Nice-Кронштейн двигателя [PMD0477.4610] | шт. |  | Nice |  | ЗИП Nice-Кронштейн двигателя [PMD0477.4610]
| 7884047 | ЗИП Nice-Кронштейн двигателя [PMD0477A.4610] | шт. |  | Nice |  | ЗИП Nice-Кронштейн двигателя [PMD0477A.4610]
| 7884134 | ЗИП Nice-Кронштейн крепления стрела [PMD1010.4610] | шт. |  | Nice |  | ЗИП Nice-Кронштейн крепления стрела [PMD1010.4610]
| 7929295 | ЗИП Nice-Кронштейн крепления стрелы WIDEM верхний [PD1267A3000] | шт. |  | Nice | 2448 | ЗИП Nice-Кронштейн крепления стрелы WIDEM верхний [PD1267A3000]
| 7929294 | ЗИП Nice-Кронштейн крепления стрелы WIDEM нижний [PD1268A3000] | шт. |  | Nice | 1872 | ЗИП Nice-Кронштейн крепления стрелы WIDEM нижний [PD1268A3000]
| 7885803 | ЗИП Nice-Кронштейн крепления стрелы внешний [BMG1669.45673] | шт. |  | Nice |  | ЗИП Nice-Кронштейн крепления стрелы внешний [BMG1669.45673]
| 7884045 | ЗИП Nice-Кронштейн фиксации привода [PMD0474.4610] | шт. |  | Nice |  | ЗИП Nice-Кронштейн фиксации привода [PMD0474.4610]
| 7884022 | ЗИП Nice-Кронштейн фиксации рейки [PMD0152B.4610] | шт. |  | Nice |  | ЗИП Nice-Кронштейн фиксации рейки [PMD0152B.4610]
| 7884079 | ЗИП Nice-Крышка [PMD0857.46103] | шт. |  | Nice |  | ЗИП Nice-Крышка [PMD0857.46103]
| 7884119 | ЗИП Nice-Крышка [PMD0935.4610] | шт. |  | Nice |  | ЗИП Nice-Крышка [PMD0935.4610]
| 7884120 | ЗИП Nice-Крышка [PMD0936.4610] | шт. |  | Nice |  | ЗИП Nice-Крышка [PMD0936.4610]
| 7884292 | ЗИП Nice-Крышка [PPD0530R04.4540] | шт. |  | Nice |  | ЗИП Nice-Крышка [PPD0530R04.4540]
| 7884294 | ЗИП Nice-Крышка [PPD0531R03.4540] | шт. |  | Nice |  | ЗИП Nice-Крышка [PPD0531R03.4540]
| 7884297 | ЗИП Nice-Крышка [PPD0600.4540] | шт. |  | Nice |  | ЗИП Nice-Крышка [PPD0600.4540]
| 7884298 | ЗИП Nice-Крышка [PPD0601.4540] | шт. |  | Nice |  | ЗИП Nice-Крышка [PPD0601.4540]
| 7884302 | ЗИП Nice-Крышка [PPD0723.4540] | шт. |  | Nice |  | ЗИП Nice-Крышка [PPD0723.4540]
| 7884306 | ЗИП Nice-Крышка [PPD0737R02.4540]1 | шт. |  | Nice |  | ЗИП Nice-Крышка [PPD0737R02.4540]1
| 7884308 | ЗИП Nice-Крышка [PPD0788R01.4540] | шт. |  | Nice |  | ЗИП Nice-Крышка [PPD0788R01.4540]
| 7884307 | ЗИП Nice-Крышка [PPD0892.4540] | шт. |  | Nice |  | ЗИП Nice-Крышка [PPD0892.4540]
| 7884309 | ЗИП Nice-Крышка [PPD0893.4540] | шт. |  | Nice |  | ЗИП Nice-Крышка [PPD0893.4540]
| 7884310 | ЗИП Nice-Крышка [PPD0908.4540] | шт. |  | Nice |  | ЗИП Nice-Крышка [PPD0908.4540]
| 7884311 | ЗИП Nice-Крышка [PPD0909.4540] | шт. |  | Nice |  | ЗИП Nice-Крышка [PPD0909.4540]
| 7884315 | ЗИП Nice-Крышка [PPD0955R01.4540] | шт. |  | Nice |  | ЗИП Nice-Крышка [PPD0955R01.4540]
| 7884318 | ЗИП Nice-Крышка [PPD0958R01.4540] | шт. |  | Nice |  | ЗИП Nice-Крышка [PPD0958R01.4540]
| 7884319 | ЗИП Nice-Крышка [PPD0960R01.4540] | шт. |  | Nice |  | ЗИП Nice-Крышка [PPD0960R01.4540]
| 7884332 | ЗИП Nice-Крышка [PPD1029.45401] | шт. |  | Nice |  | ЗИП Nice-Крышка [PPD1029.45401]
| 7884333 | ЗИП Nice-Крышка [PPD1030.4540] | шт. |  | Nice |  | ЗИП Nice-Крышка [PPD1030.4540]
| 7884345 | ЗИП Nice-Крышка [PPD10544R01.4540] | шт. |  | Nice |  | ЗИП Nice-Крышка [PPD10544R01.4540]
| 7884346 | ЗИП Nice-Крышка [PPD1061.4540] | шт. |  | Nice |  | ЗИП Nice-Крышка [PPD1061.4540]
| 7884374 | ЗИП Nice-Крышка [PPD1278R01.4540] | шт. |  | Nice |  | ЗИП Nice-Крышка [PPD1278R01.4540]
| 7884375 | ЗИП Nice-Крышка [PPD1279.4540] | шт. |  | Nice |  | ЗИП Nice-Крышка [PPD1279.4540]
| 7884376 | ЗИП Nice-Крышка [PPD1280.4540] | шт. |  | Nice |  | ЗИП Nice-Крышка [PPD1280.4540]
| 7884385 | ЗИП Nice-Крышка [PPD1295.4540] | шт. |  | Nice |  | ЗИП Nice-Крышка [PPD1295.4540]
| 7884397 | ЗИП Nice-Крышка [PPD1336.4540] | шт. |  | Nice |  | ЗИП Nice-Крышка [PPD1336.4540]
| 7884405 | ЗИП Nice-Крышка [PPD1376.4540] | шт. |  | Nice |  | ЗИП Nice-Крышка [PPD1376.4540]
| 7884408 | ЗИП Nice-Крышка [PPD1385.4540] | шт. |  | Nice |  | ЗИП Nice-Крышка [PPD1385.4540]
| 7884420 | ЗИП Nice-Крышка [PPD1593.4540] | шт. |  | Nice |  | ЗИП Nice-Крышка [PPD1593.4540]
| 7884421 | ЗИП Nice-Крышка [PPD1598.4540] | шт. |  | Nice |  | ЗИП Nice-Крышка [PPD1598.4540]
| 7884423 | ЗИП Nice-Крышка [PPD1619.4540] | шт. |  | Nice |  | ЗИП Nice-Крышка [PPD1619.4540]
| 7884428 | ЗИП Nice-Крышка [PPD1630.4540] | шт. |  | Nice |  | ЗИП Nice-Крышка [PPD1630.4540]
| 7884442 | ЗИП Nice-Крышка [PPD1660.4540] | шт. |  | Nice |  | ЗИП Nice-Крышка [PPD1660.4540]
| 7884445 | ЗИП Nice-Крышка [PPD1706R01.4540] | шт. |  | Nice |  | ЗИП Nice-Крышка [PPD1706R01.4540]
| 7884450 | ЗИП Nice-Крышка [PPD1711.4540] | шт. |  | Nice |  | ЗИП Nice-Крышка [PPD1711.4540]
| 7884451 | ЗИП Nice-Крышка [PPD1712.4540] | шт. |  | Nice |  | ЗИП Nice-Крышка [PPD1712.4540]
| 7884454 | ЗИП Nice-Крышка [PPD1866A.4540] | шт. |  | Nice |  | ЗИП Nice-Крышка [PPD1866A.4540]
| 7884455 | ЗИП Nice-Крышка [PPD1867.4540] | шт. |  | Nice |  | ЗИП Nice-Крышка [PPD1867.4540]
| 7884458 | ЗИП Nice-Крышка [PPD1870.45401] | шт. |  | Nice |  | ЗИП Nice-Крышка [PPD1870.45401]
| 7884459 | ЗИП Nice-Крышка [PPD1871R01.4540] | шт. |  | Nice |  | ЗИП Nice-Крышка [PPD1871R01.4540]
| 7884468 | ЗИП Nice-Крышка [PPD1908.4540] | шт. |  | Nice |  | ЗИП Nice-Крышка [PPD1908.4540]
| 7884469 | ЗИП Nice-Крышка [PPD1910.4540] | шт. |  | Nice |  | ЗИП Nice-Крышка [PPD1910.4540]
| 7883633 | ЗИП Nice-Крышка блока управления [BPCO2R01.4540] | шт. |  | Nice |  | ЗИП Nice-Крышка блока управления [BPCO2R01.4540]
| 7884393 | ЗИП Nice-Крышка блока управления [PPD1328.4540] | шт. |  | Nice |  | ЗИП Nice-Крышка блока управления [PPD1328.4540]
| 7884394 | ЗИП Nice-Крышка блока управления [PPD1328A.4540] | шт. |  | Nice |  | ЗИП Nice-Крышка блока управления [PPD1328A.4540]
| 7883611 | ЗИП Nice-Крышка боковая [BMGSUCR01.45671] | шт. |  | Nice |  | ЗИП Nice-Крышка боковая [BMGSUCR01.45671]
| 7884369 | ЗИП Nice-Крышка боковая [PPD1253.4540] | шт. |  | Nice |  | ЗИП Nice-Крышка боковая [PPD1253.4540]
| 7883564 | ЗИП Nice-Крышка двигателя верхняя [BMCS.45672] | шт. |  | Nice |  | ЗИП Nice-Крышка двигателя верхняя [BMCS.45672]
| 7883563 | ЗИП Nice-Крышка двигателя нижняя [BMCI.4567] | шт. |  | Nice |  | ЗИП Nice-Крышка двигателя нижняя [BMCI.4567]
| 7883583 | ЗИП Nice-Крышка двигателя нижняя [BMG1226.45672] | шт. |  | Nice |  | ЗИП Nice-Крышка двигателя нижняя [BMG1226.45672]
| 7883585 | ЗИП Nice-Крышка корпуса [BMG1248R01.45673] | шт. |  | Nice |  | ЗИП Nice-Крышка корпуса [BMG1248R01.45673]
| 7883622 | ЗИП Nice-Крышка корпуса [BMGWAAR01.45673] | шт. |  | Nice |  | ЗИП Nice-Крышка корпуса [BMGWAAR01.45673]
| 7883623 | ЗИП Nice-Крышка корпуса [BMGWALAR01.45673] | шт. |  | Nice |  | ЗИП Nice-Крышка корпуса [BMGWALAR01.45673]
| 7883624 | ЗИП Nice-Крышка корпуса [BMGWPA34VR01.45673] | шт. |  | Nice |  | ЗИП Nice-Крышка корпуса [BMGWPA34VR01.45673]
| 7883625 | ЗИП Nice-Крышка корпуса [BMGWPAR02.45673] | шт. |  | Nice |  | ЗИП Nice-Крышка корпуса [BMGWPAR02.45673]
| 7883626 | ЗИП Nice-Крышка корпуса [BMGWPB24VR01.45673] | шт. |  | Nice |  | ЗИП Nice-Крышка корпуса [BMGWPB24VR01.45673]
| 7883627 | ЗИП Nice-Крышка корпуса [BMGWPBR02.45673] | шт. |  | Nice |  | ЗИП Nice-Крышка корпуса [BMGWPBR02.45673]
| 7883978 | ЗИП Nice-Крышка корпуса [PMD0004R07.4610] | шт. |  | Nice |  | ЗИП Nice-Крышка корпуса [PMD0004R07.4610]
| 7883986 | ЗИП Nice-Крышка корпуса [PMD0045R05.4610] | шт. |  | Nice |  | ЗИП Nice-Крышка корпуса [PMD0045R05.4610]
| 7884078 | ЗИП Nice-Крышка корпуса [PMD0856.4610] | шт. |  | Nice |  | ЗИП Nice-Крышка корпуса [PMD0856.4610]
| 7884144 | ЗИП Nice-Крышка корпуса [PMD1079.4610] | шт. |  | Nice |  | ЗИП Nice-Крышка корпуса [PMD1079.4610]
| 7884272 | ЗИП Nice-Крышка корпуса [PPD01024R02.4540] | шт. |  | Nice |  | ЗИП Nice-Крышка корпуса [PPD01024R02.4540]
| 7884273 | ЗИП Nice-Крышка корпуса [PPD01025R02.4540] | шт. |  | Nice |  | ЗИП Nice-Крышка корпуса [PPD01025R02.4540]
| 7884351 | ЗИП Nice-Крышка корпуса [PPD1105.4540] | шт. |  | Nice |  | ЗИП Nice-Крышка корпуса [PPD1105.4540]
| 7884353 | ЗИП Nice-Крышка корпуса [PPD1177.4540] | шт. |  | Nice |  | ЗИП Nice-Крышка корпуса [PPD1177.4540]
| 7884367 | ЗИП Nice-Крышка корпуса [PPD1249.4540] | шт. |  | Nice |  | ЗИП Nice-Крышка корпуса [PPD1249.4540]
| 7884389 | ЗИП Nice-Крышка корпуса [PPD1319.4540] | шт. |  | Nice |  | ЗИП Nice-Крышка корпуса [PPD1319.4540]
| 7884388 | ЗИП Nice-Крышка корпуса [PPD131B.4540] | шт. |  | Nice |  | ЗИП Nice-Крышка корпуса [PPD131B.4540]
| 7884390 | ЗИП Nice-Крышка корпуса [PPD1320R01.4540] | шт. |  | Nice |  | ЗИП Nice-Крышка корпуса [PPD1320R01.4540]
| 7883597 | ЗИП Nice-Крышка корпуса верхняя [BMG1591.45673] | шт. |  | Nice |  | ЗИП Nice-Крышка корпуса верхняя [BMG1591.45673]
| 7883616 | ЗИП Nice-Крышка корпуса верхняя [BMGTHC.45673] | шт. |  | Nice |  | ЗИП Nice-Крышка корпуса верхняя [BMGTHC.45673]
| 7883609 | ЗИП Nice-Крышка корпуса задняя верхняя [BMGMOPAR01.45673] | шт. |  | Nice |  | ЗИП Nice-Крышка корпуса задняя верхняя [BMGMOPAR01.45673]
| 7884326 | ЗИП Nice-Крышка крепления стрелы [PPD1006A.4540] | шт. |  | Nice |  | ЗИП Nice-Крышка крепления стрелы [PPD1006A.4540]
| 7883561 | ЗИП Nice-Крышка привода [BMAM.4567] | шт. |  | Nice |  | ЗИП Nice-Крышка привода [BMAM.4567]
| 7883562 | ЗИП Nice-Крышка привода [BMAM1.4567] | шт. |  | Nice |  | ЗИП Nice-Крышка привода [BMAM1.4567]
| 7884457 | ЗИП Nice-Крышка разблокировки [PPD1869.45401] | шт. |  | Nice |  | ЗИП Nice-Крышка разблокировки [PPD1869.45401]
| 7883586 | ЗИП Nice-Крышка редуктора [BMG1250.45673] | шт. |  | Nice |  | ЗИП Nice-Крышка редуктора [BMG1250.45673]
| 7883600 | ЗИП Nice-Крышка редуктора [BMG1697MHR02.45673] | шт. |  | Nice |  | ЗИП Nice-Крышка редуктора [BMG1697MHR02.45673]
| 7884290 | ЗИП Nice-Крышка резиновая [PPD0425R02.4540] | шт. |  | Nice |  | ЗИП Nice-Крышка резиновая [PPD0425R02.4540]
| 7910188 | ЗИП Nice-Кулачок [AMG198A.00] | шт. |  | Nice |  | ЗИП Nice-Кулачок [AMG198A.00]
| 7883634 | ЗИП Nice-Кулачок [BPME.4540] | шт. |  | Nice |  | ЗИП Nice-Кулачок [BPME.4540]
| 7883792 | ЗИП Nice-Лампа подсветки [L13.6811] | шт. |  | Nice |  | ЗИП Nice-Лампа подсветки [L13.6811]
| 7883793 | ЗИП Nice-Лампа подсветки [L14.3901] | шт. |  | Nice |  | ЗИП Nice-Лампа подсветки [L14.3901]
| 7895750 | ЗИП Nice-Лампа подсветки [L3.6811] | шт. |  | Nice | 450 | ЗИП Nice-Лампа подсветки [L3.6811]
| 7883794 | ЗИП Nice-Лампа подсветки [L7.6811] | шт. |  | Nice |  | ЗИП Nice-Лампа подсветки [L7.6811]
| 7883795 | ЗИП Nice-Лампа подсветки [L8.6811] | шт. |  | Nice |  | ЗИП Nice-Лампа подсветки [L8.6811]
| 7884456 | ЗИП Nice-Лепесток разблокировки [PPD1868.4540] | шт. |  | Nice |  | ЗИП Nice-Лепесток разблокировки [PPD1868.4540]
| 7884288 | ЗИП Nice-Личинка замка [PPD0414.4540] | шт. |  | Nice |  | ЗИП Nice-Личинка замка [PPD0414.4540]
| 7882949 | ЗИП Nice-Личинка замка разблокировки [CM-B-1010.163] | шт. |  | Nice |  | ЗИП Nice-Личинка замка разблокировки [CM-B-1010.163]
| 7891286 | ЗИП Nice-Личинка замка разблокировки [CM-B.1630] | шт. |  | Nice |  | ЗИП Nice-Личинка замка разблокировки [CM-B.1630]
| 7883684 | ЗИП Nice-Личинка замка разблокировки [CM-B1010.1630] | шт. |  | Nice |  | ЗИП Nice-Личинка замка разблокировки [CM-B1010.1630]
| 7883687 | ЗИП Nice-Личинка замка разблокировки [CM-E01.1630] | шт. |  | Nice |  | ЗИП Nice-Личинка замка разблокировки [CM-E01.1630]
| 7883799 | ЗИП Nice-Магнит [MA05.0901] | шт. |  | Nice |  | ЗИП Nice-Магнит [MA05.0901]
| 7883800 | ЗИП Nice-Магнит [MA3x3.0901] | шт. |  | Nice |  | ЗИП Nice-Магнит [MA3x3.0901]
| 7884427 | ЗИП Nice-Магнитный диск [PPD1629.4540] | шт. |  | Nice |  | ЗИП Nice-Магнитный диск [PPD1629.4540]
| 7884317 | ЗИП Nice-Маханизм разблокировки [PPD0957R01.4540] | шт. |  | Nice |  | ЗИП Nice-Маханизм разблокировки [PPD0957R01.4540]
| 7883807 | ЗИП Nice-Микровыключатель [MICROI-B.1617] | шт. |  | Nice |  | ЗИП Nice-Микровыключатель [MICROI-B.1617]
| 7883808 | ЗИП Nice-Микровыключатель [MICROI-C.1617] | шт. |  | Nice |  | ЗИП Nice-Микровыключатель [MICROI-C.1617]
| 7883809 | ЗИП Nice-Микровыключатель [MICROI-F.1617] | шт. |  | Nice |  | ЗИП Nice-Микровыключатель [MICROI-F.1617]
| 7883810 | ЗИП Nice-Микровыключатель [MICROI-G.1617] | шт. |  | Nice |  | ЗИП Nice-Микровыключатель [MICROI-G.1617]
| 7883811 | ЗИП Nice-Микровыключатель [MICROI-N.1617] | шт. |  | Nice |  | ЗИП Nice-Микровыключатель [MICROI-N.1617]
| 7883815 | ЗИП Nice-Микровыключатель [MICROI-Q.1617] | шт. |  | Nice |  | ЗИП Nice-Микровыключатель [MICROI-Q.1617]
| 7883806 | ЗИП Nice-Микровыключатель [MICROI.1617] | шт. |  | Nice |  | ЗИП Nice-Микровыключатель [MICROI.1617]
| 7883812 | ЗИП Nice-Микровыключатель [MICROIND.1617] | шт. |  | Nice |  | ЗИП Nice-Микровыключатель [MICROIND.1617]
| 7883690 | ЗИП Nice-Микропереключатель [CMMO.8003] | шт. |  | Nice |  | ЗИП Nice-Микропереключатель [CMMO.8003]
| 7883691 | ЗИП Nice-Микропереключатель передний [CMMO1.8003] | шт. |  | Nice |  | ЗИП Nice-Микропереключатель передний [CMMO1.8003]
| 7883692 | ЗИП Nice-Микропереключатель передний [CMMO2.8003] | шт. |  | Nice |  | ЗИП Nice-Микропереключатель передний [CMMO2.8003]
| 7883979 | ЗИП Nice-Монтажное основание [PMD0009.4610] | шт. |  | Nice |  | ЗИП Nice-Монтажное основание [PMD0009.4610]
| 7884006 | ЗИП Nice-Монтажное основание [PMD0048.4610] | шт. |  | Nice |  | ЗИП Nice-Монтажное основание [PMD0048.4610]
| 7884117 | ЗИП Nice-Монтажное основание [PMD0933.4610] | шт. |  | Nice |  | ЗИП Nice-Монтажное основание [PMD0933.4610]
| 7884127 | ЗИП Nice-Монтажное основание [PMD0962.4610] | шт. |  | Nice |  | ЗИП Nice-Монтажное основание [PMD0962.4610]
| 7884128 | ЗИП Nice-Монтажное основание [PMD0963.4610] | шт. |  | Nice |  | ЗИП Nice-Монтажное основание [PMD0963.4610]
| 7883722 | ЗИП Nice-Мост диодный [DPONTE-B.2830] | шт. |  | Nice |  | ЗИП Nice-Мост диодный [DPONTE-B.2830]
| 7883862 | ЗИП Nice-Муфта [PAD1004.4525] | шт. |  | Nice |  | ЗИП Nice-Муфта [PAD1004.4525]
| 7884321 | ЗИП Nice-Муфта [PPD0969.4540] | шт. |  | Nice |  | ЗИП Nice-Муфта [PPD0969.4540]
| 7884359 | ЗИП Nice-Муфта [PPD1185.4540] | шт. |  | Nice |  | ЗИП Nice-Муфта [PPD1185.4540]
| 7883685 | ЗИП Nice-Муфта разблокировки [CM-BG.1630] | шт. |  | Nice |  | ЗИП Nice-Муфта разблокировки [CM-BG.1630]
| 7884271 | ЗИП Nice-Мфта [PPD01020.4540] | шт. |  | Nice |  | ЗИП Nice-Мфта [PPD01020.4540]
| 7884413 | ЗИП Nice-Набалдашник [PPD1431С.4540] | шт. |  | Nice |  | ЗИП Nice-Набалдашник [PPD1431С.4540]
| 104674 | ЗИП Nice-Накладка [PPD 1114.4540] | шт. | на стрелу передняя большая | Nice |  | ЗИП Nice-Накладка [PPD 1114.4540]
| 7884328 | ЗИП Nice-Накладка [PPD1008.4540] | шт. |  | Nice |  | ЗИП Nice-Накладка [PPD1008.4540]
| 7884329 | ЗИП Nice-Накладка [PPD1009.4540] | шт. |  | Nice |  | ЗИП Nice-Накладка [PPD1009.4540]
| 7884327 | ЗИП Nice-Накладка декоративная [PPD1007R01.45401] | шт. |  | Nice |  | ЗИП Nice-Накладка декоративная [PPD1007R01.45401]
| 7883556 | ЗИП Nice-Наклейка [ADSINGO] | шт. |  | Nice |  | ЗИП Nice-Наклейка [ADSINGO]
| 7883567 | ЗИП Nice-Наклейка [ADSINGO] | шт. |  | Nice |  | ЗИП Nice-Наклейка [ADSINGO]
| 7883557 | ЗИП Nice-Наклейка [ADSINGO1] | шт. |  | Nice |  | ЗИП Nice-Наклейка [ADSINGO1]
| 7883558 | ЗИП Nice-Наклейка [ADTUB] | шт. |  | Nice |  | ЗИП Nice-Наклейка [ADTUB]
| 7883723 | ЗИП Nice-Наклейка [EMH.4870] | шт. |  | Nice |  | ЗИП Nice-Наклейка [EMH.4870]
| 7883724 | ЗИП Nice-Наклейка [EMRO.4870] | шт. |  | Nice |  | ЗИП Nice-Наклейка [EMRO.4870]
| 7883725 | ЗИП Nice-Наклейка [EMRO3.4870] | шт. |  | Nice |  | ЗИП Nice-Наклейка [EMRO3.4870]
| 7883726 | ЗИП Nice-Наклейка [EMSU.4870] | шт. |  | Nice |  | ЗИП Nice-Наклейка [EMSU.4870]
| 7883727 | ЗИП Nice-Наклейка [EN.4870] | шт. |  | Nice |  | ЗИП Nice-Наклейка [EN.4870]
| 7883729 | ЗИП Nice-Наклейка [ES0259.4870] | шт. |  | Nice |  | ЗИП Nice-Наклейка [ES0259.4870]
| 7883730 | ЗИП Nice-Наклейка [ES0280.4870] | шт. |  | Nice |  | ЗИП Nice-Наклейка [ES0280.4870]
| 7883816 | ЗИП Nice-Наконечник [MMCOI.2620] | шт. |  | Nice |  | ЗИП Nice-Наконечник [MMCOI.2620]
| 7883817 | ЗИП Nice-Наконечник [MMCOI2.2620] | шт. |  | Nice |  | ЗИП Nice-Наконечник [MMCOI2.2620]
| 7883818 | ЗИП Nice-Наконечник [MMCP.2620] | шт. |  | Nice |  | ЗИП Nice-Наконечник [MMCP.2620]
| 7883819 | ЗИП Nice-Наконечник [MMCT.2620] | шт. |  | Nice |  | ЗИП Nice-Наконечник [MMCT.2620]
| 7883820 | ЗИП Nice-Наконечник [MMF-C.2620] | шт. |  | Nice |  | ЗИП Nice-Наконечник [MMF-C.2620]
| 7884025 | ЗИП Nice-Наконечник [PMD0165.4610] | шт. |  | Nice |  | ЗИП Nice-Наконечник [PMD0165.4610]
| 7884168 | ЗИП Nice-Наконечник [PMD1242.4610] | шт. |  | Nice |  | ЗИП Nice-Наконечник [PMD1242.4610]
| 7884231 | ЗИП Nice-Насадка [PMD2029.4610] | шт. |  | Nice |  | ЗИП Nice-Насадка [PMD2029.4610]
| 7883932 | ЗИП Nice-Натяжитель [PMCRG.4630] | шт. |  | Nice |  | ЗИП Nice-Натяжитель [PMCRG.4630]
| 7883953 | ЗИП Nice-Натяжитель [PMCT1/A.4630] | шт. |  | Nice |  | ЗИП Nice-Натяжитель [PMCT1/A.4630]
| 7911282 | ЗИП Nice-Натяжитель [PMCTSD1.4630] | шт. |  | Nice |  | ЗИП Nice-Натяжитель [PMCTSD1.4630]
| 7883680 | ЗИП Nice-Оболочка защитная [CGU6A.5310] | шт. |  | Nice |  | ЗИП Nice-Оболочка защитная [CGU6A.5310]
| 7883681 | ЗИП Nice-Оболочка защитная [CGU6C.5310] | шт. |  | Nice |  | ЗИП Nice-Оболочка защитная [CGU6C.5310]
| 7883682 | ЗИП Nice-Оболочка защитная [CGU8B.5310] | шт. |  | Nice |  | ЗИП Nice-Оболочка защитная [CGU8B.5310]
| 7884049 | ЗИП Nice-Ограничитель [PMD0527R02.4610] | шт. |  | Nice |  | ЗИП Nice-Ограничитель [PMD0527R02.4610]
| 7884050 | ЗИП Nice-Ограничитель [PMD0528.4610] | шт. |  | Nice |  | ЗИП Nice-Ограничитель [PMD0528.4610]
| 7884410 | ЗИП Nice-Ограничитель [PPD1420.4540] | шт. |  | Nice |  | ЗИП Nice-Ограничитель [PPD1420.4540]
| 7884212 | ЗИП Nice-Оснвание привода [PMD1743.4610] | шт. |  | Nice |  | ЗИП Nice-Оснвание привода [PMD1743.4610]
| 7883613 | ЗИП Nice-Оснвоание корпуса [BMGTHAR06.45673] | шт. |  | Nice |  | ЗИП Nice-Оснвоание корпуса [BMGTHAR06.45673]
| 7884416 | ЗИП Nice-Основание [PPD1579.4540] | шт. |  | Nice |  | ЗИП Nice-Основание [PPD1579.4540]
| 7884417 | ЗИП Nice-Основание [PPD1580.4540] | шт. |  | Nice |  | ЗИП Nice-Основание [PPD1580.4540]
| 7883573 | ЗИП Nice-Основание корпуса [BMG0890R03.45673] | шт. |  | Nice |  | ЗИП Nice-Основание корпуса [BMG0890R03.45673]
| 7883575 | ЗИП Nice-Основание корпуса [BMG0907.45673] | шт. |  | Nice |  | ЗИП Nice-Основание корпуса [BMG0907.45673]
| 7883584 | ЗИП Nice-Основание корпуса [BMG1247.45673] | шт. |  | Nice |  | ЗИП Nice-Основание корпуса [BMG1247.45673]
| 7883604 | ЗИП Nice-Основание корпуса [BMG1848.45673] | шт. |  | Nice |  | ЗИП Nice-Основание корпуса [BMG1848.45673]
| 7883610 | ЗИП Nice-Основание корпуса [BMGSUA.45673] | шт. |  | Nice |  | ЗИП Nice-Основание корпуса [BMGSUA.45673]
| 7884017 | ЗИП Nice-Основание корпуса [PMD0122.4610] | шт. |  | Nice |  | ЗИП Nice-Основание корпуса [PMD0122.4610]
| 7884334 | ЗИП Nice-Основание корпуса [PPD1031R04.4540] | шт. |  | Nice |  | ЗИП Nice-Основание корпуса [PPD1031R04.4540]
| 7884350 | ЗИП Nice-Основание корпуса [PPD1104R03.4540] | шт. |  | Nice |  | ЗИП Nice-Основание корпуса [PPD1104R03.4540]
| 7884387 | ЗИП Nice-Основание корпуса [PPD1317CR02.4540] | шт. |  | Nice |  | ЗИП Nice-Основание корпуса [PPD1317CR02.4540]
| 7884018 | ЗИП Nice-Основание монтажное [PMD0139.4610] | шт. |  | Nice |  | ЗИП Nice-Основание монтажное [PMD0139.4610]
| 7884030 | ЗИП Nice-Основание монтажное [PMD0213.4610] | шт. |  | Nice |  | ЗИП Nice-Основание монтажное [PMD0213.4610]
| 7884186 | ЗИП Nice-Основание монтажное [PMD1341.4610] | шт. |  | Nice |  | ЗИП Nice-Основание монтажное [PMD1341.4610]
| 7883605 | ЗИП Nice-Основание нижнее [BMG1898.45672] | шт. |  | Nice |  | ЗИП Nice-Основание нижнее [BMG1898.45672]
| 7884031 | ЗИП Nice-Основание привода [PMD0215A.4610] | шт. |  | Nice |  | ЗИП Nice-Основание привода [PMD0215A.4610]
| 7884184 | ЗИП Nice-Ось [PMD1333R01.4610] | шт. |  | Nice |  | ЗИП Nice-Ось [PMD1333R01.4610]
| 7884175 | ЗИП Nice-Ось разблокировки [PMD1289R01.4610] | шт. |  | Nice |  | ЗИП Nice-Ось разблокировки [PMD1289R01.4610]
| 7884226 | ЗИП Nice-Палец [PMD1917.4610] | шт. |  | Nice |  | ЗИП Nice-Палец [PMD1917.4610]
| 7884178 | ЗИП Nice-Палец натяжителя [PMD1300.4610] | шт. |  | Nice |  | ЗИП Nice-Палец натяжителя [PMD1300.4610]
| 7884312 | ЗИП Nice-Перегородка [PPD0910R04.4540] | шт. |  | Nice |  | ЗИП Nice-Перегородка [PPD0910R04.4540]
| 7884313 | ЗИП Nice-Перегородка [PPD0951R04.4540] | шт. |  | Nice |  | ЗИП Nice-Перегородка [PPD0951R04.4540]
| 7884368 | ЗИП Nice-Перегородка [PPD1252R01.4540] | шт. |  | Nice |  | ЗИП Nice-Перегородка [PPD1252R01.4540]
| 7884411 | ЗИП Nice-Перегородка [PPD1426.4540] | шт. |  | Nice |  | ЗИП Nice-Перегородка [PPD1426.4540]
| 7884412 | ЗИП Nice-Перегородка [PPD1427.4540] | шт. |  | Nice |  | ЗИП Nice-Перегородка [PPD1427.4540]
| 7884431 | ЗИП Nice-Планка [PPD1651.4540] | шт. |  | Nice |  | ЗИП Nice-Планка [PPD1651.4540]
| 7884452 | ЗИП Nice-Планка [PPD1837R01.4540] | шт. |  | Nice |  | ЗИП Nice-Планка [PPD1837R01.4540]
| 7883632 | ЗИП Nice-Пластина [BPC.4540] | шт. |  | Nice |  | ЗИП Nice-Пластина [BPC.4540]
| 7884177 | ЗИП Nice-Пластина [PMD1293.4610] | шт. |  | Nice |  | ЗИП Nice-Пластина [PMD1293.4610]
| 7884196 | ЗИП Nice-Пластина [PMD1608.4610] | шт. |  | Nice |  | ЗИП Nice-Пластина [PMD1608.4610]
| 7884248 | ЗИП Nice-Пластина [PMDPA.4610] | шт. |  | Nice |  | ЗИП Nice-Пластина [PMDPA.4610]
| 7884460 | ЗИП Nice-Пластина [PPD1875R01.4540] | шт. |  | Nice |  | ЗИП Nice-Пластина [PPD1875R01.4540]
| 7884224 | ЗИП Nice-Пластина крепежная [PMD1915.4610] | шт. |  | Nice |  | ЗИП Nice-Пластина крепежная [PMD1915.4610]
| 7884038 | ЗИП Nice-Пластина крепления [PMD0274.4610] | шт. |  | Nice |  | ЗИП Nice-Пластина крепления [PMD0274.4610]
| 7884206 | ЗИП Nice-Пластина крепления [PMD1639.4610] | шт. |  | Nice |  | ЗИП Nice-Пластина крепления [PMD1639.4610]
| 7884303 | ЗИП Nice-Пластина крепления [PPD0726R01.4540] | шт. |  | Nice |  | ЗИП Nice-Пластина крепления [PPD0726R01.4540]
| 7884304 | ЗИП Nice-Пластина крепления [PPD0727R03.4540] | шт. |  | Nice |  | ЗИП Nice-Пластина крепления [PPD0727R03.4540]
| 7884305 | ЗИП Nice-Пластина крепления [PPD0734R01.4540] | шт. |  | Nice |  | ЗИП Nice-Пластина крепления [PPD0734R01.4540]
| 7884222 | ЗИП Nice-Пластина крепления привода [PMD1909.4610] | шт. |  | Nice |  | ЗИП Nice-Пластина крепления привода [PMD1909.4610]
| 7883981 | ЗИП Nice-Пластина крепления стрелы [PMD0012AR04.4610] | шт. |  | Nice |  | ЗИП Nice-Пластина крепления стрелы [PMD0012AR04.4610]
| 7884116 | ЗИП Nice-Пластина крепления стрелы [PMD0918R02.4610] | шт. |  | Nice |  | ЗИП Nice-Пластина крепления стрелы [PMD0918R02.4610]
| 7884221 | ЗИП Nice-Пластина монтажная [PMD1902.4610] | шт. |  | Nice |  | ЗИП Nice-Пластина монтажная [PMD1902.4610]
| 7884041 | ЗИП Nice-Пластина соед. рейки [PMD0304.4610] | шт. |  | Nice |  | ЗИП Nice-Пластина соед. рейки [PMD0304.4610]
| 7884194 | ЗИП Nice-Пластина упора [PMD1536.4610] | шт. |  | Nice |  | ЗИП Nice-Пластина упора [PMD1536.4610]
| 7884521 | ЗИП Nice-Плата [SNA13] | шт. |  | Nice |  | ЗИП Nice-Плата [SNA13]
| 121156 | ЗИП Nice-Плата управления [WA 20A] | шт. | для индукционной петли | Nice | 13800 | ЗИП Nice-Плата управления [WA 20A]
| 7883542 | ЗИП Nice-Плата энкодера [278-A.8001] | шт. |  | Nice |  | ЗИП Nice-Плата энкодера [278-A.8001]
| 7883548 | ЗИП Nice-Подшипник [52.727] | шт. |  | Nice |  | ЗИП Nice-Подшипник [52.727]
| 7883955 | ЗИП Nice-Подшипник [PMCU1.4630] | шт. |  | Nice |  | ЗИП Nice-Подшипник [PMCU1.4630]
| 7883956 | ЗИП Nice-Подшипник [PMCU10.4630] | шт. |  | Nice |  | ЗИП Nice-Подшипник [PMCU10.4630]
| 7883957 | ЗИП Nice-Подшипник [PMCU102.4630] | шт. |  | Nice |  | ЗИП Nice-Подшипник [PMCU102.4630]
| 7883958 | ЗИП Nice-Подшипник [PMCU103.4630] | шт. |  | Nice |  | ЗИП Nice-Подшипник [PMCU103.4630]
| 7883959 | ЗИП Nice-Подшипник [PMCU103E.4630] | шт. |  | Nice |  | ЗИП Nice-Подшипник [PMCU103E.4630]
| 7883960 | ЗИП Nice-Подшипник [PMCU11.4630] | шт. |  | Nice |  | ЗИП Nice-Подшипник [PMCU11.4630]
| 7883961 | ЗИП Nice-Подшипник [PMCU12.4630] | шт. |  | Nice |  | ЗИП Nice-Подшипник [PMCU12.4630]
| 7883962 | ЗИП Nice-Подшипник [PMCU12E.4630] | шт. |  | Nice |  | ЗИП Nice-Подшипник [PMCU12E.4630]
| 7883964 | ЗИП Nice-Подшипник [PMCU14A.4630] | шт. |  | Nice |  | ЗИП Nice-Подшипник [PMCU14A.4630]
| 7883965 | ЗИП Nice-Подшипник [PMCU17.4630] | шт. |  | Nice |  | ЗИП Nice-Подшипник [PMCU17.4630]
| 7883966 | ЗИП Nice-Подшипник [PMCU20.4630] | шт. |  | Nice |  | ЗИП Nice-Подшипник [PMCU20.4630]
| 7883967 | ЗИП Nice-Подшипник [PMCU3.4630] | шт. |  | Nice |  | ЗИП Nice-Подшипник [PMCU3.4630]
| 7883968 | ЗИП Nice-Подшипник [PMCU3010.4630] | шт. |  | Nice |  | ЗИП Nice-Подшипник [PMCU3010.4630]
| 7883969 | ЗИП Nice-Подшипник [PMCU4R01.4630] | шт. |  | Nice |  | ЗИП Nice-Подшипник [PMCU4R01.4630]
| 7883970 | ЗИП Nice-Подшипник [PMCU6.4630] | шт. |  | Nice |  | ЗИП Nice-Подшипник [PMCU6.4630]
| 7883972 | ЗИП Nice-Подшипник [PMCU6006RS.4630] | шт. |  | Nice |  | ЗИП Nice-Подшипник [PMCU6006RS.4630]
| 7883973 | ЗИП Nice-Подшипник [PMCU7.4630] | шт. |  | Nice |  | ЗИП Nice-Подшипник [PMCU7.4630]
| 7883975 | ЗИП Nice-Подшипник [PMCU91.4630] | шт. |  | Nice |  | ЗИП Nice-Подшипник [PMCU91.4630]
| 7884285 | ЗИП Nice-Подшипник [PPD0345.4610] | шт. |  | Nice |  | ЗИП Nice-Подшипник [PPD0345.4610]
| 7883679 | ЗИП Nice-Покрытие защитное [CGU5.5310] | шт. |  | Nice |  | ЗИП Nice-Покрытие защитное [CGU5.5310]
| 7884270 | ЗИП Nice-Ползунок [PPD0117R04.4540] | шт. |  | Nice |  | ЗИП Nice-Ползунок [PPD0117R04.4540]
| 7883731 | ЗИП Nice-Предохранитель [F1.6AR.2201] | шт. |  | Nice |  | ЗИП Nice-Предохранитель [F1.6AR.2201]
| 7883732 | ЗИП Nice-Предохранитель [F1AR.2201] | шт. |  | Nice |  | ЗИП Nice-Предохранитель [F1AR.2201]
| 7883733 | ЗИП Nice-Предохранитель [F2AR.2201] | шт. |  | Nice |  | ЗИП Nice-Предохранитель [F2AR.2201]
| 7883697 | ЗИП Nice-Провод заземления [CT200B.5320] | шт. |  | Nice |  | ЗИП Nice-Провод заземления [CT200B.5320]
| 7883662 | ЗИП Nice-Проводка [CA3.5320] | шт. |  | Nice |  | ЗИП Nice-Проводка [CA3.5320]
| 7883670 | ЗИП Nice-Проводка [CA43.5320] | шт. |  | Nice |  | ЗИП Nice-Проводка [CA43.5320]
| 7883678 | ЗИП Nice-Проводка [CFW.5320] | шт. |  | Nice |  | ЗИП Nice-Проводка [CFW.5320]
| 7883694 | ЗИП Nice-Проводка [CT0104.5320] | шт. |  | Nice |  | ЗИП Nice-Проводка [CT0104.5320]
| 7883698 | ЗИП Nice-Проводка [CT200C.5320] | шт. |  | Nice |  | ЗИП Nice-Проводка [CT200C.5320]
| 7883745 | ЗИП Nice-Прокладка [GOR-014.5501] | шт. |  | Nice |  | ЗИП Nice-Прокладка [GOR-014.5501]
| 7883769 | ЗИП Nice-Прокладка [GOR-A.5501] | шт. |  | Nice |  | ЗИП Nice-Прокладка [GOR-A.5501]
| 7883770 | ЗИП Nice-Прокладка [GOR-E1.5501] | шт. |  | Nice |  | ЗИП Nice-Прокладка [GOR-E1.5501]
| 7883771 | ЗИП Nice-Прокладка [GOR-F.5501] | шт. |  | Nice |  | ЗИП Nice-Прокладка [GOR-F.5501]
| 7883773 | ЗИП Nice-Прокладка [GOR-H.5501] | шт. |  | Nice |  | ЗИП Nice-Прокладка [GOR-H.5501]
| 7883774 | ЗИП Nice-Прокладка [GOR-J.5501] | шт. |  | Nice |  | ЗИП Nice-Прокладка [GOR-J.5501]
| 7883775 | ЗИП Nice-Прокладка [GOR-L.5501] | шт. |  | Nice |  | ЗИП Nice-Прокладка [GOR-L.5501]
| 7883777 | ЗИП Nice-Прокладка [GOR-L1.5501] | шт. |  | Nice |  | ЗИП Nice-Прокладка [GOR-L1.5501]
| 7883776 | ЗИП Nice-Прокладка [GOR-M.5501] | шт. |  | Nice |  | ЗИП Nice-Прокладка [GOR-M.5501]
| 7883778 | ЗИП Nice-Прокладка [GOR-Q.5501] | шт. |  | Nice |  | ЗИП Nice-Прокладка [GOR-Q.5501]
| 7883779 | ЗИП Nice-Прокладка [GOR-R.5501] | шт. |  | Nice |  | ЗИП Nice-Прокладка [GOR-R.5501]
| 7883780 | ЗИП Nice-Прокладка [GOR-U.5501] | шт. |  | Nice |  | ЗИП Nice-Прокладка [GOR-U.5501]
| 7883781 | ЗИП Nice-Прокладка [GOR-W.5501] | шт. |  | Nice |  | ЗИП Nice-Прокладка [GOR-W.5501]
| 7883782 | ЗИП Nice-Прокладка [GOR-X.5501] | шт. |  | Nice |  | ЗИП Nice-Прокладка [GOR-X.5501]
| 7883783 | ЗИП Nice-Прокладка [GOR-X1.5501] | шт. |  | Nice |  | ЗИП Nice-Прокладка [GOR-X1.5501]
| 7883784 | ЗИП Nice-Прокладка [GOR-Y.5501] | шт. |  | Nice |  | ЗИП Nice-Прокладка [GOR-Y.5501]
| 7883785 | ЗИП Nice-Прокладка [GOR-Z.5501] | шт. |  | Nice |  | ЗИП Nice-Прокладка [GOR-Z.5501]
| 7883786 | ЗИП Nice-Прокладка [GOR-Z01.5501] | шт. |  | Nice |  | ЗИП Nice-Прокладка [GOR-Z01.5501]
| 7883746 | ЗИП Nice-Прокладка [GOR1.5501] | шт. |  | Nice |  | ЗИП Nice-Прокладка [GOR1.5501]
| 7883747 | ЗИП Nice-Прокладка [GOR12.5501] | шт. |  | Nice |  | ЗИП Nice-Прокладка [GOR12.5501]
| 7883748 | ЗИП Nice-Прокладка [GOR1257.5501] | шт. |  | Nice |  | ЗИП Nice-Прокладка [GOR1257.5501]
| 7883749 | ЗИП Nice-Прокладка [GOR13.5501] | шт. |  | Nice |  | ЗИП Nice-Прокладка [GOR13.5501]
| 7883750 | ЗИП Nice-Прокладка [GOR1327.5501] | шт. |  | Nice |  | ЗИП Nice-Прокладка [GOR1327.5501]
| 7883751 | ЗИП Nice-Прокладка [GOR14.5501] | шт. |  | Nice |  | ЗИП Nice-Прокладка [GOR14.5501]
| 7883761 | ЗИП Nice-Прокладка [GOR15.5501] | шт. |  | Nice |  | ЗИП Nice-Прокладка [GOR15.5501]
| 7883764 | ЗИП Nice-Прокладка [GOR25.5501] | шт. |  | Nice |  | ЗИП Nice-Прокладка [GOR25.5501]
| 7883765 | ЗИП Nice-Прокладка [GOR31.5501] | шт. |  | Nice |  | ЗИП Nice-Прокладка [GOR31.5501]
| 7883766 | ЗИП Nice-Прокладка [GOR4.5501] | шт. |  | Nice |  | ЗИП Nice-Прокладка [GOR4.5501]
| 7883767 | ЗИП Nice-Прокладка [GOR8.5501] | шт. |  | Nice |  | ЗИП Nice-Прокладка [GOR8.5501]
| 7883768 | ЗИП Nice-Прокладка [GOR9.5501] | шт. |  | Nice |  | ЗИП Nice-Прокладка [GOR9.5501]
| 7884361 | ЗИП Nice-Прокладка [PPD1195.4540] | шт. |  | Nice |  | ЗИП Nice-Прокладка [PPD1195.4540]
| 7884404 | ЗИП Nice-Прокладка [PPD1372.4540] | шт. |  | Nice |  | ЗИП Nice-Прокладка [PPD1372.4540]
| 7884406 | ЗИП Nice-Прокладка [PPD1383.4540] | шт. |  | Nice |  | ЗИП Nice-Прокладка [PPD1383.4540]
| 7883547 | ЗИП Nice-Пружина [41.115] | шт. |  | Nice |  | ЗИП Nice-Пружина [41.115]
| 7883822 | ЗИП Nice-Пружина [MO-1132.2640] | шт. |  | Nice |  | ЗИП Nice-Пружина [MO-1132.2640]
| 7883825 | ЗИП Nice-Пружина [MO-11691R05.2640] | шт. |  | Nice |  | ЗИП Nice-Пружина [MO-11691R05.2640]
| 7883823 | ЗИП Nice-Пружина [MO-1263.2640] | шт. |  | Nice |  | ЗИП Nice-Пружина [MO-1263.2640]
| 7883824 | ЗИП Nice-Пружина [MO-1585.2640] | шт. |  | Nice |  | ЗИП Nice-Пружина [MO-1585.2640]
| 7883826 | ЗИП Nice-Пружина [MO-1815.2640] | шт. |  | Nice |  | ЗИП Nice-Пружина [MO-1815.2640]
| 7883827 | ЗИП Nice-Пружина [MO-2027.2640] | шт. |  | Nice |  | ЗИП Nice-Пружина [MO-2027.2640]
| 7883828 | ЗИП Nice-Пружина [MO-B.2640] | шт. |  | Nice |  | ЗИП Nice-Пружина [MO-B.2640]
| 7883829 | ЗИП Nice-Пружина [MO-D.2640] | шт. |  | Nice |  | ЗИП Nice-Пружина [MO-D.2640]
| 7883830 | ЗИП Nice-Пружина [MO-E.2640] | шт. |  | Nice |  | ЗИП Nice-Пружина [MO-E.2640]
| 7883831 | ЗИП Nice-Пружина [MO-L.2640] | шт. |  | Nice | 2880 | ЗИП Nice-Пружина [MO-L.2640]
| 7883832 | ЗИП Nice-Пружина [MO-N.2640] | шт. |  | Nice |  | ЗИП Nice-Пружина [MO-N.2640]
| 7883833 | ЗИП Nice-Пружина [MO-O.2640] | шт. |  | Nice |  | ЗИП Nice-Пружина [MO-O.2640]
| 7883834 | ЗИП Nice-Пружина [MO-P.2640] | шт. |  | Nice |  | ЗИП Nice-Пружина [MO-P.2640]
| 7883835 | ЗИП Nice-Пружина [MO-Q.2640] | шт. |  | Nice |  | ЗИП Nice-Пружина [MO-Q.2640]
| 7883836 | ЗИП Nice-Пружина [MO-W.2640] | шт. |  | Nice |  | ЗИП Nice-Пружина [MO-W.2640]
| 7883837 | ЗИП Nice-Пружина [MO-W1.2640] | шт. |  | Nice |  | ЗИП Nice-Пружина [MO-W1.2640]
| 7883838 | ЗИП Nice-Пружина [MO-X.2640] | шт. |  | Nice |  | ЗИП Nice-Пружина [MO-X.2640]
| 7883839 | ЗИП Nice-Пружина [MO-Y.2640] | шт. |  | Nice |  | ЗИП Nice-Пружина [MO-Y.2640]
| 7883863 | ЗИП Nice-Пружина [PD0169A000] | шт. |  | Nice |  | ЗИП Nice-Пружина [PD0169A000]
| 7884197 | ЗИП Nice-Пружина [PMD1612.4610] | шт. |  | Nice |  | ЗИП Nice-Пружина [PMD1612.4610]
| 7905306 | ЗИП Nice-Пружина [PMD2248R01.4610] | шт. |  | Nice | 6500 | ЗИП Nice-Пружина [PMD2248R01.4610]
| 7883821 | ЗИП Nice-Пружина разблокировки [MO-1070R03.2640] | шт. |  | Nice |  | ЗИП Nice-Пружина разблокировки [MO-1070R03.2640]
| 7883642 | ЗИП Nice-Разъем [CA1356R04.5320] | шт. |  | Nice |  | ЗИП Nice-Разъем [CA1356R04.5320]
| 7883639 | ЗИП Nice-Разъем мама [C3VF-B.2013] | шт. |  | Nice |  | ЗИП Nice-Разъем мама [C3VF-B.2013]
| 7883643 | ЗИП Nice-Разъем энкодера [CA1357.5320] | шт. |  | Nice |  | ЗИП Nice-Разъем энкодера [CA1357.5320]
| 7883849 | ЗИП Nice-Распорка [MP005.2601] | шт. |  | Nice |  | ЗИП Nice-Распорка [MP005.2601]
| 7883858 | ЗИП Nice-Редуктор [MR1081/AR01] | шт. |  | Nice |  | ЗИП Nice-Редуктор [MR1081/AR01]
| 7884230 | ЗИП Nice-Редуктор [PMD1946R01.4610] | шт. |  | Nice |  | ЗИП Nice-Редуктор [PMD1946R01.4610]
| 4010452 | ЗИП Nice-Редуктор [PRMB03A] | шт. |  | Nice |  | ЗИП Nice-Редуктор [PRMB03A]
| 7928709 | ЗИП Nice-Редуктор [SPAMG248A00] | шт. |  | Nice | 23150 | ЗИП Nice-Редуктор [SPAMG248A00]
| 7883631 | ЗИП Nice-Рейка [BPA0331A.4565] | шт. |  | Nice |  | ЗИП Nice-Рейка [BPA0331A.4565]
| 7884192 | ЗИП Nice-Рейка [PMD1532.4610] | шт. |  | Nice |  | ЗИП Nice-Рейка [PMD1532.4610]
| 7884193 | ЗИП Nice-Рейка [PMD1533.4610] | шт. |  | Nice |  | ЗИП Nice-Рейка [PMD1533.4610]
| 7884198 | ЗИП Nice-Рейка [PMD1621.4610] | шт. |  | Nice |  | ЗИП Nice-Рейка [PMD1621.4610]
| 7883920 | ЗИП Nice-Ремень приводной [PMCCD1.4630] | шт. |  | Nice |  | ЗИП Nice-Ремень приводной [PMCCD1.4630]
| 7883922 | ЗИП Nice-Ремень приводной [PMCCDR01.4630] | шт. |  | Nice |  | ЗИП Nice-Ремень приводной [PMCCDR01.4630]
| 7884386 | ЗИП Nice-Ролик [PPD1305.4540] | шт. |  | Nice |  | ЗИП Nice-Ролик [PPD1305.4540]
| 7883866 | ЗИП Nice-Ротор [PECR1175.4670] | шт. |  | Nice |  | ЗИП Nice-Ротор [PECR1175.4670]
| 7883867 | ЗИП Nice-Ротор [PECR1860.4670] | шт. |  | Nice |  | ЗИП Nice-Ротор [PECR1860.4670]
| 7883868 | ЗИП Nice-Ротор [PECR45B.4670] | шт. |  | Nice |  | ЗИП Nice-Ротор [PECR45B.4670]
| 7883869 | ЗИП Nice-Ротор [PECR50BR02.4670] | шт. |  | Nice |  | ЗИП Nice-Ротор [PECR50BR02.4670]
| 7883870 | ЗИП Nice-Ротор [PECR50C.4670] | шт. |  | Nice |  | ЗИП Nice-Ротор [PECR50C.4670]
| 7883871 | ЗИП Nice-Ротор [PECR60.4670] | шт. |  | Nice |  | ЗИП Nice-Ротор [PECR60.4670]
| 7884403 | ЗИП Nice-Рукоятка [PPD1354.4540] | шт. |  | Nice |  | ЗИП Nice-Рукоятка [PPD1354.4540]
| 7883628 | ЗИП Nice-Рукоятка разблокировки [BMMHA.45673] | шт. |  | Nice |  | ЗИП Nice-Рукоятка разблокировки [BMMHA.45673]
| 7883578 | ЗИП Nice-Ручка разблокировки [BMG0952.45673] | шт. |  | Nice |  | ЗИП Nice-Ручка разблокировки [BMG0952.45673]
| 7883630 | ЗИП Nice-Ручка разблокировки [BMMSAR02.45671] | шт. |  | Nice |  | ЗИП Nice-Ручка разблокировки [BMMSAR02.45671]
| 7883686 | ЗИП Nice-Рычаг [CM-BL.1630] | шт. |  | Nice |  | ЗИП Nice-Рычаг [CM-BL.1630]
| 7883902 | ЗИП Nice-Рычаг [PMCBE10.4630] | шт. |  | Nice |  | ЗИП Nice-Рычаг [PMCBE10.4630]
| 7884062 | ЗИП Nice-Рычаг [PMD0654.46103] | шт. |  | Nice |  | ЗИП Nice-Рычаг [PMD0654.46103]
| 7884063 | ЗИП Nice-Рычаг [PMD0655.46103] | шт. |  | Nice |  | ЗИП Nice-Рычаг [PMD0655.46103]
| 7884140 | ЗИП Nice-Рычаг [PMD1058.4610] | шт. |  | Nice |  | ЗИП Nice-Рычаг [PMD1058.4610]
| 7884213 | ЗИП Nice-Рычаг [PMD1745R02.4610] | шт. |  | Nice |  | ЗИП Nice-Рычаг [PMD1745R02.4610]
| 7884217 | ЗИП Nice-Рычаг [PMD1817MH.4610] | шт. |  | Nice |  | ЗИП Nice-Рычаг [PMD1817MH.4610]
| 7884246 | ЗИП Nice-Рычаг [PMDLC.4610] | шт. |  | Nice |  | ЗИП Nice-Рычаг [PMDLC.4610]
| 7884335 | ЗИП Nice-Рычаг [PPD1032R01.4540] | шт. |  | Nice |  | ЗИП Nice-Рычаг [PPD1032R01.4540]
| 7884462 | ЗИП Nice-Рычаг [PPD1878.4540] | шт. |  | Nice |  | ЗИП Nice-Рычаг [PPD1878.4540]
| 7883606 | ЗИП Nice-рычаг ведущий [BMG1899.45673] | шт. |  | Nice |  | ЗИП Nice-рычаг ведущий [BMG1899.45673]
| 7883612 | ЗИП Nice-Рычаг разблокировки [BMGSUE.4567] | шт. |  | Nice |  | ЗИП Nice-Рычаг разблокировки [BMGSUE.4567]
| 7884010 | ЗИП Nice-Рычаг разблокировки [PMD0062A.4610] | шт. |  | Nice |  | ЗИП Nice-Рычаг разблокировки [PMD0062A.4610]
| 7884011 | ЗИП Nice-Рычаг разблокировки [PMD0062B.4610] | шт. |  | Nice |  | ЗИП Nice-Рычаг разблокировки [PMD0062B.4610]
| 7884012 | ЗИП Nice-Рычаг разблокировки [PMD0062C.4610] | шт. |  | Nice |  | ЗИП Nice-Рычаг разблокировки [PMD0062C.4610]
| 7884057 | ЗИП Nice-Рычаг разблокировки [PMD0567.4610] | шт. |  | Nice |  | ЗИП Nice-Рычаг разблокировки [PMD0567.4610]
| 7884058 | ЗИП Nice-Рычаг разблокировки [PMD0568.4610] | шт. |  | Nice |  | ЗИП Nice-Рычаг разблокировки [PMD0568.4610]
| 7883772 | ЗИП Nice-Сальник [GOR-G.5501] | шт. |  | Nice |  | ЗИП Nice-Сальник [GOR-G.5501]
| 7884180 | ЗИП Nice-Скоба [PMD1307.4610] | шт. |  | Nice |  | ЗИП Nice-Скоба [PMD1307.4610]
| 7884401 | ЗИП Nice-Скоба [PPD1347R01.4540] | шт. |  | Nice |  | ЗИП Nice-Скоба [PPD1347R01.4540]
| 7883872 | ЗИП Nice-Статор [PEDS451.4650] | шт. |  | Nice |  | ЗИП Nice-Статор [PEDS451.4650]
| 7883873 | ЗИП Nice-Статор [PEDS501A.4650] | шт. |  | Nice |  | ЗИП Nice-Статор [PEDS501A.4650]
| 7883874 | ЗИП Nice-Статор [PEDS562A.4650] | шт. |  | Nice |  | ЗИП Nice-Статор [PEDS562A.4650]
| 7883875 | ЗИП Nice-Статор [PEDS671R02.4650] | шт. |  | Nice |  | ЗИП Nice-Статор [PEDS671R02.4650]
| 7884195 | ЗИП Nice-Стержень разблокировки [PMD1604.4610] | шт. |  | Nice |  | ЗИП Nice-Стержень разблокировки [PMD1604.4610]
| 7884208 | ЗИП Nice-Стопор [PMD1641R01.4610] | шт. |  | Nice |  | ЗИП Nice-Стопор [PMD1641R01.4610]
| 7884024 | ЗИП Nice-Суппорт [PMD0153D.4610] | шт. |  | Nice |  | ЗИП Nice-Суппорт [PMD0153D.4610]
| 7883602 | ЗИП Nice-Сухарь [BMG1802MHR01.45673] | шт. |  | Nice |  | ЗИП Nice-Сухарь [BMG1802MHR01.45673]
| 7883538 | ЗИП Nice-Считыватель энкодера [199-AR02.8001] | шт. |  | Nice |  | ЗИП Nice-Считыватель энкодера [199-AR02.8001]
| 7925900 | ЗИП Nice-Трансформатор [TRA-D.1035] с кожухом и клеменной колодкой PRMC82401 | шт. |  | Nice | 5976 | ЗИП Nice-Трансформатор [TRA-D.1035] с кожухом и клеменной колодкой PRMC82401
| 7884577 | ЗИП Nice-Трансформатор [TRA-D2.10352] | шт. |  | Nice |  | ЗИП Nice-Трансформатор [TRA-D2.10352]
| 7884579 | ЗИП Nice-Трансформатор [TRA-DR01.1035] | шт. |  | Nice |  | ЗИП Nice-Трансформатор [TRA-DR01.1035]
| 7884580 | ЗИП Nice-Трансформатор [TRA-G.1025] | шт. |  | Nice |  | ЗИП Nice-Трансформатор [TRA-G.1025]
| 7884581 | ЗИП Nice-Трансформатор [TRA-L.1025] | шт. |  | Nice | 4400 | ЗИП Nice-Трансформатор [TRA-L.1025]
| 7884582 | ЗИП Nice-Трансформатор [TRA-M1.1025] | шт. |  | Nice |  | ЗИП Nice-Трансформатор [TRA-M1.1025]
| 7884583 | ЗИП Nice-Трансформатор [TRA-M2R01.1025] | шт. |  | Nice |  | ЗИП Nice-Трансформатор [TRA-M2R01.1025]
| 7884584 | ЗИП Nice-Трансформатор [TRA-S4.1025] | шт. |  | Nice |  | ЗИП Nice-Трансформатор [TRA-S4.1025]
| 7884585 | ЗИП Nice-Трансформатор [TRA-S6.1025] | шт. |  | Nice |  | ЗИП Nice-Трансформатор [TRA-S6.1025]
| 7884586 | ЗИП Nice-Трансформатор [TRA-T.1025] | шт. |  | Nice |  | ЗИП Nice-Трансформатор [TRA-T.1025]
| 7884567 | ЗИП Nice-Трансформатор [TRA105.1030] | шт. |  | Nice |  | ЗИП Nice-Трансформатор [TRA105.1030]
| 7884568 | ЗИП Nice-Трансформатор [TRA110.1025] | шт. |  | Nice |  | ЗИП Nice-Трансформатор [TRA110.1025]
| 7884569 | ЗИП Nice-Трансформатор [TRA112.1025] | шт. |  | Nice |  | ЗИП Nice-Трансформатор [TRA112.1025]
| 7884570 | ЗИП Nice-Трансформатор [TRA120.1025] | шт. |  | Nice |  | ЗИП Nice-Трансформатор [TRA120.1025]
| 7884571 | ЗИП Nice-Трансформатор [TRA121.1025] | шт. |  | Nice |  | ЗИП Nice-Трансформатор [TRA121.1025]
| 7884572 | ЗИП Nice-Трансформатор [TRA122.1025] | шт. |  | Nice |  | ЗИП Nice-Трансформатор [TRA122.1025]
| 7884573 | ЗИП Nice-Трансформатор [TRA125.1025] | шт. |  | Nice |  | ЗИП Nice-Трансформатор [TRA125.1025]
| 7884574 | ЗИП Nice-Трансформатор [TRA127.1025] | шт. |  | Nice |  | ЗИП Nice-Трансформатор [TRA127.1025]
| 7884575 | ЗИП Nice-Трансформатор [TRA142.1025] | шт. |  | Nice |  | ЗИП Nice-Трансформатор [TRA142.1025]
| 7884576 | ЗИП Nice-Трансформатор [TRA1563.1025] | шт. |  | Nice |  | ЗИП Nice-Трансформатор [TRA1563.1025]
| 7882438 | ЗИП Nice-Трансформатор к WIL4 [TRA-L.1025] | шт. |  | Nice | 4400 | ЗИП Nice-Трансформатор к WIL4 [TRA-L.1025]
| 7883914 | ЗИП Nice-Тросс [PMCCA2.4630] | шт. |  | Nice |  | ЗИП Nice-Тросс [PMCCA2.4630]
| 7884048 | ЗИП Nice-Тяга [PMD0526.4610] | шт. |  | Nice |  | ЗИП Nice-Тяга [PMD0526.4610]
| 7884021 | ЗИП Nice-Тяга гнутая [PMD0151A.4610] | шт. |  | Nice |  | ЗИП Nice-Тяга гнутая [PMD0151A.4610]
| 7884020 | ЗИП Nice-Тяга прямая [PMD0151.4610] | шт. |  | Nice |  | ЗИП Nice-Тяга прямая [PMD0151.4610]
| 7884166 | ЗИП Nice-Уголок [PMD1204R02.4610] | шт. |  | Nice |  | ЗИП Nice-Уголок [PMD1204R02.4610]
| 7884216 | ЗИП Nice-Удлинитель вала [PMD1814.4610] | шт. |  | Nice |  | ЗИП Nice-Удлинитель вала [PMD1814.4610]
| 7883752 | ЗИП Nice-Уплотнитель [GOR15.5501] | шт. |  | Nice |  | ЗИП Nice-Уплотнитель [GOR15.5501]
| 7883571 | ЗИП Nice-Упор [BMG0738.45672] | шт. |  | Nice |  | ЗИП Nice-Упор [BMG0738.45672]
| 7884414 | ЗИП Nice-Упор [PPD1564.4540] | шт. |  | Nice |  | ЗИП Nice-Упор [PPD1564.4540]
| 7883582 | ЗИП Nice-Упор для микропереключателя [BMG0985.45672] | шт. |  | Nice |  | ЗИП Nice-Упор для микропереключателя [BMG0985.45672]
| 7884189 | ЗИП Nice-Упор каретки [PMD1410R04.4610] | шт. |  | Nice |  | ЗИП Nice-Упор каретки [PMD1410R04.4610]
| 7883734 | ЗИП Nice-Феромагнит [FER-001.1015] | шт. |  | Nice |  | ЗИП Nice-Феромагнит [FER-001.1015]
| 7883603 | ЗИП Nice-Фиксатор [BMG1803.45672] | шт. |  | Nice |  | ЗИП Nice-Фиксатор [BMG1803.45672]
| 7883629 | ЗИП Nice-Фиксатор [BMMP.4567] | шт. |  | Nice |  | ЗИП Nice-Фиксатор [BMMP.4567]
| 7884422 | ЗИП Nice-Фиксатор [PPD1609.4540] | шт. |  | Nice |  | ЗИП Nice-Фиксатор [PPD1609.4540]
| 7884424 | ЗИП Nice-Фиксатор [PPD1624.4540] | шт. |  | Nice |  | ЗИП Nice-Фиксатор [PPD1624.4540]
| 7884448 | ЗИП Nice-Фиксатор [PPD1710.4540] | шт. |  | Nice |  | ЗИП Nice-Фиксатор [PPD1710.4540]
| 7884336 | ЗИП Nice-Фиксатор крышки [PPD1033.4540] | шт. |  | Nice |  | ЗИП Nice-Фиксатор крышки [PPD1033.4540]
| 7883856 | ЗИП Nice-Фиксатор микропереключателей [MPPM.2601] | шт. |  | Nice |  | ЗИП Nice-Фиксатор микропереключателей [MPPM.2601]
| 7884325 | ЗИП Nice-Фиксатор привода [PPD0992R01.4540] | шт. |  | Nice |  | ЗИП Nice-Фиксатор привода [PPD0992R01.4540]
| 7883735 | ЗИП Nice-Фильтр сетевой [FILTEMI001.1022] | шт. |  | Nice |  | ЗИП Nice-Фильтр сетевой [FILTEMI001.1022]
| 7884130 | ЗИП Nice-Фланец [PMD1003R08.4610] | шт. |  | Nice |  | ЗИП Nice-Фланец [PMD1003R08.4610]
| 7884135 | ЗИП Nice-Фланец [PMD1052.4610] | шт. |  | Nice |  | ЗИП Nice-Фланец [PMD1052.4610]
| 7884170 | ЗИП Nice-Фланец [PMD1258R05.4610] | шт. |  | Nice |  | ЗИП Nice-Фланец [PMD1258R05.4610]
| 7883565 | ЗИП Nice-Фланец внешний [BMFP.45673] | шт. |  | Nice |  | ЗИП Nice-Фланец внешний [BMFP.45673]
| 7883566 | ЗИП Nice-Фланец внешний [BMFP010A.45673] | шт. |  | Nice |  | ЗИП Nice-Фланец внешний [BMFP010A.45673]
| 7883574 | ЗИП Nice-Фланец внешний [BMG0905.45673] | шт. |  | Nice |  | ЗИП Nice-Фланец внешний [BMG0905.45673]
| 7883576 | ЗИП Nice-Фланец двигателя [BMG0911.45673] | шт. |  | Nice |  | ЗИП Nice-Фланец двигателя [BMG0911.45673]
| 7883577 | ЗИП Nice-Фланец двигателя [BMG0912.4567] | шт. |  | Nice |  | ЗИП Nice-Фланец двигателя [BMG0912.4567]
| 7883580 | ЗИП Nice-Фланец шестерни [BMG0965.4567] | шт. |  | Nice |  | ЗИП Nice-Фланец шестерни [BMG0965.4567]
| 7884360 | ЗИП Nice-Фтулка [PPD1186R01.4540] | шт. |  | Nice |  | ЗИП Nice-Фтулка [PPD1186R01.4540]
| 7884072 | ЗИП Nice-Хвостовик [PMD0740.4610] | шт. |  | Nice |  | ЗИП Nice-Хвостовик [PMD0740.4610]
| 7883851 | ЗИП Nice-Хомут [MPFB1.2601] | шт. |  | Nice |  | ЗИП Nice-Хомут [MPFB1.2601]
| 7883852 | ЗИП Nice-Хомут [MPFB2.2601] | шт. |  | Nice |  | ЗИП Nice-Хомут [MPFB2.2601]
| 7883853 | ЗИП Nice-Хомут [MPFB3.2601] | шт. |  | Nice |  | ЗИП Nice-Хомут [MPFB3.2601]
| 7884419 | ЗИП Nice-Хомут [PPD1583.4540] | шт. |  | Nice |  | ЗИП Nice-Хомут [PPD1583.4540]
| 7884392 | ЗИП Nice-Хосут [PPD1326R02.4540] | шт. |  | Nice |  | ЗИП Nice-Хосут [PPD1326R02.4540]
| 7883913 | ЗИП Nice-Цепь [PMCC6.4630] | шт. |  | Nice |  | ЗИП Nice-Цепь [PMCC6.4630]
| 7883854 | ЗИП Nice-Цоколь лампы [MPP1351.2601] | шт. |  | Nice |  | ЗИП Nice-Цоколь лампы [MPP1351.2601]
| 7883855 | ЗИП Nice-Цоколь лампы [MPP5.2601] | шт. |  | Nice |  | ЗИП Nice-Цоколь лампы [MPP5.2601]
| 7884150 | ЗИП Nice-Червяк [PMD1095.4610] | шт. |  | Nice |  | ЗИП Nice-Червяк [PMD1095.4610]
| 7884205 | ЗИП Nice-Червяк [PMD1638R03.4610] | шт. |  | Nice |  | ЗИП Nice-Червяк [PMD1638R03.4610]
| 7884261 | ЗИП Nice-Червяк [PMDVR11.4610] | шт. |  | Nice |  | ЗИП Nice-Червяк [PMDVR11.4610]
| 7884262 | ЗИП Nice-Червяк [PMDVR5.4610] | шт. |  | Nice |  | ЗИП Nice-Червяк [PMDVR5.4610]
| 7884263 | ЗИП Nice-Червяк [PMDVR6.4610] | шт. |  | Nice |  | ЗИП Nice-Червяк [PMDVR6.4610]
| 7884264 | ЗИП Nice-Червяк [PMDVR7.4610] | шт. |  | Nice |  | ЗИП Nice-Червяк [PMDVR7.4610]
| 7884472 | ЗИП Nice-Чехол [PPD2072.4540] | шт. |  | Nice |  | ЗИП Nice-Чехол [PPD2072.4540]
| 7884502 | ЗИП Nice-Шайба [3.2X14.5101] | шт. |  | Nice |  | ЗИП Nice-Шайба [3.2X14.5101]
| 7884218 | ЗИП Nice-ШАйба [PMD1818MH.4610] | шт. |  | Nice |  | ЗИП Nice-ШАйба [PMD1818MH.4610]
| 7884476 | ЗИП Nice-Шайба [R04.5120] | шт. |  | Nice |  | ЗИП Nice-Шайба [R04.5120]
| 7884477 | ЗИП Nice-Шайба [R04A.5120] | шт. |  | Nice |  | ЗИП Nice-Шайба [R04A.5120]
| 7884478 | ЗИП Nice-Шайба [R04D.5120] | шт. |  | Nice |  | ЗИП Nice-Шайба [R04D.5120]
| 7884479 | ЗИП Nice-Шайба [R04E.5120] | шт. |  | Nice |  | ЗИП Nice-Шайба [R04E.5120]
| 7884480 | ЗИП Nice-Шайба [R04F.5120] | шт. |  | Nice |  | ЗИП Nice-Шайба [R04F.5120]
| 7884481 | ЗИП Nice-Шайба [R04G.5120] | шт. |  | Nice |  | ЗИП Nice-Шайба [R04G.5120]
| 7884482 | ЗИП Nice-Шайба [R05.5120] | шт. |  | Nice |  | ЗИП Nice-Шайба [R05.5120]
| 7884483 | ЗИП Nice-Шайба [R05B.5120] | шт. |  | Nice |  | ЗИП Nice-Шайба [R05B.5120]
| 7884484 | ЗИП Nice-Шайба [R06.5120] | шт. |  | Nice |  | ЗИП Nice-Шайба [R06.5120]
| 7884485 | ЗИП Nice-Шайба [R06A.5120] | шт. |  | Nice |  | ЗИП Nice-Шайба [R06A.5120]
| 7884486 | ЗИП Nice-Шайба [R06B.5120] | шт. |  | Nice |  | ЗИП Nice-Шайба [R06B.5120]
| 7884487 | ЗИП Nice-Шайба [R06F.5120] | шт. |  | Nice |  | ЗИП Nice-Шайба [R06F.5120]
| 7884488 | ЗИП Nice-Шайба [R08.5120] | шт. |  | Nice |  | ЗИП Nice-Шайба [R08.5120]
| 7884489 | ЗИП Nice-Шайба [R08A.5120] | шт. |  | Nice |  | ЗИП Nice-Шайба [R08A.5120]
| 7884490 | ЗИП Nice-Шайба [R08B.5120] | шт. |  | Nice |  | ЗИП Nice-Шайба [R08B.5120]
| 7884491 | ЗИП Nice-Шайба [R08C.5120] | шт. |  | Nice |  | ЗИП Nice-Шайба [R08C.5120]
| 7884492 | ЗИП Nice-Шайба [R08G.5120] | шт. |  | Nice |  | ЗИП Nice-Шайба [R08G.5120]
| 7884494 | ЗИП Nice-Шайба [R10.5120] | шт. |  | Nice |  | ЗИП Nice-Шайба [R10.5120]
| 7884495 | ЗИП Nice-Шайба [R10A.5120] | шт. |  | Nice |  | ЗИП Nice-Шайба [R10A.5120]
| 7884496 | ЗИП Nice-Шайба [R10F.5120] | шт. |  | Nice |  | ЗИП Nice-Шайба [R10F.5120]
| 7884497 | ЗИП Nice-Шайба [R12.5120] | шт. |  | Nice |  | ЗИП Nice-Шайба [R12.5120]
| 7884498 | ЗИП Nice-Шайба [R12B.5120] | шт. |  | Nice |  | ЗИП Nice-Шайба [R12B.5120]
| 7884499 | ЗИП Nice-Шайба [R12C.5120] | шт. |  | Nice |  | ЗИП Nice-Шайба [R12C.5120]
| 7884500 | ЗИП Nice-Шайба [R28.5120] | шт. |  | Nice |  | ЗИП Nice-Шайба [R28.5120]
| 7884504 | ЗИП Nice-Шайба [R8.5120] | шт. |  | Nice |  | ЗИП Nice-Шайба [R8.5120]
| 7884513 | ЗИП Nice-Шайба [RR3.5121] | шт. |  | Nice |  | ЗИП Nice-Шайба [RR3.5121]
| 7884015 | ЗИП Nice-Шестерня [PMD0071R03.4610] | шт. |  | Nice |  | ЗИП Nice-Шестерня [PMD0071R03.4610]
| 7884036 | ЗИП Nice-Шестерня [PMD0272.4610] | шт. |  | Nice |  | ЗИП Nice-Шестерня [PMD0272.4610]
| 7884129 | ЗИП Nice-Шестерня [PMD0998R03.4610] | шт. |  | Nice |  | ЗИП Nice-Шестерня [PMD0998R03.4610]
| 7884149 | ЗИП Nice-Шестерня [PMD1088R02.4610] | шт. |  | Nice |  | ЗИП Nice-Шестерня [PMD1088R02.4610]
| 7884152 | ЗИП Nice-Шестерня [PMD1122.4610] | шт. |  | Nice |  | ЗИП Nice-Шестерня [PMD1122.4610]
| 7884165 | ЗИП Nice-Шестерня [PMD1194R04.4610] | шт. |  | Nice |  | ЗИП Nice-Шестерня [PMD1194R04.4610]
| 7884167 | ЗИП Nice-Шестерня [PMD1229.4610] | шт. |  | Nice |  | ЗИП Nice-Шестерня [PMD1229.4610]
| 7884172 | ЗИП Nice-Шестерня [PMD12560.4610] | шт. |  | Nice |  | ЗИП Nice-Шестерня [PMD12560.4610]
| 7884171 | ЗИП Nice-Шестерня [PMD1259R01.4610] | шт. |  | Nice |  | ЗИП Nice-Шестерня [PMD1259R01.4610]
| 7884174 | ЗИП Nice-Шестерня [PMD1288.4610] | шт. |  | Nice |  | ЗИП Nice-Шестерня [PMD1288.4610]
| 7884176 | ЗИП Nice-Шестерня [PMD1290.4610] | шт. |  | Nice |  | ЗИП Nice-Шестерня [PMD1290.4610]
| 7884190 | ЗИП Nice-Шестерня [PMD1434.4610] | шт. |  | Nice |  | ЗИП Nice-Шестерня [PMD1434.4610]
| 7884191 | ЗИП Nice-Шестерня [PMD1501R02.4610] | шт. |  | Nice |  | ЗИП Nice-Шестерня [PMD1501R02.4610]
| 7884199 | ЗИП Nice-Шестерня [PMD1625.4610] | шт. |  | Nice |  | ЗИП Nice-Шестерня [PMD1625.4610]
| 7884200 | ЗИП Nice-Шестерня [PMD1632R01.4610] | шт. |  | Nice |  | ЗИП Nice-Шестерня [PMD1632R01.4610]
| 7884201 | ЗИП Nice-Шестерня [PMD1633.4610] | шт. |  | Nice |  | ЗИП Nice-Шестерня [PMD1633.4610]
| 7884219 | ЗИП Nice-Шестерня [PMD1861.4610] | шт. |  | Nice |  | ЗИП Nice-Шестерня [PMD1861.4610]
| 7884234 | ЗИП Nice-Шестерня [PMD2425.4610] | шт. |  | Nice |  | ЗИП Nice-Шестерня [PMD2425.4610]
| 7884239 | ЗИП Nice-Шестерня [PMDCE.4610] | шт. |  | Nice |  | ЗИП Nice-Шестерня [PMDCE.4610]
| 7884240 | ЗИП Nice-Шестерня [PMDCO5.4610] | шт. |  | Nice |  | ЗИП Nice-Шестерня [PMDCO5.4610]
| 7884241 | ЗИП Nice-Шестерня [PMDCO8R06.4610] | шт. |  | Nice |  | ЗИП Nice-Шестерня [PMDCO8R06.4610]
| 7884244 | ЗИП Nice-Шестерня [PMDIC21R03.4610] | шт. |  | Nice |  | ЗИП Nice-Шестерня [PMDIC21R03.4610]
| 7884243 | ЗИП Nice-Шестерня [PMDICGMC.46102] | шт. |  | Nice |  | ЗИП Nice-Шестерня [PMDICGMC.46102]
| 7884250 | ЗИП Nice-Шестерня [PMDRC3.4610] | шт. |  | Nice |  | ЗИП Nice-Шестерня [PMDRC3.4610]
| 7884251 | ЗИП Nice-Шестерня [PMDRC5.4610] | шт. |  | Nice |  | ЗИП Nice-Шестерня [PMDRC5.4610]
| 7884265 | ЗИП Nice-Шестерня [PMDVSF2R08.46103] | шт. |  | Nice |  | ЗИП Nice-Шестерня [PMDVSF2R08.46103]
| 7884322 | ЗИП Nice-Шестерня [PPD0970.4540] | шт. |  | Nice |  | ЗИП Nice-Шестерня [PPD0970.4540]
| 7884324 | ЗИП Nice-Шестерня [PPD0986R04.4540] | шт. |  | Nice |  | ЗИП Nice-Шестерня [PPD0986R04.4540]
| 7884371 | ЗИП Nice-Шестерня [PPD1255R05.4540] | шт. |  | Nice |  | ЗИП Nice-Шестерня [PPD1255R05.4540]
| 7884379 | ЗИП Nice-Шестерня [PPD1283R01.4540] | шт. |  | Nice |  | ЗИП Nice-Шестерня [PPD1283R01.4540]
| 7884384 | ЗИП Nice-Шестерня [PPD1294.4540] | шт. |  | Nice |  | ЗИП Nice-Шестерня [PPD1294.4540]
| 7884396 | ЗИП Nice-Шестерня [PPD1331.4540] | шт. |  | Nice |  | ЗИП Nice-Шестерня [PPD1331.4540]
| 7884429 | ЗИП Nice-Шестерня [PPD1634.4540] | шт. |  | Nice |  | ЗИП Nice-Шестерня [PPD1634.4540]
| 7884453 | ЗИП Nice-Шестерня [PPD1858.4540] | шт. |  | Nice |  | ЗИП Nice-Шестерня [PPD1858.4540]
| 7884463 | ЗИП Nice-Шестерня [PPD1880.4540] | шт. |  | Nice |  | ЗИП Nice-Шестерня [PPD1880.4540]
| 7884470 | ЗИП Nice-Шестерня [PPD1911.4540] | шт. |  | Nice |  | ЗИП Nice-Шестерня [PPD1911.4540]
| 7880302 | ЗИП Nice-Шестерня выходного вала [PMD0061.4610] | шт. |  | Nice |  | ЗИП Nice-Шестерня выходного вала [PMD0061.4610]
| 7884293 | ЗИП Nice-Шестерня натяжителя [PPD0553R01.4540] | шт. |  | Nice |  | ЗИП Nice-Шестерня натяжителя [PPD0553R01.4540]
| 7883568 | ЗИП Nice-Шестерня редуктора [BMG0503.4567] | шт. |  | Nice |  | ЗИП Nice-Шестерня редуктора [BMG0503.4567]
| 7883587 | ЗИП Nice-Шестерня редуктора [BMG1277R03.45672] | шт. |  | Nice |  | ЗИП Nice-Шестерня редуктора [BMG1277R03.45672]
| 7884034 | ЗИП Nice-Шестерня редуктора [PMD0219R06.4610] | шт. |  | Nice |  | ЗИП Nice-Шестерня редуктора [PMD0219R06.4610]
| 7884040 | ЗИП Nice-Шестерня редуктора [PMD0287.4610] | шт. |  | Nice |  | ЗИП Nice-Шестерня редуктора [PMD0287.4610]
| 7884060 | ЗИП Nice-Шестерня редуктора [PMD0576R03.4610] | шт. |  | Nice |  | ЗИП Nice-Шестерня редуктора [PMD0576R03.4610]
| 7884065 | ЗИП Nice-Шестерня редуктора [PMD0657.46103] | шт. |  | Nice |  | ЗИП Nice-Шестерня редуктора [PMD0657.46103]
| 7884223 | ЗИП Nice-Шестерня редуктора [PMD1913.4610] | шт. |  | Nice |  | ЗИП Nice-Шестерня редуктора [PMD1913.4610]
| 7884245 | ЗИП Nice-Шестерня редуктора [PMDIP.4610] | шт. |  | Nice |  | ЗИП Nice-Шестерня редуктора [PMDIP.4610]
| 7883598 | ЗИП Nice-Шестрня редуктора [BMG1631R05.4567] | шт. |  | Nice |  | ЗИП Nice-Шестрня редуктора [BMG1631R05.4567]
| 7883675 | ЗИП Nice-Шлейф [CA7.5320] | шт. |  | Nice |  | ЗИП Nice-Шлейф [CA7.5320]
| 7883676 | ЗИП Nice-Шлейф [CA71R01.5320] | шт. |  | Nice |  | ЗИП Nice-Шлейф [CA71R01.5320]
| 7883677 | ЗИП Nice-Шлейф [CFSP.5320] | шт. |  | Nice |  | ЗИП Nice-Шлейф [CFSP.5320]
| 7884344 | ЗИП Nice-Шнур [PPD1036.4540 | шт. |  | Nice |  | ЗИП Nice-Шнур [PPD1036.4540
| 7883923 | ЗИП Nice-Шнур разблокиратора [PMCCN1.4630] | шт. |  | Nice |  | ЗИП Nice-Шнур разблокиратора [PMCCN1.4630]
| 7883924 | ЗИП Nice-Шнур разблокиратора [PMCCN3.4630] | шт. |  | Nice |  | ЗИП Nice-Шнур разблокиратора [PMCCN3.4630]
| 7884019 | ЗИП Nice-Шпилька бетонируемая [PMD0140.4610] | шт. |  | Nice |  | ЗИП Nice-Шпилька бетонируемая [PMD0140.4610]
| 7883878 | ЗИП Nice-Шпонка [PMC108A.4630] | шт. |  | Nice |  | ЗИП Nice-Шпонка [PMC108A.4630]
| 7883879 | ЗИП Nice-Шпонка [PMC108B.4630] | шт. |  | Nice |  | ЗИП Nice-Шпонка [PMC108B.4630]
| 7883880 | ЗИП Nice-Шпонка [PMC128.4630] | шт. |  | Nice |  | ЗИП Nice-Шпонка [PMC128.4630]
| 7883881 | ЗИП Nice-Шпонка [PMC1610.4630] | шт. |  | Nice |  | ЗИП Nice-Шпонка [PMC1610.4630]
| 7883882 | ЗИП Nice-Шпонка [PMC55C.4630] | шт. |  | Nice |  | ЗИП Nice-Шпонка [PMC55C.4630]
| 7883884 | ЗИП Nice-Шпонка [PMC66A.4630] | шт. |  | Nice |  | ЗИП Nice-Шпонка [PMC66A.4630]
| 7883885 | ЗИП Nice-Шпонка [PMC66B.4630] | шт. |  | Nice |  | ЗИП Nice-Шпонка [PMC66B.4630]
| 7883886 | ЗИП Nice-Шпонка [PMC66C.4630] | шт. |  | Nice |  | ЗИП Nice-Шпонка [PMC66C.4630]
| 7883887 | ЗИП Nice-Шпонка [PMC66D.4630] | шт. |  | Nice |  | ЗИП Nice-Шпонка [PMC66D.4630]
| 7883888 | ЗИП Nice-Шпонка [PMC66EC.4630] | шт. |  | Nice |  | ЗИП Nice-Шпонка [PMC66EC.4630]
| 7883889 | ЗИП Nice-Шпонка [PMC66G.4630] | шт. |  | Nice |  | ЗИП Nice-Шпонка [PMC66G.4630]
| 7883742 | ЗИП Nice-Штифт [G6X16.5123] | шт. |  | Nice |  | ЗИП Nice-Штифт [G6X16.5123]
| 7883933 | ЗИП Nice-Штифт [PMCS10.4630] | шт. |  | Nice |  | ЗИП Nice-Штифт [PMCS10.4630]
| 7883934 | ЗИП Nice-Штифт [PMCS12.4630] | шт. |  | Nice | 144 | ЗИП Nice-Штифт [PMCS12.4630]
| 7883935 | ЗИП Nice-Штифт [PMCS13.4630] | шт. |  | Nice |  | ЗИП Nice-Штифт [PMCS13.4630]
| 7883936 | ЗИП Nice-Штифт [PMCS13A.4630] | шт. |  | Nice |  | ЗИП Nice-Штифт [PMCS13A.4630]
| 7883937 | ЗИП Nice-Штифт [PMCS53.4630] | шт. |  | Nice |  | ЗИП Nice-Штифт [PMCS53.4630]
| 7883938 | ЗИП Nice-Штифт [PMCS6.4630] | шт. |  | Nice |  | ЗИП Nice-Штифт [PMCS6.4630]
| 7883939 | ЗИП Nice-Штифт [PMCS67.4630] | шт. |  | Nice |  | ЗИП Nice-Штифт [PMCS67.4630]
| 7883941 | ЗИП Nice-Штифт [PMCS8.4630] | шт. |  | Nice |  | ЗИП Nice-Штифт [PMCS8.4630]
| 7883952 | ЗИП Nice-Штифт [PMCSS.4630] | шт. |  | Nice |  | ЗИП Nice-Штифт [PMCSS.4630]
| 7883984 | ЗИП Nice-Штифт [PMD0039.4610] | шт. |  | Nice |  | ЗИП Nice-Штифт [PMD0039.4610]
| 7884124 | ЗИП Nice-Штифт [PMD0942.4610] | шт. |  | Nice |  | ЗИП Nice-Штифт [PMD0942.4610]
| 7884136 | ЗИП Nice-Штифт [PMD1053R01.4610] | шт. |  | Nice |  | ЗИП Nice-Штифт [PMD1053R01.4610]
| 7884139 | ЗИП Nice-Штифт [PMD1057.4610] | шт. |  | Nice |  | ЗИП Nice-Штифт [PMD1057.4610]
| 7884142 | ЗИП Nice-Штифт [PMD1065.4610] | шт. |  | Nice |  | ЗИП Nice-Штифт [PMD1065.4610]
| 7884157 | ЗИП Nice-Штифт [PMD11434610] | шт. |  | Nice |  | ЗИП Nice-Штифт [PMD11434610]
| 7884160 | ЗИП Nice-Штифт [PMD1149.4610] | шт. |  | Nice |  | ЗИП Nice-Штифт [PMD1149.4610]
| 7884164 | ЗИП Nice-Штифт [PMD1191R01.4610] | шт. |  | Nice |  | ЗИП Nice-Штифт [PMD1191R01.4610]
| 7884169 | ЗИП Nice-Штифт [PMD1256.4610] | шт. |  | Nice |  | ЗИП Nice-Штифт [PMD1256.4610]
| 7884214 | ЗИП Nice-Штифт [PMD1763.4610] | шт. |  | Nice |  | ЗИП Nice-Штифт [PMD1763.4610]
| 7884228 | ЗИП Nice-Штифт [PMD1919.4610] | шт. |  | Nice |  | ЗИП Nice-Штифт [PMD1919.4610]
| 7884229 | ЗИП Nice-Штифт [PMD1921.4610] | шт. |  | Nice |  | ЗИП Nice-Штифт [PMD1921.4610]
| 7884249 | ЗИП Nice-Штифт [PMDPS2R01.4610] | шт. |  | Nice |  | ЗИП Nice-Штифт [PMDPS2R01.4610]
| 7884257 | ЗИП Nice-Штифт [PMDSC3R01.46103] | шт. |  | Nice |  | ЗИП Nice-Штифт [PMDSC3R01.46103]
| 7884266 | ЗИП Nice-Штифт [PMPS2.4610] | шт. |  | Nice |  | ЗИП Nice-Штифт [PMPS2.4610]
| 7884267 | ЗИП Nice-Штифт [PMPS5.4610] | шт. |  | Nice |  | ЗИП Nice-Штифт [PMPS5.4610]
| 7884400 | ЗИП Nice-Штифт [PPD1339.4540] | шт. |  | Nice |  | ЗИП Nice-Штифт [PPD1339.4540]
| 7884447 | ЗИП Nice-Штифт [PPD1708R01.4540] | шт. |  | Nice |  | ЗИП Nice-Штифт [PPD1708R01.4540]
| 7884014 | ЗИП Nice-Штифт разблокировки [PMD0063BR02.4610] | шт. |  | Nice |  | ЗИП Nice-Штифт разблокировки [PMD0063BR02.4610]
| 7884026 | ЗИП Nice-Штифт разблокировки [PMD0167.4610] | шт. |  | Nice |  | ЗИП Nice-Штифт разблокировки [PMD0167.4610]
| 7884033 | ЗИП Nice-Штифт разблокировки [PMD0217.4610] | шт. |  | Nice |  | ЗИП Nice-Штифт разблокировки [PMD0217.4610]
| 7884037 | ЗИП Nice-Штифт разблокировки [PMD0273R02.4610] | шт. |  | Nice |  | ЗИП Nice-Штифт разблокировки [PMD0273R02.4610]
| 7884066 | ЗИП Nice-Штифт разблокировки [PMD0672R03.4610] | шт. |  | Nice |  | ЗИП Nice-Штифт разблокировки [PMD0672R03.4610]
| 7884070 | ЗИП Nice-Штифт разблокировки [PMD0731.4610] | шт. |  | Nice |  | ЗИП Nice-Штифт разблокировки [PMD0731.4610]
| 7884056 | ЗИП Nice-Эксцентрик [PMD0566R02.4610] | шт. |  | Nice |  | ЗИП Nice-Эксцентрик [PMD0566R02.4610]
| 7876062 | ЗИП Nice-Электродвигатель [MBA01R03] | шт. |  | Nice |  | ЗИП Nice-Электродвигатель [MBA01R03]
| 7883801 | ЗИП Nice-Электродвигатель [MDC1366R03] | шт. |  | Nice |  | ЗИП Nice-Электродвигатель [MDC1366R03]
| 7883802 | ЗИП Nice-Электродвигатель [MDC1511A] | шт. |  | Nice |  | ЗИП Nice-Электродвигатель [MDC1511A]
| 7883803 | ЗИП Nice-Электродвигатель [MDC1788R01] | шт. |  | Nice |  | ЗИП Nice-Электродвигатель [MDC1788R01]
| 7883804 | ЗИП Nice-Электродвигатель [MDC1940] | шт. |  | Nice |  | ЗИП Nice-Электродвигатель [MDC1940]
| 7883805 | ЗИП Nice-Электродвигатель [MHO0763] | шт. |  | Nice |  | ЗИП Nice-Электродвигатель [MHO0763]
| 7883859 | ЗИП Nice-Электродвигатель [MR1081/BR01] | шт. |  | Nice |  | ЗИП Nice-Электродвигатель [MR1081/BR01]
| 7883860 | ЗИП Nice-Электродвигатель [MR1342] | шт. |  | Nice |  | ЗИП Nice-Электродвигатель [MR1342]
| 7884505 | ЗИП Nice-Электродвигатель [RBA01R01] | шт. |  | Nice |  | ЗИП Nice-Электродвигатель [RBA01R01]
| 7884506 | ЗИП Nice-Электродвигатель [RBA02] | шт. |  | Nice |  | ЗИП Nice-Электродвигатель [RBA02]
| 7884507 | ЗИП Nice-Электродвигатель [RBA04R02] | шт. |  | Nice |  | ЗИП Nice-Электродвигатель [RBA04R02]
| 7884556 | ЗИП Nice-Электродвигатель [SPA02R01] | шт. |  | Nice |  | ЗИП Nice-Электродвигатель [SPA02R01]
| 7884557 | ЗИП Nice-Электродвигатель [SPA03R04] | шт. |  | Nice |  | ЗИП Nice-Электродвигатель [SPA03R04]
| 7884558 | ЗИП Nice-Электродвигатель [SPA04] | шт. |  | Nice |  | ЗИП Nice-Электродвигатель [SPA04]
| 7884559 | ЗИП Nice-Электродвигатель [SPA05] | шт. |  | Nice |  | ЗИП Nice-Электродвигатель [SPA05]
| 7884696 | ЗИП Nice-Электродвигатель [WA01R06] | шт. |  | Nice |  | ЗИП Nice-Электродвигатель [WA01R06]
| 7884697 | ЗИП Nice-Электродвигатель [WA03R08] | шт. |  | Nice |  | ЗИП Nice-Электродвигатель [WA03R08]
| 7883559 | ЗИП Nice-Электропроводка [CA1301R01.5320] | шт. |  | Nice |  | ЗИП Nice-Электропроводка [CA1301R01.5320]
| 7883646 | ЗИП Nice-Электропроводка [CA1881R01.5320] | шт. |  | Nice |  | ЗИП Nice-Электропроводка [CA1881R01.5320]
| 7883657 | ЗИП Nice-Электропроводка [CA1882R01.5320] | шт. |  | Nice |  | ЗИП Nice-Электропроводка [CA1882R01.5320]
| 7883659 | ЗИП Nice-Электропроводка [CA22.5320] | шт. |  | Nice |  | ЗИП Nice-Электропроводка [CA22.5320]
| 7883665 | ЗИП Nice-Электропроводка [CA37.5320] | шт. |  | Nice |  | ЗИП Nice-Электропроводка [CA37.5320]
| 7883668 | ЗИП Nice-Электропроводка [CA40.5320] | шт. |  | Nice |  | ЗИП Nice-Электропроводка [CA40.5320]
| 7883669 | ЗИП Nice-Электропроводка [CA41.5320] | шт. |  | Nice |  | ЗИП Nice-Электропроводка [CA41.5320]
| 7883671 | ЗИП Nice-Электропроводка [CA45.5320] | шт. |  | Nice |  | ЗИП Nice-Электропроводка [CA45.5320]
| 7883672 | ЗИП Nice-Электропроводка [CA48.5320] | шт. |  | Nice |  | ЗИП Nice-Электропроводка [CA48.5320]
| 7883663 | ЗИП Nice-Электропроводка [CA71R01.5320] | шт. |  | Nice |  | ЗИП Nice-Электропроводка [CA71R01.5320]
| 7883666 | ЗИП Nice-Электропроводка [CFCS2.5320] | шт. |  | Nice |  | ЗИП Nice-Электропроводка [CFCS2.5320]
| 7883693 | ЗИП Nice-Электропроводка [CMSU.5320] | шт. |  | Nice |  | ЗИП Nice-Электропроводка [CMSU.5320]
| 7883695 | ЗИП Nice-Электропроводка [CT200.5320] | шт. |  | Nice |  | ЗИП Nice-Электропроводка [CT200.5320]
| 7883696 | ЗИП Nice-Электропроводка [CT200A.5320] | шт. |  | Nice |  | ЗИП Nice-Электропроводка [CT200A.5320]
| 7884515 | ЗИП Nice-Элоктродвигатель [SGA02R01] | шт. |  | Nice |  | ЗИП Nice-Элоктродвигатель [SGA02R01]
| 7884516 | ЗИП Nice-Элоктродвигатель [SGA03] | шт. |  | Nice |  | ЗИП Nice-Элоктродвигатель [SGA03]
| 7883728 | ЗИП Nice-Энкодер [ENAS001] | шт. |  | Nice |  | ЗИП Nice-Энкодер [ENAS001]
| 7884426 | ЗИП Nice-Энкодер [PPD1627.4540] | шт. |  | Nice |  | ЗИП Nice-Энкодер [PPD1627.4540]
| 7884517 | ЗИП Nice-Энкодер [SIA10] | шт. |  | Nice |  | ЗИП Nice-Энкодер [SIA10]
| 7884518 | ЗИП Nice-Энкодер [SIA11] | шт. |  | Nice |  | ЗИП Nice-Энкодер [SIA11]
| 7884520 | ЗИП Nice-Энкодер [SNA1/A] | шт. |  | Nice |  | ЗИП Nice-Энкодер [SNA1/A]
| 7884330 | ЗИП Nice-Язычок [PPD1011R01.45401] | шт. |  | Nice |  | ЗИП Nice-Язычок [PPD1011R01.45401]
0403031006 Nice - Комплекты аксессуаров
| 7909967 | Nice-КОМПЛЕКТ аксессуаров [ACCESSORIESKIT/RU01] | шт. | Сигнальная лампа LUCY24 (1 шт), фотоэлементы EPM (1 пара) и радиоприемник OXI (1 шт) | Nice |  | Nice-КОМПЛЕКТ аксессуаров [ACCESSORIESKIT/RU01]
| 7909968 | Nice-КОМПЛЕКТ аксессуаров [ACCESSORIESKIT/RU02] | шт. | Сигнальная лампа LUCY24 (1 шт), фотоэлементы EPM (1 пара), радиоприемник OXI (1 шт) и стационарная опора для стрелы WA11 (1 шт) | Nice |  | Nice-КОМПЛЕКТ аксессуаров [ACCESSORIESKIT/RU02]
04030312 Nice-Внутриваловые привода
| 7925727 | Nice-Адаптер для круглого вала 102мм [517.21020] | шт. | Адаптер для круглого вала 102мм [517.21020] | Nice | 1500 | Nice-Адаптер для круглого вала 102мм [517.21020]
| 7925703 | Nice-Адаптер для круглого вала 40мм [503.24000] | шт. | Адаптер для круглого вала 40мм [503.24000] | Nice | 450 | Nice-Адаптер для круглого вала 40мм [503.24000]
| 7925713 | Nice-Адаптер для круглого вала 40мм и круглого со специальным пазом 44мм [513.24015] | шт. | Адаптер для круглого вала 40мм и круглого со специальным пазом 44мм [513.24015] | Nice | 450 | Nice-Адаптер для круглого вала 40мм и круглого со специальным пазом 44мм [513.24015]
| 7925704 | Nice-Адаптер для круглого вала 40мм, круглого со специальным пазом 44мм и овального 42x46 [503.24015] | шт. | Адаптер для круглого вала 40мм, круглого со специальным пазом 44мм и овального 42x46 [503.24015] | Nice | 450 | Nice-Адаптер для круглого вала 40мм, круглого со специальным пазом 44мм и овального 42x46 [503.24015]
| 7925714 | Nice-Адаптер для круглого вала 43,50-44мм [513.24215] | шт. | Адаптер для круглого вала 43,50-44мм [513.24215] | Nice | 500 | Nice-Адаптер для круглого вала 43,50-44мм [513.24215]
| 7925706 | Nice-Адаптер для круглого вала 44-46-53мм [503.24315] | шт. | Адаптер для круглого вала 44-46-53мм [503.24315] | Nice | 500 | Nice-Адаптер для круглого вала 44-46-53мм [503.24315]
| 7925705 | Nice-Адаптер для круглого вала 44мм [503.24115] | шт. | Адаптер для круглого вала 44мм [503.24115] | Nice | 500 | Nice-Адаптер для круглого вала 44мм [503.24115]
| 7925707 | Nice-Адаптер для круглого вала 45мм [503.24615] | шт. | Адаптер для круглого вала 45мм [503.24615] | Nice | 500 | Nice-Адаптер для круглого вала 45мм [503.24615]
| 7925715 | Nice-Адаптер для круглого вала 45мм [513.24415] | шт. | Адаптер для круглого вала 45мм [513.24415] | Nice | 350 | Nice-Адаптер для круглого вала 45мм [513.24415]
| 7925723 | Nice-Адаптер для круглого вала 47мм (внутренний радиус) [515.25004] | шт. | Адаптер для круглого вала 47мм (внутренний радиус) [515.25004] | Nice | 450 | Nice-Адаптер для круглого вала 47мм (внутренний радиус) [515.25004]
| 7925721 | Nice-Адаптер для круглого вала 50мм [515.25002] | шт. | Адаптер для круглого вала 50мм [515.25002] | Nice | 450 | Nice-Адаптер для круглого вала 50мм [515.25002]
| 7925722 | Nice-Адаптер для круглого вала 50мм [515.25003] | шт. | Адаптер для круглого вала 50мм [515.25003] | Nice | 450 | Nice-Адаптер для круглого вала 50мм [515.25003]
| 7925724 | Nice-Адаптер для круглого вала 62-63мм с пазом [515.26200] | шт. | Адаптер для круглого вала 62-63мм с пазом [515.26200] | Nice | 300 | Nice-Адаптер для круглого вала 62-63мм с пазом [515.26200]
| 7925718 | Nice-Адаптер для круглого вала 63мм с наклонным пазом [515.16300] | шт. | Адаптер для круглого вала 63мм с наклонным пазом [515.16300] | Nice | 300 | Nice-Адаптер для круглого вала 63мм с наклонным пазом [515.16300]
| 7925725 | Nice-Адаптер для круглого вала 70мм с наклонным пазом [515.27300] | шт. | Адаптер для круглого вала 70мм с наклонным пазом [515.27300] | Nice | 350 | Nice-Адаптер для круглого вала 70мм с наклонным пазом [515.27300]
| 7925720 | Nice-Адаптер для круглого вала 80мм [515.17800] | шт. | Адаптер для круглого вала 80мм [515.17800] | Nice | 300 | Nice-Адаптер для круглого вала 80мм [515.17800]
| 7925719 | Nice-Адаптер для круглого вала 80мм с наклонным пазом [515.17300] | шт. | Адаптер для круглого вала 80мм с наклонным пазом [515.17300] | Nice | 450 | Nice-Адаптер для круглого вала 80мм с наклонным пазом [515.17300]
| 7925710 | Nice-Адаптер для октогонального вала 102мм [506.01020] | шт. | Адаптер для октогонального вала 102мм [506.01020] | Nice | 1000 | Nice-Адаптер для октогонального вала 102мм [506.01020]
| 7925716 | Nice-Адаптер для октогонального вала 102мм [515.01020] | шт. | Адаптер для октогонального вала 102мм [515.01020] | Nice | 700 | Nice-Адаптер для октогонального вала 102мм [515.01020]
| 7925726 | Nice-Адаптер для октогонального вала 114мм Heroal [517.01140] | шт. | Адаптер для октогонального вала 114мм Heroal [517.01140] | Nice | 2350 | Nice-Адаптер для октогонального вала 114мм Heroal [517.01140]
| 7925702 | Nice-Адаптер для октогонального вала 40мм [503.04000] | шт. | Адаптер для октогонального вала 40мм [503.04000] | Nice | 250 | Nice-Адаптер для октогонального вала 40мм [503.04000]
| 7925708 | Nice-Адаптер для октогонального вала 60мм [505.06000] | шт. | Адаптер для октогонального вала 60мм [505.06000] | Nice | 300 | Nice-Адаптер для октогонального вала 60мм [505.06000]
| 7901551 | Nice-Адаптер для октогонального вала 60мм [515.06000] | шт. | Адаптер для октогонального вала 60мм [515.06000] | Nice | 200 | Nice-Адаптер для октогонального вала 60мм [515.06000]
| 7925709 | Nice-Адаптер для октогонального вала 70мм [505.07000] | шт. | Адаптер для октогонального вала 70мм [505.07000] | Nice | 350 | Nice-Адаптер для октогонального вала 70мм [505.07000]
| 7925711 | Nice-Адаптер для октогонального вала 70мм [506.07000] | шт. | Адаптер для октогонального вала 70мм [506.07000] | Nice | 450 | Nice-Адаптер для октогонального вала 70мм [506.07000]
| 7925712 | Nice-Адаптер для октогонального вала 70мм [506.07015] | шт. | Адаптер для октогонального вала 70мм [506.07015] | Nice | 350 | Nice-Адаптер для октогонального вала 70мм [506.07015]
| 7925717 | Nice-Адаптер для октогонального вала 70мм [515.07000] | шт. | Адаптер для октогонального вала 70мм [515.07000] | Nice | 400 | Nice-Адаптер для октогонального вала 70мм [515.07000]
| 7901588 | Nice-Вороток для скрытого шарнира [578.18047] | шт. | Вороток для скрытого шарнира [578.18047] | Nice | 5350 | Nice-Вороток для скрытого шарнира [578.18047]
| 7925749 | Nice-Капсула без штифта для вала 50мм [575.12150] | шт. | Капсула без штифта для вала 50мм [575.12150] | Nice | 350 | Nice-Капсула без штифта для вала 50мм [575.12150]
| 7925747 | Nice-Капсула со штифтом для вала 40мм [575.12040] | шт. | Капсула со штифтом для вала 40мм [575.12040] | Nice | 350 | Nice-Капсула со штифтом для вала 40мм [575.12040]
| 7925748 | Nice-Капсула со штифтом для вала 50мм [575.12050] | шт. | Капсула со штифтом для вала 50мм [575.12050] | Nice | 350 | Nice-Капсула со штифтом для вала 50мм [575.12050]
| 7925750 | Nice-Капсула со штифтом для круглого вала 50мм [575.12250] | шт. | Капсула со штифтом для круглого вала 50мм [575.12250] | Nice | 450 | Nice-Капсула со штифтом для круглого вала 50мм [575.12250]
| 7925728 | Nice-Квадратный штифт 10мм + скоба [523.10012] | шт. | Квадратный штифт 10мм + скоба [523.10012] | Nice | 400 | Nice-Квадратный штифт 10мм + скоба [523.10012]
| 7925751 | Nice-Климатический датчик [NEMOSCT] | шт. | Климатический датчик [NEMOSCT] | Nice | 8450 | Nice-Климатический датчик [NEMOSCT]
| 7925752 | Nice-Климатический датчик [NEMOSRT] | шт. | Климатический датчик [NEMOSRT] | Nice | 13550 | Nice-Климатический датчик [NEMOSRT]
| 7925753 | Nice-Климатический датчик [NEMOWSCT] | шт. | Климатический датчик [NEMOWSCT] | Nice | 10700 | Nice-Климатический датчик [NEMOWSCT]
| 7925754 | Nice-Климатический датчик [NEMOWSRT] | шт. | Климатический датчик [NEMOWSRT] | Nice | 14850 | Nice-Климатический датчик [NEMOWSRT]
| 7925729 | Nice-Крепление [523.10014] | шт. | Крепление [523.10014] | Nice | 200 | Nice-Крепление [523.10014]
| 7925730 | Nice-Крепление [525.10012/AX] | шт. | Крепление [525.10012/AX] | Nice | 350 | Nice-Крепление [525.10012/AX]
| 7925731 | Nice-Крепление [525.10021] | шт. | Крепление [525.10021] | Nice | 550 | Nice-Крепление [525.10021]
| 7925732 | Nice-Крепление [525.10029] | шт. | Крепление [525.10029] | Nice | 400 | Nice-Крепление [525.10029]
| 7925733 | Nice-Крепление [525.10032] | шт. | Крепление [525.10032] | Nice | 600 | Nice-Крепление [525.10032]
| 7925734 | Nice-Крепление [525.10040] | шт. | Крепление [525.10040] | Nice | 150 | Nice-Крепление [525.10040]
| 7901552 | Nice-Крепление [525.10044] | шт. | Крепление [525.10044] | Nice | 800 | Nice-Крепление [525.10044]
| 7925735 | Nice-Крепление [525.10050] | шт. | Крепление [525.10050] | Nice | 450 | Nice-Крепление [525.10050]
| 7925736 | Nice-Крепление [525.10052] | шт. | Крепление [525.10052] | Nice | 200 | Nice-Крепление [525.10052]
| 7925737 | Nice-Крепление [525.10061] | шт. | Крепление [525.10061] | Nice | 400 | Nice-Крепление [525.10061]
| 7925738 | Nice-Крепление [525.10070] | шт. | Крепление [525.10070] | Nice | 1800 | Nice-Крепление [525.10070]
| 7925739 | Nice-Крепление [525.10071] | шт. | Крепление [525.10071] | Nice | 2300 | Nice-Крепление [525.10071]
| 7925740 | Nice-Крепление [525.10072] | шт. | Крепление [525.10072] | Nice | 3000 | Nice-Крепление [525.10072]
| 7925741 | Nice-Крепление [525.10091] | шт. | Крепление [525.10091] | Nice | 1150 | Nice-Крепление [525.10091]
| 7916599 | Nice-Крепление [535.10010] | шт. | Крепление [535.10010] | Nice | 200 | Nice-Крепление [535.10010]
| 7925743 | Nice-Крепление [535.10012] | шт. | Крепление [535.10012] | Nice | 450 | Nice-Крепление [535.10012]
| 7925744 | Nice-Крепление [535.10013/AX] | шт. | Крепление [535.10013/AX] | Nice | 400 | Nice-Крепление [535.10013/AX]
| 7925745 | Nice-Крепление [535.10024] | шт. | Крепление [535.10024] | Nice | 400 | Nice-Крепление [535.10024]
| 7925742 | Nice-Крепление компактное [533.10010] | шт. | Крепление компактное [533.10010] | Nice | 350 | Nice-Крепление компактное [533.10010]
| 7925746 | Nice-Крепление настенное [537.10001] | шт. | Крепление настенное [537.10001] | Nice | 850 | Nice-Крепление настенное [537.10001]
| 7897949 | Nice-Привод внутриваловый [NL11000] | шт. |  | Nice |  | Nice-Привод внутриваловый [NL11000]
| 7900730 | Nice-Привод внутриваловый [NL16001H] | шт. |  | Nice |  | Nice-Привод внутриваловый [NL16001H]
| 7898836 | Nice-Привод внутриваловый [XM2800000] | шт. |  | Nice |  | Nice-Привод внутриваловый [XM2800000]
| 7925681 | Nice-Привод внутривальный E L 12012 [ERL12000000] | шт. | Привод внутривальный E L 12012 [ERL12000000] | Nice | 14550 | Nice-Привод внутривальный E L 12012 [ERL12000000]
| 7925678 | Nice-Привод внутривальный E L 8012 [ERL08000000] | шт. | Привод внутривальный E L 8012 [ERL08000000] | Nice | 13500 | Nice-Привод внутривальный E L 8012 [ERL08000000]
| 7925680 | Nice-Привод внутривальный E LH 10012 [ERL10000H00] | шт. | Привод внутривальный E LH 10012 [ERL10000H00] | Nice | 16800 | Nice-Привод внутривальный E LH 10012 [ERL10000H00]
| 7925682 | Nice-Привод внутривальный E LH 12012 [ERL12000H00] | шт. | Привод внутривальный E LH 12012 [ERL12000H00] | Nice | 16850 | Nice-Привод внутривальный E LH 12012 [ERL12000H00]
| 7925679 | Nice-Привод внутривальный E LH 8012 [ERL08000H00] | шт. | Привод внутривальный E LH 8012 [ERL08000H00] | Nice | 16450 | Nice-Привод внутривальный E LH 8012 [ERL08000H00]
| 7925686 | Nice-Привод внутривальный E M 1517 [ERM15000000] | шт. | Привод внутривальный E M 1517 [ERM15000000] | Nice | 4000 | Nice-Привод внутривальный E M 1517 [ERM15000000]
| 7901550 | Nice-Привод внутривальный E M 3017 [ERM30000000] | шт. | Привод внутривальный E M 3017 [ERM30000000] | Nice | 5300 | Nice-Привод внутривальный E M 3017 [ERM30000000]
| 7916600 | Nice-Привод внутривальный E M 4012 [ERM40000000] | шт. | Привод внутривальный E M 4012 [ERM40000000] | Nice | 7350 | Nice-Привод внутривальный E M 4012 [ERM40000000]
| 7916601 | Nice-Привод внутривальный E M 5012 [ERM50000000] | шт. | Привод внутривальный E M 5012 [ERM50000000] | Nice | 7500 | Nice-Привод внутривальный E M 5012 [ERM50000000]
| 7925684 | Nice-Привод внутривальный E M 517 [ERM05000000] | шт. | Привод внутривальный E M 517 [ERM05000000] | Nice | 3700 | Nice-Привод внутривальный E M 517 [ERM05000000]
| 7925677 | Nice-Привод внутривальный E M 817 [ERM08000000] | шт. | Привод внутривальный E M 817 [ERM08000000] | Nice | 3900 | Nice-Привод внутривальный E M 817 [ERM08000000]
| 7925693 | Nice-Привод внутривальный E Mat ST 324 [ERS03000003T] | шт. | Привод внутривальный E Mat ST 324 [ERS03000003T] | Nice | 9950 | Nice-Привод внутривальный E Mat ST 324 [ERS03000003T]
| 7925687 | Nice-Привод внутривальный E MH 1517 [ERM15000H00] | шт. | Привод внутривальный E MH 1517 [ERM15000H00] | Nice | 7350 | Nice-Привод внутривальный E MH 1517 [ERM15000H00]
| 7925689 | Nice-Привод внутривальный E MH 3017 [ERM30000H00] | шт. | Привод внутривальный E MH 3017 [ERM30000H00] | Nice | 7650 | Nice-Привод внутривальный E MH 3017 [ERM30000H00]
| 7925691 | Nice-Привод внутривальный E MH 4012 [ERM40000H00] | шт. | Привод внутривальный E MH 4012 [ERM40000H00] | Nice | 8450 | Nice-Привод внутривальный E MH 4012 [ERM40000H00]
| 7916642 | Nice-Привод внутривальный E MH 5012 [ERM50000H00] | шт. | Привод внутривальный E MH 5012 [ERM50000H00] | Nice | 8650 | Nice-Привод внутривальный E MH 5012 [ERM50000H00]
| 7925696 | Nice-Привод внутривальный E S 1011 [ERS10000000] | шт. | Привод внутривальный E S 1011 [ERS10000000] | Nice | 4850 | Nice-Привод внутривальный E S 1011 [ERS10000000]
| 7925692 | Nice-Привод внутривальный E S 324 [ERS03000000] | шт. | Привод внутривальный E S 324 [ERS03000000] | Nice | 4550 | Nice-Привод внутривальный E S 324 [ERS03000000]
| 7925694 | Nice-Привод внутривальный E S 524 [ERS05000000] | шт. | Привод внутривальный E S 524 [ERS05000000] | Nice | 4700 | Nice-Привод внутривальный E S 524 [ERS05000000]
| 7925695 | Nice-Привод внутривальный E S 611 [ERS06000000] | шт. | Привод внутривальный E S 611 [ERS06000000] | Nice | 4800 | Nice-Привод внутривальный E S 611 [ERS06000000]
| 7925688 | Nice-Привод внутривальный E Star MA 3017 [ERM30000001A] | шт. | Привод внутривальный E Star MA 3017 [ERM30000001A] | Nice | 7350 | Nice-Привод внутривальный E Star MA 3017 [ERM30000001A]
| 7925690 | Nice-Привод внутривальный E Star MA 4012 [ERM40000001A] | шт. | Привод внутривальный E Star MA 4012 [ERM40000001A] | Nice | 8450 | Nice-Привод внутривальный E Star MA 4012 [ERM40000001A]
| 7925697 | Nice-Привод внутривальный E XL 12012 [ERX12000000] | шт. | Привод внутривальный E XL 12012 [ERX12000000] | Nice | 27150 | Nice-Привод внутривальный E XL 12012 [ERX12000000]
| 7925698 | Nice-Привод внутривальный E XL 23012 [ERX23000000] | шт. | Привод внутривальный E XL 23012 [ERX23000000] | Nice | 35000 | Nice-Привод внутривальный E XL 23012 [ERX23000000]
| 7925700 | Nice-Привод внутривальный E XL 30012 [ERX30000000] | шт. | Привод внутривальный E XL 30012 [ERX30000000] | Nice | 38900 | Nice-Привод внутривальный E XL 30012 [ERX30000000]
| 7925699 | Nice-Привод внутривальный E XLH 23012 [ERX23000H00] | шт. | Привод внутривальный E XLH 23012 [ERX23000H00] | Nice | 39050 | Nice-Привод внутривальный E XLH 23012 [ERX23000H00]
| 7925701 | Nice-Привод внутривальный E XLH 30012 [ERX30000H00] | шт. | Привод внутривальный E XLH 30012 [ERX30000H00] | Nice | 43000 | Nice-Привод внутривальный E XLH 30012 [ERX30000H00]
| 7925683 | Nice-Привод внутривальный E Z M 425 [ERM04000050] | шт. | Привод внутривальный E Z M 425 [ERM04000050] | Nice | 9100 | Nice-Привод внутривальный E Z M 425 [ERM04000050]
| 7925685 | Nice-Привод внутривальный E Z M 815 [ERM08000050] | шт. | Привод внутривальный E Z M 815 [ERM08000050] | Nice | 9750 | Nice-Привод внутривальный E Z M 815 [ERM08000050]
| 7925755 | Nice-Устройство программирования крайних положений [TTU] | шт. | Устройство программирования крайних положений [TTU] | Nice | 1500 | Nice-Устройство программирования крайних положений [TTU]
| 7901589 | Nice-Шарнир скрытый [578.18048] | шт. | Шарнир скрытый [578.18048] | Nice | 600 | Nice-Шарнир скрытый [578.18048]
0404 Турникеты, Калитки, Ограждение
040401 PERCo
04040101 Турникеты-Триподы
| 81050 | PERCo-AA-04 Преграждающие планки Антипаника (комплект из 3шт.) | шт. | Автоматические планки «Антипаника» - преграждающие створки турникета, которые в случае аварийной эвакуации людей складываются по сигналу аварийной разблокировки или при пропадании питания, что позволяет мгновенно освободить проход в экстренной ситуации. | PERCO | 14172 | PERCo-AA-04 Преграждающие планки Антипаника (комплект из 3шт.)
| 80801 | PERCo-AS-04 Стандартные преграждающие планки (комплект из 3шт.) | шт. | Стандартные преграждающие планки | PERCO | 7086 | PERCo-AS-04 Стандартные преграждающие планки (комплект из 3шт.)
| 102665 | PERCo-AS-05 Стандартные преграждающие планки (окрашеная сталь-черный, комплект из 3шт.) | шт. | Стандартные преграждающие планки | PERCO | 3960 | PERCo-AS-05 Стандартные преграждающие планки (окрашеная сталь-черный, комплект из 3шт.)
| 102666 | PERCo-T-5 Турникет-трипод (бежевый) | шт. | Турникет-трипод PERCo-T-5 с упрощенным дизайном. Состав: 1. турникет со встроенной электроникой управления 2. пульт дистанционного управления Технические характеристики: Напряжение питания турникета - 12B постоянного тока Пропускная способность в режиме однократного прохода - 30 чел./мин Ширина зоны прохода с планками PERCo-AS-05 - 500 мм Ширина зоны прохода с планками PERCo-AS-04 и PERCo-AA-04 - 600 мм Рабочий температурный диапазон от +1 °C до +40 °C | PERCO | 52797 | PERCo-T-5 Турникет-трипод (бежевый)
| 81974 | PERCo-TTR-04.1E Турникет-трипод (черный с блестками) | шт. | Состав: 1. турникет со встроенной электроникой управления 2. пульт дистанционного управления Технические характеристики: Напряжение питания стойки турникета - 12B постоянного тока Мощность, потребляемая турникетом - не более 8,5Вт Пропускная способность в режиме однократного прохода - 30 чел./мин Пропускная способность в режиме свободного прохода - 60 чел./мин Ширина зоны прохода - 600 мм Рабочий температурный диапазон от +1 °C до +40 °C Средняя наработка на отказ - не менее 1500000 проходов Средний срок службы - 8 лет Габаритные размеры турникета: (длина/ширина/высота) 1. без планок: 280х260х1050 мм 2. с планками: 855х810х1050 мм | PERCO | 67803 | PERCo-TTR-04.1E Турникет-трипод (черный с блестками)
| 80648 | PERCo-TTR-04.1G Турникет-трипод (темно-серый) | шт. | Состав: 1. турникет со встроенной электроникой управления 2. пульт дистанционного управления Технические характеристики: Напряжение питания стойки турникета - 12B постоянного тока Мощность, потребляемая турникетом - не более 8,5Вт Пропускная способность в режиме однократного прохода - 30 чел./мин Пропускная способность в режиме свободного прохода - 60 чел./мин Ширина зоны прохода - 600 мм Рабочий температурный диапазон от +1 °C до +40 °C Средняя наработка на отказ - не менее 1500000 проходов Средний срок службы - 8 лет Габаритные размеры турникета: (длина/ширина/высота) 1. без планок: 280х260х1050 мм 2. с планками: 855х810х1050 мм | PERCO | 64468 | PERCo-TTR-04.1G Турникет-трипод (темно-серый)
| 81413 | PERCo-TTR-04.1R Турникет-трипод (светло-бежевый) | шт. | Состав: 1. турникет со встроенной электроникой управления 2. пульт дистанционного управления Технические характеристики: Напряжение питания стойки турникета - 12B постоянного тока Мощность, потребляемая турникетом - не более 8,5Вт Пропускная способность в режиме однократного прохода - 30 чел./мин Пропускная способность в режиме свободного прохода - 60 чел./мин Ширина зоны прохода - 600 мм Рабочий температурный диапазон от +1 °C до +40 °C Средняя наработка на отказ - не менее 1500000 проходов Средний срок службы - 8 лет Габаритные размеры турникета: (длина/ширина/высота) 1. без планок: 280х260х1050 мм 2. с планками: 855х810х1050 мм | PERCO | 64468 | PERCo-TTR-04.1R Турникет-трипод (светло-бежевый)
| 7893720 | PERCo-TTR-04CW Комплект турникета уличного исполнения (с планками) | шт. | Электромеханический турникет PERCo-TTR-04CW-24 Состав: 1. турникет со встроенной системой терморегуляции 2. блок управления встроенный в стойку турникета 3. пульт дистанционного управления 4. комплект преграждающих планок - стандартные Технические характеристики: Напряжение питания стойки турникета - 12B постоянного тока Напряжение питания системы подогрева - 24В переменного тока Мощность, потребляемая системой терморегуляции - не более 60 Вт Пропускная способность в режиме однократного прохода - 30 чел./мин Пропускная способность в режиме свободного прохода - 60 чел./мин Ширина зоны прохода 600 мм Рабочий температурный диапазон от -40 °C до +40 °C Средняя наработка на отказ - не менее 1500000 проходов Средний срок службы - 8 лет Габаритные размеры турникета: (длина/ширина/высота) без планок: 280х260х1050 мм с планками: 855х810х1050 мм | PERCO | 81141 | PERCo-TTR-04CW Комплект турникета уличного исполнения (с планками)
| 7888451 | PERCo-TTR-07.1G Турникет-трипод (темно-серый) (автоматические планки антипаника в комлекте) | шт. | Особенность турникета PERCo-TTR-07 — автоматические планки «Антипаника», складывающиеся по сигналу аварийной разблокировки или при пропадании питания, что позволяет мгновенно освободить проход в экстренной ситуации. Состав: 1. турникет со встроенной электроникой управления 2. автоматичечкие планки "Антипаника" 3. пульт дистанционного управления Технические характеристики: Напряжение питания стойки турникета - 12B постоянного тока Мощность, потребляемая турникетом - не более 72Вт Пропускная способность в режиме однократного прохода - 30 чел./мин Пропускная способность в режиме свободного прохода - 60 чел./мин Ширина зоны прохода - 500 мм Рабочий температурный диапазон от от +1 °C до +40 °C Средняя наработка на отказ - не менее 1500000 проходов Средний срок службы - 8 лет | PERCO | 79335 | PERCo-TTR-07.1G Турникет-трипод (темно-серый) (автоматические планки антипаника в комлекте)
| 7898118 | PERCo-TTR-08A Турникет-трипод (нерж. сталь) (автоматические планки антипаника в комлекте) | шт. | Уличный турникет PERCo-TTR-08 с автоматическими планками «Антипаника», складывающимися по сигналу аварийной разблокировки или при пропадании питания, что позволяет мгновенно освободить проход в экстренной ситуации. Состав: 1. Турникет со встроенной электроникой управления; 2. Маховик с автоматическими планками «Антипаника» 3. Пульт дистанционного управления. Технические характеристики: Напряжение питания стойки турникета - 12 B постоянного тока Мощность, потребляемая турникетом - не более 72Вт Пропускная способность в режиме однократного прохода - 30 чел./мин Пропускная способность в режиме свободного прохода - 60 чел./мин Ширина зоны прохода - 500 мм Рабочий температурный диапазон от от -20 °C до +50 °C Средняя наработка на отказ - не менее 1500000 проходов Средний срок службы - 8 лет | PERCO | 130951 | PERCo-TTR-08A Турникет-трипод (нерж. сталь) (автоматические планки антипаника в комлекте)
04040102 Тумбовые Турникеты-Триподы
| 79269 | PERCo-AA-01 Преграждающие планки Антипаника (комплект из 3 шт.) | шт. | Автоматические планки «Антипаника» - преграждающие створки турникета, которые в случае аварийной эвакуации людей складываются по сигналу аварийной разблокировки или при пропадании питания, что позволяет мгновенно освободить проход в экстренной ситуации | PERCO | 14172 | PERCo-AA-01 Преграждающие планки Антипаника (комплект из 3 шт.)
| 80988 | PERCo-AS-01 Стандартные преграждающие планки (комплект из 3шт.) | шт. | Стандартные преграждающие планки (комплект из 3 шт) | PERCO | 7225 | PERCo-AS-01 Стандартные преграждающие планки (комплект из 3шт.)
| 15388 | PERCo-C-03G black Крышка тумб. турникета | шт. | Крышка тумбового турникета PERCo-TTD-03.1 с двумя индикаторами Исполнение: черный цвет, искусственный камень | PERCO | 30914 | PERCo-C-03G black Крышка тумб. турникета
| 83908 | PERCo-C-03G blue Крышка тумб. турникета | шт. | Крышка тумб. турникета PERCo-TTD-03.1 с двумя индикаторами. Исполнение: синий цвет, искусственный камень. | PERCO | 30914 | PERCo-C-03G blue Крышка тумб. турникета
| 120613 | PERCo-TB-01.1 Турникет-трипод | шт. | Тумбовый турникет-трипод с двумя встроенными считывателями PERCo-TB01. Состав: 1. турникет со встроенной электроникой управления и двумя считывателями (EMM/HID) имеющими интерфейс связи с контроллером Wiegand. 2. пульт дистанционного управления Технические характеристики: Напряжение питания постоянного тока: 12 ± 1.2 В Потребляемая мощность (для TB01.1) - не более 20Вт Габаритные размеры с установленными преграждающими планками (TB01.1): 1170х770х1030 мм Пропускная способность в режиме однократного прохода: 30 человек/мин Пропускная способность в режиме свободного прохода: 60 человек/мин Количество считывающих устройств (HID/EM-Marin): 2 Контролируемые направления прохода: 2 Интерфейс связи встроенных считывателей : Wiegand Дальность считывания EMM - 8 см, HID - 6 см Рабочий диапазон температур от +1 до +40 °С Ширина зоны прохода: для TB01.1 - 580 мм | PERCO | 137134 | PERCo-TB-01.1 Турникет-трипод
| 120614 | PERCo-TBC-01.1 Турникет-трипод (со встр. картоприемником) | шт. | Тумбовый турникет-трипод с картоприемником и двумя считывателями PERCo-TBC01 Состав: 1. турникет со встроенной электроникой управления, двумя считывателями и картоприемником (EMM/HID) 2. пульт дистанционного управления Технические характеристики: Напряжение питания постоянного тока: 12 ± 1.2 В Потребляемая мощность (для TBC01.1): не более 30Вт Габаритные размеры с установленными преграждающими планками (TBC01.1): 1170х770х1030 мм Ширина зоны прохода для TBC01.1: 580 мм Пропускная способность в режиме однократного прохода: 30 человек/мин Пропускная способность в режиме свободного прохода: 60 человек/мин Количество считывающих устройств (HID/EM-Marin): 2 Контролируемые направления прохода: 2 Интерфейс связи встроенных считывателей: Wiegand Дальность считывания EMM - 8 см, HID - 6 см Емкость картоприемника: 350 карт Рабочий диапазон температур: от +1 до +40 °С | PERCO | 174022 | PERCo-TBC-01.1 Турникет-трипод (со встр. картоприемником)
| 7893589 | PERCo-TBC-01.1A Турникет-трипод (со встр. картоприемником) | шт. | Тумбовый турникет-трипод с картоприемником и двумя считывателями PERCo-TBC01А. Встроенные планки антипаника. Технические характеристики: Напряжение питания постоянного тока: 12 ± 1.2 В Потребляемая мощность (для TBC01A): не более 72Вт Габаритные размеры с установленными преграждающими планками (TBC01A): 1170х750х1030 мм Ширина зоны прохода для TBC01A: 560 мм Пропускная способность в режиме однократного прохода: 30 человек/мин Пропускная способность в режиме свободного прохода: 60 человек/мин Количество считывающих устройств (HID/EM-Marin): 2 Контролируемые направления прохода: 2 Интерфейс связи встроенных считывателей: Wiegand Дальность считывания EMM - 8 см, HID - 6 см Емкость картоприемника: 350 карт Рабочий диапазон температур: от +1 до +40 °С | PERCO | 187986 | PERCo-TBC-01.1A Турникет-трипод (со встр. картоприемником)
| 79957 | PERCo-TTD-03.1G Турникет-трипод (темно серый) -БЕЗ КРЫШКИ | шт. | Тумбовый турникет-трипод PERCo-TTD-03.1 (планки и крышка НЕ ВХОДЯТ) Состав: 1. турникет со встроенной электроникой управления 2. пульт дистанционного управления Технические характеристики: Напряжение питания турникета: 12B постоянного тока Пропускная способность в режиме однократного прохода: 30 чел./мин Габаритные размеры турникета: (высота/ширина/глубина) без планок: 1000х1083х260 мм с планками: 1000х1083х684 мм Ширина зоны прохода: 500 мм Рабочий температурный диапазон: от +1 °C до +40 °C | PERCO | 99551 | PERCo-TTD-03.1G Турникет-трипод (темно серый) -БЕЗ КРЫШКИ
| 79268 | PERCo-TTD-03.1S Турникет-трипод (нерж. сталь) -БЕЗ КРЫШКИ | шт. | Тумбовый турникет-трипод PERCo-TTD-03.1 (планки и крышка НЕ ВХОДЯТ) Состав: 1. турникет со встроенной электроникой управления 2. пульт дистанционного управления Технические характеристики: Напряжение питания турникета: 12B постоянного тока Пропускная способность в режиме однократного прохода: 30 чел./мин Габаритные размеры турникета: (высота/ширина/глубина) без планок: 1000х1083х260 мм с планками: 1000х1083х684 мм Ширина зоны прохода: 500 мм Рабочий температурный диапазон: от +1 °C до +40 °C | PERCO | 131993 | PERCo-TTD-03.1S Турникет-трипод (нерж. сталь) -БЕЗ КРЫШКИ
| 83905 | PERCo-TTD-03.2G Турникет-трипод (темно серый) | шт. | Тумбовый турникет-трипод PERCo-TTD-03.2 (сталь, покрытие "муар") Состав: 1. турникет со встроенной электроникой управления 2. пульт дистанционного управления Технические характеристики: Напряжение питания турникета: 12B постоянного тока Пропускная способность в режиме однократного прохода: 30 чел./мин Габаритные размеры турникета (высота/ширина/глубина) без планок: 1010х980х220 мм с планками: 1010х980х664 мм Ширина зоны прохода: 500 мм Рабочий температурный диапазон: от +1 °C до +40 °C | PERCO | 115181 | PERCo-TTD-03.2G Турникет-трипод (темно серый)
| 80348 | PERCo-TTD-03.2S Турникет-трипод (нерж. сталь) | шт. | Тумбовый турникет-трипод PERCo-TTD-03.2 (нержавеющая сталь) Состав: 1. турникет со встроенной электроникой управления 2. пульт дистанционного управления Тумбовый турникет-трипод PERCo-TTD-03.2 Состав: 1. турникет со встроенной электроникой управления 2. пульт дистанционного управления Технические характеристики: Напряжение питания турникета: 12B постоянного тока Пропускная способность в режиме однократного прохода: 30 чел./мин Габаритные размеры турникета (высота/ширина/глубина) без планок: 1010х980х220 мм с планками: 1010х980х664 мм Ширина зоны прохода: 500 мм Рабочий температурный диапазон: от +1 °C до +40 °C | PERCO | 149152 | PERCo-TTD-03.2S Турникет-трипод (нерж. сталь)
| 7910071 | PERCo-TTD-08A Турникет-трипод (нерж. сталь) | шт. | Тумбовый турникет TTD-08А из нержавеющей стали. Состав: 1. Турникет со встроенной электроникой управления 2. Маховик с автоматическими планками «Антипаника» 3. Пульт дистанционного управления Технические характеристики: Напряжение питания стойки турникета: 12B постоянного тока Мощность, потребляемая турникетом: не более 72Вт Пропускная способность в режиме однократного прохода: 30 чел./мин Пропускная способность в режиме свободного прохода: 60 чел./мин Габаритные размеры турникета (длина/ширина/высота): 1166х750х1016 мм Ширина зоны прохода: 560 мм Рабочий температурный диапазон: от -20 °C до +55 °C (под навесом) от -20 °C до +45 °C (без навеса) Средняя наработка на отказ: не менее 1 500 000 проходов Средний срок службы: 8 лет | PERCO | 157419 | PERCo-TTD-08A Турникет-трипод (нерж. сталь)
04040103 Роторные Полуростовые-турникеты
| 82814 | PERCo-RB-03S формирователь прохода | шт. | PERCo-RB-03S - стойки и поручни формирователя выполнены из шлифованной нержавеющей трубы O50 мм и O32 мм соответственно | PERCO | 48629 | PERCo-RB-03S формирователь прохода
| 82809 | PERCo-RB-03TP формирователь прохода | шт. | PERCo-RB-03TR - особенностью формирователя прохода является использования натурального дерева в качестве материала поручней и тонированного поликарбоната в качестве заполнения, стойки выполнены из шлифованной нержавеющей трубы O50 мм. | PERCO | 84753 | PERCo-RB-03TP формирователь прохода
| 78604 | PERCo-RTD-03S турникет (без формирователя) | шт. | Полуростовые роторные турникеты серии PERCo-RTD-03S используется совместно с формирователем прохода: 1. PERCo-RB-03TP (код 82809) или 2. PERCo-RB-03S (код 82814) Технические характеристики: Электропитание турникета: 220 ± 22 В переменного тока / 50 Гц или 24 ± 2.4 В постоянного тока Рабочее напряжение: 24В постоянного тока Потребляемая мощность: не более 60 Вт Пропускная способность в режиме однократного прохода: 23 чел./мин Габаритные размеры турникета: (длина/ширина/высота) без формирователя прохода: 1202х1202х1013 мм с формирователем прохода: 1531х1345х1071 мм Ширина зоны прохода: 600 мм Рабочий температурный диапазон от: +1 °C до +45 °C | PERCO | 167145 | PERCo-RTD-03S турникет (без формирователя)
04040104 Полноростовые исп. устройства
| 86793 | PERCo-RF01 0-01 Рама монтажная для турникета роторного полноростового RTD-15 | шт. | Рама монтажная для турникета роторного полноростового RTD-15 | PERCO | 29872 | PERCo-RF01 0-01 Рама монтажная для турникета роторного полноростового RTD-15
| 7918435 | PERCo-RF16 Рама монтажная для турникета роторного полноростового RTD-16 | шт. | Рама монтажная для турникета роторного полноростового RTD-16 | PERCO | 29803 | PERCo-RF16 Рама монтажная для турникета роторного полноростового RTD-16
| 86792 | PERCo-RTD-15.1R Роторный турникет эл. мех. полноростовой | шт. | Полноростовый роторный турникет PERCo-RTD-15.1R с моторным приводом доворота створок (крыша и монтажная рама поставляются ОТДЕЛЬНО) Состав: 1. турникет со встроенной электроникой управления 2. пульт дистанционного управления Технические характеристики: Напряжение питания постоянного тока турникета: от 22 В до 30 В ламп подсветки зоны прохода: 12 В Потребляемая мощность (без подсветки прохода) - не более 105 Вт Пропускная способность: в режиме однократного прохода: 20 чел./мин в режиме свободного прохода: 30 чел./мин Количество режимов работы: при импульсном режиме - 6 при потенциальном режиме - 3 Габаритные размеры турникета (высота/ширина/глубина): 2325х1800х1600 мм Ширина зоны прохода:755 мм Рабочий температурный диапазон: турникета: от -40 °C до +55 °C пульта управления: от +1 °C до +40 °C Габариты: 5 ящиков: 154х940х2160 / 76,5кг 275х1030х2215 / 93,8кг 202х930х2215 / 51кг 202х930х2215 / 51 кг 330х390х1950 / 66,2 кг | PERCO | 478370 | PERCo-RTD-15.1R Роторный турникет эл. мех. полноростовой
| 85450 | PERCo-RTD-15.2R Роторный турникет мех. полноростовой | шт. | Полноростовой роторный турникет PERCo-RTD-15R с механическим приводом доворота створок. (крыша и монтажная рама поставляются ОТДЕЛЬНО) Состав: 1. турникет со встроенной электроникой управления 2. пульт дистанционного управления Технические характеристики: Напряжение питания постоянного тока турникета: от 22 В до 30 В ламп подсветки зоны прохода: 12 В Потребляемая мощность (без подсветки прохода) - не более 30 Вт Пропускная способность: в режиме однократного прохода: 20 чел./мин в режиме свободного прохода: 30 чел./мин Количество режимов работы: при импульсном режиме - 6 при потенциальном режиме - 3 Габаритные размеры турникета: (высота/ширина/глубина):2325х1800х1600 мм Ширина зоны прохода:755 мм Рабочий температурный диапазон: турникета: от -40 °C до +55 °C пульта управления: от +1 °C до +40 °C Габариты: 5 ящиков: 154х940х2160 / 76,5кг 275х1030х2215 / 93,8кг 202х930х2215 / 51кг 202х930х2215 / 51 кг 330х390х1950 / 66,2 кг | PERCO | 411540 | PERCo-RTD-15.2R Роторный турникет мех. полноростовой
| 7918430 | PERCo-RTD-16.1 Роторный турникет эл. мех. полноростовой | шт. |  | PERCO | 309836 | PERCo-RTD-16.1 Роторный турникет эл. мех. полноростовой
| 7918431 | PERCo-RTD-16.1S Роторный турникет эл. мех. полноростовой | шт. |  | PERCO | 350476 | PERCo-RTD-16.1S Роторный турникет эл. мех. полноростовой
| 7918432 | PERCo-RTD-16.2 Роторный турникет эл. мех. полноростовой | шт. |  | PERCO | 249397 | PERCo-RTD-16.2 Роторный турникет эл. мех. полноростовой
| 7918433 | PERCo-RTD-16.2S Роторный турникет эл. мех. полноростовой | шт. | Турникеты серии PERCo-RTD-16 предназначены для полного перекрытия зоны прохода. Возможна эксплуатация турникета как внутри помещений, так и на открытом воздухе. Состав: турникет со встроенной электроникой управления пульт дистанционного управления (крыша и монтажная рама в комплекте НЕ ИДУТ) Напряжение питания - 24В постоянного тока Мощность - не более 30Вт Количество направлений прохода - 2 Пропускная способность в режиме однократного прохода - 20 чел./мин Пропускная способность в режиме свободного прохода - 30 чел./мин Габаритные размеры (длина/ширина/высота) - 1595х1641х2303 мм Ширина зоны прохода - 630 мм Рабочий температурный диапазон от -40 °C до +55 °C Без электропривода | PERCO | 288370 | PERCo-RTD-16.2S Роторный турникет эл. мех. полноростовой
| 85452 | PERCo-RTС-15 R Крыша для полноростового роторного турникета | шт. | PERCo-RTС-15R крыша для полноростового роторного турникета PERCo-RTD-15.1(2) R | PERCO | 116918 | PERCo-RTС-15 R Крыша для полноростового роторного турникета
| 7918434 | PERCo-RTС-16 Крыша для полноростового роторного турникета | шт. |  | PERCO | 69609 | PERCo-RTС-16 Крыша для полноростового роторного турникета
04040105 Ограждения полноростовые
| 86857 | PERCo-MB-15D Дополнительная секция ограждения | шт. | Ограждение предназначено для формирования зоны прохода с турникетом PERCo-RTD-15 и калиткой PERCo-WHD-15. Стыковка секций между собой может осуществляться под углом 180°, 90°. Предусмотрены элементы крепления для стыковки со стеной. | PERCO | 22161 | PERCo-MB-15D Дополнительная секция ограждения
| 81884 | PERCo-MB-15R Полноростовое ограждение | шт. | Полноростовое ограждение PERCo-МВ-15 предназначено для формирования зоны прохода с турникетом PERCo-RTD-15 и калиткой PERCo-WHD-15. Стыковка секций между собой может осуществляться под углом 180°, 90°. Предусмотрены элементы крепления для стыковки со стеной. | PERCO | 46475 | PERCo-MB-15R Полноростовое ограждение
| 7918437 | PERCo-MB-16 Полноростовое ограждение (длина 1000мм) | шт. |  | PERCO | 27649 | PERCo-MB-16 Полноростовое ограждение (длина 1000мм)
| 7918440 | PERCo-MB-16.1 Накладка трехсторонняя (секция-турникет) | шт. |  | PERCO | 1389 | PERCo-MB-16.1 Накладка трехсторонняя (секция-турникет)
| 7918448 | PERCo-MB-16.10 Накладка барьерная | шт. |  | PERCO | 1389 | PERCo-MB-16.10 Накладка барьерная
| 7918441 | PERCo-MB-16.2 Накладка угловая (секция-секция) | шт. |  | PERCO | 1389 | PERCo-MB-16.2 Накладка угловая (секция-секция)
| 7918442 | PERCo-MB-16.3 Накладка прямая верхняя (секция-секция) | шт. |  | PERCO | 1389 | PERCo-MB-16.3 Накладка прямая верхняя (секция-секция)
| 7918443 | PERCo-MB-16.4 Накладка прямая нижняя (доп. секция-секция) | шт. |  | PERCO | 1389 | PERCo-MB-16.4 Накладка прямая нижняя (доп. секция-секция)
| 7918444 | PERCo-MB-16.5 Накладка Н-образные (секция-турникет) | шт. |  | PERCO | 1389 | PERCo-MB-16.5 Накладка Н-образные (секция-турникет)
| 7918445 | PERCo-MB-16.6 Накладка Т-образные (секция-стена) | шт. |  | PERCO | 1389 | PERCo-MB-16.6 Накладка Т-образные (секция-стена)
| 7918446 | PERCo-MB-16.7 Накладка Т-образные (доп. секция-стена) | шт. |  | PERCO | 1389 | PERCo-MB-16.7 Накладка Т-образные (доп. секция-стена)
| 7918447 | PERCo-MB-16.8 Накладка прямая верхняя (доп. секция-секция) | шт. |  | PERCO | 1389 | PERCo-MB-16.8 Накладка прямая верхняя (доп. секция-секция)
| 7918439 | PERCo-MB-16.9 Упор для стоек секции ограждения | шт. |  | PERCO | 1389 | PERCo-MB-16.9 Упор для стоек секции ограждения
| 7918438 | PERCo-MB-16D Дополнительная секция ограждения | шт. |  | PERCO | 13894 | PERCo-MB-16D Дополнительная секция ограждения
| 86858 | PERCo-RF01 0-02 Стойка-вставка | шт. | Стойка вставка для заполнения проема между турникетами RTD-15R, установлеными под крышами RTC-15 | PERCO | 9240 | PERCo-RF01 0-02 Стойка-вставка
| 102685 | PERCo-RF01 0-03 Кронштейн для стыковки. | шт. | PERCo-RF01 0-03 Накладка верхняя для стыковки турникета PERCo-RTD-15 с калиткой PERCo-WHD-15 или секцией ограждения PERCo-MB-15 | PERCO | 1389 | PERCo-RF01 0-03 Кронштейн для стыковки.
| 102684 | PERCo-RF01 0-04 Кронштейн для стыковки. | шт. | PERCo-RF01 0-04 Накладка верхняя угловая для стыковки секций ограждений PERCo-MB- 15 под углом 90 град. | PERCO | 1389 | PERCo-RF01 0-04 Кронштейн для стыковки.
| 90316 | PERCo-RF01 0-05 Кронштейн для стыковки. | шт. | PERCo-RF01 0-05 Накладка верхняя для стыковки секций ограждений PERCo-MB-15 (калитки PERCo-WHD-15) | PERCO | 1389 | PERCo-RF01 0-05 Кронштейн для стыковки.
| 87947 | PERCo-RF01 0-06 Кронштейн для стыковки. | шт. | PERCo-RF01 0-06 Накладка верхняя для стыковки дополнительной секции ограждения PERCo-MB-15D с секцией PERCo-MB-15 (калиткой PERCo-WHD-15) | PERCO | 1389 | PERCo-RF01 0-06 Кронштейн для стыковки.
| 87949 | PERCo-RF01 0-07 Кронштейн для стыковки. | шт. | PERCo-RF01 0-07 Накладка нижняя для стыковки дополнительной секции ограждения PERCo-MB-15D с секцией PERCo-MB-15 (калиткой PERCo-WHD-15) или со стеной | PERCO | 1389 | PERCo-RF01 0-07 Кронштейн для стыковки.
| 87948 | PERCo-RF01 0-08 Кронштейн для стыковки. | шт. | PERCo-RF01 0-08 Накладка верхняя для стыковки секции ограждения PERCo-MB-15 (калитки PERCo-WHD-15) со стеной | PERCO | 1389 | PERCo-RF01 0-08 Кронштейн для стыковки.
| 85900 | PERCo-RF01 0-09 Кронштейн для стыковки. | шт. | PERCo-RF01 0-09 Кронштейн для стыковки турникета PERCo-RTD-15 с крышей PERCo- RTC-15, калиткой PERCo-WHD-15 или секцией ограждения PERCo-MB-15 | PERCO | 1389 | PERCo-RF01 0-09 Кронштейн для стыковки.
| 85454 | PERCo-RF01 0-10 Кронштейн для стыковки | шт. | PERCo-RF01 0-10 Кронштейн для стыковки турникета PERCo-RTD-15 с крышей PERCo- RTC-15 | PERCO | 1389 | PERCo-RF01 0-10 Кронштейн для стыковки
| 116281 | PERCo-RF01 0-11 Кронштейн для стыковки | шт. | PERCo-RF01 0-11 Кронштейн для стыковки турникета PERCo-RTD-15 со стеной | PERCO | 1389 | PERCo-RF01 0-11 Кронштейн для стыковки
| 85458 | PERCo-WHD-15 Полноростовая калитка | шт. | Полноростовая калитка PERCo-WHD-15 Состав: 1. калитка 2. электромеханический замок 3. доводчик | PERCO | 92812 | PERCo-WHD-15 Полноростовая калитка
| 7918436 | PERCo-WHD-16 Полноростовая калитка | шт. |  | PERCO | 57938 | PERCo-WHD-16 Полноростовая калитка
04040106 Ограждения полуростовые
| 82275 | PERCo-BH01 0-03 Кронштейн считывателя с комплектом крепежа | шт. | Кронштейн считывателя с комплектом крепежа для крепления считывателя на стойку | PERCO | 1250 | PERCo-BH01 0-03 Кронштейн считывателя с комплектом крепежа
| 80479 | PERCo-BH02 0-02 Держатель заполнения д/ограждений пластиковый | шт. | Держатель заполнения. | PERCO | 389 | PERCo-BH02 0-02 Держатель заполнения д/ограждений пластиковый
| 7906213 | PERCo-BH02 0-04 Крышка декоративная | шт. |  | PERCO | 584 | PERCo-BH02 0-04 Крышка декоративная
| 7901157 | PERCo-BH02 0-10 Патрубок прямой для крепления поручней (металл) | шт. |  | PERCO | 556 | PERCo-BH02 0-10 Патрубок прямой для крепления поручней (металл)
| 7902095 | PERCo-BH02 0-11 Патрубок поворотный для крепления поручней (замена ВН01-0-01) | шт. |  | PERCO | 903 | PERCo-BH02 0-11 Патрубок поворотный для крепления поручней (замена ВН01-0-01)
| 7901639 | PERCo-BH02 1-00 Поручень диаметром 32мм длиной 925мм | шт. |  | PERCO | 2987 | PERCo-BH02 1-00 Поручень диаметром 32мм длиной 925мм
| 7899426 | PERCo-BH02 1-01 Поручень диаметром 32мм длиной 1425мм (BH01-1-01) | шт. |  | PERCO | 4238 | PERCo-BH02 1-01 Поручень диаметром 32мм длиной 1425мм (BH01-1-01)
| 7875044 | PERCo-BH02 1-05/EL Поворотная створка с шарнирами длинной 1200мм (под э/м замок) | шт. |  | PERCO | 17159 | PERCo-BH02 1-05/EL Поворотная створка с шарнирами длинной 1200мм (под э/м замок)
| 7927823 | PERCo-BH02 1-06/EL Поворотная створка с шарнирами длинной 1000мм (под э/м замок) | шт. | Ограждение полуростовое PERCo-BH02 Назначение Ограждения PERCo-BH02 предназначены для формирования зон прохода и оформления интерьеров проходных административных учреждений, промышленных и торговых предприятий, банков, аэропортов, вокзалов. Применение Ограждения серии PERCo-BH01 выполнены в едином дизайне с турникетами PERCo различных моделей и легко интегрируются с ними. Конструкция прямых и поворотных патрубков делает монтаж ограждений простым и позволяет создавать всевозможные конфигурации ограждения с поворотом секций на требуемый угол. Поручни ограждения представляют собой отрезки шлифованной трубы из нержавеющей стали без дополнительных крепежных элементов на концах. Предусмотрена секция поворотного типа «Антипаника», которая позволяет в экстренных случаях быстро освободить широкий проход, в соответствии с требованиями пожарной безопасности. В качестве заполнения ограждений может использоваться тонированное стекло или поликарбонатный пластик. | PERCO | 16048 | PERCo-BH02 1-06/EL Поворотная створка с шарнирами длинной 1000мм (под э/м замок)
| 7927557 | PERCo-BH02 1-07/EL Поворотная створка с шарнирами длинной 1200мм (под э/м замок) | шт. |  | PERCO | 17159 | PERCo-BH02 1-07/EL Поворотная створка с шарнирами длинной 1200мм (под э/м замок)
| 7926698 | PERCo-BH02 1-16 Поворотная створка с шарнирами (нерж.) длинной 1000мм (+стопорный мех.) | шт. |  | PERCO | 13477 | PERCo-BH02 1-16 Поворотная створка с шарнирами (нерж.) длинной 1000мм (+стопорный мех.)
| 7925797 | PERCo-BH02 1-17 Поворотная створка с шарнирами (нерж.) длинной 1200мм (+стопорный мех.) | шт. |  | PERCO | 14033 | PERCo-BH02 1-17 Поворотная створка с шарнирами (нерж.) длинной 1200мм (+стопорный мех.)
| 7881510 | PERCo-BH02 2-00 Односторонняя стойка с 2-мя отверстиями | шт. | Ограждения PERCo-BH02 предназначены для формирования зон прохода | PERCO | 5835 | PERCo-BH02 2-00 Односторонняя стойка с 2-мя отверстиями
| 7881511 | PERCo-BH02 2-01 Двухсторонняя стойка с 4-мя отверстиями (180град) | шт. | Ограждения PERCo-BH02 предназначены для формирования зон прохода. | PERCO | 5835 | PERCo-BH02 2-01 Двухсторонняя стойка с 4-мя отверстиями (180град)
| 7881512 | PERCo-BH02 2-02 Двухсторонняя стойка с 4-мя отверстиями (90град) | шт. | Ограждения PERCo-BH02 предназначены для формирования зон прохода. | PERCO | 5835 | PERCo-BH02 2-02 Двухсторонняя стойка с 4-мя отверстиями (90град)
| 7881513 | PERCo-BH02 2-03 Трехсторонняя стойка с 6-ю отверстиями | шт. | Ограждения PERCo-BH02 предназначены для формирования зон прохода. | PERCO | 5835 | PERCo-BH02 2-03 Трехсторонняя стойка с 6-ю отверстиями
| 7881515 | PERCo-BH02 2-04/EL Стойка с фиксатором створки (с э/м замком) | шт. | Ограждения PERCo-BH02 предназначены для формирования зон прохода | PERCO | 10837 | PERCo-BH02 2-04/EL Стойка с фиксатором створки (с э/м замком)
| 7881517 | PERCo-BH02 2-05/EL Стойка с фиксатором створки с 2-мя отверстиями (180град) (c э/м замком) | шт. | Ограждения PERCo-BH02 предназначены для формирования зон прохода | PERCO | 10837 | PERCo-BH02 2-05/EL Стойка с фиксатором створки с 2-мя отверстиями (180град) (c э/м замком)
| 7881519 | PERCo-BH02 2-06/EL Трёхсторонняя стойка с фиксатором створки с 6-ю отверстиями (с э/м замком) | шт. | Ограждения PERCo-BH02 предназначены для формирования зон прохода | PERCO | 10837 | PERCo-BH02 2-06/EL Трёхсторонняя стойка с фиксатором створки с 6-ю отверстиями (с э/м замком)
| 7883263 | PERCo-BH02 2-14 Стойка с отверстием под стопорный мех. | шт. | Ограждения PERCo-BH02 предназначены для формирования зон прохода | PERCO | 5835 | PERCo-BH02 2-14 Стойка с отверстием под стопорный мех.
| 7883265 | PERCo-BH02 2-15 Стойка с отверстием под стопорный мех. и с 2-мя отверстиями (180град) | шт. | Ограждения PERCo-BH02 предназначены для формирования зон прохода | PERCO | 5835 | PERCo-BH02 2-15 Стойка с отверстием под стопорный мех. и с 2-мя отверстиями (180град)
| 7883266 | PERCo-BH02 2-16 Трёхсторонняя стойка с отверстием под стопорный мех. и с 6-ю отверстиями | шт. | Ограждения PERCo-BH02 предназначены для формирования зон прохода | PERCO | 5835 | PERCo-BH02 2-16 Трёхсторонняя стойка с отверстием под стопорный мех. и с 6-ю отверстиями
| 85987 | PERCo-полимерное заполнение 915 мм тониров. для заполнения секции огр. дл. 1000 мм | шт. | Полимерное заполнение MB-02/06 915 мм тониров. д/секции ограждения | PERCO | 6113 | PERCo-полимерное заполнение 915 мм тониров. для заполнения секции огр. дл. 1000 мм
| 81095 | PERCo-стекло 915 мм тониров. для заполнения секции огр. дл. 1000 мм | шт. |  | PERCO | 3196 | PERCo-стекло 915 мм тониров. для заполнения секции огр. дл. 1000 мм
| 7883262 | яяPERCo-BH02 1-15 Поворотная створка с шарнирами длинной 1200мм (+стопорный мех.) (замена 1-17) | шт. |  | PERCO | 14033 | яяPERCo-BH02 1-15 Поворотная створка с шарнирами длинной 1200мм (+стопорный мех.) (замена 1-17)
04040107 Калитки электромехнические
| 120832 | PERCo-AG-1100 створка для WMD 05S - 1100 мм | шт. | Створка для калитки WMD 05S - 1100 мм | PERCO | 14241 | PERCo-AG-1100 створка для WMD 05S - 1100 мм
| 120830 | PERCo-AG-650 створка для WMD 05S - 650 мм | шт. | Створка для калитки WMD 05S - 650 мм | PERCO | 8475 | PERCo-AG-650 створка для WMD 05S - 650 мм
| 120831 | PERCo-AG-900 створка для WMD 05S - 900 мм | шт. | Створка для калитки WMD 05S - 900 мм | PERCO | 11949 | PERCo-AG-900 створка для WMD 05S - 900 мм
| 7893587 | PERCo-AGG-650 створка для WMD 06 - 650 мм | шт. | Створка для калитки WMD 06 - 650 мм | PERCO | 13477 | PERCo-AGG-650 створка для WMD 06 - 650 мм
| 7893586 | PERCo-AGG-900 створка для WMD 06 - 900 мм | шт. | Створка для калитки WMD 06 - 900 мм | PERCO | 15422 | PERCo-AGG-900 створка для WMD 06 - 900 мм
| 7914255 | PERCo-AGW-1100 створка для WMD 05SW - 1100 мм | шт. | Створка для калитки WMD 05SW - 1100 мм | PERCO | 14241 | PERCo-AGW-1100 створка для WMD 05SW - 1100 мм
| 7914253 | PERCo-AGW-650 створка для WMD 05SW - 650 мм | шт. | Створка для калитки WMD 05SW - 650 мм | PERCO | 8475 | PERCo-AGW-650 створка для WMD 05SW - 650 мм
| 7914254 | PERCo-AGW-900 створка для WMD 05SW - 900 мм | шт. | Створка для калитки WMD 05SW - 900 мм | PERCO | 11949 | PERCo-AGW-900 створка для WMD 05SW - 900 мм
| 7900324 | PERCo-ASG-650 створка для WHD 05 - 650 мм | шт. | Створка для калитки WHD 05 - 650 мм | PERCO | 8475 | PERCo-ASG-650 створка для WHD 05 - 650 мм
| 7900325 | PERCo-ASG-900 створка для WHD 05 - 900 мм | шт. |  | PERCO | 11949 | PERCo-ASG-900 створка для WHD 05 - 900 мм
| 7900321 | PERCo-WHD-05G Калитка (темно-серый) (БЕЗ СТВОРКИ) | шт. | Состав: 1.калитка со встроенной электроникой управления 2.пульт дистанционного управления Электромеханическая калитка PERCo-WHD-05 поставляется в двух вариантах: со стандартной створкой: 650 мм с удлиненной створкой: 900 мм Технические характеристики: Напряжение питания: 12 В Потребляемая мощность (max): 14 Вт Пропускная способность в режиме однократного прохода: Стандартная створка 650 мм - 22 чел./мин Удлиненная створка 900 мм - 20 чел./мин Габаритные размеры калитки (высота/ширина/глубина): Стандартная створка 650 мм: 1040 х 780 х 160 мм Удлиненная створка 900 мм: 1040 х 1030 х 160 мм Ширина зоны прохода: Стандартная створка 650 мм: 700 мм Удлиненная створка 900 мм: 950 мм Рабочий температурный диапазон: от +1°C до +45°C | PERCO | 61203 | PERCo-WHD-05G Калитка (темно-серый) (БЕЗ СТВОРКИ)
| 7900323 | PERCo-WHD-05R Калитка (светло-бежевый) (БЕЗ СТВОРКИ) | шт. | Состав: 1.калитка со встроенной электроникой управления 2.пульт дистанционного управления Электромеханическая калитка PERCo-WHD-05 поставляется в двух вариантах: со стандартной створкой: 650 мм с удлиненной створкой: 900 мм Технические характеристики: Напряжение питания: 12 В Потребляемая мощность (max): 14 Вт Пропускная способность в режиме однократного прохода: Стандартная створка 650 мм - 22 чел./мин Удлиненная створка 900 мм - 20 чел./мин Габаритные размеры калитки (высота/ширина/глубина): Стандартная створка 650 мм: 1040 х 780 х 160 мм Удлиненная створка 900 мм: 1040 х 1030 х 160 мм Ширина зоны прохода: Стандартная створка 650 мм: 700 мм Удлиненная створка 900 мм: 950 мм Рабочий температурный диапазон: от +1°C до +45°C | PERCO | 61203 | PERCo-WHD-05R Калитка (светло-бежевый) (БЕЗ СТВОРКИ)
| 120829 | PERCo-WMD-05S Калитка (нерж. сталь) (без СТВОРКИ) | шт. | Состав: 1. калитка 2. блок управления 3. пульт дистанционного управления Технические характеристики: Электропитание блока управления от сети переменного тока: 220 В / 50 Гц от внешнего источника питания: от 22 В до 28 В постоянного тока Рабочее напряжение, подаваемое на стойку калитки: 24 В Пропускная способность в режиме однократного прохода: 12 чел./мин Габаритные размеры калитки (высота/ширина/глубина) со створкой 650 мм: 1012 х 773 х 145 мм с створкой 900 мм: 1012 х 1023 х 145 мм с створкой 1100 мм: 1012 х 1233 х 145 мм Ширина зоны прохода: со створкой 650 мм: 700 мм с створкой 900 мм: 950 мм с створкой 1100 мм: 1150 мм Рабочий температурный диапазон калитки: от +1°C до +55°C блока управления: от +1°C до +40°C | PERCO | 140468 | PERCo-WMD-05S Калитка (нерж. сталь) (без СТВОРКИ)
| 7914252 | PERCo-WMD-05SW Калитка (нерж. сталь) (без СТВОРКИ) | шт. | Состав: 1. калитка 2. блок управления пульт дистанционного управления Технические характеристики: Электропитание блока управления от сети переменного тока: 220 В / 50 Гц от внешнего источника питания: от 22 В до 28 В постоянного тока Рабочее напряжение, подаваемое на стойку калитки: 24 В Пропускная способность в режиме однократного прохода: 12 чел./мин Габаритные размеры калитки (высота/ширина/глубина) со створкой 650 мм - 1012 х 773 х 145 мм со створкой 900 мм - 1012 х 1023 х 145 мм со створкой 1100 мм - 1012 х 1223 х 145 мм Ширина зоны прохода со створкой 650 мм - 700 мм с створкой 900 мм - 950 мм с створкой 1100 мм - 1150 мм Рабочий температурный диапазон калитки от -20°C до +55°C (под навесом), от -20°C до +40°C (без навеса) блока управления - от +1°C до +55°C | PERCO | 175620 | PERCo-WMD-05SW Калитка (нерж. сталь) (без СТВОРКИ)
| 7893585 | PERCo-WMD-06 Калитка (без СТВОРКИ) | шт. | Состав: 1. калитка со стеклянной створкой со встроенной электроникой управления 2. пульт дистанционного управления Технические характеристики: Напряжение питания 24 В Мощность: 105 Вт Пропускная способность: 12 чел/мин Габаритные размеры (ДxШxВ) стеклянная створка - 650 мм: 795х147х1007 мм стеклянная створка - 900 мм: 1045х147х1007 мм Ширина зоны прохода: стеклянная створка - 650 мм: 700 мм стеклянная створка - 900 мм: 950 мм Рабочий температурный диапазон +1°C - +45°C | PERCO | 133938 | PERCo-WMD-06 Калитка (без СТВОРКИ)
04040108 Электронная проходная
| 118892 | PERCo-KT-05.4 Электронная проходная | шт. | В состав Электронной проходной PERCo-KT-05.4 (механическая антипаника) входит: 1.стойка турникета 2.контроллер СКУД 3.два считывателя бесконтактных карт форматов EM-Marin/HID 4.пульт дистанционного управления Технические характеристики: Напряжение питания постоянного тока: 12 ± 1.2 В Габаритные размеры с установленными преграждающими планками: 1170х770х1030 мм Пропускная способность в режиме однократного прохода: 30 человек/мин Пропускная способность в режиме свободного прохода: 60 человек/мин Ширина зоны прохода - 580 мм Количество пользователей (карт доступа), хранящихся в памяти контроллера - до 50 000 Количество событий, хранящихся в памяти контроллера - до 135 000 Количество считывающих устройств (HID/EMM) (HID/EM-Marin) - 2 Дальность считывания бесконтактных карт доступа EMM - 8см HID - 6см Контролируемые направления прохода - 2 Интерфейс связи - Ethernet Рабочий диапазон температур от +1 до +40 °С | PERCO | 136370 | PERCo-KT-05.4 Электронная проходная
| 7895095 | PERCo-KT-05.4A Электронная проходная | шт. | В состав Электронной проходной PERCo-KT-05.4A (автоматическая антипаника) входит: 1. стойка турникета 2. контроллер СКУД 3. два считывателя бесконтактных карт форматов EM-Marin/HID 4. пульт дистанционного управления 5. встроенные автоматические планки антипаника Технические характеристики: Напряжение питания постоянного тока 12 ± 1.2 В Габаритные размеры с установленными преграждающими планками: 1170х770х1030 мм Габаритные размеры с установленными преграждающими планками: 1170х750х1030 мм Пропускная способность в режиме однократного прохода: 30 человек/мин Пропускная способность в режиме свободного прохода: 60 человек/мин Ширина зоны прохода - 560 мм Количество пользователей (карт доступа), хранящихся в памяти контроллера - до 50 000 Количество событий, хранящихся в памяти контроллера - до 135 000 Количество считывающих устройств (HID/EMM) - 2 Дальность считывания бесконтактных карт доступа EMM - 8см HID - 6см Контролируемые направления прохода - 2 Интерфейс связи - Ethernet Рабочий диапазон температур от +1 до +40 °С | PERCO | 149291 | PERCo-KT-05.4A Электронная проходная
| 7919836 | PERCo-KT-05.7 Электронная проходная | шт. | В состав Электронной проходной PERCo-KT-05.4 (механическая антипаника) входит: 1.стойка турникета 2.контроллер СКУД 3.два считывателя бесконтактных карт форматов MIFARE 4.пульт дистанционного управления Технические характеристики: Напряжение питания постоянного тока: 12 ± 1.2 В Габаритные размеры с установленными преграждающими планками: 1170х770х1030 мм Пропускная способность в режиме однократного прохода: 30 человек/мин Пропускная способность в режиме свободного прохода: 60 человек/мин Ширина зоны прохода - 580 мм Количество пользователей (карт доступа), хранящихся в памяти контроллера - до 50 000 Количество событий, хранящихся в памяти контроллера - до 135 000 Количество считывающих устройств (HID/EMM) (HID/EM-Marin) - 2 Дальность считывания бесконтактных карт доступа EMM - 8см HID - 6см Контролируемые направления прохода - 2 Интерфейс связи - Ethernet Рабочий диапазон температур от +1 до +40 °С | PERCO | 137759 | PERCo-KT-05.7 Электронная проходная
| 7919837 | PERCo-KT-05.7A Электронная проходная | шт. | В состав Электронной проходной PERCo-KT-05.4A (автоматическая антипаника) входит: 1. стойка турникета 2. контроллер СКУД 3. два считывателя бесконтактных карт форматов MIFARE 4. пульт дистанционного управления 5. встроенные автоматические планки антипаника Технические характеристики: Напряжение питания постоянного тока 12 ± 1.2 В Габаритные размеры с установленными преграждающими планками: 1170х770х1030 мм Габаритные размеры с установленными преграждающими планками: 1170х750х1030 мм Пропускная способность в режиме однократного прохода: 30 человек/мин Пропускная способность в режиме свободного прохода: 60 человек/мин Ширина зоны прохода - 560 мм Количество пользователей (карт доступа), хранящихся в памяти контроллера - до 50 000 Количество событий, хранящихся в памяти контроллера - до 135 000 Количество считывающих устройств (HID/EMM) - 2 Дальность считывания бесконтактных карт доступа EMM - 8см HID - 6см Контролируемые направления прохода - 2 Интерфейс связи - Ethernet Рабочий диапазон температур от +1 до +40 °С | PERCO | 150680 | PERCo-KT-05.7A Электронная проходная
| 115782 | PERCo-KT02.3 Электронная проходная | шт. | Электронная проходная PERCo-КТ02.3 Состав: 1. турникет 2. встроенный контроллер доступа 3. два встроенных считывателя бесконтактных карт (HID/EM-Marin) 4. пульт дистанционного управления 5. программное обеспечение PERCO SL01 Технические характеристики: Напряжение питания постоянного тока: 12 ± 1.2 В Габаритные размеры с установленными преграждающими планками: 640х683х1040 мм Пропускная способность в режиме однократного прохода - 30 человек/мин Пропускная способность в режиме свободного прохода - 60 человек/мин Ширина зоны прохода - 500 мм Количество пользователей (карт доступа), хранящихся в памяти контроллера: до 50 000 Количество событий, хранящихся в памяти контроллера: до 135 000 Количество считывателей бесконтактных карт доступа (HID/EM-Marin) - 2 Дальность считывания бесконтактных карт доступа EMM - 8см HID - 6см Контролируемые направления прохода - 2 Интерфейс связи - Ethernet Рабочий диапазон температур: от +1 до +40 °С | PERCO | 76695 | PERCo-KT02.3 Электронная проходная
| 7898269 | PERCo-KT02.3 Электронная проходная + SP13 (Комплект ПО) | шт. | Электронная проходная PERCo-КТ02.3 + SP13 (комплект ПО) Состав проходной: - турникет - встроенный контроллер доступа - два встроенных считывателя бесконтактных карт (HID/EM-Marin) - пульт дистанционного управления - программное обеспечение PERCO SL-01 Технические характеристики: Напряжение питания постоянного тока: 12 ± 1.2 В Габаритные размеры с установленными преграждающими планками: 640х683х1040 мм Пропускная способность в режиме однократного прохода - 30 человек/мин Пропускная способность в режиме свободного прохода - 60 человек/мин Ширина зоны прохода - 500 мм Количество пользователей (карт доступа), хранящихся в памяти контроллера: до 50 000 Количество событий, хранящихся в памяти контроллера: до 135 000 Количество считывателей бесконтактных карт доступа (HID/EM-Marin) - 2 Дальность считывания бесконтактных карт доступа EMM - 8см HID - 6см Контролируемые направления прохода - 2 Интерфейс связи - Ethernet Рабочий диапазон температур: от +1 до +40 °С | PERCO | 90519 | PERCo-KT02.3 Электронная проходная + SP13 (Комплект ПО)
| 7898270 | PERCo-KT02.3 Электронная проходная + SS01 (Комплект ПО) | шт. | Электронная проходная PERCo-КТ02.3 + SS01 (комплект ПО) Состав проходной: - турникет - встроенный контроллер доступа - два встроенных считывателя бесконтактных карт (HID/EM-Marin) - пульт дистанционного управления - программное обеспечение PERCO SL-01 Технические характеристики: Напряжение питания постоянного тока: 12 ± 1.2 В Габаритные размеры с установленными преграждающими планками: 640х683х1040 мм Пропускная способность в режиме однократного прохода - 30 человек/мин Пропускная способность в режиме свободного прохода - 60 человек/мин Ширина зоны прохода - 500 мм Количество пользователей (карт доступа), хранящихся в памяти контроллера: до 50 000 Количество событий, хранящихся в памяти контроллера: до 135 000 Количество считывателей бесконтактных карт доступа (HID/EM-Marin) - 2 Дальность считывания бесконтактных карт доступа EMM - 8см HID - 6см Контролируемые направления прохода - 2 Интерфейс связи - Ethernet Рабочий диапазон температур: от +1 до +40 °С | PERCO | 90519 | PERCo-KT02.3 Электронная проходная + SS01 (Комплект ПО)
| 118540 | PERCo-KT02.7 Электронная проходная (для карт MIFARE) | шт. | Электронная проходная PERCo-КТ02.7 Состав: - турникет - встроенный контроллер доступа - два встроенных считывателя бесконтактных карт формата Mifare стандарта ISO 14443 - пульт дистанционного управления - программное обеспечение SL-01 Технические характеристики: Напряжение питания постоянного тока: 12 ± 1.2 В Габаритные размеры с установленными преграждающими планками: 640х683х1040 мм Пропускная способность в режиме однократного прохода - 30 человек/мин Пропускная способность в режиме свободного прохода - 60 человек/мин Ширина зоны прохода: 500 мм Количество пользователей (карт доступа), хранящихся в памяти контроллера: до 50 000 Количество событий, хранящихся в памяти контроллера: до 135 000 Количество считывающих устройств (Mifare) - 2 Контролируемые направления прохода - 2 Интерфейс связи - Ethernet Рабочий диапазон температур: от +1 до +40 °С | PERCO | 78362 | PERCo-KT02.7 Электронная проходная (для карт MIFARE)
| 7898271 | PERCo-KT02.7 Электронная проходная (для карт MIFARE) + SP13 (Комплект ПО) | шт. | Электронная проходная PERCo-КТ02.7 + SP13 (комплект ПО) Состав проходной: - турникет - встроенный контроллер доступа - два встроенных считывателя бесконтактных карт формата Mifare стандарта ISO 14443 - пульт дистанционного управления - программное обеспечение SL-01 Технические характеристики: Напряжение питания постоянного тока: 12 ± 1.2 В Габаритные размеры с установленными преграждающими планками: 640х683х1040 мм Пропускная способность в режиме однократного прохода - 30 человек/мин Пропускная способность в режиме свободного прохода - 60 человек/мин Ширина зоны прохода: 500 мм Количество пользователей (карт доступа), хранящихся в памяти контроллера: до 50 000 Количество событий, хранящихся в памяти контроллера: до 135 000 Количество считывающих устройств (Mifare) - 2 Контролируемые направления прохода - 2 Интерфейс связи - Ethernet Рабочий диапазон температур: от +1 до +40 °С | PERCO | 92256 | PERCo-KT02.7 Электронная проходная (для карт MIFARE) + SP13 (Комплект ПО)
| 7898272 | PERCo-KT02.7 Электронная проходная (для карт MIFARE) + SS01 (Комплект ПО) | шт. | Электронная проходная PERCo-КТ02.7 + SS01 (комплект ПО) Состав проходной: - турникет - встроенный контроллер доступа - два встроенных считывателя бесконтактных карт формата Mifare стандарта ISO 14443 - пульт дистанционного управления - программное обеспечение SL-01 Технические характеристики: Напряжение питания постоянного тока: 12 ± 1.2 В Габаритные размеры с установленными преграждающими планками: 640х683х1040 мм Пропускная способность в режиме однократного прохода - 30 человек/мин Пропускная способность в режиме свободного прохода - 60 человек/мин Ширина зоны прохода: 500 мм Количество пользователей (карт доступа), хранящихся в памяти контроллера: до 50 000 Количество событий, хранящихся в памяти контроллера: до 135 000 Количество считывающих устройств (Mifare) - 2 Контролируемые направления прохода - 2 Интерфейс связи - Ethernet Рабочий диапазон температур: от +1 до +40 °С | PERCO | 92256 | PERCo-KT02.7 Электронная проходная (для карт MIFARE) + SS01 (Комплект ПО)
| 7911499 | PERCo-KT08.3A Электронная проходная | шт. | Состав: 1.турникет 2.встроенный контроллер СКУД 3.два встроенных считывателя бесконтактных карт доступа (HID/EM-Marin) 4.пульт дистанционного управления 5.программное обеспечение PERCo-SL01 «Локальное ПО» 6 встроенные автоматические планки антипаника Технические характеристики: Напряжение питания постоянного тока: 12 ± 1.2 В Габаритные размеры с установленными преграждающими планками: 777х798х1084 мм Пропускная способность в режиме однократного прохода - 30 человек/мин Пропускная способность в режиме свободного прохода - 60 человек/мин Ширина зоны прохода - 500 мм Количество пользователей (карт доступа), хранящихся в памяти контроллера -до 50 000 Количество событий, хранящихся в памяти контроллера - до 135 000 Количество считывателей бесконтактных карт доступа (HID/EM-Marin) - 2 Дальность считывания бесконтактных карт доступа EMM - 8см HID - 6см Контролируемые направления прохода - 2 Интерфейс связи - Ethernet Рабочий диапазон температур от -20 до +45 °С | PERCO | 138801 | PERCo-KT08.3A Электронная проходная
| 7893272 | PERCo-KTC01.4 Электронная проходная со встроенным картоприемником | шт. | Состав PERCo-KTC01.4: 1.стойка турникета 2. встроенный картоприемник на 350 бесконтактных карт доступа форматов EM-Marin и HID 3. контроллер доступа 4. два считывателя бесконтактных карт форматов EM-Marin и HID 5. пульт дистанционного управления. Технические характеристики: Напряжение питания постоянного тока 12 ± 1.2 В Габаритные размеры с установленными преграждающими планками: 1170х770х1030 мм Пропускная способность в режиме однократного прохода: 30 человек/мин Пропускная способность в режиме свободного прохода: 60 человек/мин Ширина зоны прохода: 580 мм Количество пользователей (бесконтактных карт доступа), хранящихся в памяти контроллера СКУД - до 50 000 Емкость картоприемника бесконтактных карт доступа: 350 карт Количество событий, хранящихся в памяти контроллера СКУД: до 135 000 Количество считывателей бесконтактных карт (HID/EMM): 2 Дальность считывания бесконтактных карт доступа EMM - 8см HID - 6см Контролируемые направления прохода: 2 Интерфейс связи: Ethernet Рабочий диапазон температур от +1 до +40 °С | PERCO | 158183 | PERCo-KTC01.4 Электронная проходная со встроенным картоприемником
| 7895158 | PERCo-KTC01.4A Электронная проходная со встроенным картоприемником | шт. | Состав PERCo-KTC01.4А: 1.стойка турникета 2. встроенный картоприемник на 350 бесконтактных карт доступа форматов EM-Marin и HID 3. контроллер доступа 4. два считывателя бесконтактных карт форматов EM-Marin и HID 5. пульт дистанционного управления 6. встроенные автоматические планки антипаника Технические характеристики: Напряжение питания постоянного тока: 12 ± 1.2 В Габаритные размеры с установленными преграждающими планками 1170х750х1030 мм Пропускная способность в режиме однократного прохода - 30 человек/мин Пропускная способность в режиме свободного прохода - 60 человек/мин Количество пользователей (бесконтактных карт доступа), хранящихся в памяти контроллера СКУД: до 50 000 Емкость картоприемника бесконтактных карт доступа: 350 карт Количество событий, хранящихся в памяти контроллера СКУД: до 135 000 Количество считывателей бесконтактных карт (HID/EMM) - 2 Дальность считывания бесконтактных карт доступа EMM - 8см HID - 6см Контролируемые направления прохода - 2 Интерфейс связи - Ethernet Рабочий диапазон температур от +1 до +40 °С | PERCO | 171105 | PERCo-KTC01.4A Электронная проходная со встроенным картоприемником
| 7919838 | PERCo-KTC01.7 Электронная проходная со встроенным картоприемником | шт. | Состав PERCo-KTC01.4: 1.стойка турникета 2. встроенный картоприемник на 350 бесконтактных карт доступа 3. контроллер доступа 4. два считывателя бесконтактных карт форматов MIFARE 5. пульт дистанционного управления. Технические характеристики: Напряжение питания постоянного тока 12 ± 1.2 В Габаритные размеры с установленными преграждающими планками: 1170х770х1030 мм Пропускная способность в режиме однократного прохода: 30 человек/мин Пропускная способность в режиме свободного прохода: 60 человек/мин Ширина зоны прохода: 580 мм Количество пользователей (бесконтактных карт доступа), хранящихся в памяти контроллера СКУД - до 50 000 Емкость картоприемника бесконтактных карт доступа: 350 карт Количество событий, хранящихся в памяти контроллера СКУД: до 135 000 Количество считывателей бесконтактных карт 2 Контролируемые направления прохода: 2 Интерфейс связи: Ethernet Рабочий диапазон температур от +1 до +40 °С | PERCO | 159573 | PERCo-KTC01.7 Электронная проходная со встроенным картоприемником
| 7917678 | PERCo-KTC01.7A Электронная проходная со встроенным картоприемником | шт. | Электронные проходные PERCo-KTC01.7A Отличительная особенность электронных проходных KTC01.7A – автоматические планки «Антипаника», Состав: 1.стойка турникета 2.встроенный картоприемник на 350 бесконтактных карт доступа форматов MIFARE 3.контроллер СКУД 4.два считывателя бесконтактных карт форматов MIFARE 5.пульт дистанционного управления Технические характеристики: Напряжение питания постоянного тока: 12 ± 1.2 В Габаритные размеры с установленными преграждающими планками:1170х750х1030 мм Пропускная способность в режиме однократного прохода: 30 человек/мин Пропускная способность в режиме свободного прохода - 60 человек/мин Ширина зоны прохода: 560 мм Количество пользователей (бесконтактных карт доступа), хранящихся в памяти контроллера СКУД - до 50 000 Емкость картоприемника бесконтактных карт доступа - 350 карт Количество событий, хранящихся в памяти контроллера СКУД - до 135 000 Количество считывателей бесконтактных карт - 2 Контролируемые направления прохода 2 Интерфейс связи - Ethernet Рабочий диапазон температур: от +1 до +40 °С | PERCO | 172494 | PERCo-KTC01.7A Электронная проходная со встроенным картоприемником
04040109 Аксесуары и ЗИП
0404010901 Группа TTR 04, TTR04.01, TTD-01, TTD-03
| 100558 | ЗИП PERCo-Блок питания и коммутации TTD-01.700.00 (WHD-04) (G-S-BU-001) | шт. |  | PERCO | 21605 | ЗИП PERCo-Блок питания и коммутации TTD-01.700.00 (WHD-04) (G-S-BU-001)
| 7895716 | ЗИП PERCo-Демпфирующее устройство DL7.2.000.00 (P-UN-021) | шт. |  | PERCO | 4365 | ЗИП PERCo-Демпфирующее устройство DL7.2.000.00 (P-UN-021)
| 109117 | ЗИП PERCo-Демпфирующее устройство Д5.158.00Сб (P-UN-011) | шт. |  | PERCO | 5674 | ЗИП PERCo-Демпфирующее устройство Д5.158.00Сб (P-UN-011)
| 7876818 | ЗИП PERCo-Держатель Д.3.002 (Д2.000.003) (D-I-TT-007) | шт. |  | PERCO | 284 | ЗИП PERCo-Держатель Д.3.002 (Д2.000.003) (D-I-TT-007)
| 7876881 | ЗИП PERCo-Заглушка HSA2733-01H (30 х 2) (KE-G-P-057) | шт. |  | PERCO | 40.29 | ЗИП PERCo-Заглушка HSA2733-01H (30 х 2) (KE-G-P-057)
| 7876891 | ЗИП PERCo-Замок TTR-04.116.00 (P-I-TT-044) | шт. |  | PERCO | 857 | ЗИП PERCo-Замок TTR-04.116.00 (P-I-TT-044)
| 7876904 | ЗИП PERCo-Замок мебельный 564N (N506-12 Armstrong) (KE-U-020) | шт. |  | PERCO | 578 | ЗИП PERCo-Замок мебельный 564N (N506-12 Armstrong) (KE-U-020)
| 7876894 | ЗИП PERCo-Кабель TTR-04.800 (DB-DB) (P-I-TT-004) | шт. |  | PERCO | 1455 | ЗИП PERCo-Кабель TTR-04.800 (DB-DB) (P-I-TT-004)
| 7876944 | ЗИП PERCo-Кабель индикации TTD-03.1.950.00 (P-I-TD-021) | шт. |  | PERCO | 884 | ЗИП PERCo-Кабель индикации TTD-03.1.950.00 (P-I-TD-021)
| 7876903 | ЗИП PERCo-Кабель питания TTD-01.C.910.00 (P-UN-003) | шт. |  | PERCO | 1540 | ЗИП PERCo-Кабель питания TTD-01.C.910.00 (P-UN-003)
| 7876942 | ЗИП PERCo-Кабель турникета TTD-03.1.930.00 (P-I-TD-020) | шт. |  | PERCO | 916 | ЗИП PERCo-Кабель турникета TTD-03.1.930.00 (P-I-TD-020)
| 110454 | ЗИП PERCo-Кабель турникета TTR-04.1.900.00 (P-I-TT-041) | шт. |  | PERCO | 727 | ЗИП PERCo-Кабель турникета TTR-04.1.900.00 (P-I-TT-041)
| 110674 | ЗИП PERCo-Кабель управления TTD-01.C.920.00 (короткий) (P-UN-005) | шт. |  | PERCO | 3000 | ЗИП PERCo-Кабель управления TTD-01.C.920.00 (короткий) (P-UN-005)
| 104262 | ЗИП PERCo-Кнопка B169A (PSW-9A) (KE-E-S-P-003) | шт. |  | PERCO | 30 | ЗИП PERCo-Кнопка B169A (PSW-9A) (KE-E-S-P-003)
| 115096 | ЗИП PERCo-Кольцо контрольное TTR-04.100.01 (D-I-TT-062) | шт. |  | PERCO | 1162 | ЗИП PERCo-Кольцо контрольное TTR-04.100.01 (D-I-TT-062)
| 7924622 | ЗИП PERCo-Кольцо контрольное TTR-04.100.01-4 | шт. |  | PERCO | 1100 | ЗИП PERCo-Кольцо контрольное TTR-04.100.01-4
| 7874995 | ЗИП PERCo-Контроллер нагревателя турникета TTR-04W.600.00 (P-I-TT-050) | шт. |  | PERCO | 3165 | ЗИП PERCo-Контроллер нагревателя турникета TTR-04W.600.00 (P-I-TT-050)
| 114337 | ЗИП PERCo-Кривошип TTR-04.144 (D-I-TT-073) | шт. |  | PERCO | 174 | ЗИП PERCo-Кривошип TTR-04.144 (D-I-TT-073)
| 7924727 | ЗИП PERCo-Механизм доворота TTR-04.1-1.100.00-03 ДСО (SR-066) (необходима тара) | шт. |  | PERCO | 39528 | ЗИП PERCo-Механизм доворота TTR-04.1-1.100.00-03 ДСО (SR-066) (необходима тара)
| 7892005 | ЗИП PERCo-Механизм доворота TTR-04.1-1.100.00-04 с демпфером (SR-057) (необходима тара) | шт. |  | PERCO | 39511 | ЗИП PERCo-Механизм доворота TTR-04.1-1.100.00-04 с демпфером (SR-057) (необходима тара)
| 7886050 | ЗИП PERCo-Механизм доворота TTR-04.1.100.00 с демпфером (P-I-TT-107) (необходима тара) | шт. |  | PERCO | 22978 | ЗИП PERCo-Механизм доворота TTR-04.1.100.00 с демпфером (P-I-TT-107) (необходима тара)
| 107048 | ЗИП PERCo-Механизм доворота TTR-04.100 "3" с демпфером (P-I-TT-006) (необходима тара) | шт. |  | PERCO | 21884 | ЗИП PERCo-Механизм доворота TTR-04.100 "3" с демпфером (P-I-TT-006) (необходима тара)
| 7876890 | ЗИП PERCo-Механизм доворота TTR-04.W100 (P-I-TT-024) (необходима тара) | шт. |  | PERCO | 43442 | ЗИП PERCo-Механизм доворота TTR-04.W100 (P-I-TT-024) (необходима тара)
| 7915301 | ЗИП PERCo-Механизм доворота TTR-04W100-1.100.00-02 ДСО (необходима тара) | шт. |  | PERCO | 43442 | ЗИП PERCo-Механизм доворота TTR-04W100-1.100.00-02 ДСО (необходима тара)
| 7876901 | ЗИП PERCo-Механизм управляющий TTR-06.140-01Сб (P-I-TD-010) | шт. |  | PERCO | 5287 | ЗИП PERCo-Механизм управляющий TTR-06.140-01Сб (P-I-TD-010)
| 111456 | ЗИП PERCo-Механизм управляющий TTR-06.140Сб,DB (P-I-TD-003) | шт. |  | PERCO | 5503 | ЗИП PERCo-Механизм управляющий TTR-06.140Сб,DB (P-I-TD-003)
| 117792 | ЗИП PERCo-Механизм управляющий TTR-06W.140Сб (P-I-TT-033) | шт. |  | PERCO |  | ЗИП PERCo-Механизм управляющий TTR-06W.140Сб (P-I-TT-033)
| 116144 | ЗИП PERCo-Микросхема TCST-2103 (KE-E-D-024) | шт. |  | PERCO | 167 | ЗИП PERCo-Микросхема TCST-2103 (KE-E-D-024)
| 7876895 | ЗИП PERCo-Модуль СП TTD-01.830.00сб (P-S-BU-005) | шт. |  | PERCO | 4700 | ЗИП PERCo-Модуль СП TTD-01.830.00сб (P-S-BU-005)
| 7876898 | ЗИП PERCo-Нагреватель TTR-04W.217.00 (P-I-TT-057) | шт. |  | PERCO | 8923 | ЗИП PERCo-Нагреватель TTR-04W.217.00 (P-I-TT-057)
| 7876897 | ЗИП PERCo-Пластина индикации клеевая TTR-04_indicator.cdr (D-I-TT-143) | шт. |  | PERCO | 638 | ЗИП PERCo-Пластина индикации клеевая TTR-04_indicator.cdr (D-I-TT-143)
| 7874871 | ЗИП PERCo-Плата CLB.100.00 (внутренней электроники) (P-I-TT-040) | шт. |  | PERCO | 11916 | ЗИП PERCo-Плата CLB.100.00 (внутренней электроники) (P-I-TT-040)
| 7876939 | ЗИП PERCo-Плата индикации TTD-03.1.850.00-01 (P-I-TD-024) | шт. |  | PERCO | 3700 | ЗИП PERCo-Плата индикации TTD-03.1.850.00-01 (P-I-TD-024)
| 7911688 | ЗИП PERCo-Плата индикации TTD-03.1.851.00-01 (P-I-TD-102) | шт. |  | PERCO | 3126 | ЗИП PERCo-Плата индикации TTD-03.1.851.00-01 (P-I-TD-102)
| 7876896 | ЗИП PERCo-Плата индикации TTR-04.520.00-01 (внешн. исп.) (P-I-TT-066) | шт. |  | PERCO | 4705 | ЗИП PERCo-Плата индикации TTR-04.520.00-01 (внешн. исп.) (P-I-TT-066)
| 7873952 | ЗИП PERCo-Плата индикации TTR-04.530.00 (P-I-TT-076) | шт. |  | PERCO | 3856 | ЗИП PERCo-Плата индикации TTR-04.530.00 (P-I-TT-076)
| 7897456 | ЗИП PERCo-Плата индикации TTR-04.530.00-01 (P-I-TT-078) | шт. |  | PERCO | 3474 | ЗИП PERCo-Плата индикации TTR-04.530.00-01 (P-I-TT-078)
| 7876880 | ЗИП PERCo-Плата КТА КТР-04.3.200Сб (P-S-BU-012) | шт. |  | PERCO | 8503 | ЗИП PERCo-Плата КТА КТР-04.3.200Сб (P-S-BU-012)
| 111455 | ЗИП PERCo-Пружина тормозная 2101-3502035 (для мех. доворота) (KE-W-047) | шт. |  | PERCO | 107 | ЗИП PERCo-Пружина тормозная 2101-3502035 (для мех. доворота) (KE-W-047)
| 116146 | ЗИП PERCo-Рамка TTR-04.701(02) - пластик (D-I-TT-035) | шт. |  | PERCO | 211 | ЗИП PERCo-Рамка TTR-04.701(02) - пластик (D-I-TT-035)
| 103662 | ЗИП PERCo-Стекло TTR-04.004 (тонированное) (D-I-TT-064) | шт. |  | PERCO | 181 | ЗИП PERCo-Стекло TTR-04.004 (тонированное) (D-I-TT-064)
| 7924623 | ЗИП PERCo-Толкатель TTR-04.1-1.138.00-01 | шт. |  | PERCO | 2300 | ЗИП PERCo-Толкатель TTR-04.1-1.138.00-01
| 7876184 | ЗИП PERCo-Толкатель TTR-04.130 Сб (P-UN-006) | шт. |  | PERCO | 2577 | ЗИП PERCo-Толкатель TTR-04.130 Сб (P-UN-006)
| 7894380 | ЗИП PERCo-Узел вращения TTD-03.1-1.130.00 (P-I-TD-074) (необходима тара) | шт. |  | PERCO | 46428 | ЗИП PERCo-Узел вращения TTD-03.1-1.130.00 (P-I-TD-074) (необходима тара)
| 7904750 | ЗИП PERCo-Узел вращения TTD-03.1-1.140.00 (P-I-TD-080) (необходима тара) | шт. |  | PERCO | 46428 | ЗИП PERCo-Узел вращения TTD-03.1-1.140.00 (P-I-TD-080) (необходима тара)
| 7876943 | ЗИП PERCo-Упор TTD-03.000.06 (P-KP-TD3-008) | шт. |  | PERCO | 359 | ЗИП PERCo-Упор TTD-03.000.06 (P-KP-TD3-008)
| 7876817 | ЗИП PERCo-Упор TTR-04.002 (P-KP-TT-011) | шт. |  | PERCO | 358 | ЗИП PERCo-Упор TTR-04.002 (P-KP-TT-011)
| 100557 | ЗИП PERCo-Упор TTR-04W.008.00 (P-KP-TW-007) | шт. |  | PERCO | 327 | ЗИП PERCo-Упор TTR-04W.008.00 (P-KP-TW-007)
| 7876937 | ЗИП PERCo-Шпилька TTR-04.135 (D-I-TT-056) | шт. |  | PERCO | 76 | ЗИП PERCo-Шпилька TTR-04.135 (D-I-TT-056)
| 122237 | ЗИП PERCo-Шпонка TTR-04.141-08 (D-I-TT-192) | шт. |  | PERCO | 634 | ЗИП PERCo-Шпонка TTR-04.141-08 (D-I-TT-192)
| 7892411 | ЗИП PERCo-Электродвигатель с флажком TTR-07.371.00 | шт. |  | PERCO | 580 | ЗИП PERCo-Электродвигатель с флажком TTR-07.371.00
0404010902 Группа RTD-03, WMD04
| 4010668 | ЗИП PERCo-Блок управления RTD-03.750.00 (для WMD-04) (G-S-BU-030) | шт. |  | PERCO | 22875 | ЗИП PERCo-Блок управления RTD-03.750.00 (для WMD-04) (G-S-BU-030)
| 7876915 | ЗИП PERCo-Блок управления RTD-03.750.00-01 (для RTD-03) (G-S-BU-031) | шт. |  | PERCO | 22614 | ЗИП PERCo-Блок управления RTD-03.750.00-01 (для RTD-03) (G-S-BU-031)
| 7917617 | ЗИП PERCo-Блок управления RTD-03.750.00-03 (для WMD-05) | шт. |  | PERCO | 29101 | ЗИП PERCo-Блок управления RTD-03.750.00-03 (для WMD-05)
| 7876919 | ЗИП PERCo-Втулка RTD-03.150.20-01 (P-TR-R3-055) | шт. |  | PERCO | 1579 | ЗИП PERCo-Втулка RTD-03.150.20-01 (P-TR-R3-055)
| 116275 | ЗИП PERCo-Датчик оптический RTD-03.990.00 (P-I-RT-047) | шт. |  | PERCO | 582 | ЗИП PERCo-Датчик оптический RTD-03.990.00 (P-I-RT-047)
| 103666 | ЗИП PERCo-Датчик оптический RTD-03.995.00-01 (P-I-RT-076) | шт. |  | PERCO | 528 | ЗИП PERCo-Датчик оптический RTD-03.995.00-01 (P-I-RT-076)
| 14106 | ЗИП PERCo-Держатель для стекла "белый" одинарный (KE-W-002) | шт. |  | PERCO | 81 | ЗИП PERCo-Держатель для стекла "белый" одинарный (KE-W-002)
| 7876912 | ЗИП PERCo-Держатель стекла 86PС (хром) (KE-W-072) | шт. |  | PERCO | 660 | ЗИП PERCo-Держатель стекла 86PС (хром) (KE-W-072)
| 7876913 | ЗИП PERCo-Замок мебельный 505 (C505-16 Armstrong) (KE-U-017) | шт. |  | PERCO | 361 | ЗИП PERCo-Замок мебельный 505 (C505-16 Armstrong) (KE-U-017)
| 7876914 | ЗИП PERCo-Заполнение RTD-03.100.03 (D-I-R3-032) | шт. |  | PERCO | 2579 | ЗИП PERCo-Заполнение RTD-03.100.03 (D-I-R3-032)
| 7876923 | ЗИП PERCo-Кабель питания RTD-03.910.00 (короткий) (P-I-RT-039) | шт. |  | PERCO | 2005 | ЗИП PERCo-Кабель питания RTD-03.910.00 (короткий) (P-I-RT-039)
| 111536 | ЗИП PERCo-Кабель управления RTD-03.920.00 Сб (короткий) (P-I-RT-038) | шт. |  | PERCO | 6256 | ЗИП PERCo-Кабель управления RTD-03.920.00 Сб (короткий) (P-I-RT-038)
| 7876918 | ЗИП PERCo-Кабель-вставка индикации RTD-03.960.00 (P-I-RT-044) | шт. |  | PERCO | 2998 | ЗИП PERCo-Кабель-вставка индикации RTD-03.960.00 (P-I-RT-044)
| 7876925 | ЗИП PERCo-Кабель-вставка питания RTD-03.940.00 (P-I-RT-041) | шт. |  | PERCO | 1027 | ЗИП PERCo-Кабель-вставка питания RTD-03.940.00 (P-I-RT-041)
| 7876926 | ЗИП PERCo-Кабель-вставка управления RTD-03.950.00 (P-I-RT-042) | шт. |  | PERCO | 4889 | ЗИП PERCo-Кабель-вставка управления RTD-03.950.00 (P-I-RT-042)
| 7876911 | ЗИП PERCo-Кольцо контрольное WМD-04.191.01 (D-I-M4-021) | шт. |  | PERCO | 722 | ЗИП PERCo-Кольцо контрольное WМD-04.191.01 (D-I-M4-021)
| 7876930 | ЗИП PERCo-Микросхема TCST 1103 (KE-E-D-230) | шт. |  | PERCO | 149 | ЗИП PERCo-Микросхема TCST 1103 (KE-E-D-230)
| 7876929 | ЗИП PERCo-Микросхема TCST 1300 (KE-E-D-261) | шт. |  | PERCO | 214 | ЗИП PERCo-Микросхема TCST 1300 (KE-E-D-261)
| 7876931 | ЗИП PERCo-Модуль процессорный RTD-03.770.00 (WMD-04) (P-S-BU-041) | шт. |  | PERCO | 6896 | ЗИП PERCo-Модуль процессорный RTD-03.770.00 (WMD-04) (P-S-BU-041)
| 7875490 | ЗИП PERCo-Модуль процессорный RTD-03.770.00-01 (RTD-03) (P-S-BU-042) | шт. |  | PERCO | 6955 | ЗИП PERCo-Модуль процессорный RTD-03.770.00-01 (RTD-03) (P-S-BU-042)
| 103664 | ЗИП PERCo-Модуль силовой RTD-03.820.00 (P-I-RT-078) | шт. |  | PERCO | 8381 | ЗИП PERCo-Модуль силовой RTD-03.820.00 (P-I-RT-078)
| 87830 | ЗИП PERCo-Модуль силовой WMD-04.820.00 (P-I-WM-014) | шт. |  | PERCO | 8381 | ЗИП PERCo-Модуль силовой WMD-04.820.00 (P-I-WM-014)
| 85335 | ЗИП PERCo-Модуль силовой WMD-04.820.00-01 (P-I-WM-021) | шт. |  | PERCO | 5383 | ЗИП PERCo-Модуль силовой WMD-04.820.00-01 (P-I-WM-021)
| 7892243 | ЗИП PERCo-Модуль силовой WMD-05.825.00 (P-I-WM-026) | шт. |  | PERCO | 7159 | ЗИП PERCo-Модуль силовой WMD-05.825.00 (P-I-WM-026)
| 7876921 | ЗИП PERCo-Мотор-редуктор Crouzet 808093 (KE-U-127) | шт. |  | PERCO | 9380 | ЗИП PERCo-Мотор-редуктор Crouzet 808093 (KE-U-127)
| 7876922 | ЗИП PERCo-Мотор-редуктор RTD-03.190.00 (P-I-RT-097) | шт. |  | PERCO | 23176 | ЗИП PERCo-Мотор-редуктор RTD-03.190.00 (P-I-RT-097)
| 7876927 | ЗИП PERCo-Плата индикации TTD-03.1.850.00 (P-I-TD-023) | шт. |  | PERCO | 2798 | ЗИП PERCo-Плата индикации TTD-03.1.850.00 (P-I-TD-023)
| 7876924 | ЗИП PERCo-Привод узла стопорного RTD-03.980.00 (P-I-RT-048) | шт. |  | PERCO | 3314 | ЗИП PERCo-Привод узла стопорного RTD-03.980.00 (P-I-RT-048)
| 7876928 | ЗИП PERCo-Флажок RTD-03.2.114.08 (D-I-R3-093) | шт. |  | PERCO | 98 | ЗИП PERCo-Флажок RTD-03.2.114.08 (D-I-R3-093)
| 103665 | ЗИП PERCo-Фланец RTD-03.137.01 (D-I-R3-127) | шт. |  | PERCO | 3073 | ЗИП PERCo-Фланец RTD-03.137.01 (D-I-R3-127)
| 7876917 | ЗИП PERCo-Шпонка RTD-03.2.150.05 (D-I-R3-101) | шт. |  | PERCO | 1409 | ЗИП PERCo-Шпонка RTD-03.2.150.05 (D-I-R3-101)
| 7876916 | ЗИП PERCo-Шпонка RTD-03.2.150.05-01 (D-I-R3-100) | шт. |  | PERCO | 1409 | ЗИП PERCo-Шпонка RTD-03.2.150.05-01 (D-I-R3-100)
0404010903 Группа RTD-01, WMD-03, WHD-03, WHD-04
| 7877105 | ЗИП PERCo-Блок датчиков поворота WHD-04.850.00 (P-I-WH-001) | шт. |  | PERCO | 1023 | ЗИП PERCo-Блок датчиков поворота WHD-04.850.00 (P-I-WH-001)
| 7877108 | ЗИП PERCo-Датчик оптронный DO-01.101.00Сб (P-I-WH-002) | шт. |  | PERCO | 641 | ЗИП PERCo-Датчик оптронный DO-01.101.00Сб (P-I-WH-002)
| 7877107 | ЗИП PERCo-Датчик поворота WHD-04.316.00 (SR-001) | шт. |  | PERCO | 1225 | ЗИП PERCo-Датчик поворота WHD-04.316.00 (SR-001)
| 7877102 | ЗИП PERCo-Демпфер WHD-04.315.00-01 (P-I-WH-035) | шт. |  | PERCO | 5762 | ЗИП PERCo-Демпфер WHD-04.315.00-01 (P-I-WH-035)
| 7891972 | ЗИП PERCo-Демпфирующее устройство D6.000.00 | шт. |  | PERCO | 3900 | ЗИП PERCo-Демпфирующее устройство D6.000.00
| 116274 | ЗИП PERCo-Демпфирующее устройство Д.4.151.00Сб (P-I-RT-022) | шт. |  | PERCO | 5300 | ЗИП PERCo-Демпфирующее устройство Д.4.151.00Сб (P-I-RT-022)
| 116145 | ЗИП PERCo-Заглушка 12 (KE-G-P-024) | шт. | (черная, белая) | PERCO | 17 | ЗИП PERCo-Заглушка 12 (KE-G-P-024)
| 7877094 | ЗИП PERCo-Кабель индикации WHD-04.930.00Сб (P-I-WH-007) | шт. |  | PERCO | 282 | ЗИП PERCo-Кабель индикации WHD-04.930.00Сб (P-I-WH-007)
| 108487 | ЗИП PERCo-Кабель управления KE01.010.00 Сб (баз.вар) (P-UN-004) | шт. |  | PERCO | 1300 | ЗИП PERCo-Кабель управления KE01.010.00 Сб (баз.вар) (P-UN-004)
| 7876992 | ЗИП PERCo-Кабель управления WHD-03.1.920.00CБ (P-I-WH-008) | шт. |  | PERCO | 1833 | ЗИП PERCo-Кабель управления WHD-03.1.920.00CБ (P-I-WH-008)
| 7877092 | ЗИП PERCo-Кабель-вставка питания WHD-04.910.00 (P-I-WH-009) | шт. |  | PERCO | 916 | ЗИП PERCo-Кабель-вставка питания WHD-04.910.00 (P-I-WH-009)
| 7877093 | ЗИП PERCo-Кабель-вставка управления WHD-04.920.00Сб (P-I-WH-010) | шт. |  | PERCO | 1157 | ЗИП PERCo-Кабель-вставка управления WHD-04.920.00Сб (P-I-WH-010)
| 7877103 | ЗИП PERCo-Кольцо контрольное TTR-04.100.01-1 (D-I-TT-011) | шт. |  | PERCO | 53 | ЗИП PERCo-Кольцо контрольное TTR-04.100.01-1 (D-I-TT-011)
| 7918957 | ЗИП PERCo-Механизм вращения KR-05.240.00-03 (P-I-RT-148) | шт. |  | PERCO | 43071 | ЗИП PERCo-Механизм вращения KR-05.240.00-03 (P-I-RT-148)
| 7877098 | ЗИП PERCo-Механизм вращения WHD-04.310.00 (P-I-WH-025) | шт. |  | PERCO | 46920 | ЗИП PERCo-Механизм вращения WHD-04.310.00 (P-I-WH-025)
| 7877104 | ЗИП PERCo-Модуль индикации WHD-04.840.00Сб (P-I-WH-012) | шт. |  | PERCO | 2545 | ЗИП PERCo-Модуль индикации WHD-04.840.00Сб (P-I-WH-012)
| 7876947 | ЗИП PERCo-Модуль источника питания BU01.000.022 (P-S-BU-002) | шт. |  | PERCO | 4598 | ЗИП PERCo-Модуль источника питания BU01.000.022 (P-S-BU-002)
| 7877096 | ЗИП PERCo-Модуль источника питания TTD-01.850.00 (P-S-BU-044) | шт. |  | PERCO | 6322 | ЗИП PERCo-Модуль источника питания TTD-01.850.00 (P-S-BU-044)
| 7904482 | ЗИП PERCo-Модуль коммутации WHD-05.880.00 | шт. |  | PERCO | 5342 | ЗИП PERCo-Модуль коммутации WHD-05.880.00
| 7899708 | ЗИП PERCo-Модуль процессорный RTD-03.775.00 (P-S-BU-063) | шт. |  | PERCO | 8128 | ЗИП PERCo-Модуль процессорный RTD-03.775.00 (P-S-BU-063)
| 7876949 | ЗИП PERCo-Модуль регулятора BU01.000.021 (P-S-BU-004) | шт. |  | PERCO | 4177 | ЗИП PERCo-Модуль регулятора BU01.000.021 (P-S-BU-004)
| 7877097 | ЗИП PERCo-Модуль управления WHD-04.870.00 (P-I-WH-037) | шт. |  | PERCO | 6919 | ЗИП PERCo-Модуль управления WHD-04.870.00 (P-I-WH-037)
| 7904481 | ЗИП PERCo-Модуль управления WHD-05.870.00 | шт. |  | PERCO | 3164 | ЗИП PERCo-Модуль управления WHD-05.870.00
| 7876989 | ЗИП PERCo-Палец WHD03.300.004 (D-I-H3-018) | шт. |  | PERCO | 655 | ЗИП PERCo-Палец WHD03.300.004 (D-I-H3-018)
| 7877101 | ЗИП PERCo-Палец стопорный WHD04.310.10-01(титан) (D-I-H4-109) | шт. |  | PERCO | 732 | ЗИП PERCo-Палец стопорный WHD04.310.10-01(титан) (D-I-H4-109)
| 103667 | ЗИП PERCo-Планка RTD-01.100.011 (D-I-R1-100) | шт. |  | PERCO | 193 | ЗИП PERCo-Планка RTD-01.100.011 (D-I-R1-100)
| 7897359 | ЗИП PERCo-Пластина WHD04.300.02 (стрелка+кирпич) | шт. |  | PERCO | 1132 | ЗИП PERCo-Пластина WHD04.300.02 (стрелка+кирпич)
| 7876993 | ЗИП PERCo-Пластина WMD02.050.004 (стрелка+кирпич) (D-PS-026) (WHD03.050.004) | шт. |  | PERCO | 1012 | ЗИП PERCo-Пластина WMD02.050.004 (стрелка+кирпич) (D-PS-026) (WHD03.050.004)
| 7877100 | ЗИП PERCo-Пружина WHD04.310.03 (D-I-H4-030) | шт. |  | PERCO | 572 | ЗИП PERCo-Пружина WHD04.310.03 (D-I-H4-030)
| 87334 | ЗИП PERCo-Пружина WMD-03.000.15 (D-I-M3-023) | шт. |  | PERCO | 1240 | ЗИП PERCo-Пружина WMD-03.000.15 (D-I-M3-023)
| 111071 | ЗИП PERCo-Пружина возвратная калитки WHD-03.000.007 (D-I-H3-028) | шт. |  | PERCO | 351 | ЗИП PERCo-Пружина возвратная калитки WHD-03.000.007 (D-I-H3-028)
| 7877106 | ЗИП PERCo-Тяга WHD04.310.09-01 (D-I-H4-108) | шт. |  | PERCO | 149 | ЗИП PERCo-Тяга WHD04.310.09-01 (D-I-H4-108)
| 7876990 | ЗИП PERCo-Устройство согласования WHD-03.1.810.00 (P-I-WH-019) | шт. |  | PERCO | 1030 | ЗИП PERCo-Устройство согласования WHD-03.1.810.00 (P-I-WH-019)
| 7877095 | ЗИП PERCo-Электромагнит MTT-2551LAJ-DC12V-14,4 (KE-U-109) | шт. |  | PERCO | 2057 | ЗИП PERCo-Электромагнит MTT-2551LAJ-DC12V-14,4 (KE-U-109)
| 7876946 | ЗИП PERCo-Электропривод BENXON(carceo) (KE-U-059) | шт. |  | PERCO | 1076 | ЗИП PERCo-Электропривод BENXON(carceo) (KE-U-059)
| 7876948 | ЗИП PERCo-Электропривод NMD (KE-U-060) | шт. |  | PERCO | 2310 | ЗИП PERCo-Электропривод NMD (KE-U-060)
0404010904 Группа RTD-12, RTD-15.1, RTD-15.2
| 7877056 | ЗИП PERCo-Блок управления RTD-15.700.00-03 (G-S-BU-029) | шт. |  | PERCO | 9994 | ЗИП PERCo-Блок управления RTD-15.700.00-03 (G-S-BU-029)
| 7877047 | ЗИП PERCo-Блок управления RTD-15.700.00-04 (GP-BU-021) | шт. |  | PERCO | 22022 | ЗИП PERCo-Блок управления RTD-15.700.00-04 (GP-BU-021)
| 7929529 | ЗИП PERCo-Вставка RTD-15.155.04 (D-I-R5-004) | шт. |  | PERCO | 1528 | ЗИП PERCo-Вставка RTD-15.155.04 (D-I-R5-004)
| 7877060 | ЗИП PERCo-Демпфер WE-M 0,5x19L-350 (WEFORMA) с гайк М20х1,5 (KE-U-123) | шт. |  | PERCO | 17368 | ЗИП PERCo-Демпфер WE-M 0,5x19L-350 (WEFORMA) с гайк М20х1,5 (KE-U-123)
| 7876996 | ЗИП PERCo-Замок RTD-12.1.604.00 Сб (SR-032) | шт. |  | PERCO | 2304 | ЗИП PERCo-Замок RTD-12.1.604.00 Сб (SR-032)
| 7877015 | ЗИП PERCo-Замок RTD-12.1.604.00-1 Сб (SR-033) | шт. |  | PERCO | 2304 | ЗИП PERCo-Замок RTD-12.1.604.00-1 Сб (SR-033)
| 7915959 | ЗИП PERCo-Замок для створки MB-06ST | шт. |  | PERCO | 1528 | ЗИП PERCo-Замок для створки MB-06ST
| 7877000 | ЗИП PERCo-Кабель индикации RTD-12.930.00 Сб (P-I-RT-006) | шт. |  | PERCO | 953 | ЗИП PERCo-Кабель индикации RTD-12.930.00 Сб (P-I-RT-006)
| 7877058 | ЗИП PERCo-Кабель индикации RTD-15.840.00 (P-I-RT-065) | шт. |  | PERCO | 768 | ЗИП PERCo-Кабель индикации RTD-15.840.00 (P-I-RT-065)
| 7877052 | ЗИП PERCo-Кабель индикации RTD-15.840.00-01 (P-I-RT-075) | шт. |  | PERCO | 768 | ЗИП PERCo-Кабель индикации RTD-15.840.00-01 (P-I-RT-075)
| 7877053 | ЗИП PERCo-Кабель освещения RTD-15.841.00 (P-I-RT-066) | шт. |  | PERCO | 710 | ЗИП PERCo-Кабель освещения RTD-15.841.00 (P-I-RT-066)
| 7877001 | ЗИП PERCo-Кабель питания RTD-12.911.00 (P-I-RT-009) | шт. |  | PERCO | 2400 | ЗИП PERCo-Кабель питания RTD-12.911.00 (P-I-RT-009)
| 7877059 | ЗИП PERCo-Кабель питания RTD-15.845.00 (P-I-RT-068) | шт. |  | PERCO | 2063 | ЗИП PERCo-Кабель питания RTD-15.845.00 (P-I-RT-068)
| 7877054 | ЗИП PERCo-Кабель системы RTD-15.850.00 (P-I-RT-070) | шт. |  | PERCO | 1204 | ЗИП PERCo-Кабель системы RTD-15.850.00 (P-I-RT-070)
| 7876999 | ЗИП PERCo-Кабель управления RTD-12.920.00 Сб (P-I-RT-012) | шт. |  | PERCO | 3030 | ЗИП PERCo-Кабель управления RTD-12.920.00 Сб (P-I-RT-012)
| 7877051 | ЗИП PERCo-Кабель управления RTD-15.846.00 (P-I-RT-069) | шт. |  | PERCO | 4669 | ЗИП PERCo-Кабель управления RTD-15.846.00 (P-I-RT-069)
| 7891973 | ЗИП PERCo-Кольцо контрольное KR-05.240.11 | шт. |  | PERCO | 500 | ЗИП PERCo-Кольцо контрольное KR-05.240.11
| 7877046 | ЗИП PERCo-Кольцо контрольное RTD-15.480.02-01 (D-I-R5-117) | шт. |  | PERCO | 595 | ЗИП PERCo-Кольцо контрольное RTD-15.480.02-01 (D-I-R5-117)
| 7875508 | ЗИП PERCo-Механизм исполнительный RTD-15.480.00 (P-I-RT-084) (необходима тара) | шт. |  | PERCO | 145192 | ЗИП PERCo-Механизм исполнительный RTD-15.480.00 (P-I-RT-084) (необходима тара)
| 7923147 | ЗИП PERCo-Механизм исполнительный RTD-15.480.00-01 (P-I-RT-084) (необходима тара) | шт. |  | PERCO | 145192 | ЗИП PERCo-Механизм исполнительный RTD-15.480.00-01 (P-I-RT-084) (необходима тара)
| 7877055 | ЗИП PERCo-Механизм исполнительный RTD-15.490.00 (P-I-RT-086) (необходима тара) | шт. |  | PERCO | 76011 | ЗИП PERCo-Механизм исполнительный RTD-15.490.00 (P-I-RT-086) (необходима тара)
| 7877048 | ЗИП PERCo-Плата индикации RTD-15.901.00 (P-I-RT-071) | шт. |  | PERCO | 4229 | ЗИП PERCo-Плата индикации RTD-15.901.00 (P-I-RT-071)
| 7920904 | ЗИП PERCo-Плата индикации RTD-15.921.00 (P-I-RT-152) | шт. |  | PERCO | 5403 | ЗИП PERCo-Плата индикации RTD-15.921.00 (P-I-RT-152)
| 7877057 | ЗИП PERCo-Плата управления RTD-15.715.00-01 (P-S-BU-037) | шт. |  | PERCO | 11465 | ЗИП PERCo-Плата управления RTD-15.715.00-01 (P-S-BU-037)
| 7875510 | ЗИП PERCo-Плата управления RTD-15.715.00-02 (P-S-BU-050) | шт. |  | PERCO | 16037 | ЗИП PERCo-Плата управления RTD-15.715.00-02 (P-S-BU-050)
| 7877065 | ЗИП PERCo-Полумуфта RTD-15.155.08 (D-I-R5-007) | шт. |  | PERCO | 5272 | ЗИП PERCo-Полумуфта RTD-15.155.08 (D-I-R5-007)
| 7877049 | ЗИП PERCo-Пружина RTD-12.C.612.03 (D-I-R2-055) | шт. |  | PERCO | 139 | ЗИП PERCo-Пружина RTD-12.C.612.03 (D-I-R2-055)
| 7877050 | ЗИП PERCo-Пружина TTR-04.240.09 (D-PS-062) | шт. |  | PERCO | 139 | ЗИП PERCo-Пружина TTR-04.240.09 (D-PS-062)
| 7877061 | ЗИП PERCo-Тяга RTD-15.467.01-01 (D-I-R5-177) | шт. |  | PERCO | 183 | ЗИП PERCo-Тяга RTD-15.467.01-01 (D-I-R5-177)
| 4010332 | ЗИП PERCo-Узел датчика замка RTD-15.820.00 (SZR) (P-I-RT-063) | шт. |  | PERCO | 1239 | ЗИП PERCo-Узел датчика замка RTD-15.820.00 (SZR) (P-I-RT-063)
| 7877045 | ЗИП PERCo-Узел датчика замка RTD-15.820.00-01 (SZL) (P-I-RT-074) | шт. |  | PERCO | 1239 | ЗИП PERCo-Узел датчика замка RTD-15.820.00-01 (SZL) (P-I-RT-074)
| 109346 | ЗИП PERCo-Узел датчиков поворота RTD-15.830.00 (P-I-RT-064) | шт. |  | PERCO | 1239 | ЗИП PERCo-Узел датчиков поворота RTD-15.830.00 (P-I-RT-064)
| 7891974 | ЗИП PERCo-Узел оптических датчиков KR-05.830.00 | шт. |  | PERCO | 270 | ЗИП PERCo-Узел оптических датчиков KR-05.830.00
| 7876997 | ЗИП PERCo-Узел оптронных датчиков RTD-12.1.880.00 Сб (P-I-RT-021) | шт. |  | PERCO | 1503 | ЗИП PERCo-Узел оптронных датчиков RTD-12.1.880.00 Сб (P-I-RT-021)
| 7924621 | ЗИП PERCo-Узел оптронных датчиков TTR-04.141.00 | шт. |  | PERCO | 600 | ЗИП PERCo-Узел оптронных датчиков TTR-04.141.00
| 7924716 | ЗИП PERCo-Узел электродвигателей TTR-07.380.00-03 (P-I-TT-151) | шт. |  | PERCO | 3119 | ЗИП PERCo-Узел электродвигателей TTR-07.380.00-03 (P-I-TT-151)
| 109347 | ЗИП PERCo-Узел электропривода RTD-15.801.00-01 (P-I-RT-090) | шт. |  | PERCO | 102329 | ЗИП PERCo-Узел электропривода RTD-15.801.00-01 (P-I-RT-090)
| 7877062 | ЗИП PERCo-Шпонка RTD-15.460.04 (D-I-R5-075) | шт. |  | PERCO | 1905 | ЗИП PERCo-Шпонка RTD-15.460.04 (D-I-R5-075)
| 7877063 | ЗИП PERCo-Шпонка RTD-15.460.04-01 (D-I-R5-077) | шт. |  | PERCO | 1905 | ЗИП PERCo-Шпонка RTD-15.460.04-01 (D-I-R5-077)
| 7877064 | ЗИП PERCo-Электромагнит MTT-2551LAA-DC24V-57,6 (KE-U-105) | шт. |  | PERCO | 2468 | ЗИП PERCo-Электромагнит MTT-2551LAA-DC24V-57,6 (KE-U-105)
0404010905 Группа Паркинг
| 7877160 | ЗИП PERCo-Блок питания Park.940.00 (P-S-PK-009) | шт. |  | PERCO | 3611 | ЗИП PERCo-Блок питания Park.940.00 (P-S-PK-009)
| 7877234 | ЗИП PERCo-Блок питания принтера Park.930.00 (P-S-PK-022) | шт. |  | PERCO | 12750 | ЗИП PERCo-Блок питания принтера Park.930.00 (P-S-PK-022)
| 7877238 | ЗИП PERCo-Вентилятор канальный EVRO-1 (KE-U-116) | шт. |  | PERCO | 765 | ЗИП PERCo-Вентилятор канальный EVRO-1 (KE-U-116)
| 7877235 | ЗИП PERCo-Индикатор Ж.К. Park.920.00 (P-S-PK-008) | шт. |  | PERCO | 3840 | ЗИП PERCo-Индикатор Ж.К. Park.920.00 (P-S-PK-008)
| 7877224 | ЗИП PERCo-Кабель Park.965.00 (P-S-PK-013) | шт. |  | PERCO | 27 | ЗИП PERCo-Кабель Park.965.00 (P-S-PK-013)
| 7877227 | ЗИП PERCo-Кабель Park.976.00 (P-S-PK-016) | шт. |  | PERCO | 105 | ЗИП PERCo-Кабель Park.976.00 (P-S-PK-016)
| 7877230 | ЗИП PERCo-Кабель Park.977.00 (P-S-PK-017) | шт. |  | PERCO | 52 | ЗИП PERCo-Кабель Park.977.00 (P-S-PK-017)
| 7877229 | ЗИП PERCo-Кабель Park.985.00 (P-S-PK-019) | шт. |  | PERCO | 53 | ЗИП PERCo-Кабель Park.985.00 (P-S-PK-019)
| 7877231 | ЗИП PERCo-Кабель Park.985.00-01 (P-S-PK-020) | шт. |  | PERCO | 39 | ЗИП PERCo-Кабель Park.985.00-01 (P-S-PK-020)
| 7877161 | ЗИП PERCo-Кабель датчиков Park.910.00 (P-S-PK-026) | шт. |  | PERCO | 161 | ЗИП PERCo-Кабель датчиков Park.910.00 (P-S-PK-026)
| 7877232 | ЗИП PERCo-Кабель нагревателя Park.970.00 (P-S-PK-014) | шт. |  | PERCO | 39 | ЗИП PERCo-Кабель нагревателя Park.970.00 (P-S-PK-014)
| 7877226 | ЗИП PERCo-Кабель питания Park.991.00 (P-S-PK-027) | шт. |  | PERCO | 55 | ЗИП PERCo-Кабель питания Park.991.00 (P-S-PK-027)
| 7877225 | ЗИП PERCo-Кабель питания платы Park.992.00 (P-S-PK-028) | шт. |  | PERCO | 77 | ЗИП PERCo-Кабель питания платы Park.992.00 (P-S-PK-028)
| 7877228 | ЗИП PERCo-Кабель принтера Park.980.00 (P-S-PK-018) | шт. |  | PERCO | 177 | ЗИП PERCo-Кабель принтера Park.980.00 (P-S-PK-018)
| 7877237 | ЗИП PERCo-Клемма WDU 4 (Weidmuller) (KE-E-X-221) | шт. |  | PERCO | 62 | ЗИП PERCo-Клемма WDU 4 (Weidmuller) (KE-E-X-221)
| 111690 | ЗИП PERCo-Контроллер-климат расширенная ПЕРК.000.316 (P-S-PK-006) | шт. |  | PERCO | 6920 | ЗИП PERCo-Контроллер-климат расширенная ПЕРК.000.316 (P-S-PK-006)
| 7877236 | ЗИП PERCo-Переходник ПЕРК.830.00 (P-S-PK-021) | шт. |  | PERCO | 806 | ЗИП PERCo-Переходник ПЕРК.830.00 (P-S-PK-021)
| 7877233 | ЗИП PERCo-Плата ALL_PARK_PERC.469135.026 (RS-232) (P-S-PK-002) | шт. |  | PERCO | 2225 | ЗИП PERCo-Плата ALL_PARK_PERC.469135.026 (RS-232) (P-S-PK-002)
| 112119 | ЗИП PERCo-Плата ALL_PARK_PERC.469135.026-01 (RS-232) (P-S-PK-030) | шт. |  | PERCO | 2225 | ЗИП PERCo-Плата ALL_PARK_PERC.469135.026-01 (RS-232) (P-S-PK-030)
| 111688 | ЗИП PERCo-Плата DG_PARK ОПЫТНАЯ 469135.025-ОП (PO-PS-054) | шт. |  | PERCO | 5675 | ЗИП PERCo-Плата DG_PARK ОПЫТНАЯ 469135.025-ОП (PO-PS-054)
| 112613 | ЗИП PERCo-Плата PARK ОПЫТНАЯ 469135.024-ОП (PO-PS-055) | шт. |  | PERCO | 9510 | ЗИП PERCo-Плата PARK ОПЫТНАЯ 469135.024-ОП (PO-PS-055)
| 7877241 | ЗИП PERCo-Шина Park.990.00 (P-S-PK-005) | шт. |  | PERCO | 83 | ЗИП PERCo-Шина Park.990.00 (P-S-PK-005)
| 7877239 | ЗИП PERCo-Элемент нагревательный воздушный 125А 10/04 кВт (KE-U-061) | шт. |  | PERCO | 1245 | ЗИП PERCo-Элемент нагревательный воздушный 125А 10/04 кВт (KE-U-061)
0404010906 Группа КТ-02, КТ-03, КТС-01
| 7915945 | ЗИП PERCo-Заглушка KTC01.150.02 | шт. | для КТC01 | PERCO | 69 | ЗИП PERCo-Заглушка KTC01.150.02
| 7877289 | ЗИП PERCo-Кабель KT-03.950.00 (P-I-TD-034) | шт. | для КТ03 | PERCO | 727 | ЗИП PERCo-Кабель KT-03.950.00 (P-I-TD-034)
| 7877296 | ЗИП PERCo-Крышка KTC01.150.00 (P-I-TD-064) | шт. | для КТC01 | PERCO | 8475 | ЗИП PERCo-Крышка KTC01.150.00 (P-I-TD-064)
| 7876815 | ЗИП PERCo-Крышка TH-01.150.00 (для КТ02, КТ03) (P-I-TD-027) | шт. |  | PERCO | 8691 | ЗИП PERCo-Крышка TH-01.150.00 (для КТ02, КТ03) (P-I-TD-027)
| 110453 | ЗИП PERCo-Плата CL_CT.700.00-04 (P-S-20-007) СНЯТО | шт. | Для PERCo-KT02, КТ01, КТС01 на 10 тыс. карт | PERCO | 13240 | ЗИП PERCo-Плата CL_CT.700.00-04 (P-S-20-007) СНЯТО
| 117138 | ЗИП PERCo-Плата CL_CT.700.00-05 (P-S-20-083) | шт. | Для PERCo-KT02, КТ01, КТС01 на 50 тыс. карт | PERCO | 13240 | ЗИП PERCo-Плата CL_CT.700.00-05 (P-S-20-083)
| 7877293 | ЗИП PERCo-Плата IR02_AI01.710.00-02 (P-S-20-096) | шт. | Для Считывателя бесконтакт IR02 1-01-02 в сборе и КТ-02, 03 | PERCO | 4591 | ЗИП PERCo-Плата IR02_AI01.710.00-02 (P-S-20-096)
| 7877294 | ЗИП PERCo-Плата IR02_AI01.710.00-02 с антенной и кабелем (SR-038) | шт. | для КТ02, КТ03 | PERCO | 5034 | ЗИП PERCo-Плата IR02_AI01.710.00-02 с антенной и кабелем (SR-038)
| 7877291 | ЗИП PERCo-Плата KT-03.700.00 (P-I-TD-035) | шт. | для KT03/600-1 | PERCO | 8336 | ЗИП PERCo-Плата KT-03.700.00 (P-I-TD-035)
| 7877290 | ЗИП PERCo-Плата KT-03.700.00-01 (P-I-TD-050) | шт. | для KT03/600-2 | PERCO | 8511 | ЗИП PERCo-Плата KT-03.700.00-01 (P-I-TD-050)
| 7877292 | ЗИП PERCo-Стекло РА-450.326.02-01 (D-S-20-138) | шт. |  | PERCO | 83 | ЗИП PERCo-Стекло РА-450.326.02-01 (D-S-20-138)
0404010907 Группа КТ-02.3, КТ-02.7, КТС-01.3, KR-05
| 7877316 | ЗИП PERCo-Антенна KTС01.300.00 (P-S-20-100) | шт. |  | PERCO | 97 | ЗИП PERCo-Антенна KTС01.300.00 (P-S-20-100)
| 7891975 | ЗИП PERCo-Кронштейн KR-05.291.00-02 | шт. |  | PERCO | 200 | ЗИП PERCo-Кронштейн KR-05.291.00-02
| 7877306 | ЗИП PERCo-Крышка KT02.3.150.00 (P-I-TD-053) | шт. | для КТ02.3, КR-05 | PERCO | 8366 | ЗИП PERCo-Крышка KT02.3.150.00 (P-I-TD-053)
| 7877312 | ЗИП PERCo-Крышка KT02.7.150.00 (P-I-TD-055) | шт. | для КТ02.7 | PERCO | 6344 | ЗИП PERCo-Крышка KT02.7.150.00 (P-I-TD-055)
| 7875496 | ЗИП PERCo-Плата CT/L04.700.00-01 (с таймером FM 31256) (P-S-20-128) | шт. | для КТ02.3, КТ02.7 | PERCO | 11669 | ЗИП PERCo-Плата CT/L04.700.00-01 (с таймером FM 31256) (P-S-20-128)
| 7877317 | ЗИП PERCo-Плата CT/L04.710.00-01 (с новым таймером) (P-S-20-160) | шт. | для КТ02.3, КТ02.7 | PERCO | 14550 | ЗИП PERCo-Плата CT/L04.710.00-01 (с новым таймером) (P-S-20-160)
| 7877318 | ЗИП PERCo-Плата CT/L04.710.00-02 (P-S-20-165) | шт. | для КR-05 | PERCO | 13124 | ЗИП PERCo-Плата CT/L04.710.00-02 (P-S-20-165)
| 7899400 | ЗИП PERCo-Плата CT/L04.720.00-01 (p-s-20-192) СНЯТО - замена 7 913 878 | шт. | для КТ02.3, КТ02.7 | PERCO | 14550 | ЗИП PERCo-Плата CT/L04.720.00-01 (p-s-20-192) СНЯТО - замена 7 913 878
| 7913878 | ЗИП PERCo-Плата CT/L04.730.00-01 (p-s-20-253) | шт. |  | PERCO | 17460 | ЗИП PERCo-Плата CT/L04.730.00-01 (p-s-20-253)
| 7929261 | ЗИП PERCo-Плата IR04.1.710.00 с антенной и кабелем (SR-070) | шт. | для КТ02.3, KR-05 | PERCO | 6426 | ЗИП PERCo-Плата IR04.1.710.00 с антенной и кабелем (SR-070)
| 7877307 | ЗИП PERCo-Плата IR04.700.00 с антенной и кабелем (SR-039) | шт. | для КТ02.3, KR-05 | PERCO | 6426 | ЗИП PERCo-Плата IR04.700.00 с антенной и кабелем (SR-039)
| 7877315 | ЗИП PERCo-Плата IR06.700.00 (P-S-20-116) | шт. | Плата считывателя КТС01.3 | PERCO | 6514 | ЗИП PERCo-Плата IR06.700.00 (P-S-20-116)
| 7877313 | ЗИП PERCo-Плата IR09.700.00 (P-S-20-146) | шт. | Плата считывателя КТ02.7 | PERCO | 6514 | ЗИП PERCo-Плата IR09.700.00 (P-S-20-146)
| 7904030 | ЗИП PERCo-Плата IR09.700.00 с антеной крепежем и кабелем (SR-040) | шт. |  | PERCO | 7642 | ЗИП PERCo-Плата IR09.700.00 с антеной крепежем и кабелем (SR-040)
| 7927959 | ЗИП PERCo-Плата IR09.700.00 с антеной крепежем и кабелем (SR-047) | шт. |  | PERCO | 7642 | ЗИП PERCo-Плата IR09.700.00 с антеной крепежем и кабелем (SR-047)
0404010908 Группа TB-01, TBC-01
| 7876995 | ЗИП PERCo-Датчик оптический KTС01.810.00 (P-I-TD-039) | шт. |  | PERCO | 113 | ЗИП PERCo-Датчик оптический KTС01.810.00 (P-I-TD-039)
| 109552 | ЗИП PERCo-Датчик оптический KTС01.810.00-01 (P-I-TD-051) | шт. |  | PERCO | 113 | ЗИП PERCo-Датчик оптический KTС01.810.00-01 (P-I-TD-051)
| 7877288 | ЗИП PERCo-Датчик оптический KTС01.810.00-02 (P-I-TD-052) | шт. |  | PERCO | 113 | ЗИП PERCo-Датчик оптический KTС01.810.00-02 (P-I-TD-052)
| 7877314 | ЗИП PERCo-Датчик оптический ЭМ KTС01.830.00 (P-I-TD-040) | шт. |  | PERCO | 304 | ЗИП PERCo-Датчик оптический ЭМ KTС01.830.00 (P-I-TD-040)
| 7876910 | ЗИП PERCo-Крышка TBC-01.150.00 (P-I-TD-066) | шт. |  | PERCO | 8419 | ЗИП PERCo-Крышка TBC-01.150.00 (P-I-TD-066)
| 113660 | ЗИП PERCo-Крышка TBC-01.150.00-01 (P-I-TD-067) | шт. |  | PERCO | 8419 | ЗИП PERCo-Крышка TBC-01.150.00-01 (P-I-TD-067)
| 7877287 | ЗИП PERCo-Плата IR06.700.00-01 (P-S-20-149) | шт. |  | PERCO | 6226 | ЗИП PERCo-Плата IR06.700.00-01 (P-S-20-149)
| 7895683 | ЗИП PERCo-Считыватель TBC01.700.00 (P-S-20-150) | шт. |  | PERCO | 6403 | ЗИП PERCo-Считыватель TBC01.700.00 (P-S-20-150)
0404010909 Прочее
| 86412 | PERCo Комплект радиоуправления (MSRF-4) ( H-01.000.00 СН-4HS для ису с бу) | шт. | 4-х канальный комплект радиоуправления: приёмник + 2 брелка | PERCO | 7294 | PERCo Комплект радиоуправления (MSRF-4) ( H-01.000.00 СН-4HS для ису с бу)
| 89155 | Анкер PFG IH M 10x15 (с болтом DIN 7984, внутренний шестигранник) | шт. | Для крепления калиток и полноростового ограждения PERCo | PERCO | 174 | Анкер PFG IH M 10x15 (с болтом DIN 7984, внутренний шестигранник)
| 81862 | Анкер PFG IR M 10x15 | шт. | Для крепления турникетов-триподов PERCo | PERCO | 160 | Анкер PFG IR M 10x15
| 86413 | Датчик контроля зоны прохода с установкой | шт. |  | PERCO | 4516 | Датчик контроля зоны прохода с установкой
| 7916102 | ЗИП PERCo-Блок кнопок H-6/4.000.03 | шт. | PERCo-H-6/4 пульт управления для турникетов со встроенной электроникой | PERCO | 210 | ЗИП PERCo-Блок кнопок H-6/4.000.03
| 7916103 | ЗИП PERCo-Кнопка EVQQ2F03W (Panasonic) | шт. |  | PERCO | 130 | ЗИП PERCo-Кнопка EVQQ2F03W (Panasonic)
| 117605 | ЗИП PERCo-Пульт управления H-6/2 (GP-PU-007) | шт. | PERCo-H-06/2 пульт управления для турникетов без встроенной электроники. | PERCO | 3082 | ЗИП PERCo-Пульт управления H-6/2 (GP-PU-007)
| 115189 | ЗИП PERCo-Пульт управления H-6/4 (GP-PU-008) | шт. | PERCo-H-6/4 пульт управления для турникетов со встроенной электроникой | PERCO | 3553 | ЗИП PERCo-Пульт управления H-6/4 (GP-PU-008)
| 7919283 | ЗИП PERCo-Пульт управления H-6/4 (GP-PU-008) ДЛИННЫЙ КАБЕЛЬ | шт. | PERCo-H-6/4 пульт управления для турникетов со встроенной электроникой с длоной кабеля больше 7,5 метров. | PERCO |  | ЗИП PERCo-Пульт управления H-6/4 (GP-PU-008) ДЛИННЫЙ КАБЕЛЬ
| 7889405 | ЗИП PERCo-Устройство запирающее BH-02 | шт. |  | PERCO | 1250 | ЗИП PERCo-Устройство запирающее BH-02
04040110 Турникет "Скоростной проход"
| 7908286 | PERCo-ATG-300 Комплект створок для ST-01 (300 мм.) | шт. | Комплект створок (2 шт.) шириной 300 мм для турникета «Скоростной проход» PERCo-ST-01 | PERCO | 14311 | PERCo-ATG-300 Комплект створок для ST-01 (300 мм.)
| 7908289 | PERCo-ATG-300H Комплект створок для ST-01 (300 мм. увеличенной высоты 1300 мм.) | шт. | Комплект створок (2 шт.) шириной 300 мм увеличенной высоты (1300 мм) для турникета «Скоростной проход» PERCo-ST-01 | PERCO | 25773 | PERCo-ATG-300H Комплект створок для ST-01 (300 мм. увеличенной высоты 1300 мм.)
| 7908288 | PERCo-ATG-425 Комплект створок для ST-01 (425 мм.) | шт. | Комплект створок (2 шт.) шириной 425 мм для турникета «Скоростной проход» PERCo-ST-01 | PERCO | 21466 | PERCo-ATG-425 Комплект створок для ST-01 (425 мм.)
| 7908283 | PERCo-ST-01 Турникет скоростной проход (БЕЗ СТВОРОК) | шт. | Состав: 1. две стойки со встроенной электроникой управления 2. центральная секция со встроенной электроникой управления и двумя створками из стекла (опционально) 3. пульт дистанционного управления Технические характеристики: Напряжение питания постоянного тока 24 В Потребляемая мощность 160 Вт Габаритные размеры (ДxШxВ) со створками 300х980 мм - 1820х1050х1300 мм со створками 300х600 мм - 1820х1050х1010 мм со створками 425х600 мм - 1820х1300х1010 мм Ширина зоны прохода: со створками 300х980 и 300х600 мм - 650 мм со створками 425х600 мм - 900 мм Пропускная способность: до 60 человек/мин Рабочий температурный диапазон от +1 до +40 °С | PERCO | 434465 | PERCo-ST-01 Турникет скоростной проход (БЕЗ СТВОРОК)
| 7908285 | PERCo-STD-01 Секция двусторонняя турникета скоростной проход (БЕЗ СТВОРОК) | шт. | Состав: 1. центральная секция со встроенной электроникой управления и двумя створками из стекла (опционально) 2. пульт дистанционного управления Технические характеристики: Напряжение питания постоянного тока 24 В Потребляемая мощность 160 Вт Габаритные размеры (ДxШxВ) со створками 300х980 мм - 1820х1050х1300 мм со створками 300х600 мм - 1820х1050х1010 мм со створками 425х600 мм - 1820х1300х1010 мм Ширина зоны прохода: со створками 300х980 и 300х600 мм - 650 мм со створками 425х600 мм - 900 мм Пропускная способность: до 60 человек/мин Рабочий температурный диапазон от +1 до +40 °С | PERCO | 331580 | PERCo-STD-01 Секция двусторонняя турникета скоростной проход (БЕЗ СТВОРОК)
040402 ОМА
04040201 Турникеты-триподы
| 7906549 | Ома-Турникет ТРИПОД напольный МОНО (планки АнтиПаника) [OMA-26.461.1C] | шт. | Удлиненный корпус ТРИПОДа (арабеска под лаком) с индикаторами прохода, ДВЕ стойки, встроенный БЛОК управления, LED идикаторы, выносной БП с кабелем 6 м. Планки АНТИПАНИКА из нерж. стали. ПУЛЬТ в комплекте. | ОМА | 63158 | Ома-Турникет ТРИПОД напольный МОНО (планки АнтиПаника) [OMA-26.461.1C]
| 7906548 | Ома-Турникет ТРИПОД напольный МОНО (планки Стандарт) [OMA-26.461.1B] | шт. | Удлиненный корпус ТРИПОДа (арабеска под лаком) с индикаторами прохода, ДВЕ стойки, встроенный БЛОК управления, LED идикаторы, выносной БП с кабелем 6 м. Планки СТАНДАРТ из нержавеющей стали. ПУЛЬТ в комплекте. | ОМА | 52118 | Ома-Турникет ТРИПОД напольный МОНО (планки Стандарт) [OMA-26.461.1B]
| 7917598 | Ома-Турникет ТРИПОД напольный МОНО (планки Стандарт) [OMA-26.461.1V] (с обогревом) | шт. |  | ОМА | 58650 | Ома-Турникет ТРИПОД напольный МОНО (планки Стандарт) [OMA-26.461.1V] (с обогревом)
| 7906551 | Ома-Турникет ТРИПОД напольный СТЕРЕО (планки АнтиПаника) [OMA-26.461.2C] | шт. | ДВА удлиненных корпуса ТРИПОДа (на ДВУХ стойках) из окраш. стали (арабеска под лаком) встроенный БЛОК управления, LED идикаторы, ДВА выносных БП и ПУЛЬТа в комплекте. Планки АНТИПАНИКА из нерж. стали. | ОМА | 122728 | Ома-Турникет ТРИПОД напольный СТЕРЕО (планки АнтиПаника) [OMA-26.461.2C]
| 7906550 | Ома-Турникет ТРИПОД напольный СТЕРЕО (планки Стандарт) [OMA-26.461.2B] | шт. | ДВА удлиненных корпуса ТРИПОДа (на ДВУХ стойках) из окраш. стали (арабеска под лаком) встроенный БЛОК управления, LED идикаторы, ДВА выносных БП и ПУЛЬТа в комплекте. Планки СТАНДАРТ из нерж. стали. | ОМА | 100648 | Ома-Турникет ТРИПОД напольный СТЕРЕО (планки Стандарт) [OMA-26.461.2B]
| 7916347 | Ома-Турникет ТРИПОД настенный (БЕЗ ПЛАНОК) [OMA-26.461] | шт. |  | ОМА | 44390 | Ома-Турникет ТРИПОД настенный (БЕЗ ПЛАНОК) [OMA-26.461]
| 7906547 | Ома-Турникет ТРИПОД настенный (планки АнтиПаника) [OMA-26.461.0C] | шт. | Удлиненный прочный ТРИПОД из окрашенной стали (арабеска под лаком) встроенный БЛОК управления, LED идикаторы, выносной БП с кабелем 6 м. Планки АНТИПАНИКА из нерж. стали. ПУЛЬТ в комплекте. | ОМА | 59570 | Ома-Турникет ТРИПОД настенный (планки АнтиПаника) [OMA-26.461.0C]
| 7906546 | Ома-Турникет ТРИПОД настенный (планки Стандарт) [OMA-26.461.0B] | шт. | Удлиненный прочный ТРИПОД из окрашенной стали (арабеска под лаком) встроенный БЛОК управления, LED идикаторы, выносной БП с кабелем 6 м. Планки СТАНДАРТ из нержавеющей стали. ПУЛЬТ в комплекте. | ОМА | 48530 | Ома-Турникет ТРИПОД настенный (планки Стандарт) [OMA-26.461.0B]
| 7916457 | Ома-Турникет ТРИПОД настенный (планки Удлиненные) | шт. |  | ОМА | 52670 | Ома-Турникет ТРИПОД настенный (планки Удлиненные)
| 7906561 | Ома-Турникет ТРИПОД скоростной (планки АнтиПаника) [OMA-26.566.AC] | шт. | Прочный ТРИПОД из нержавеющей стали AISI 304 на сдвоенной стойке с фланцем, ДВА индикатора прохода. Преграждающие планки из нерж. стали. Выносной БЛОК управления и ПУЛЬТ. | ОМА | 99728 | Ома-Турникет ТРИПОД скоростной (планки АнтиПаника) [OMA-26.566.AC]
| 7906560 | Ома-Турникет ТРИПОД скоростной (планки Стандарт) [OMA-26.566.AB] | шт. | Прочный ТРИПОД из нержавеющей стали AISI 304 на сдвоенной стойке с фланцем, ДВА индикатора прохода. Преграждающие планки из нерж. стали. Выносной БЛОК управления и ПУЛЬТ. | ОМА | 88688 | Ома-Турникет ТРИПОД скоростной (планки Стандарт) [OMA-26.566.AB]
| 7912848 | Ома-Турникет ТРИПОД скоростной [OMA-26.566] Удлиненные планки | шт. | Прочный ТРИПОД из нержавеющей стали AISI 304 на сдвоенной стойке с фланцем, ДВА индикатора прохода. Преграждающие планки из нерж. стали. Выносной БЛОК управления и ПУЛЬТ. | ОМА | 92828 | Ома-Турникет ТРИПОД скоростной [OMA-26.566] Удлиненные планки
| 7906562 | Ома-Турникет ТРИПОД скоростной ВНЕШНЕГО исполнения (планки АнтиПаника) [OMA-26.566.BC] | шт. | Прочный ТРИПОД и преграждающие планки АНТИПАНИКА из нерж. стали AISI 304 с подогревом для t =-40-+45°С на сдвоенной стойке с фланцем, ДВА индикатора прохода. Выносной БЛОК управления и ПУЛЬТ. | ОМА | 105294 | Ома-Турникет ТРИПОД скоростной ВНЕШНЕГО исполнения (планки АнтиПаника) [OMA-26.566.BC]
| 7906563 | Ома-Турникет ТРИПОД скоростной ВНЕШНЕГО исполнения (планки Стандарт) [ОМА-26.566.BB] | шт. | Прочный ТРИПОД и преграждающие планки из нерж. стали AISI 304 с подогревом для t =-40-+45°С на сдвоенной стойке с фланцем, ДВА индикатора прохода. Выносной БЛОК управления и ПУЛЬТ. | ОМА | 94254 | Ома-Турникет ТРИПОД скоростной ВНЕШНЕГО исполнения (планки Стандарт) [ОМА-26.566.BB]
| 7919446 | Ома-Турникет ТРИПОД скоростной ЭКОНОМ (планки Стандарт) [OMA-26.561.АВ] | шт. |  | ОМА | 88688 | Ома-Турникет ТРИПОД скоростной ЭКОНОМ (планки Стандарт) [OMA-26.561.АВ]
| 7921098 | Ома-Турникет ТРИПОД транспортный (планки АнтиПаника) [OMA-26.461.0Y] | шт. |  | ОМА | 69276 | Ома-Турникет ТРИПОД транспортный (планки АнтиПаника) [OMA-26.461.0Y]
| 7921099 | Ома-Турникет ТРИПОД транспортный (планки Стандарт) [OMA-26.461.0T] | шт. |  | ОМА | 58236 | Ома-Турникет ТРИПОД транспортный (планки Стандарт) [OMA-26.461.0T]
04040202 Турникеты-триподы тумбовые
| 7906558 | Ома-Турникет ТРИПОД тумбовый с ГОБЛИНом (планки Стандарт) [OMA-26.868.AA] | шт. | Корпус ТРИПОДа в виде тумбы. Картоприемник БЕЗ считывателя. Крышка-ЗАКАЛЕННОЕ стекло. Корпус и планки из нерж. стали AISI 304. ДВА индикатора прохода. Встроенный БУ. Выносной ПУЛЬТ с возможностью подключения СКУД и БП с кабелями.. | ОМА | 187864 | Ома-Турникет ТРИПОД тумбовый с ГОБЛИНом (планки Стандарт) [OMA-26.868.AA]
| 7906553 | Ома-Турникет ТРИПОД тумбовый (планки АнтиПаника) [OMA-26.766.AC] | шт. | Удлиненный корпус ТРИПОДа в виде тумбы. Корпус, крышка и преграждающие планки из нерж. стали AISI 304, ДВА индикатора прохода. Встроенный БУ. Выносной ПУЛЬТ и БП с кабелями.. | ОМА | 126040 | Ома-Турникет ТРИПОД тумбовый (планки АнтиПаника) [OMA-26.766.AC]
| 7906555 | Ома-Турникет ТРИПОД тумбовый (планки АнтиПаника) [OMA-26.768.AC] | шт. | Удлиненный корпус ТРИПОДа в виде тумбы. Крышка -ЗАКАЛЕННОЕ стекло. Корпус и преграждающие планки из нерж. стали AISI 304. ДВА индикатора прохода. Встроенный БУ. Выносной ПУЛЬТ и БП с кабелями.. | ОМА | 138184 | Ома-Турникет ТРИПОД тумбовый (планки АнтиПаника) [OMA-26.768.AC]
| 7906552 | Ома-Турникет ТРИПОД тумбовый (планки Стандарт) [OMA-26.766.AA] | шт. | Удлиненный корпус ТРИПОДа в виде тумбы. Корпус, крышка и преграждающие планки из нерж. стали AISI 304, ДВА индикатора прохода. Встроенный БУ. Выносной ПУЛЬТ и БП с кабелями.. | ОМА | 115000 | Ома-Турникет ТРИПОД тумбовый (планки Стандарт) [OMA-26.766.AA]
| 7906554 | Ома-Турникет ТРИПОД тумбовый (планки Стандарт) [OMA-26.768.AA] | шт. | Удлиненный корпус ТРИПОДа в виде тумбы. Крышка -ЗАКАЛЕННОЕ стекло. Корпус и преграждающие планки из нерж. стали AISI 304. ДВА индикатора прохода. Встроенный БУ. Выносной ПУЛЬТ и БП с кабелями.. | ОМА | 127144 | Ома-Турникет ТРИПОД тумбовый (планки Стандарт) [OMA-26.768.AA]
| 7906557 | Ома-Турникет ТРИПОД тумбовый с ГОБЛИНом (планки АнтиПаника) [OMA-26.866.AC] | шт. | Корпус ТРИПОДа в виде тумбы. Картоприемник БЕЗ считывателя. Корпус, крышка и преграждающие планки из нерж. стали AISI 304. ДВА индикатора прохода. Встроенный БУ. Выносной ПУЛЬТ и БП с кабелями.. | ОМА | 181700 | Ома-Турникет ТРИПОД тумбовый с ГОБЛИНом (планки АнтиПаника) [OMA-26.866.AC]
| 7906559 | Ома-Турникет ТРИПОД тумбовый с ГОБЛИНом (планки АнтиПаника) [OMA-26.868.AC] | шт. | Корпус ТРИПОДа в виде тумбы. Картоприемник БЕЗ считывателя. Крышка-ЗАКАЛЕННОЕ стекло. Корпус и планки из нерж. стали AISI 304. ДВА индикатора прохода. Встроенный БУ. Выносной ПУЛЬТ | ОМА | 198904 | Ома-Турникет ТРИПОД тумбовый с ГОБЛИНом (планки АнтиПаника) [OMA-26.868.AC]
| 7906556 | Ома-Турникет ТРИПОД тумбовый с ГОБЛИНом (планки Стандарт) [OMA-26.866.AA] | шт. | Корпус ТРИПОДа в виде тумбы. Картоприемник БЕЗ считывателя. Корпус, крышка и преграждающие планки из нерж. стали AISI 304. ДВА индикатора прохода. Встроенный БУ. Выносной ПУЛЬТ и БП с кабелями.. | ОМА | 170660 | Ома-Турникет ТРИПОД тумбовый с ГОБЛИНом (планки Стандарт) [OMA-26.866.AA]
04040203 Турникеты роторные
| 7920892 | Ома-Турникет Толстый РОТРИК [OMA-16.581.AA] | шт. |  | ОМА | 154238 | Ома-Турникет Толстый РОТРИК [OMA-16.581.AA]
| 7906576 | Ома-Турникет Толстый РОТРИК [OMA-16.586.AA] | шт. | Стойка РОТОРа с ОГРАЖДЕНИЕМ зоны вращения, ТРИ створки из нерж. стали, ДВА выносных индикатора направления прохода. В ыносной Блок Управления и ПУЛЬТ. | ОМА | 167578 | Ома-Турникет Толстый РОТРИК [OMA-16.586.AA]
| 7906577 | Ома-Турникет Толстый РОТРИК [OMA-16.587.AA] | шт. | Стойка РОТОРа с ОГРАЖДЕНИЕМ зоны вращения, ТРИ створки из ЗАКАЛЕННОГО стекла, ДВА выносных индикатора направления прохода. В ыносной Блок Управления и ПУЛЬТ. | ОМА | 180780 | Ома-Турникет Толстый РОТРИК [OMA-16.587.AA]
04040204 Турникеты полноростовые
| 7906582 | Ома-Турникет РОТОР-120 нерж. [OMA-18.686.BA] | шт. | Моторный привод, ТРИ преграждающие лопасти из нержавеющей стали, полное ограждение всего контура и облицовка верха из нержавеющей стали, ДВА выносных индикатора, ПУЛЬТ. | ОМА | 438242 | Ома-Турникет РОТОР-120 нерж. [OMA-18.686.BA]
| 7906584 | Ома-Турникет РОТОР-120 нерж. ВНЕШНЕГО исполнения (с защитой от осадков) [OMA-18.686.RB] | шт. | Моторный привод с ПОДОГРЕВОМ и герметизацией, ДВА выносных индикатора, ТРИ преграждающие лопасти и полное ограждение всего контура из нерж. стали AISI 304. Система защиты от осадков. ПУЛЬТ. | ОМА | 657202 | Ома-Турникет РОТОР-120 нерж. ВНЕШНЕГО исполнения (с защитой от осадков) [OMA-18.686.RB]
| 7906583 | Ома-Турникет РОТОР-120 нерж. ВНЕШНЕГО исполнения [OMA-18.686.CB] | шт. | Моторный привод с ПОДОГРЕВОМ и герметизацией, ДВА выносных индикатора, ТРИ преграждающие лопасти и полное ограждение всего контура из нерж. стали AISI 304. Выносной ПУЛЬТ. | ОМА | 464646 | Ома-Турникет РОТОР-120 нерж. ВНЕШНЕГО исполнения [OMA-18.686.CB]
| 7906581 | Ома-Турникет РОТОР-120 окраш. [OMA-18.681.CA] | шт. | Моторный привод, ТРИ преграждающие лопасти из нержавеющей стали, полное ограждение всего контура и облицовка верха из окрашенной стали. ДВА выносных индикатора, ПУЛЬТ. | ОМА | 419980 | Ома-Турникет РОТОР-120 окраш. [OMA-18.681.CA]
| 7906585 | Ома-Турникет РОТОР-120 стекло [OMA-18.687.AA] | шт. | Моторный привод, ТРИ преграждающие лопасти из ЗАКАЛЕННОГО стекла, полное ОГРАЖДЕНИЕ всего контура из ТРИПЛЕКСа и нерж. стали. Облицовка верха - нерж. ДВА выносных индикатора, ПУЛЬТ. | ОМА | 620908 | Ома-Турникет РОТОР-120 стекло [OMA-18.687.AA]
| 7906586 | Ома-Турникет РОТОР-120 стекло ВНЕШНЕГО исполнения [OMA-18.687.AB] | шт. | Моторный привод с ПОДОГРЕВОМ и герметизацией, ТРИ преграждающие лопасти из ЗАКАЛЕННОГО стекла, полное ОГРАЖДЕНИЕ всего контура из ТРИПЛЕКСа и нерж. стали AISI 304. Облицовка верха - нерж. сталь. ДВА индикатора, ПУЛЬТ | ОМА | 647910 | Ома-Турникет РОТОР-120 стекло ВНЕШНЕГО исполнения [OMA-18.687.AB]
| 7906580 | Ома-Турникет РОТОР-90 нерж. [OMA-16.686.BA] | шт. | Моторный привод, встроенный БУ, ЧЕТЫРЕ преграждающие лопасти из нержавеющей стали, полное ограждение всего контура из нержавеющей стали. ДВА выносных индикатора, ПУЛЬТ. | ОМА | 499514 | Ома-Турникет РОТОР-90 нерж. [OMA-16.686.BA]
| 7906579 | Ома-Турникет РОТОР-90 нерж. ВНЕШНЕГО исполнения [OMA-16.686.AB] | шт. | Моторный привод с ПОДОГРЕВОМ и герметизацией, ДВА выносных индикатора, ЧЕТЫРЕ преграждающие лопасти и полное ограждение всего контура из нерж. стали AISI 304. Выносной ПУЛЬТ. | ОМА | 525918 | Ома-Турникет РОТОР-90 нерж. ВНЕШНЕГО исполнения [OMA-16.686.AB]
| 7906578 | Ома-Турникет РОТОР-90 окраш. [OMA-16.681.CA] | шт. | Моторный привод, встроенный БУ, ЧЕТЫРЕ преграждающие лопасти из нержавеющей стали, полное ограждение всего контура из окрашенной стали. ДВА выносных индикатора, ПУЛЬТ. | ОМА | 478676 | Ома-Турникет РОТОР-90 окраш. [OMA-16.681.CA]
04040205 Турникеты прочие
| 7924039 | ОМА Кронштейн установочный для считывателя PROX-NeoPlus | шт. |  | NONAME | 402 | ОМА Кронштейн установочный для считывателя PROX-NeoPlus
| 7922939 | Ома-Дверь в сборе [OMA-42.706] | шт. |  | ОМА | 202400 | Ома-Дверь в сборе [OMA-42.706]
| 7925241 | Ома-Дверь в сборе [OMA-42.706] (в комплекте с решеткой и крепежом) | шт. |  | ОМА | 245065 | Ома-Дверь в сборе [OMA-42.706] (в комплекте с решеткой и крепежом)
| 7924036 | Ома-МАТ-ОМА-Ш Боковая стойка симплекс (проход 1050мм) [ОМА-84.687] | шт. |  | NONAME | 179569 | Ома-МАТ-ОМА-Ш Боковая стойка симплекс (проход 1050мм) [ОМА-84.687]
| 7924035 | Ома-МАТ-ОМА-Ш Боковая стойка симплекс (проход 700-1090мм) [ОМА-84.687 (BV)] | шт. |  | NONAME | 177961 | Ома-МАТ-ОМА-Ш Боковая стойка симплекс (проход 700-1090мм) [ОМА-84.687 (BV)]
| 7924038 | Ома-МАТ-ОМА-Ш Центральная стойка симплекс с ГОБЛИНом (проход 1050 мм) [ОМА-84.887] | шт. |  | NONAME | 312635 | Ома-МАТ-ОМА-Ш Центральная стойка симплекс с ГОБЛИНом (проход 1050 мм) [ОМА-84.887]
| 7924037 | Ома-МАТ-ОМА-Ш Центральная стойка симплекс с ГОБЛИНом (проход 1050/1200 мм.) [ОМА-84.887] | шт. |  | NONAME | 312635 | Ома-МАТ-ОМА-Ш Центральная стойка симплекс с ГОБЛИНом (проход 1050/1200 мм.) [ОМА-84.887]
| 7905802 | Ома-Створка МАТ-ОМА-Ш-D/S, 370мм (стандарт), СТЕКЛО [OMA-86.6А7.А1] | шт. |  | ОМА | 9660 | Ома-Створка МАТ-ОМА-Ш-D/S, 370мм (стандарт), СТЕКЛО [OMA-86.6А7.А1]
| 7914025 | Ома-Створка МАТ-ОМА-Ш-S, 570мм (max S), СТЕКЛО [OMA-84.6А7.D1] | шт. |  | ОМА | 14490 | Ома-Створка МАТ-ОМА-Ш-S, 570мм (max S), СТЕКЛО [OMA-84.6А7.D1]
| 7914026 | Ома-Створка МАТ-ОМА-Ш-S, 620мм, нерж. [OMA-86.6А6.E1] | шт. |  | ОМА | 6900 | Ома-Створка МАТ-ОМА-Ш-S, 620мм, нерж. [OMA-86.6А6.E1]
| 7914027 | Ома-Створка МАТ-ОМА-Ш, 418мм (стандарт), нерж. [OMA-86.6А6.A1] | шт. |  | ОМА | 4600 | Ома-Створка МАТ-ОМА-Ш, 418мм (стандарт), нерж. [OMA-86.6А6.A1]
| 7906564 | Ома-Турникет КОВБОЙ (проход 690 мм) [OMA-36.786.AA] | шт. | ДВЕ стойки, ДВЕ створки с моторным приводом, полное ОГРАЖДЕНИЕ зоны прохода и СТВОРКИ из нерж. стали, ДВА встроенных фотодатчика линии контроля, выносной Блок Управления и ПУЛЬТ. Ширина прохода 690 мм. | ОМА | 330326 | Ома-Турникет КОВБОЙ (проход 690 мм) [OMA-36.786.AA]
| 7906566 | Ома-Турникет КОВБОЙ (проход 690 мм) [OMA-36.787.AA] | шт. | ДВЕ стойки, ДВЕ створки с моторным приводом, полное ОГРАЖДЕНИЕ зоны прохода из нерж. стали и стекла. Створки из ЗАКАЛЕННОГО стекла, ДВА встроенных фотодатчика линии контроля, выносной Блок Управления и ПУЛЬТ. Ширина прохода 690 мм. | ОМА | 340446 | Ома-Турникет КОВБОЙ (проход 690 мм) [OMA-36.787.AA]
| 7906565 | Ома-Турникет КОВБОЙ (проход 700 - 1200 мм) [OMA-36.786.LI] | шт. | ДВЕ стойки, ДВЕ створки с моторным приводом, полное ОГРАЖДЕНИЕ зоны прохода и СТВОРКИ из нерж. стали, ДВА встроенных фотодатчика линии контроля, выносной БУ и ПУЛЬТ. Ширина прохода 700 - 1200 мм. | ОМА | 336214 | Ома-Турникет КОВБОЙ (проход 700 - 1200 мм) [OMA-36.786.LI]
| 7906567 | Ома-Турникет КОВБОЙ (проход 700 - 1200 мм) [OMA-36.787.LD] | шт. | ДВЕ стойки, ДВЕ створки с моторным приводом, полное ОГРАЖДЕНИЕ зоны прохода из нерж. стали. Створки из ЗАКАЛЕННОГО стекла, ДВА встроенных фотодатчика линии контроля, выносной БУ и ПУЛЬТ. Ширина прохода 700 - 1200 мм. | ОМА | 350934 | Ома-Турникет КОВБОЙ (проход 700 - 1200 мм) [OMA-36.787.LD]
| 7917591 | Ома-Турникет МАТ-ОМА-Ш дуплекс [OMA-86.686.АB] | шт. |  | ОМА | 399600 | Ома-Турникет МАТ-ОМА-Ш дуплекс [OMA-86.686.АB]
| 7906613 | Ома-Турникет МАТ-ОМА-Ш дуплекс [OMA-86.686.АА] | шт. | ДВЕ стойки, ЧЕТЫРЕ створки с моторным приводом. Стойки, крышки и створки - нерж. сталь. 8 фотодатчиков линии контроля. Индикаторы, ПУЛЬТ, кабель связи. Ширина прохода 690 мм. | ОМА | 391600 | Ома-Турникет МАТ-ОМА-Ш дуплекс [OMA-86.686.АА]
| 7906614 | Ома-Турникет МАТ-ОМА-Ш дуплекс [OMA-86.687.АА] | шт. | ДВЕ стойки, ЧЕТЫРЕ створки с моторным приводом. Сворки - ЗАКАЛЕННОЕ стекло, Крышки и стойки-нерж. сталь. 8 фотодатчиков линии контроля. Индикаторы, ПУЛЬТ, кабель связи. Ширина прохода 690 мм. | ОМА | 409200 | Ома-Турникет МАТ-ОМА-Ш дуплекс [OMA-86.687.АА]
| 7915151 | Ома-Турникет МАТ-ОМА-Ш дуплекс [OMA-86.687.АВ] (проход 812 мм) | шт. |  | ОМА | 426000 | Ома-Турникет МАТ-ОМА-Ш дуплекс [OMA-86.687.АВ] (проход 812 мм)
| 7906615 | Ома-Турникет МАТ-ОМА-Ш дуплекс [OMA-86.688.AA] | шт. | ДВЕ стойки-нерж. сталь, ЧЕТЫРЕ створки с моторным приводом. Створки и Крышки - ЗАКАЛЕННОЕ стекло. 8 фотодатчиков линии контроля. Индикаторы, ПУЛЬТ, кабель связи. Ширина прохода 690 мм. | ОМА | 414080 | Ома-Турникет МАТ-ОМА-Ш дуплекс [OMA-86.688.AA]
| 7917592 | Ома-Турникет МАТ-ОМА-Ш дуплекс [OMA-86.688.AB] | шт. | ДВЕ стойки-нерж. сталь, ЧЕТЫРЕ створки с моторным приводом. Створки и Крышки - ЗАКАЛЕННОЕ стекло. 8 фотодатчиков линии контроля. Индикаторы, ПУЛЬТ, кабель связи. Ширина прохода 690 мм. | ОМА | 430880 | Ома-Турникет МАТ-ОМА-Ш дуплекс [OMA-86.688.AB]
| 7906616 | Ома-Турникет МАТ-ОМА-Ш дуплекс с ГОБЛИНом [OMA-86.886.AA] (690 мм.) | шт. | ДВЕ стойки. Картоприемник БЕЗ считывателя. ЧЕТЫРЕ створки с моторным приводом. Сворки и Крышки - нерж. сталь. 8 фотодатчиков линии контроля. Индикаторы, ПУЛЬТ. Ширина прохода 690 мм. | ОМА | 451280 | Ома-Турникет МАТ-ОМА-Ш дуплекс с ГОБЛИНом [OMA-86.886.AA] (690 мм.)
| 7913892 | Ома-Турникет МАТ-ОМА-Ш дуплекс с ГОБЛИНом [OMA-86.886.AB] (812 мм.) | шт. | ДВЕ стойки. Картоприемник БЕЗ считывателя. ЧЕТЫРЕ створки с моторным приводом. Сворки и Крышки - нерж. сталь. 8 фотодатчиков линии контроля. Индикаторы, ПУЛЬТ. Ширина прохода 690 мм. | ОМА | 528172 | Ома-Турникет МАТ-ОМА-Ш дуплекс с ГОБЛИНом [OMA-86.886.AB] (812 мм.)
| 7906617 | Ома-Турникет МАТ-ОМА-Ш дуплекс с ГОБЛИНом [OMA-86.887.AA] | шт. | ДВЕ стойки. Картоприемник БЕЗ считывателя. ЧЕТЫРЕ створки с моторным приводом. Сворки-ЗАКАЛЕННОЕ стекло, Крышки-нерж. сталь. 8 фотодатчиков линии контроля. Индикаторы, ПУЛЬТ. Ширина прохода 690 мм. | ОМА | 539212 | Ома-Турникет МАТ-ОМА-Ш дуплекс с ГОБЛИНом [OMA-86.887.AA]
| 7906618 | Ома-Турникет МАТ-ОМА-Ш дуплекс с ГОБЛИНом [OMA-86.888.AA] | шт. | ДВЕ стойки. Картоприемник БЕЗ считывателя. ЧЕТЫРЕ створки с моторным приводом. Створки и Крышки-ЗАКАЛЕННОЕ стекло, 8 фотодатчиков линии контроля. Индикаторы, ПУЛЬТ. Ширина прохода 690 мм. | ОМА | 547584 | Ома-Турникет МАТ-ОМА-Ш дуплекс с ГОБЛИНом [OMA-86.888.AA]
| 7906587 | Ома-Турникет МАТ-ОМА-Ш симплекс (проход 690 мм) [OMA-84.686.AA] | шт. | ДВЕ стойки, ДВЕ створки с моторным приводом. Стойки, крышки и створки - нерж. сталь. 8 фотодатчиков линии контроля. Индикаторы, ПУЛЬТ, кабель связи. Ширина прохода 690 мм. | ОМА | 383600 | Ома-Турникет МАТ-ОМА-Ш симплекс (проход 690 мм) [OMA-84.686.AA]
| 7906589 | Ома-Турникет МАТ-ОМА-Ш симплекс (проход 690 мм) [OMA-84.687.AA] | шт. | ДВЕ стойки, ДВЕ створки с моторным приводом. Сворки - ЗАКАЛЕННОЕ стекло, Крышки и стойки-нерж. сталь. 8 фотодатчиков линии контроля. Индикаторы, ПУЛЬТ, кабель связи. Ширина прохода 690 мм. | ОМА | 392400 | Ома-Турникет МАТ-ОМА-Ш симплекс (проход 690 мм) [OMA-84.687.AA]
| 7906591 | Ома-Турникет МАТ-ОМА-Ш симплекс (проход 690 мм) [OMA-84.688.AA] | шт. | ДВЕ стойки-нерж. сталь, ДВЕ створки с моторным приводом. Створки и Крышки - ЗАКАЛЕННОЕ стекло. 8 фотодатчиков линии контроля. Индикаторы, ПУЛЬТ, кабель связи. Ширина прохода 690 мм. | ОМА | 397280 | Ома-Турникет МАТ-ОМА-Ш симплекс (проход 690 мм) [OMA-84.688.AA]
| 7906588 | Ома-Турникет МАТ-ОМА-Ш симплекс (проход 700 - 1090 мм) [OMA-84.686.AB] | шт. | ДВЕ стойки, ДВЕ створки с моторным приводом. Стойки, крышки и створки - нерж. сталь. 8 фотодатчиков линии контроля. Индикаторы, пульт СИСТЕМНЫЙ, кабель связи. Ширина прохода 700 - 1090 мм. | ОМА | 387600 | Ома-Турникет МАТ-ОМА-Ш симплекс (проход 700 - 1090 мм) [OMA-84.686.AB]
| 7906590 | Ома-Турникет МАТ-ОМА-Ш симплекс (проход 700 - 1090 мм) [OMA-84.687.AB] | шт. | ДВЕ стойки, ДВЕ створки с моторным приводом. Сворки - ЗАКАЛЕННОЕ стекло, Крышки и стойки-нерж. сталь. 8 фотодатчиков линии контроля. Индикаторы, ПУЛЬТ, кабель связи. Ширина прохода 700 - 1090 мм. | ОМА | 400800 | Ома-Турникет МАТ-ОМА-Ш симплекс (проход 700 - 1090 мм) [OMA-84.687.AB]
| 7906592 | Ома-Турникет МАТ-ОМА-Ш симплекс (проход 700 - 1090 мм) [OMA-84.688.BA] | шт. | ДВЕ стойки-нерж. сталь, ДВЕ створки с моторным приводом. Створки и Крышки - ЗАКАЛЕННОЕ стекло. 8 фотодатчиков линии контроля. Индикаторы, ПУЛЬТ, кабель связи. Ширина прохода 700 - 1090 мм. | ОМА | 405680 | Ома-Турникет МАТ-ОМА-Ш симплекс (проход 700 - 1090 мм) [OMA-84.688.BA]
| 7917644 | Ома-Турникет МАТ-ОМА-Ш симплекс 2 канала (проход 690 мм) [OMA-84.686.2A] | шт. |  | ОМА | 649920 | Ома-Турникет МАТ-ОМА-Ш симплекс 2 канала (проход 690 мм) [OMA-84.686.2A]
| 7917645 | Ома-Турникет МАТ-ОМА-Ш симплекс 2 канала (проход 690 мм) [OMA-84.687.2A] | шт. |  | ОМА | 667520 | Ома-Турникет МАТ-ОМА-Ш симплекс 2 канала (проход 690 мм) [OMA-84.687.2A]
| 7906593 | Ома-Турникет МАТ-ОМА-Ш симплекс с ГОБЛИНом (проход 690 мм) [OMA-84.886.AA] | шт. | ДВЕ рамные стойки. Встроенный картоприемник БЕЗ считывателя. ДВЕ створки с моторным приводом. 8 фотодатчиков линии контроля. Индикаторы, пульт СИСТЕМНЫЙ. | ОМА | 443280 | Ома-Турникет МАТ-ОМА-Ш симплекс с ГОБЛИНом (проход 690 мм) [OMA-84.886.AA]
| 7906595 | Ома-Турникет МАТ-ОМА-Ш симплекс с ГОБЛИНом (проход 690 мм) [OMA-84.887.AA] | шт. | ДВЕ рамные стойки. Встроенный картоприемник БЕЗ считывателя. ДВЕ створки с моторным приводом. 8 фотодатчиков линии контроля. Индикаторы, пульт СИСТЕМНЫЙ. | ОМА | 452080 | Ома-Турникет МАТ-ОМА-Ш симплекс с ГОБЛИНом (проход 690 мм) [OMA-84.887.AA]
| 7906597 | Ома-Турникет МАТ-ОМА-Ш симплекс с ГОБЛИНом (проход 690 мм) [OMA-84.888.AA] | шт. | ДВЕ рамные стойки. Встроенный картоприемник БЕЗ считывателя. ДВЕ створки с моторным приводом. 8 фотодатчиков линии контроля. Индикаторы, пульт СИСТЕМНЫЙ. | ОМА | 459360 | Ома-Турникет МАТ-ОМА-Ш симплекс с ГОБЛИНом (проход 690 мм) [OMA-84.888.AA]
| 7906594 | Ома-Турникет МАТ-ОМА-Ш симплекс с ГОБЛИНом (проход 700 - 1090 мм) [OMA-84.886.AB] | шт. | ДВЕ рамные стойки. Встроенный картоприемник БЕЗ считывателя. ДВЕ створки с моторным приводом. 8 фотодатчиков линии контроля. Индикаторы, пульт СИСТЕМНЫЙ. | ОМА | 447280 | Ома-Турникет МАТ-ОМА-Ш симплекс с ГОБЛИНом (проход 700 - 1090 мм) [OMA-84.886.AB]
| 7906596 | Ома-Турникет МАТ-ОМА-Ш симплекс с ГОБЛИНом (проход 700 - 1090 мм) [OMA-84.887.AB] | шт. | ДВЕ рамные стойки. Встроенный картоприемник БЕЗ считывателя. ДВЕ створки с моторным приводом. 8 фотодатчиков линии контроля. Индикаторы, пульт СИСТЕМНЫЙ. | ОМА | 460480 | Ома-Турникет МАТ-ОМА-Ш симплекс с ГОБЛИНом (проход 700 - 1090 мм) [OMA-84.887.AB]
| 7906598 | Ома-Турникет МАТ-ОМА-Ш симплекс с ГОБЛИНом (проход 700 - 1090 мм) [OMA-84.888.AB] | шт. | ДВЕ рамные стойки. Встроенный картоприемник БЕЗ считывателя. ДВЕ створки с моторным приводом. 8 фотодатчиков линии контроля. Индикаторы, пульт СИСТЕМНЫЙ. | ОМА | 467760 | Ома-Турникет МАТ-ОМА-Ш симплекс с ГОБЛИНом (проход 700 - 1090 мм) [OMA-84.888.AB]
| 7917646 | Ома-Турникет МАТ-ОМА-Ш симплекс с ГОБЛИНОМ 2 канала (проход 690 мм) [OMA-84.888.2A] | шт. |  | ОМА | 739360 | Ома-Турникет МАТ-ОМА-Ш симплекс с ГОБЛИНОМ 2 канала (проход 690 мм) [OMA-84.888.2A]
| 7917635 | Ома-Центральная стойка МАТ-ОМА-Ш симплекс (проход 690 мм) [OMA-84.686.DW] | шт. |  | ОМА | 266360 | Ома-Центральная стойка МАТ-ОМА-Ш симплекс (проход 690 мм) [OMA-84.686.DW]
| 7917638 | Ома-Центральная стойка МАТ-ОМА-Ш симплекс (проход 690 мм) [OMA-84.687.DW] | шт. |  | ОМА | 275120 | Ома-Центральная стойка МАТ-ОМА-Ш симплекс (проход 690 мм) [OMA-84.687.DW]
| 7917641 | Ома-Центральная стойка МАТ-ОМА-Ш симплекс (проход 690 мм) [OMA-84.688.DW] | шт. |  | ОМА | 280000 | Ома-Центральная стойка МАТ-ОМА-Ш симплекс (проход 690 мм) [OMA-84.688.DW]
| 7917636 | Ома-Центральная стойка МАТ-ОМА-Ш симплекс (проход 690/700-1090 мм) [OMA-84.686.EW] | шт. |  | ОМА | 268320 | Ома-Центральная стойка МАТ-ОМА-Ш симплекс (проход 690/700-1090 мм) [OMA-84.686.EW]
| 7917639 | Ома-Центральная стойка МАТ-ОМА-Ш симплекс (проход 690/700-1090 мм) [OMA-84.687.EW] | шт. |  | ОМА | 279320 | Ома-Центральная стойка МАТ-ОМА-Ш симплекс (проход 690/700-1090 мм) [OMA-84.687.EW]
| 7917642 | Ома-Центральная стойка МАТ-ОМА-Ш симплекс (проход 690/700-1090 мм) [OMA-84.688.EW] | шт. |  | ОМА | 284200 | Ома-Центральная стойка МАТ-ОМА-Ш симплекс (проход 690/700-1090 мм) [OMA-84.688.EW]
| 7917637 | Ома-Центральная стойка МАТ-ОМА-Ш симплекс (проход 700-1090 мм) [OMA-84.686.FW] | шт. |  | ОМА | 270320 | Ома-Центральная стойка МАТ-ОМА-Ш симплекс (проход 700-1090 мм) [OMA-84.686.FW]
| 7917640 | Ома-Центральная стойка МАТ-ОМА-Ш симплекс (проход 700-1090 мм) [OMA-84.687.FW] | шт. |  | ОМА | 283520 | Ома-Центральная стойка МАТ-ОМА-Ш симплекс (проход 700-1090 мм) [OMA-84.687.FW]
| 7917643 | Ома-Центральная стойка МАТ-ОМА-Ш симплекс (проход 700-1090 мм) [OMA-84.688.FW] | шт. |  | ОМА | 288400 | Ома-Центральная стойка МАТ-ОМА-Ш симплекс (проход 700-1090 мм) [OMA-84.688.FW]
| 7906601 | яОма-Боковая стойка МАТ-ОМА-Ш симплекс (700 - 1090) [OMA-84.687.BV] | шт. | ОДНА стойка. ОДНА створка с моторным приводом. Стойка и крышка-нерж. сталь. Створка-ЗАКАЛЕННОЕ стекло. 8 фотодатчиков линии контроля. Индикаторы. Без ПУЛЬТА и кабеля связи. | ОМА |  | яОма-Боковая стойка МАТ-ОМА-Ш симплекс (700 - 1090) [OMA-84.687.BV]
| 7906608 | яОма-Боковая стойка МАТ-ОМА-Ш симплекс (700 - 1090) [OMA-84.688.BV] | шт. | ОДНА стойка. ОДНА створка с моторным приводом. Стойка-нерж. сталь. Створка и крышка-ЗАКАЛЕННОЕ стекло. 8 фотодатчиков линии контроля. Индикаторы. Без ПУЛЬТА и кабеля связи. | ОМА |  | яОма-Боковая стойка МАТ-ОМА-Ш симплекс (700 - 1090) [OMA-84.688.BV]
| 7906599 | яОма-Боковая стойка МАТ-ОМА-Ш симплекс (проход 690 мм) [OMA-84.687.AV] | шт. | ОДНА стойка. ОДНА створка с моторным приводом. Стойка и крышка-нерж. сталь. Створка-ЗАКАЛЕННОЕ стекло. 8 фотодатчиков линии контроля. Индикаторы. Ширина прохода 690 мм. Без ПУЛЬТА и кабеля связи. | ОМА |  | яОма-Боковая стойка МАТ-ОМА-Ш симплекс (проход 690 мм) [OMA-84.687.AV]
| 7906606 | яОма-Боковая стойка МАТ-ОМА-Ш симплекс (проход 690 мм) [OMA-84.688.AV] | шт. | ОДНА стойка. ОДНА створка с моторным приводом. Стойка-нерж. сталь. Створка и крышка-ЗАКАЛЕННОЕ стекло. 8 фотодатчиков линии контроля. Индикаторы. Без ПУЛЬТА и кабеля связи. | ОМА |  | яОма-Боковая стойка МАТ-ОМА-Ш симплекс (проход 690 мм) [OMA-84.688.AV]
| 7906605 | яОма-Боковая стойка МАТ-ОМА-Ш симплекс с ГОБЛИНом (700 - 1090) [OMA-84.887.BV] | шт. | ОДНА стойка с картоприемником БЕЗ считывателя. ОДНА створка с приводом. Стойка и крышка-нерж. сталь. Створка-ЗАКАЛЕННОЕ стекло. 8 фотодатчиков линии контроля. Индикаторы. Ширина прохода 690 мм. Без ПУЛЬТА и кабеля связи. | ОМА |  | яОма-Боковая стойка МАТ-ОМА-Ш симплекс с ГОБЛИНом (700 - 1090) [OMA-84.887.BV]
| 7906612 | яОма-Боковая стойка МАТ-ОМА-Ш симплекс с ГОБЛИНом (700 - 1090) [OMA-84.888.BV] | шт. | ОДНА стойка с картоприемником БЕЗ считывателя. ОДНА створка с приводом. Стойка-нерж. сталь. Створка и крышка-ЗАКАЛЕННОЕ стекло. 8 фотодатчиков линии контроля. Индикаторы. Без ПУЛЬТА и кабеля связи. | ОМА |  | яОма-Боковая стойка МАТ-ОМА-Ш симплекс с ГОБЛИНом (700 - 1090) [OMA-84.888.BV]
| 7906604 | яОма-Боковая стойка МАТ-ОМА-Ш симплекс с ГОБЛИНом (проход 690 мм) [OMA-84.887.AV] | шт. | ОДНА стойка с картоприемником БЕЗ считывателя. ОДНА створка с приводом. Стойка и крышка-нерж. сталь. Створка-ЗАКАЛЕННОЕ стекло. 8 фотодатчиков линии контроля. Индикаторы. Без ПУЛЬТА и кабеля связи. | ОМА |  | яОма-Боковая стойка МАТ-ОМА-Ш симплекс с ГОБЛИНом (проход 690 мм) [OMA-84.887.AV]
| 7906611 | яОма-Боковая стойка МАТ-ОМА-Ш симплекс с ГОБЛИНом (проход 690 мм) [OMA-84.888.AV] | шт. | ОДНА стойка с картоприемником БЕЗ считывателя. ОДНА створка с приводом. Стойка-нерж. сталь. Створка и крышка-ЗАКАЛЕННОЕ стекло. 8 фотодатчиков линии контроля. Индикаторы. Ширина прохода 690 мм. Без ПУЛЬТА и кабеля связи. | ОМА |  | яОма-Боковая стойка МАТ-ОМА-Ш симплекс с ГОБЛИНом (проход 690 мм) [OMA-84.888.AV]
| 7906602 | яОма-Центральная стойка МАТ-ОМА-Ш симплекс (690/700 - 1090) [OMA-84.687.BW] | шт. | ОДНА стойка. ДВЕ створки с моторным приводом. Стойка и крышка-нерж. сталь. Створки-ЗАКАЛЕННОЕ стекло (проход 690/700-1090). 2 линии контроля по 8 фотодатчиков. Индикаторы. Без ПУЛЬТА и кабеля связи. | ОМА |  | яОма-Центральная стойка МАТ-ОМА-Ш симплекс (690/700 - 1090) [OMA-84.687.BW]
| 7906609 | яОма-Центральная стойка МАТ-ОМА-Ш симплекс (690/700 - 1090) [OMA-84.688.BW] | шт. | ОДНА стойка. ДВЕ створки с моторным приводом. Стойка-нерж. сталь. Створка и крышка-ЗАКАЛЕННОЕ стекло. 2 линии контроля по 8 фотодатчиков. Индикаторы. Без ПУЛЬТА и кабеля связи. | ОМА |  | яОма-Центральная стойка МАТ-ОМА-Ш симплекс (690/700 - 1090) [OMA-84.688.BW]
| 7906603 | яОма-Центральная стойка МАТ-ОМА-Ш симплекс (700 - 1090) [OMA-84.687.CW] | шт. | ОДНА стойка. ДВЕ створки с моторным приводом. Стойка и крышка-нерж. сталь. Створка-ЗАКАЛЕННОЕ стекло. 2 линии контроля по 8 фотодатчиков. Индикаторы. Без ПУЛЬТА и кабеля связи. | ОМА |  | яОма-Центральная стойка МАТ-ОМА-Ш симплекс (700 - 1090) [OMA-84.687.CW]
| 7906610 | яОма-Центральная стойка МАТ-ОМА-Ш симплекс (700 - 1090) [OMA-84.688.CW] | шт. | ОДНА стойка. ДВЕ створки с моторным приводом. Стойка-нерж. сталь. Створка и крышка-ЗАКАЛЕННОЕ стекло. 2 линии контроля по 8 фотодатчиков. Индикаторы. Без ПУЛЬТА и кабеля связи. | ОМА |  | яОма-Центральная стойка МАТ-ОМА-Ш симплекс (700 - 1090) [OMA-84.688.CW]
| 7906600 | яОма-Центральная стойка МАТ-ОМА-Ш симплекс (проход 690 мм) [OMA-84.687.AW] | шт. | ОДНА стойка. ДВЕ створки с моторным приводом. Стойка и крышка-нерж. сталь. Створки-ЗАКАЛЕННОЕ стекло (прохода 690 мм). 2 линии контроля по 8 фотодатчиков. Индикаторы. Без ПУЛЬТА и кабеля связи. | ОМА |  | яОма-Центральная стойка МАТ-ОМА-Ш симплекс (проход 690 мм) [OMA-84.687.AW]
| 7906607 | яОма-Центральная стойка МАТ-ОМА-Ш симплекс (проход 690 мм) [OMA-84.688.AW] | шт. | ОДНА стойка. ДВЕ створки с моторным приводом. Стойка-нерж. сталь. Створка и крышка-ЗАКАЛЕННОЕ стекло. 2 линии контроля по 8 фотодатчиков. Индикаторы. Ширина прохода 690 мм. Без ПУЛЬТА и кабеля связи. | ОМА |  | яОма-Центральная стойка МАТ-ОМА-Ш симплекс (проход 690 мм) [OMA-84.688.AW]
04040206 Калитки
| 7906568 | Ома-КАЛИТКА скоростная (проход 620 мм) [OMA-36.686.AA] | шт. | Корпусная усиленная стойка, моторный привод. Корпус и преграждающая створка из нерж. стали AISI 304, ширина прохода 620 мм, ДВА встроенных LED индикатора направления прохода, выносной БЛОК управления и ПУЛЬТ. | ОМА | 130410 | Ома-КАЛИТКА скоростная (проход 620 мм) [OMA-36.686.AA]
| 7906571 | Ома-КАЛИТКА скоростная (проход 620 мм) [ОМА-36.687.AA] | шт. | Корпусная усиленная стойка из нержю стали AISI 304, преграждающая створка из ЗАКАЛЕННОГО стекла, ширина прохода 620 мм, ДВА встроенных LEDиндикатора направления прохода, выносной БЛОК управления и ПУЛЬТ. | ОМА | 137770 | Ома-КАЛИТКА скоростная (проход 620 мм) [ОМА-36.687.AA]
| 7906570 | Ома-КАЛИТКА скоростная (проход 630 - 745 мм) [OMA-36.687.LD] | шт. | Корпусная усиленная стойка из нержю стали AISI 304, преграждающая створка из ЗАКАЛЕННОГО стекла, ширина прохода от 630 до 745 мм, ДВА встроенных LEDиндикатора направления прохода, выносной БЛОК управления и ПУЛЬТ. | ОМА | 142370 | Ома-КАЛИТКА скоростная (проход 630 - 745 мм) [OMA-36.687.LD]
| 7906569 | Ома-КАЛИТКА скоростная (проход 630 - 950 мм) [OMA-36.686.LI] | шт. | Корпусная усиленная стойка, моторный привод. Корпус и преграждающая створка из нерж. стали AISI 304, ширина прохода от 630 до 950 мм, ДВА встроенных LED индикатора направления прохода, выносной БЛОК управления и ПУЛЬТ. | ОМА | 132710 | Ома-КАЛИТКА скоростная (проход 630 - 950 мм) [OMA-36.686.LI]
| 7906573 | Ома-КАЛИТКА усиленная (проход 570 мм) [OMA-36.586.АА] | шт. | Корпусная цилиндрическая усиленная стойка, сдвоенная преграждающая створка - нерж. сталь. Ширина прохода 570 мм. Индикаторы направления прохода, выносной Блок Управления и ПУЛЬТ. | ОМА | 137264 | Ома-КАЛИТКА усиленная (проход 570 мм) [OMA-36.586.АА]
| 7906575 | Ома-КАЛИТКА усиленная (проход 570 мм) [OMA-36.587.АА] | шт. | Корпусная цилиндрическая усиленная стойка, преграждающая створка - ЗАКАЛЕННОЕ стекло. Ширина прохода 570 мм. Индикаторы направления прохода, выносной Блок Управления и ПУЛЬТ. | ОМА | 145176 | Ома-КАЛИТКА усиленная (проход 570 мм) [OMA-36.587.АА]
| 7906572 | Ома-КАЛИТКА усиленная (проход 580 - 1100 мм) [OMA-36.586.LI] | шт. | Корпусная цилиндрическая усиленная стойка, сдвоенная преграждающая створка - нерж. сталь. Ширина прохода 580 - 1100 мм. Индикаторы направления прохода, выносной Блок Управления и ПУЛЬТ. | ОМА | 139564 | Ома-КАЛИТКА усиленная (проход 580 - 1100 мм) [OMA-36.586.LI]
| 7906574 | Ома-КАЛИТКА усиленная (проход 580 - 900 мм) [OMA-36.587.LD] | шт. | Корпусная цилиндрическая усиленная стойка, преграждающая створка - ЗАКАЛЕННОЕ стекло. Ширина прохода 580 - 900 мм. Индикаторы направления прохода, выносной Блок Управления и ПУЛЬТ. | ОМА | 149776 | Ома-КАЛИТКА усиленная (проход 580 - 900 мм) [OMA-36.587.LD]
| 7917434 | Ома-Створка КАЛИТКИ сдвоенная 590 мм [OMA-36.5A6.В2] | шт. |  | ОМА | 5060 | Ома-Створка КАЛИТКИ сдвоенная 590 мм [OMA-36.5A6.В2]
| 7914020 | Ома-Створка КАЛИТКИ скор., 1000мм, нерж (2 перемычки) [OMA-36.6A6.A6] | шт. |  | ОМА | 9200 | Ома-Створка КАЛИТКИ скор., 1000мм, нерж (2 перемычки) [OMA-36.6A6.A6]
| 7913989 | Ома-Створка КАЛИТКИ скор., 630 мм (стандарт), стекло [OMA-36.6A7.A.В3] | шт. |  | ОМА | 12880 | Ома-Створка КАЛИТКИ скор., 630 мм (стандарт), стекло [OMA-36.6A7.A.В3]
| 7914021 | Ома-Створка КАЛИТКИ скор., 670 мм (стандарт), нерж. [OMA-36.6A6.B2] | шт. |  | ОМА | 5520 | Ома-Створка КАЛИТКИ скор., 670 мм (стандарт), нерж. [OMA-36.6A6.B2]
| 7914022 | Ома-Створка КАЛИТКИ скор., 750мм (max) стекло [OMA-36.6A7.A5] | шт. |  | ОМА | 17480 | Ома-Створка КАЛИТКИ скор., 750мм (max) стекло [OMA-36.6A7.A5]
| 7914023 | Ома-Створка КАЛИТКИ усиленной, 750 мм (стандарт), стекло [OMA-36.5A7.B3] | шт. |  | ОМА | 9200 | Ома-Створка КАЛИТКИ усиленной, 750 мм (стандарт), стекло [OMA-36.5A7.B3]
| 7914024 | Ома-Створка сдвоенная, 590 мм (стандарт), нерж. [ОМА-36.5A6.B2] | шт. |  | ОМА | 5060 | Ома-Створка сдвоенная, 590 мм (стандарт), нерж. [ОМА-36.5A6.B2]
04040207 Ограждения
| 7909786 | ЗИП ОМА-Анкер с болтом SORMAT PFG LB 16-30 | шт. |  | ОМА | 534 | ЗИП ОМА-Анкер с болтом SORMAT PFG LB 16-30
| 7911992 | ЗИП ОМА-Анкерная гайка SORMAT PFG ES10 | шт. |  | ОМА | 152 | ЗИП ОМА-Анкерная гайка SORMAT PFG ES10
| 7914792 | ЗИП ОМА-Анкерная гайка SORMAT PFG ES12 | шт. |  | ОМА | 317 | ЗИП ОМА-Анкерная гайка SORMAT PFG ES12
| 7919154 | ЗИП ОМА-Винт декоротивный (нерж) ISO 7380 A2 | шт. |  | ОМА | 129 | ЗИП ОМА-Винт декоротивный (нерж) ISO 7380 A2
| 7914793 | ЗИП ОМА-Держатель стекла створки ТА-01 580.001-1 | шт. |  | ОМА | 3450 | ЗИП ОМА-Держатель стекла створки ТА-01 580.001-1
| 7919019 | ОМА Стяжка вертикальная 25/400мм ОМА-42.206.00-400 | шт. |  | ОМА | 1012 | ОМА Стяжка вертикальная 25/400мм ОМА-42.206.00-400
| 7919018 | ОМА Стяжка вертикальная 25/600мм ОМА-44.206.00-600 | шт. |  | ОМА | 1380 | ОМА Стяжка вертикальная 25/600мм ОМА-44.206.00-600
| 103944 | ОМА Фланец Joker 7087 | шт. |  | ОМА | 506 | ОМА Фланец Joker 7087
| 7919152 | Ома- Зажим для твистера Joker R-19C | шт. |  | ОМА | 276 | Ома- Зажим для твистера Joker R-19C
| 7911182 | Ома- Зажим Т-образный (усиленный) Joker R-42 | шт. |  | ОМА | 276 | Ома- Зажим Т-образный (усиленный) Joker R-42
| 7919151 | Ома- Крепеж стекла на плоскость Armstrong-N3500-01F | шт. |  | ОМА | 506 | Ома- Крепеж стекла на плоскость Armstrong-N3500-01F
| 7919150 | Ома- Крепеж стекла на тумбу Armstrong-N3100R | шт. | Муфта для крепления поручня 38 мм.к стойке, нержавеющая сталь. | ОМА | 506 | Ома- Крепеж стекла на тумбу Armstrong-N3100R
| 7919159 | Ома- Кронштейн для замка [OMA-42.KR6.00] | шт. |  | ОМА | 2300 | Ома- Кронштейн для замка [OMA-42.KR6.00]
| 7913371 | Ома- Кронштейн для считывателя [OMA-02.KR1.00] | шт. |  | ОМА | 2300 | Ома- Кронштейн для считывателя [OMA-02.KR1.00]
| 7918777 | Ома- Кронштейн для считывателя [OMA-02.KR6.00] | шт. |  | ОМА | 2300 | Ома- Кронштейн для считывателя [OMA-02.KR6.00]
| 7919158 | Ома- Крышка для стойки нерж. [ОМА-02.266.00] | шт. |  | ОМА | 1012 | Ома- Крышка для стойки нерж. [ОМА-02.266.00]
| 7906745 | Ома- Муфта - фиксатор для твистера [OMA-43.2M1.00] | шт. | Муфта для распашного твистера диаметром 25мм | ОМА | 1932 | Ома- Муфта - фиксатор для твистера [OMA-43.2M1.00]
| 7919017 | Ома- Муфта - фиксатор для твистера [OMA-43.3M1.00] | шт. | Муфта для распашного твистера диаметром 38мм | ОМА | 1932 | Ома- Муфта - фиксатор для твистера [OMA-43.3M1.00]
| 7911183 | Ома- Муфта 01.2М1.00 окрашенная (25) | шт. |  | ОМА | 506 | Ома- Муфта 01.2М1.00 окрашенная (25)
| 7911988 | Ома- Муфта 01.2М6.00 нержавающая (25) | шт. |  | ОМА | 874 | Ома- Муфта 01.2М6.00 нержавающая (25)
| 7915763 | Ома- Муфта 01.3М1.00 окрашенная (38) | шт. | Муфта для крепления поручня 38 мм.к стойке, окрашенная. | ОМА | 506 | Ома- Муфта 01.3М1.00 окрашенная (38)
| 86723 | Ома- Муфта 01.3М6.00 нержавеющая (38) | шт. | Муфта для крепления поручня 38 мм.к стойке, нержавеющая сталь. | ОМА | 1150 | Ома- Муфта 01.3М6.00 нержавеющая (38)
| 7919156 | Ома- Муфта 01.3М6.C0 нержавеющая (38) | шт. |  | ОМА | 1150 | Ома- Муфта 01.3М6.C0 нержавеющая (38)
| 7919160 | Ома- Муфта 01.3М6.P0 нержавеющая (38) | шт. |  | ОМА | 1150 | Ома- Муфта 01.3М6.P0 нержавеющая (38)
| 7906714 | Ома- Поручень нерж. 25/1000мм [OMA-01.206.100] | шт. | Поручень из 25мм трубы, длина 1000мм | ОМА | 1012 | Ома- Поручень нерж. 25/1000мм [OMA-01.206.100]
| 7906715 | Ома- Поручень нерж. 25/1000мм с шарниром [OMA-01.206.T-100] | шт. | Поручень из 25мм трубы, длина 1000мм с шарниром для твистера (1 шт.) | ОМА | 1518 | Ома- Поручень нерж. 25/1000мм с шарниром [OMA-01.206.T-100]
| 7906716 | Ома- Поручень нерж. 25/1500мм [OMA-01.206.150] | шт. | Поручень из 25мм трубы, длина 1500мм | ОМА | 1794 | Ома- Поручень нерж. 25/1500мм [OMA-01.206.150]
| 7906717 | Ома- Поручень нерж. 25/2000мм [OMA-01.206.200] | шт. | Поручень из 25мм трубы, длина 2000мм | ОМА | 2024 | Ома- Поручень нерж. 25/2000мм [OMA-01.206.200]
| 7906712 | Ома- Поручень нерж. 25/500мм [OMA-01.206.050] | шт. | Поручень из 25мм трубы, длина 500мм | ОМА | 782 | Ома- Поручень нерж. 25/500мм [OMA-01.206.050]
| 7906713 | Ома- Поручень нерж. 25/500мм с шарниром [OMA-01.206.T-050] | шт. | Поручень из 25мм трубы, длина 500мм с шарниром для твистера (1 шт.) | ОМА | 1288 | Ома- Поручень нерж. 25/500мм с шарниром [OMA-01.206.T-050]
| 7906647 | Ома- Поручень нерж. 38/1000мм [OMA-01.306.100] | шт. | Поручень из 38 мм нержавеющей трубы (AISI 304), длина 1000 мм | ОМА | 1012 | Ома- Поручень нерж. 38/1000мм [OMA-01.306.100]
| 7906648 | Ома- Поручень нерж. 38/1000мм, 1 шарнир [OMA-01.306.T-100] | шт. | Поручень из 38 мм нержавеющей трубы (AISI 304), длина 1000 мм | ОМА | 2024 | Ома- Поручень нерж. 38/1000мм, 1 шарнир [OMA-01.306.T-100]
| 7906649 | Ома- Поручень нерж. 38/1500мм [OMA-01.306.150] | шт. | Поручень из 38 мм нержавеющей трубы (AISI 304), длина 1500 мм | ОМА | 1794 | Ома- Поручень нерж. 38/1500мм [OMA-01.306.150]
| 7906650 | Ома- Поручень нерж. 38/2000мм [OMA-01.306.200] | шт. | Поручень из 38 мм нержавеющей трубы (AISI 304), длина 2000 мм | ОМА | 2530 | Ома- Поручень нерж. 38/2000мм [OMA-01.306.200]
| 7906646 | Ома- Поручень нерж. 38/500мм [OMA-01.306.050] | шт. | Поручень из 38 мм нержавеющей трубы (AISI 304), длина 500 мм | ОМА | 782 | Ома- Поручень нерж. 38/500мм [OMA-01.306.050]
| 7906725 | Ома- Створка ТВИСТЕРа 25/1000/400мм [OMA-42.106-100] | шт. | Створка из четырех 25мм нерж. труб на Т-образных зажимах окрашенных под хром | ОМА | 4048 | Ома- Створка ТВИСТЕРа 25/1000/400мм [OMA-42.106-100]
| 7906733 | Ома- Створка ТВИСТЕРа 25/1000/400мм [OMA-42.106.Z-100] | шт. | Створка из четырех 25мм нерж. труб на Т-образных зажимах окрашенных под хром | ОМА | 5060 | Ома- Створка ТВИСТЕРа 25/1000/400мм [OMA-42.106.Z-100]
| 7906737 | Ома- Створка ТВИСТЕРа 25/1000/600мм [OMA-43.026-100] | шт. | Створка из четырех 25мм труб на Т-образных зажимах | ОМА | 4830 | Ома- Створка ТВИСТЕРа 25/1000/600мм [OMA-43.026-100]
| 7906726 | Ома- Створка ТВИСТЕРа 25/1100/400мм [OMA-42.106-110] | шт. | Створка из четырех 25мм нерж. труб на Т-образных зажимах окрашенных под хром | ОМА | 5566 | Ома- Створка ТВИСТЕРа 25/1100/400мм [OMA-42.106-110]
| 7906738 | Ома- Створка ТВИСТЕРа 25/1100/600мм [OMA-43.026-110] | шт. | Створка из четырех 25мм труб на Т-образных зажимах | ОМА | 5750 | Ома- Створка ТВИСТЕРа 25/1100/600мм [OMA-43.026-110]
| 7906727 | Ома- Створка ТВИСТЕРа 25/1200/400мм [OMA-42.106-120] | шт. | Створка из четырех 25мм нерж. труб на Т-образных зажимах окрашенных под хром | ОМА | 5566 | Ома- Створка ТВИСТЕРа 25/1200/400мм [OMA-42.106-120]
| 7911180 | Ома- Створка ТВИСТЕРа 25/1200/400мм [OMA-42.106з] | шт. | Створка из четырех 25мм нерж. труб на Т-образных зажимах окрашенных под хром под электромагнитный замок | ОМА | 6578 | Ома- Створка ТВИСТЕРа 25/1200/400мм [OMA-42.106з]
| 7913370 | Ома- Створка ТВИСТЕРа 25/1265/400мм [OMA-42.106Z.1265] | шт. | Створка из четырех 25мм нерж. труб на Т-образных зажимах окрашенных под хром | ОМА | 6578 | Ома- Створка ТВИСТЕРа 25/1265/400мм [OMA-42.106Z.1265]
| 7906728 | Ома- Створка ТВИСТЕРа 25/1300/400мм [OMA-42.106-130] | шт. | Створка из четырех 25мм нерж. труб на Т-образных зажимах окрашенных под хром | ОМА | 5566 | Ома- Створка ТВИСТЕРа 25/1300/400мм [OMA-42.106-130]
| 7911491 | Ома- Створка ТВИСТЕРа 25/1300/400мм [OMA-42.106з] | шт. | Створка из четырех 25мм нерж. труб на Т-образных зажимах окрашенных под хром под электромагнитный замок | ОМА | 6578 | Ома- Створка ТВИСТЕРа 25/1300/400мм [OMA-42.106з]
| 7906739 | Ома- Створка ТВИСТЕРа 25/1350/600мм [OMA-43.026-135] | шт. | Створка из четырех 25мм труб на Т-образных зажимах | ОМА | 5750 | Ома- Створка ТВИСТЕРа 25/1350/600мм [OMA-43.026-135]
| 7906729 | Ома- Створка ТВИСТЕРа 25/1400/400мм [OMA-42.106-140] | шт. | Створка из четырех 25мм нерж. труб на Т-образных зажимах окрашенных под хром | ОМА | 5566 | Ома- Створка ТВИСТЕРа 25/1400/400мм [OMA-42.106-140]
| 7906730 | Ома- Створка ТВИСТЕРа 25/1500/400мм [OMA-42.106-150] | шт. | Створка из четырех 25мм нерж. труб на Т-образных зажимах окрашенных под хром | ОМА | 5566 | Ома- Створка ТВИСТЕРа 25/1500/400мм [OMA-42.106-150]
| 7919162 | Ома- Створка ТВИСТЕРа 25/1500/600мм [OMA-43.026.150] | шт. | Створка из четырех 25мм труб на Т-образных зажимах | ОМА | 5760 | Ома- Створка ТВИСТЕРа 25/1500/600мм [OMA-43.026.150]
| 7906731 | Ома- Створка ТВИСТЕРа 25/1600/400мм [OMA-42.106-160] | шт. | Створка из четырех 25мм нерж. труб на Т-образных зажимах окрашенных под хром | ОМА | 6072 | Ома- Створка ТВИСТЕРа 25/1600/400мм [OMA-42.106-160]
| 7906740 | Ома- Створка ТВИСТЕРа 25/1900/600мм [OMA-43.026-190] | шт. | Створка из четырех 25мм труб на Т-образных зажимах | ОМА | 9660 | Ома- Створка ТВИСТЕРа 25/1900/600мм [OMA-43.026-190]
| 7906732 | Ома- Створка ТВИСТЕРа 25/2000/400мм [OMA-42.106-200] | шт. | Створка из четырех 25мм нерж. труб на Т-образных зажимах окрашенных под хром | ОМА | 6072 | Ома- Створка ТВИСТЕРа 25/2000/400мм [OMA-42.106-200]
| 7906741 | Ома- Створка ТВИСТЕРа 25/2000/600мм [OMA-43.026-200] | шт. | Створка из четырех 25мм труб на Т-образных зажимах | ОМА | 9660 | Ома- Створка ТВИСТЕРа 25/2000/600мм [OMA-43.026-200]
| 7906721 | Ома- Створка ТВИСТЕРа 25/500/400мм [OMA-42.106-050] | шт. | Створка из четырех 25мм нерж. труб на Т-образных зажимах окрашенных под хром | ОМА | 3542 | Ома- Створка ТВИСТЕРа 25/500/400мм [OMA-42.106-050]
| 7906722 | Ома- Створка ТВИСТЕРа 25/700/400мм [OMA-42.106-070] | шт. | Створка из четырех 25мм нерж. труб на Т-образных зажимах окрашенных под хром | ОМА | 4048 | Ома- Створка ТВИСТЕРа 25/700/400мм [OMA-42.106-070]
| 7906734 | Ома- Створка ТВИСТЕРа 25/750/600мм [OMA-43.026-075] | шт. | Створка из четырех 25мм труб на Т-образных зажимах | ОМА | 4830 | Ома- Створка ТВИСТЕРа 25/750/600мм [OMA-43.026-075]
| 7906723 | Ома- Створка ТВИСТЕРа 25/800/400мм [OMA-42.106-080] | шт. | Створка из четырех 25мм нерж. труб на Т-образных зажимах окрашенных под хром | ОМА | 4048 | Ома- Створка ТВИСТЕРа 25/800/400мм [OMA-42.106-080]
| 7906735 | Ома- Створка ТВИСТЕРа 25/800/600мм [OMA-43.026-080] | шт. | Створка из четырех 25мм труб на Т-образных зажимах | ОМА | 4830 | Ома- Створка ТВИСТЕРа 25/800/600мм [OMA-43.026-080]
| 7906724 | Ома- Створка ТВИСТЕРа 25/900/400мм [OMA-42.106-090] | шт. | Створка из четырех 25мм нерж. труб на Т-образных зажимах окрашенных под хром | ОМА | 4048 | Ома- Створка ТВИСТЕРа 25/900/400мм [OMA-42.106-090]
| 7906736 | Ома- Створка ТВИСТЕРа 25/900/600мм [OMA-43.026-090] | шт. | Створка из четырех 25мм труб на Т-образных зажимах | ОМА | 4830 | Ома- Створка ТВИСТЕРа 25/900/600мм [OMA-43.026-090]
| 7911923 | Ома- Створка ТВИСТЕРа нерж. 25/400мм [OMA-42.106.L-150] | шт. | под замок | ОМА | 6578 | Ома- Створка ТВИСТЕРа нерж. 25/400мм [OMA-42.106.L-150]
| 7914435 | Ома- Створка ТВИСТЕРа нерж. 25/400мм [OMA-42.106.L-200] | шт. | под замок | ОМА | 7084 | Ома- Створка ТВИСТЕРа нерж. 25/400мм [OMA-42.106.L-200]
| 7919163 | Ома- Створка ТВИСТЕРа нерж. 25/400мм внешнего исполнения [OMA-42.106.B-150] | шт. |  | ОМА | 8372 | Ома- Створка ТВИСТЕРа нерж. 25/400мм внешнего исполнения [OMA-42.106.B-150]
| 7906652 | Ома- Створка ТВИСТЕРа усиленная 38/1000/400мм (под ЭМ замок) [OMA-42.116.100-ЭМ] | шт. | Створка для электромагнитного замка из двух 38 мм нержавеющих труб. | ОМА | 5060 | Ома- Створка ТВИСТЕРа усиленная 38/1000/400мм (под ЭМ замок) [OMA-42.116.100-ЭМ]
| 7906651 | Ома- Створка ТВИСТЕРа усиленная 38/1000/400мм [OMA-42.116.100] | шт. | Створка универсальная из 38 мм нержавеющих труб. Расстояние между центрами стоек-1094 мм | ОМА | 7590 | Ома- Створка ТВИСТЕРа усиленная 38/1000/400мм [OMA-42.116.100]
| 7906656 | Ома- Створка ТВИСТЕРа усиленная 38/1000/600мм [OMA-43.036.100] | шт. | Створка из двух 38 мм и двух 25 мм нержавеющих труб | ОМА | 8096 | Ома- Створка ТВИСТЕРа усиленная 38/1000/600мм [OMA-43.036.100]
| 7906654 | Ома- Створка ТВИСТЕРа усиленная 38/1200/400мм (под ЭМ замок) [OMA-42.116.120-ЭМ] | шт. | Створка для электромагнитного замка из двух 38 мм и трех 25 мм нержавеющих труб | ОМА | 9384 | Ома- Створка ТВИСТЕРа усиленная 38/1200/400мм (под ЭМ замок) [OMA-42.116.120-ЭМ]
| 7906653 | Ома- Створка ТВИСТЕРа усиленная 38/1200/400мм [OMA-42.116.120] | шт. | Створка универсальная из двух 38 мм и двух 25 мм нержавеющих труб. Расстояние между центрами стоек-1294 мм | ОМА | 9384 | Ома- Створка ТВИСТЕРа усиленная 38/1200/400мм [OMA-42.116.120]
| 7906657 | Ома- Створка ТВИСТЕРа усиленная 38/1200/600мм [OMA-43.036.120] | шт. | Створка из двух 38 мм и двух 25 мм нержавеющих труб | ОМА | 9890 | Ома- Створка ТВИСТЕРа усиленная 38/1200/600мм [OMA-43.036.120]
| 7906655 | Ома- Створка ТВИСТЕРа усиленная 38/1500/400мм [OMA-42.116.150] | шт. | Створка универсальная из двух 38 мм и двух 25 мм нержавеющих труб. Р асстояние между центрами стоек-1594 мм | ОМА | 9384 | Ома- Створка ТВИСТЕРа усиленная 38/1500/400мм [OMA-42.116.150]
| 7906658 | Ома- Створка ТВИСТЕРа усиленная 38/1500/600мм [OMA-43.036.150] | шт. | Створка из двух 38 мм и двух 25 мм нержавеющих труб | ОМА | 9890 | Ома- Створка ТВИСТЕРа усиленная 38/1500/600мм [OMA-43.036.150]
| 7914709 | Ома- Створка ТВИСТЕРа усиленная 38/400мм под замок [OMA-42.116.L-150] | шт. | Створка для электромагнитного замка из двух 38 мм нержавеющих труб. | ОМА | 9384 | Ома- Створка ТВИСТЕРа усиленная 38/400мм под замок [OMA-42.116.L-150]
| 7906659 | Ома- Створка ТВИСТЕРа усиленная, тройная 38/1000/600мм [OMA-43.116.100] | шт. | Створка из двух 38мм и трех 25мм труб, два Т-образных зажима | ОМА | 9614 | Ома- Створка ТВИСТЕРа усиленная, тройная 38/1000/600мм [OMA-43.116.100]
| 7906660 | Ома- Створка ТВИСТЕРа усиленная, тройная 38/1200/600мм [OMA-43.116.120] | шт. | Створка из двух 38мм и трех 25мм труб, два Т-образных зажима | ОМА | 10626 | Ома- Створка ТВИСТЕРа усиленная, тройная 38/1200/600мм [OMA-43.116.120]
| 7906626 | Ома- Стойка нерж. 1000/400, (боковая) 2 муфты (38) [OMA-02.366.A0] | шт. | Стойка из 48 мм нержавеющей трубы (AISI 304) на фланце, 2 муфты - D38 с однорй стороны. Применяется как боковая (стартовая) стойка под поручень диаметром 38 мм. | ОМА | 9384 | Ома- Стойка нерж. 1000/400, (боковая) 2 муфты (38) [OMA-02.366.A0]
| 7906627 | Ома- Стойка нерж. 1000/400, (боковая) 2 муфты (38) со смещением [OMA-02.366.A2] | шт. | Стойка из 48 мм нержавеющей трубы (AISI 304) на фланце, 2 муфты - D38 со смещением от верха стойки 54 мм (для Т- образных ограждений с ТВИСТЕРом) | ОМА | 9890 | Ома- Стойка нерж. 1000/400, (боковая) 2 муфты (38) со смещением [OMA-02.366.A2]
| 7906631 | Ома- Стойка нерж. 1000/400, (боковая) 2 шарнира (38) [OMA-02.566.A0] | шт. | Стойка из 48 мм нержавеющей трубы (AISI 304) на фланце, 2 шарнира для ТВИСТЕРа 38мм | ОМА | 8602 | Ома- Стойка нерж. 1000/400, (боковая) 2 шарнира (38) [OMA-02.566.A0]
| 7906634 | Ома- Стойка нерж. 1000/400, (проходная) 2 муфты, 2 шарнира (38) [OMA-02.566.C0] | шт. | Стойка из 48 мм нержавеющей трубы (AISI 304) на фланце, 2 муфты под поручень диаметром 38 мм, 2 шарнира для ТВИСТЕРа 38мм | ОМА | 10902 | Ома- Стойка нерж. 1000/400, (проходная) 2 муфты, 2 шарнира (38) [OMA-02.566.C0]
| 7906629 | Ома- Стойка нерж. 1000/400, (проходная) 4 муфты (38) [OMA-02.366.C0] | шт. | Стойка из 48 мм нержавеющей трубы (AISI 304) на фланце, 2 пары муфт - D38 под углом 180 град. Применяется как проходная стойка под поручень диаметром 38 мм. | ОМА | 11132 | Ома- Стойка нерж. 1000/400, (проходная) 4 муфты (38) [OMA-02.366.C0]
| 7906635 | Ома- Стойка нерж. 1000/400, (проходная) 4 шарнира (38) [OMA-02.566.C1] | шт. | Стойка из 48 мм нержавеющей трубы (AISI 304) на фланце, 4 шарнира для ТВИСТЕРа 38мм | ОМА | 9614 | Ома- Стойка нерж. 1000/400, (проходная) 4 шарнира (38) [OMA-02.566.C1]
| 7906630 | Ома- Стойка нерж. 1000/400, (Т-образная) 6 муфт (38) [OMA-02.366.D0] | шт. | Стойка из 48 мм нержавеющей трубы (AISI 304) на фланце, 3 пары муфт - D38 установлены Т - образно. Применяется как стыковочная стойка под поручень диаметром 38 мм. | ОМА | 14444 | Ома- Стойка нерж. 1000/400, (Т-образная) 6 муфт (38) [OMA-02.366.D0]
| 7906632 | Ома- Стойка нерж. 1000/400, (угловая) 2 муфты, 2 шарнира (38) [OMA-02.566.BL] | шт. | Стойка из 48 мм нержавеющей трубы (AISI 304) на фланце, 2 муфты, 2 шарнира для ТВИСТЕРа 38мм | ОМА | 10902 | Ома- Стойка нерж. 1000/400, (угловая) 2 муфты, 2 шарнира (38) [OMA-02.566.BL]
| 7906633 | Ома- Стойка нерж. 1000/400, (угловая) 2 муфты, 2 шарнира (38) [OMA-02.566.BR] | шт. | Стойка из 48 мм нержавеющей трубы (AISI 304) на фланце, 2 муфты, 2 шарнира для ТВИСТЕРа 38мм | ОМА | 10902 | Ома- Стойка нерж. 1000/400, (угловая) 2 муфты, 2 шарнира (38) [OMA-02.566.BR]
| 7906628 | Ома- Стойка нерж. 1000/400, (угловая) 4 муфты (38) [OMA-02.366.B0] | шт. | Стойка из 48 мм нержавеющей трубы (AISI 304) на фланце, 2 пары муфт - D38 под углом 90 град. Применяется как угловая стойка под поручень диаметром 38 мм. | ОМА | 11134 | Ома- Стойка нерж. 1000/400, (угловая) 4 муфты (38) [OMA-02.366.B0]
| 7906636 | Ома- Стойка нерж. 1000/600, (боковая) 3 муфты (38) [OMA-03.366.A0] | шт. | Стойка из 48мм трубы на фланце, 3 муфты под поручень диаметром 38мм | ОМА | 9384 | Ома- Стойка нерж. 1000/600, (боковая) 3 муфты (38) [OMA-03.366.A0]
| 7906642 | Ома- Стойка нерж. 1000/600, (проходная) 3 муфты, 2 шарнира (38) [OMA-03.566.C0] | шт. | Стойка из 48мм трубы на фланце, 3 муфты, 2 шарнира для ТВИСТЕРа 38мм | ОМА | 12006 | Ома- Стойка нерж. 1000/600, (проходная) 3 муфты, 2 шарнира (38) [OMA-03.566.C0]
| 7906643 | Ома- Стойка нерж. 1000/600, 2 зажима [OMA-04.466.A0] | шт. | Стойка из 48 мм нержавеющей трубы (AISI 304) на фланце, 2 зажима для стекла | ОМА | 8602 | Ома- Стойка нерж. 1000/600, 2 зажима [OMA-04.466.A0]
| 7906640 | Ома- Стойка нерж. 1000/600, 3 муфты, 2 шарнира (38) [OMA-03.566.BL] | шт. | Стойка из 48мм трубы на фланце, 3 муфты, 2 шарнира для ТВИСТЕРа 38мм | ОМА | 12006 | Ома- Стойка нерж. 1000/600, 3 муфты, 2 шарнира (38) [OMA-03.566.BL]
| 7906641 | Ома- Стойка нерж. 1000/600, 3 муфты, 2 шарнира (38) [OMA-03.566.BR] | шт. | Стойка из 48мм трубы на фланце, 3 муфты, 2 шарнира для ТВИСТЕРа 38мм | ОМА | 12006 | Ома- Стойка нерж. 1000/600, 3 муфты, 2 шарнира (38) [OMA-03.566.BR]
| 7906645 | Ома- Стойка нерж. 1000/600, 4 зажима (180) [OMA-04.466.C0] | шт. | Стойка из 48 мм нержавеющей трубы (AISI 304) на фланце, 4 зажима для стекла под углом 180 градусов. | ОМА | 9614 | Ома- Стойка нерж. 1000/600, 4 зажима (180) [OMA-04.466.C0]
| 7906644 | Ома- Стойка нерж. 1000/600, 4 зажима (90) [OMA-04.466.B0] | шт. | Стойка из 48 мм нержавеющей трубы (AISI 304) на фланце, 4 зажима для стекла под углом 90 градусов. | ОМА | 9614 | Ома- Стойка нерж. 1000/600, 4 зажима (90) [OMA-04.466.B0]
| 7906637 | Ома- Стойка нерж. 1000/600, 6 муфт (38) [OMA-03.366.B0] | шт. | Стойка из 48мм трубы на фланце, 6 муфт под поручень диаметром 38мм | ОМА | 14444 | Ома- Стойка нерж. 1000/600, 6 муфт (38) [OMA-03.366.B0]
| 7906638 | Ома- Стойка нерж. 1000/600, 6 муфт (38) [OMA-03.366.C0] | шт. | Стойка из 48мм трубы на фланце, 6 муфт под поручень диаметром 38мм | ОМА | 14444 | Ома- Стойка нерж. 1000/600, 6 муфт (38) [OMA-03.366.C0]
| 7906639 | Ома- Стойка нерж. 1000/600, 9 муфт (38) [OMA-03.366.D0] | шт. | Стойка из 48мм трубы на фланце, 9 муфт под поручень диаметром 38мм | ОМА | 17848 | Ома- Стойка нерж. 1000/600, 9 муфт (38) [OMA-03.366.D0]
| 7906623 | Ома- Стойка нерж. 1000мм с крышкой [OMA-02.266.02] | шт. | Стойка из 48мм трубы на фланце без финишной обработки, с декоративной крышкой | ОМА | 7590 | Ома- Стойка нерж. 1000мм с крышкой [OMA-02.266.02]
| 7906682 | Ома- Стойка нерж. 1000мм, 2 муфты (25) [OMA-02.266.A0] | шт. | Стойка из 48мм трубы на фланце, 2 муфты под поручень диаметром 25мм | ОМА | 9384 | Ома- Стойка нерж. 1000мм, 2 муфты (25) [OMA-02.266.A0]
| 105477 | Ома- Стойка нерж. 1000мм, 2 муфты (25) [OMA-04.266.A0] | шт. |  | ОМА | 9384 | Ома- Стойка нерж. 1000мм, 2 муфты (25) [OMA-04.266.A0]
| 7906690 | Ома- Стойка нерж. 1000мм, 2 муфты (25) [OMA-04.666.A0] | шт. | Стойка из 48мм трубы на фланце, 2 муфты 25мм. для твистера. | ОМА | 8602 | Ома- Стойка нерж. 1000мм, 2 муфты (25) [OMA-04.666.A0]
| 7906683 | Ома- Стойка нерж. 1000мм, 2 муфты (25) со смещением [OMA-02.266.A2] | шт. | Стойка из 48мм трубы на фланце, 2 муфты под поручень диаметром 25мм со смещением от верха стойки 47 мм (для Т- образных ограждений с ТВИСТЕРом) | ОМА | 9384 | Ома- Стойка нерж. 1000мм, 2 муфты (25) со смещением [OMA-02.266.A2]
| 7906678 | Ома- Стойка нерж. 1000мм, 2 муфты, 2 шарнира (25) [OMA-02.166.BL] | шт. | Стойка из 48мм трубы на фланце, 2 муфты, 2 шарнира для ТВИСТЕРа 25мм | ОМА | 10396 | Ома- Стойка нерж. 1000мм, 2 муфты, 2 шарнира (25) [OMA-02.166.BL]
| 7906679 | Ома- Стойка нерж. 1000мм, 2 муфты, 2 шарнира (25) [OMA-02.166.BR] | шт. | Стойка из 48мм трубы на фланце, 2 муфты, 2 шарнира для ТВИСТЕРа 25мм | ОМА | 10396 | Ома- Стойка нерж. 1000мм, 2 муфты, 2 шарнира (25) [OMA-02.166.BR]
| 7906680 | Ома- Стойка нерж. 1000мм, 2 муфты, 2 шарнира (25) [OMA-02.166.C0] | шт. | Стойка из 48мм трубы на фланце, 2 муфты, 2 шарнира для ТВИСТЕРа 25мм | ОМА | 10396 | Ома- Стойка нерж. 1000мм, 2 муфты, 2 шарнира (25) [OMA-02.166.C0]
| 7906687 | Ома- Стойка нерж. 1000мм, 2 муфты, 2 шарнира (25) [OMA-04.166.BL] | шт. | Стойка из 48мм трубы на фланце, 2 муфты, 2 шарнира под поручень диаметром 25мм | ОМА | 10396 | Ома- Стойка нерж. 1000мм, 2 муфты, 2 шарнира (25) [OMA-04.166.BL]
| 7919328 | Ома- Стойка нерж. 1000мм, 2 муфты, 2 шарнира (25) [OMA-04.166.BR] | шт. | Стойка из 48мм трубы на фланце, 2 муфты, 2 шарнира под поручень диаметром 25мм | ОМА | 10396 | Ома- Стойка нерж. 1000мм, 2 муфты, 2 шарнира (25) [OMA-04.166.BR]
| 7906688 | Ома- Стойка нерж. 1000мм, 2 муфты, 2 шарнира (25) [OMA-04.166.C0] | шт. | Стойка из 48мм трубы на фланце, 2 муфты, 2 шарнира под поручень диаметром 25мм | ОМА | 10396 | Ома- Стойка нерж. 1000мм, 2 муфты, 2 шарнира (25) [OMA-04.166.C0]
| 7906686 | Ома- Стойка нерж. 1000мм, 2 шарнира (25) [OMA-04.166.A0] | шт. | Стойка из 48мм трубы на фланце, 2 шарнира под поручень диаметром 25мм | ОМА | 8602 | Ома- Стойка нерж. 1000мм, 2 шарнира (25) [OMA-04.166.A0]
| 7906677 | Ома- Стойка нерж. 1000мм, 2 шарнира (25/400) [OMA-02.166.A0] | шт. | Стойка из 48мм трубы на фланце, 2 шарнира для ТВИСТЕРа 25мм | ОМА | 8602 | Ома- Стойка нерж. 1000мм, 2 шарнира (25/400) [OMA-02.166.A0]
| 7906694 | Ома- Стойка нерж. 1000мм, 3 муфты (25) [OMA-03.266.A0] | шт. | Стойка из 48мм трубы на фланце, 3 муфты под поручень диаметром 25мм | ОМА | 10258 | Ома- Стойка нерж. 1000мм, 3 муфты (25) [OMA-03.266.A0]
| 7906691 | Ома- Стойка нерж. 1000мм, 3 муфты, 2 шарнира (25) [OMA-03.166.BL] | шт. | Стойка из 48мм трубы на фланце, 3 муфты, 2 шарнира под поручень диаметром 25мм | ОМА | 11270 | Ома- Стойка нерж. 1000мм, 3 муфты, 2 шарнира (25) [OMA-03.166.BL]
| 7906692 | Ома- Стойка нерж. 1000мм, 3 муфты, 2 шарнира (25) [OMA-03.166.BR] | шт. | Стойка из 48мм трубы на фланце, 3 муфты, 2 шарнира под поручень диаметром 25мм | ОМА | 11270 | Ома- Стойка нерж. 1000мм, 3 муфты, 2 шарнира (25) [OMA-03.166.BR]
| 7906693 | Ома- Стойка нерж. 1000мм, 3 муфты, 2 шарнира (25) [OMA-03.166.C0] | шт. | Стойка из 48мм трубы на фланце, 3 муфты, 2 шарнира под поручень диаметром 25мм | ОМА | 11270 | Ома- Стойка нерж. 1000мм, 3 муфты, 2 шарнира (25) [OMA-03.166.C0]
| 7906684 | Ома- Стойка нерж. 1000мм, 4 муфты (25) [OMA-02.266.B0] | шт. | Стойка из 48мм трубы на фланце, 4 муфты под поручень диаметром 25мм | ОМА | 11132 | Ома- Стойка нерж. 1000мм, 4 муфты (25) [OMA-02.266.B0]
| 7906685 | Ома- Стойка нерж. 1000мм, 4 муфты (25) [OMA-02.266.C0] | шт. | Стойка из 48мм трубы на фланце, 4 муфты под поручень диаметром 25мм | ОМА | 11132 | Ома- Стойка нерж. 1000мм, 4 муфты (25) [OMA-02.266.C0]
| 7919330 | Ома- Стойка нерж. 1000мм, 4 муфты (25) [OMA-04.266.B0] | шт. |  | ОМА | 11132 | Ома- Стойка нерж. 1000мм, 4 муфты (25) [OMA-04.266.B0]
| 107464 | Ома- Стойка нерж. 1000мм, 4 муфты (25) [OMA-04.266.C0] | шт. |  | ОМА | 11132 | Ома- Стойка нерж. 1000мм, 4 муфты (25) [OMA-04.266.C0]
| 7906681 | Ома- Стойка нерж. 1000мм, 4 шарнира (25) [OMA-02.166.C1] | шт. | Стойка из 48мм трубы на фланце, 4 шарнира для ТВИСТЕРа 25мм | ОМА | 9614 | Ома- Стойка нерж. 1000мм, 4 шарнира (25) [OMA-02.166.C1]
| 7906689 | Ома- Стойка нерж. 1000мм, 4 шарнира (25) [OMA-04.166.C1] | шт. | Стойка из 48мм трубы на фланце, 4 шарнира под поручень диаметром 25мм | ОМА | 9614 | Ома- Стойка нерж. 1000мм, 4 шарнира (25) [OMA-04.166.C1]
| 7916801 | Ома- Стойка нерж. 1000мм, 6 муфт (25) [OMA-02.266.D0] | шт. | Стойка из 48мм трубы на фланце, 6 муфт под поручень диаметром 25мм | ОМА | 12926 | Ома- Стойка нерж. 1000мм, 6 муфт (25) [OMA-02.266.D0]
| 7906695 | Ома- Стойка нерж. 1000мм, 6 муфт (25) [OMA-03.266.B0] | шт. | Стойка из 48мм трубы на фланце, 6 муфт под поручень диаметром 25мм | ОМА | 12926 | Ома- Стойка нерж. 1000мм, 6 муфт (25) [OMA-03.266.B0]
| 7906696 | Ома- Стойка нерж. 1000мм, 6 муфт (25) [OMA-03.266.C0] | шт. | Стойка из 48мм трубы на фланце, 6 муфт под поручень диаметром 25мм | ОМА | 12926 | Ома- Стойка нерж. 1000мм, 6 муфт (25) [OMA-03.266.C0]
| 7919331 | Ома- Стойка нерж. 1000мм, 6 муфт (25) [OMA-04.266.D0] | шт. |  | ОМА | 12926 | Ома- Стойка нерж. 1000мм, 6 муфт (25) [OMA-04.266.D0]
| 7906697 | Ома- Стойка нерж. 1000мм, 9 муфт (25) [OMA-03.266.D0] | шт. | Стойка из 48мм трубы на фланце, 9 муфт под поручень диаметром 25мм | ОМА | 15548 | Ома- Стойка нерж. 1000мм, 9 муфт (25) [OMA-03.266.D0]
| 7911989 | Ома- Стойка нерж. боковая 2 муфты 35мм (А=600мм) [OMA-04.366.А0] | шт. | Стойка нерж. с кронштейном под электромагнитный замок. | ОМА | 9890 | Ома- Стойка нерж. боковая 2 муфты 35мм (А=600мм) [OMA-04.366.А0]
| 7912064 | Ома- Стойка нерж. боковая 4 муфты 38мм (А=600мм) [OMA-04.366.С0] | шт. | Стойка нерж. с кронштейном под электромагнитный замок. | ОМА | 12144 | Ома- Стойка нерж. боковая 4 муфты 38мм (А=600мм) [OMA-04.366.С0]
| 7906625 | Ома- Стойка нерж. с кронштейном замка [OMA-02.766.L1] | шт. | Стойка нерж. с кронштейном под электромагнитный замок. | ОМА | 9890 | Ома- Стойка нерж. с кронштейном замка [OMA-02.766.L1]
| 7906624 | Ома- Стойка нерж. с кронштейном замка [OMA-02.766.R1] | шт. |  | ОМА | 9890 | Ома- Стойка нерж. с кронштейном замка [OMA-02.766.R1]
| 7912066 | Ома- Стойка нерж. Т-образная 6 муфт 38мм (А=600мм) [OMA-04.366.D0] | шт. |  | ОМА | 14444 | Ома- Стойка нерж. Т-образная 6 муфт 38мм (А=600мм) [OMA-04.366.D0]
| 7911990 | Ома- Стойка нерж. угловая 4 муфты 35мм (А=600мм) [OMA-04.366.В0] | шт. | Стойка нерж. с кронштейном под электромагнитный замок. | ОМА | 12144 | Ома- Стойка нерж. угловая 4 муфты 35мм (А=600мм) [OMA-04.366.В0]
| 7911492 | Ома- Стойка окраш. с кронштейном замка [OMA-02.761.R1] | шт. | Стойка окрашенная с кронштейном под электромагнитный замок. | ОМА | 5842 | Ома- Стойка окраш. с кронштейном замка [OMA-02.761.R1]
| 7913308 | Ома- Стойка окраш.боковая 2 муфты 38мм (А=400) [OMA-02.361.А0] | шт. |  | ОМА | 4554 | Ома- Стойка окраш.боковая 2 муфты 38мм (А=400) [OMA-02.361.А0]
| 7906663 | Ома- Стойка окрашенная 1000/400, (проходная) 4 муфты (38) [OMA-02.361.C0] | шт. | Стойка из 48 мм окрашенной трубы на фланце, 4 муфты под поручень диаметром 38 мм | ОМА | 5566 | Ома- Стойка окрашенная 1000/400, (проходная) 4 муфты (38) [OMA-02.361.C0]
| 7906672 | Ома- Стойка окрашенная 1000/400, (проходная) 6 муфт (38) [OMA-03.361.C0] | шт. | Стойка из 48мм трубы на фланце, 6 муфт под поручень диаметром 38мм | ОМА | 8878 | Ома- Стойка окрашенная 1000/400, (проходная) 6 муфт (38) [OMA-03.361.C0]
| 7906699 | Ома- Стойка окрашенная 1000/400, (угловая) 2 муфты, 2 шарнира (25) [OMA-02.161.BL] | шт. | Стойка из 48мм трубы на фланце, 2 муфты, 2 шарнира под поручень диаметром 25мм | ОМА | 5566 | Ома- Стойка окрашенная 1000/400, (угловая) 2 муфты, 2 шарнира (25) [OMA-02.161.BL]
| 7906700 | Ома- Стойка окрашенная 1000/400, (угловая) 2 муфты, 2 шарнира (25) [OMA-02.161.BR] | шт. | Стойка из 48мм трубы на фланце, 2 муфты, 2 шарнира под поручень диаметром 25мм | ОМА | 5566 | Ома- Стойка окрашенная 1000/400, (угловая) 2 муфты, 2 шарнира (25) [OMA-02.161.BR]
| 7906662 | Ома- Стойка окрашенная 1000/400, (угловая) 4 муфты (38) [OMA-02.361.B0] | шт. | Стойка из 48 мм окрашенной трубы на фланце, 4 муфты под поручень диаметром 38 мм | ОМА | 5566 | Ома- Стойка окрашенная 1000/400, (угловая) 4 муфты (38) [OMA-02.361.B0]
| 90455 | Ома- Стойка окрашенная 1000/400, (угловая), 2 муфты, 2 шарнира (25) [OMA-02.161.B2] | шт. |  | ОМА | 5566 | Ома- Стойка окрашенная 1000/400, (угловая), 2 муфты, 2 шарнира (25) [OMA-02.161.B2]
| 7906703 | Ома- Стойка окрашенная 1000/400, 2 муфты (25) [OMA-02.261.A0] | шт. | Стойка из 48мм трубы на фланце, 2 муфты под поручень диаметром 25мм | ОМА | 4554 | Ома- Стойка окрашенная 1000/400, 2 муфты (25) [OMA-02.261.A0]
| 7906704 | Ома- Стойка окрашенная 1000/400, 2 муфты со смещением (25) [OMA-02.261.A2] | шт. | Стойка из 48мм трубы на фланце, 2 муфты со смещением от верха стойки 47 мм (для Т- образных ограждений с ТВИСТЕРом) | ОМА | 4554 | Ома- Стойка окрашенная 1000/400, 2 муфты со смещением (25) [OMA-02.261.A2]
| 7906718 | Ома- Стойка окрашенная 1000мм, 2 зажима для стекла [OMA-04.461.A0] | шт. | Стойка из 48мм трубы на фланце, 2 зажима для стекла | ОМА | 4554 | Ома- Стойка окрашенная 1000мм, 2 зажима для стекла [OMA-04.461.A0]
| 7919302 | Ома- Стойка окрашенная 1000мм, 2 муфты (25) [OMA-04.261.A0] | шт. |  | ОМА | 4554 | Ома- Стойка окрашенная 1000мм, 2 муфты (25) [OMA-04.261.A0]
| 7919303 | Ома- Стойка окрашенная 1000мм, 2 муфты (25) [OMA-04.261.A2] | шт. |  | ОМА | 4554 | Ома- Стойка окрашенная 1000мм, 2 муфты (25) [OMA-04.261.A2]
| 7906701 | Ома- Стойка окрашенная 1000мм, 2 муфты, 2 шарнира (25) [OMA-02.161.C0] | шт. | Стойка из 48мм трубы на фланце, 2 муфты, 2 шарнира под поручень диаметром 25мм | ОМА | 5566 | Ома- Стойка окрашенная 1000мм, 2 муфты, 2 шарнира (25) [OMA-02.161.C0]
| 7919298 | Ома- Стойка окрашенная 1000мм, 2 муфты, 2 шарнира (25) [OMA-04.161.BL] | шт. |  | ОМА | 5566 | Ома- Стойка окрашенная 1000мм, 2 муфты, 2 шарнира (25) [OMA-04.161.BL]
| 7919299 | Ома- Стойка окрашенная 1000мм, 2 муфты, 2 шарнира (25) [OMA-04.161.BR] | шт. |  | ОМА | 5566 | Ома- Стойка окрашенная 1000мм, 2 муфты, 2 шарнира (25) [OMA-04.161.BR]
| 7919300 | Ома- Стойка окрашенная 1000мм, 2 муфты, 2 шарнира (25) [OMA-04.161.C0] | шт. |  | ОМА | 5566 | Ома- Стойка окрашенная 1000мм, 2 муфты, 2 шарнира (25) [OMA-04.161.C0]
| 7906666 | Ома- Стойка окрашенная 1000мм, 2 муфты, 2 шарнира (38) [OMA-02.561.BL] | шт. | Стойка из 48 мм окрашенной трубы на фланце, 2 шарнира для ТВИСТЕРа 38мм | ОМА | 6348 | Ома- Стойка окрашенная 1000мм, 2 муфты, 2 шарнира (38) [OMA-02.561.BL]
| 7906667 | Ома- Стойка окрашенная 1000мм, 2 муфты, 2 шарнира (38) [OMA-02.561.BR] | шт. | Стойка из 48 мм окрашенной трубы на фланце, 2 муфты, 2 шарнира для ТВИСТЕРа 38мм | ОМА | 5566 | Ома- Стойка окрашенная 1000мм, 2 муфты, 2 шарнира (38) [OMA-02.561.BR]
| 7906668 | Ома- Стойка окрашенная 1000мм, 2 муфты, 2 шарнира (38) [OMA-02.561.C0] | шт. | Стойка из 48 мм окрашенной трубы на фланце, 2 муфты, 2 шарнира для ТВИСТЕРа 38мм | ОМА | 5566 | Ома- Стойка окрашенная 1000мм, 2 муфты, 2 шарнира (38) [OMA-02.561.C0]
| 7906698 | Ома- Стойка окрашенная 1000мм, 2 шарнира (25) [OMA-02.161.A0] | шт. | Стойка из 48мм трубы на фланце, 2 шарнира под поручень диаметром 25мм | ОМА | 4554 | Ома- Стойка окрашенная 1000мм, 2 шарнира (25) [OMA-02.161.A0]
| 7919297 | Ома- Стойка окрашенная 1000мм, 2 шарнира (25) [OMA-04.161.A0] | шт. | 2 шарнира под поручень диаметром 25мм Вариант A0 под заказ арабеска под лаком | ОМА | 4554 | Ома- Стойка окрашенная 1000мм, 2 шарнира (25) [OMA-04.161.A0]
| 7906665 | Ома- Стойка окрашенная 1000мм, 2 шарнира (38) [OMA-02.561.A0] | шт. | Стойка из 48 мм окрашенной трубы на фланце, 2 шарнира для ТВИСТЕРа 38мм | ОМА | 4554 | Ома- Стойка окрашенная 1000мм, 2 шарнира (38) [OMA-02.561.A0]
| 7906708 | Ома- Стойка окрашенная 1000мм, 3 муфты (25) [OMA-03.261.A0] | шт. | Стойка из 48мм трубы на фланце, 3 муфты под поручень диаметром 25мм | ОМА | 5060 | Ома- Стойка окрашенная 1000мм, 3 муфты (25) [OMA-03.261.A0]
| 7906670 | Ома- Стойка окрашенная 1000мм, 3 муфты (38) [OMA-03.361.A0] | шт. | Стойка из 48мм трубы на фланце, 3 муфты под поручень диаметром 38мм | ОМА | 6210 | Ома- Стойка окрашенная 1000мм, 3 муфты (38) [OMA-03.361.A0]
| 7919294 | Ома- Стойка окрашенная 1000мм, 3 муфты, 2 шарнира (25) [OMA-03.161.BL] | шт. | 3 муфты, 2 шарнира под поручень диаметром 25мм Вариант BL под заказ арабеска под лаком | ОМА | 6072 | Ома- Стойка окрашенная 1000мм, 3 муфты, 2 шарнира (25) [OMA-03.161.BL]
| 7919295 | Ома- Стойка окрашенная 1000мм, 3 муфты, 2 шарнира (25) [OMA-03.161.BR] | шт. | 3 муфты, 2 шарнира под поручень диаметром 25мм Вариант BR под заказ арабеска под лаком | ОМА | 6072 | Ома- Стойка окрашенная 1000мм, 3 муфты, 2 шарнира (25) [OMA-03.161.BR]
| 7919296 | Ома- Стойка окрашенная 1000мм, 3 муфты, 2 шарнира (25) [OMA-03.161.C0] | шт. | 3 муфты, 2 шарнира под поручень диаметром 25мм Вариант BR под заказ арабеска под лаком | ОМА | 6072 | Ома- Стойка окрашенная 1000мм, 3 муфты, 2 шарнира (25) [OMA-03.161.C0]
| 7906674 | Ома- Стойка окрашенная 1000мм, 3 муфты, 2 шарнира (38) [OMA-03.561.BL] | шт. | Стойка из 48мм трубы на фланце, 3 муфты, 2 шарнира для ТВИСТЕРа 38мм | ОМА | 7222 | Ома- Стойка окрашенная 1000мм, 3 муфты, 2 шарнира (38) [OMA-03.561.BL]
| 7906675 | Ома- Стойка окрашенная 1000мм, 3 муфты, 2 шарнира (38) [OMA-03.561.BR] | шт. | Стойка из 48мм трубы на фланце, 3 муфты, 2 шарнира для ТВИСТЕРа 38мм | ОМА | 7222 | Ома- Стойка окрашенная 1000мм, 3 муфты, 2 шарнира (38) [OMA-03.561.BR]
| 7906676 | Ома- Стойка окрашенная 1000мм, 3 муфты, 2 шарнира (38) [OMA-03.561.C0] | шт. | Стойка из 48мм трубы на фланце, 3 муфты, 2 шарнира для ТВИСТЕРа 38мм | ОМА | 7222 | Ома- Стойка окрашенная 1000мм, 3 муфты, 2 шарнира (38) [OMA-03.561.C0]
| 7906719 | Ома- Стойка окрашенная 1000мм, 4 зажима для стекла [OMA-04.461.B0] | шт. | Стойка из 48мм трубы на фланце, 4 зажима для стекла | ОМА | 5566 | Ома- Стойка окрашенная 1000мм, 4 зажима для стекла [OMA-04.461.B0]
| 7906720 | Ома- Стойка окрашенная 1000мм, 4 зажима для стекла [OMA-04.461.C0] | шт. | Стойка из 48мм трубы на фланце, 4 зажима для стекла | ОМА | 5566 | Ома- Стойка окрашенная 1000мм, 4 зажима для стекла [OMA-04.461.C0]
| 7906705 | Ома- Стойка окрашенная 1000мм, 4 муфты (25) [OMA-02.261.B0] | шт. | Стойка из 48мм трубы на фланце, 4 муфты под поручень диаметром 25мм | ОМА | 5566 | Ома- Стойка окрашенная 1000мм, 4 муфты (25) [OMA-02.261.B0]
| 7906706 | Ома- Стойка окрашенная 1000мм, 4 муфты (25) [OMA-02.261.C0] | шт. | Стойка из 48мм трубы на фланце, 4 муфты под поручень диаметром 25мм | ОМА | 5566 | Ома- Стойка окрашенная 1000мм, 4 муфты (25) [OMA-02.261.C0]
| 7919306 | Ома- Стойка окрашенная 1000мм, 4 муфты (25) [OMA-04.261.B0] | шт. |  | ОМА | 5566 | Ома- Стойка окрашенная 1000мм, 4 муфты (25) [OMA-04.261.B0]
| 107424 | Ома- Стойка окрашенная 1000мм, 4 муфты (25) [OMA-04.261.B0] | шт. |  | ОМА | 5566 | Ома- Стойка окрашенная 1000мм, 4 муфты (25) [OMA-04.261.B0]
| 7919307 | Ома- Стойка окрашенная 1000мм, 4 муфты (25) [OMA-04.261.C0] | шт. |  | ОМА | 5566 | Ома- Стойка окрашенная 1000мм, 4 муфты (25) [OMA-04.261.C0]
| 7906702 | Ома- Стойка окрашенная 1000мм, 4 шарнира (25) [OMA-02.161.C1] | шт. | Стойка из 48мм трубы на фланце, 4 шарнира под поручень диаметром 25мм | ОМА | 5566 | Ома- Стойка окрашенная 1000мм, 4 шарнира (25) [OMA-02.161.C1]
| 107616 | Ома- Стойка окрашенная 1000мм, 4 шарнира (25) [OMA-02.161.C1] | шт. | Стойка из 48мм. трубы на фланце, четыре шарнира под поручень D25мм (180'), окрашенная сталь. | ОМА | 5566 | Ома- Стойка окрашенная 1000мм, 4 шарнира (25) [OMA-02.161.C1]
| 7919301 | Ома- Стойка окрашенная 1000мм, 4 шарнира (25) [OMA-04.161.C1] | шт. |  | ОМА | 5566 | Ома- Стойка окрашенная 1000мм, 4 шарнира (25) [OMA-04.161.C1]
| 7906669 | Ома- Стойка окрашенная 1000мм, 4 шарнира (38) [OMA-02.561.C1] | шт. | Стойка из 48мм трубы на фланце, 4 шарнира для ТВИСТЕРа 38мм | ОМА | 5566 | Ома- Стойка окрашенная 1000мм, 4 шарнира (38) [OMA-02.561.C1]
| 7906707 | Ома- Стойка окрашенная 1000мм, 6 муфт (25) [OMA-02.261.D0] | шт. | Стойка из 48мм трубы на фланце, 6 муфт под поручень диаметром 25мм | ОМА | 6578 | Ома- Стойка окрашенная 1000мм, 6 муфт (25) [OMA-02.261.D0]
| 7906709 | Ома- Стойка окрашенная 1000мм, 6 муфт (25) [OMA-03.261.B0] | шт. | Стойка из 48мм трубы на фланце, 6 муфт под поручень диаметром 25мм | ОМА | 6578 | Ома- Стойка окрашенная 1000мм, 6 муфт (25) [OMA-03.261.B0]
| 7906710 | Ома- Стойка окрашенная 1000мм, 6 муфт (25) [OMA-03.261.C0] | шт. | Стойка из 48мм трубы на фланце, 6 муфт под поручень диаметром 25мм | ОМА | 6578 | Ома- Стойка окрашенная 1000мм, 6 муфт (25) [OMA-03.261.C0]
| 7919308 | Ома- Стойка окрашенная 1000мм, 6 муфт (25) [OMA-04.261.D0] | шт. |  | ОМА | 6578 | Ома- Стойка окрашенная 1000мм, 6 муфт (25) [OMA-04.261.D0]
| 7906664 | Ома- Стойка окрашенная 1000мм, 6 муфт (38) [OMA-02.361.D0] | шт. | Стойка из 48 мм окрашенной трубы на фланце, 6 муфт под поручень диаметром 38 мм | ОМА | 8878 | Ома- Стойка окрашенная 1000мм, 6 муфт (38) [OMA-02.361.D0]
| 7906671 | Ома- Стойка окрашенная 1000мм, 6 муфт (38) [OMA-03.361.B0] | шт. | Стойка из 48мм трубы на фланце, 6 муфт под поручень диаметром 38мм | ОМА | 8878 | Ома- Стойка окрашенная 1000мм, 6 муфт (38) [OMA-03.361.B0]
| 7906711 | Ома- Стойка окрашенная 1000мм, 9 муфт (25) [OMA-03.261.D0] | шт. | Стойка из 48мм трубы на фланце, 9 муфт под поручень диаметром 25мм | ОМА | 8096 | Ома- Стойка окрашенная 1000мм, 9 муфт (25) [OMA-03.261.D0]
| 7906673 | Ома- Стойка окрашенная 1000мм, 9 муфт (38) [OMA-03.361.D0] | шт. | Стойка из 48мм трубы на фланце, 9 муфт под поручень диаметром 38мм | ОМА | 11500 | Ома- Стойка окрашенная 1000мм, 9 муфт (38) [OMA-03.361.D0]
| 7906661 | Ома- Стойка окрашенная 1000х400, (боковая) 2 муфты (38) [OMA-02.361.A0] | шт. | Стойка из 48 мм окрашенной трубы на фланце, 2 муфты под поручень диаметром 38 мм | ОМА | 5336 | Ома- Стойка окрашенная 1000х400, (боковая) 2 муфты (38) [OMA-02.361.A0]
| 7906742 | Ома- ТВИСТЕР распашной 2х25/600/400мм [OMA-42.106.060-2] | шт. | 2 створки из четырех 25мм труб на Т-образных зажимах | ОМА | 8096 | Ома- ТВИСТЕР распашной 2х25/600/400мм [OMA-42.106.060-2]
| 7906743 | Ома- ТВИСТЕР распашной 2х25/700/400мм [OMA-42.106.070-2] | шт. | 2 створки из четырех 25мм труб на Т-образных зажимах | ОМА | 8096 | Ома- ТВИСТЕР распашной 2х25/700/400мм [OMA-42.106.070-2]
| 7906744 | Ома- ТВИСТЕР распашной 2х25/800/400мм [OMA-42.106.800-2] | шт. | 2 створки из четырех 25мм труб на Т-образных зажимах | ОМА | 8096 | Ома- ТВИСТЕР распашной 2х25/800/400мм [OMA-42.106.800-2]
| 7906746 | Ома- ТВИСТЕР распашной, 2х38/1000/400мм [ОМА-42.116.100-2] | шт. | Две створки из 38мм нерж. труб с установленными сдвижными муфтами. | ОМА | 19044 | Ома- ТВИСТЕР распашной, 2х38/1000/400мм [ОМА-42.116.100-2]
| 7906747 | Ома- ТВИСТЕР распашной, двойной 2х38/1000/600мм [ОМА-43.036.100-2] | шт. | Две створки из 38мм нерж. труб с установленными сдвижными муфтами. | ОМА | 20102 | Ома- ТВИСТЕР распашной, двойной 2х38/1000/600мм [ОМА-43.036.100-2]
| 7906748 | Ома- ТВИСТЕР распашной, тройной 2х38/1000/600мм [ОМА-43.116.100-2] | шт. | Две створки из 38мм нерж. труб с установленными сдвижными муфтами. | ОМА | 23138 | Ома- ТВИСТЕР распашной, тройной 2х38/1000/600мм [ОМА-43.116.100-2]
| 7919153 | Ома- Шарнир для твистера ОМА-01.2T6.00 | шт. |  | ОМА | 506 | Ома- Шарнир для твистера ОМА-01.2T6.00
| 7911181 | Ома- Электрозамок ML-150 с блоком управления | шт. |  | ОМА | 8280 | Ома- Электрозамок ML-150 с блоком управления
| 7914028 | Ома-ТВИСТЕР распашной 2х25/510-1000/400мм [OMA-42.106.2.100] | шт. |  | ОМА | 10672 | Ома-ТВИСТЕР распашной 2х25/510-1000/400мм [OMA-42.106.2.100]
| 7913777 | Ома-ТВИСТЕР распашной 2х25/800/400мм [OMA-42.106.1000-2] | шт. | 2 створки из четырех 25мм труб на Т-образных зажимах | ОМА | 8096 | Ома-ТВИСТЕР распашной 2х25/800/400мм [OMA-42.106.1000-2]
| 7914029 | Ома-ТВИСТЕР распашной 2х38/510-1000/400 мм [OMA-42.116.2.100] | шт. |  | ОМА | 10672 | Ома-ТВИСТЕР распашной 2х38/510-1000/400 мм [OMA-42.116.2.100]
| 7914031 | Ома-ТВИСТЕР распашной тройной 2х38/510-1000/600 мм [OMA-43.116.2.100] | шт. |  | ОМА | 23138 | Ома-ТВИСТЕР распашной тройной 2х38/510-1000/600 мм [OMA-43.116.2.100]
| 7914030 | Ома-ТВИСТЕР распашной, двойной 2х38/510-1000/600 мм [OMA-43.036.2.100] | шт. |  | ОМА | 20102 | Ома-ТВИСТЕР распашной, двойной 2х38/510-1000/600 мм [OMA-43.036.2.100]
| 114634 | ЗИП ОМА Планки Антипаника (комплект) ОМА-26.5A6_C3 | шт. |  | ОМА | 15180 | ЗИП ОМА Планки Антипаника (комплект) ОМА-26.5A6_C3
| 104403 | ЗИП ОМА Планки Антипаника (комплект) ОМА-26.7A6_C3 | шт. | Коплект планок "Антипаника" для турникетов-триподов OMA | ОМА | 15180 | ЗИП ОМА Планки Антипаника (комплект) ОМА-26.7A6_C3
| 114632 | ЗИП ОМА Планки Стандартные (комплект) ОМА-26.5A6_A3 | шт. |  | ОМА | 4140 | ЗИП ОМА Планки Стандартные (комплект) ОМА-26.5A6_A3
| 109805 | ЗИП ОМА Планки Стандартные (комплект) ОМА-26.7A6_A1 | шт. | Коплект планок "Стандартные" для турникетов-триподов OMA | ОМА | 4140 | ЗИП ОМА Планки Стандартные (комплект) ОМА-26.7A6_A1
| 7916590 | ОМА-04.KR6.00 Кронштейн для замка ML-150 | шт. |  | ОМА | 2300 | ОМА-04.KR6.00 Кронштейн для замка ML-150
040403 OXGARD
04040301 Турникеты-триподы
| 108854 | Турникет-трипод Praktika-t-01 | шт. | Корпус из шлифованной нерж . стали ; планки из шлифованной нерж.стали; светодиодное табло; пульт д/у (металлический корпус) с кабелем; электропривод планок; автоматич. функция« Антипаника»; дверца стойки с зам к ом; ключи от замка дверцы стойки- 2 шт; крышка основания, скрывающая крепление турникета к полу | Завод возрождение | 82680 | Турникет-трипод Praktika-t-01
| 7927827 | Турникет-трипод Praktika-t-01 (IP-Sigur) | шт. | Корпус из шлифованной нерж . стали ; планки из шлифованной нерж.стали; светодиодное табло; пульт д/у (металлический корпус) с кабелем; электропривод планок; автоматич. функция« Антипаника»; дверца стойки с зам к ом; ключи от замка дверцы стойки- 2 шт; крышка основания, скрывающая крепление турникета к полу | Завод возрождение |  | Турникет-трипод Praktika-t-01 (IP-Sigur)
| 7881699 | Турникет-трипод Praktika-t-01 (встроенные считыватели) | шт. | Корпус из шлифованной нерж. стали; планки из шлифованной нерж.стали; светодиодное табло; пульт д/у (металлический корпус) с кабелем; электропривод планок; автоматич. функция «Антипаника»; дверца стойки с замком; ключи от замка дверцы стойки - 2 шт; крышка основания, скрывающая крепление турникета к полу + считыватель U-PROX-GATE-2 шт. | Завод возрождение | 85080 | Турникет-трипод Praktika-t-01 (встроенные считыватели)
| 7897103 | Турникет-трипод Praktika-t-01 (встроенный контроллер ЭРА-2000 + счит.) | шт. | Корпус из шлифованной нерж . стали ; планки из шлифованной нерж.стали; светодиодное табло; пульт д/у (металлический корпус) с кабелем; электропривод планок; автоматич. функция« Антипаника»; дверца стойки с зам к ом; ключи от замка дверцы стойки- 2 шт; крышка основания, скрывающая крепление турникета к полу | Завод возрождение |  | Турникет-трипод Praktika-t-01 (встроенный контроллер ЭРА-2000 + счит.)
| 7885368 | Турникет-трипод Praktika-t-01 (для Аквазоны) | шт. |  | Завод возрождение | 102096 | Турникет-трипод Praktika-t-01 (для Аквазоны)
| 7899999 | Турникет-трипод Praktika-С-01 | шт. |  | Завод возрождение | 52000 | Турникет-трипод Praktika-С-01
| 7911300 | Турникет-трипод Praktika-С-01 (настенный) | шт. |  | Завод возрождение | 48000 | Турникет-трипод Praktika-С-01 (настенный)
| 7917878 | Турникет-трипод Praktika-С-02 | шт. |  | Завод возрождение | 40000 | Турникет-трипод Praktika-С-02
| 7917281 | Турникет-трипод Praktika-С-03 | шт. |  | Завод возрождение | 45000 | Турникет-трипод Praktika-С-03
| 7917343 | Турникет-трипод Praktika-С-03 (цвет по RAL) | шт. |  | Завод возрождение | 45000 | Турникет-трипод Praktika-С-03 (цвет по RAL)
04040302 Турникеты тумбовые
| 7893327 | Турникет тумбовый Praktika-t-04 (крайний элемент) 660 мм | шт. | Корпус из шлифованной нерж . стали ; пульт д/у( металлический корпус) с кабелем; дверца стойки с замком-2 шт.; ключи от замка дверцы стойки- 4 шт; 1 стекл. стенка; 1 стекл. дверцас электроприводом; датчик прохода на вход/выход- 2 шт. | Завод возрождение | 186162 | Турникет тумбовый Praktika-t-04 (крайний элемент) 660 мм
| 7895615 | Турникет тумбовый Praktika-t-04 (крайний элемент) 900 мм | шт. | Корпус из шлифованной нерж . стали ; пульт д/у( металлический корпус) с кабелем; дверца стойки с замком-2 шт.; ключи от замка дверцы стойки- 4 шт; 1 стекл. стенка; 1 стекл. дверцас электроприводом; датчик прохода на вход/выход- 2 шт. | Завод возрождение | 213762 | Турникет тумбовый Praktika-t-04 (крайний элемент) 900 мм
| 7893326 | Турникет тумбовый Praktika-t-04 (центральный элемент) 660 мм | шт. | Корпус из шлифованной нерж. стали; пульт д/у( металлический корпус) с кабелем; дверца стойки с замком-2 шт.; ключи от замка дверцы стойки– 4 ; 1 стекл. стенка; 2 стекл. дверцы с электроприводом; датчик прохода на вход-1шт.; датчик прохода на вход/ выход-2 шт | Завод возрождение | 234600 | Турникет тумбовый Praktika-t-04 (центральный элемент) 660 мм
| 7895617 | Турникет тумбовый Praktika-t-04 (центральный элемент) 900 мм | шт. | Корпус из шлифованной нерж. стали; пульт д/у( металлический корпус) с кабелем; дверца стойки с замком-2 шт.; ключи от замка дверцы стойки– 4 ; 1 стекл. стенка; 2 стекл. дверцы с электроприводом; датчик прохода на вход-1шт.; датчик прохода на вход/ выход-2 шт | Завод возрождение | 269790 | Турникет тумбовый Praktika-t-04 (центральный элемент) 900 мм
| 7919107 | Турникет тумбовый Praktika-t-04 со створками 1500мм (крайний элемент) 660 мм | шт. |  | Завод возрождение | 213762 | Турникет тумбовый Praktika-t-04 со створками 1500мм (крайний элемент) 660 мм
| 7919110 | Турникет тумбовый Praktika-t-04 со створками 1500мм (центральный элемент) 660 мм | шт. |  | Завод возрождение | 269790 | Турникет тумбовый Praktika-t-04 со створками 1500мм (центральный элемент) 660 мм
| 7895618 | Турникет тумбовый Praktika-t-04-k (крайний элемент) 660 мм / с картоприемником | шт. | Корпус из шлифованной нерж. стали; пульт д/у (металлический корпус) с кабелем; дверца стойки с замком-2 шт.; ключи от замка дверцы стойки - 4 шт; 1 стекл. стенка; 1 стекл. дверца с электроприводом; датчик прохода на вход/выход - 2 шт., картоприемник | Завод возрождение | 227562 | Турникет тумбовый Praktika-t-04-k (крайний элемент) 660 мм / с картоприемником
| 7895619 | Турникет тумбовый Praktika-t-04-k (крайний элемент) 900 мм / с картоприемником | шт. | Корпус из шлифованной нерж. стали; пульт д/у (металлический корпус) с кабелем; дверца стойки с замком-2 шт.; ключи от замка дверцы стойки - 4 шт; 1 стекл. стенка; 1 стекл. дверца с электроприводом; датчик прохода на вход/выход - 2 шт., картоприемник | Завод возрождение | 261924 | Турникет тумбовый Praktika-t-04-k (крайний элемент) 900 мм / с картоприемником
| 7895620 | Турникет тумбовый Praktika-t-04-k (центральный элемент) 660 мм / с картоприемником | шт. | Корпус из шлифованной нерж. стали; пульт д/у (металлический корпус) с кабелем; дверца стойки с замком -2 шт.; ключи от замка дверцы стойки – 4; 1 стекл. стенка; 2 стекл. дверцы с электроприводом; датчик прохода на вход-1шт.; датчик прохода на вход/ выход-2 шт, картоприемник | Завод возрождение | 275862 | Турникет тумбовый Praktika-t-04-k (центральный элемент) 660 мм / с картоприемником
| 7895621 | Турникет тумбовый Praktika-t-04-k (центральный элемент) 900 мм / с картоприемником | шт. | Корпус из шлифованной нерж. стали; пульт д/у (металлический корпус) с кабелем; дверца стойки с замком -2 шт.; ключи от замка дверцы стойки – 4; 1 стекл. стенка; 2 стекл. дверцы с электроприводом; датчик прохода на вход-1шт.; датчик прохода на вход/ выход-2 шт, картоприемник | Завод возрождение | 317262 | Турникет тумбовый Praktika-t-04-k (центральный элемент) 900 мм / с картоприемником
| 7919109 | Турникет тумбовый Praktika-t-04-k со створками 1500мм (крайний элемент) 660 мм / с картоприемником | шт. |  | Завод возрождение | 261924 | Турникет тумбовый Praktika-t-04-k со створками 1500мм (крайний элемент) 660 мм / с картоприемником
| 7919111 | Турникет тумбовый Praktika-t-04-k со створками 1500мм (центральный элемент) 660 мм / с картоприемником | шт. |  | Завод возрождение | 317262 | Турникет тумбовый Praktika-t-04-k со створками 1500мм (центральный элемент) 660 мм / с картоприемником
| 7896222 | Турникет тумбовый Praktika-t-05 (крайний элемент) 660 мм | шт. |  | Завод возрождение | 206930 | Турникет тумбовый Praktika-t-05 (крайний элемент) 660 мм
| 7896225 | Турникет тумбовый Praktika-t-05 (крайний элемент) 900 мм | шт. |  | Завод возрождение | 235980 | Турникет тумбовый Praktika-t-05 (крайний элемент) 900 мм
| 7896228 | Турникет тумбовый Praktika-t-05 (центральный элемент) 660 мм | шт. |  | Завод возрождение | 258060 | Турникет тумбовый Praktika-t-05 (центральный элемент) 660 мм
| 7896229 | Турникет тумбовый Praktika-t-05 (центральный элемент) 900 мм | шт. |  | Завод возрождение | 296700 | Турникет тумбовый Praktika-t-05 (центральный элемент) 900 мм
| 7896226 | Турникет тумбовый Praktika-t-05-k (крайний элемент) 660 мм / с картоприемником | шт. |  | Завод возрождение | 250470 | Турникет тумбовый Praktika-t-05-k (крайний элемент) 660 мм / с картоприемником
| 7896227 | Турникет тумбовый Praktika-t-05-k (крайний элемент) 900 мм / с картоприемником | шт. |  | Завод возрождение | 288420 | Турникет тумбовый Praktika-t-05-k (крайний элемент) 900 мм / с картоприемником
| 7896230 | Турникет тумбовый Praktika-t-05-k (центральный элемент) 660 мм / с картоприемником | шт. |  | Завод возрождение | 303600 | Турникет тумбовый Praktika-t-05-k (центральный элемент) 660 мм / с картоприемником
| 7896231 | Турникет тумбовый Praktika-t-05-k (центральный элемент) 900 мм / с картоприемником | шт. |  | Завод возрождение | 349140 | Турникет тумбовый Praktika-t-05-k (центральный элемент) 900 мм / с картоприемником
| 7906539 | Турникет тумбовый Praktika-t-06 (крайний элемент) 900 мм | шт. |  | Завод возрождение | 362400 | Турникет тумбовый Praktika-t-06 (крайний элемент) 900 мм
| 7887011 | Турникет-трипод тумбовый Praktika-t-02 | шт. | Корпус из шлифованной нерж. стали; планки из шлифованной нерж.стали; светодиодное табло со вставкой из акрилового стекла - 2 шт; пульт д/у (металлический корпус) с кабелем; электропривод планок; автоматич. функция «Антипаника»; дверца стойки с замком - 2 шт; ключи от замка дверцы стойки - 6 шт | Завод возрождение | 115056 | Турникет-трипод тумбовый Praktika-t-02
| 7905746 | Турникет-трипод тумбовый Praktika-t-02 со встроенным контроллером Е500 | шт. | Корпус из шлифованной нерж. стали; планки из шлифованной нерж.стали; светодиодное табло со вставкой из акрилового стекла - 2 шт; пульт д/у (металлический корпус) с кабелем; электропривод планок; автоматич. функция «Антипаника»; дверца стойки с замком - 2 шт; ключи от замка дверцы стойки - 6 шт | Завод возрождение |  | Турникет-трипод тумбовый Praktika-t-02 со встроенным контроллером Е500
| 7906821 | Турникет-трипод тумбовый Praktika-t-02-A (всепогодный) | шт. | Корпус из шлифованной нерж. стали; планки из шлифованной нерж.стали; светодиодное табло со вставкой из акрилового стекла - 2 шт; пульт д/у (металлический корпус) с кабелем; электропривод планок; автоматич. функция «Антипаника»; дверца стойки с замком - 2 шт; ключи от замка дверцы стойки - 6 шт | Завод возрождение | 156000 | Турникет-трипод тумбовый Praktika-t-02-A (всепогодный)
| 7887249 | Турникет-трипод тумбовый Praktika-t-02-k / с картоприемником | шт. | орпус из шлифованной нерж. стали; планки из шлифованной нерж.стали; светодиодное табло со вставкой из акрилового стекла - 2 шт; пульт д/у (металлический корпус) с кабелем; электропривод планок; автоматич. функция «Антипаника»; дверца стойки с замком - 2 шт; ключи от замка дверцы стойки - 6 шт | Завод возрождение | 158385 | Турникет-трипод тумбовый Praktika-t-02-k / с картоприемником
| 7902568 | Турникет-трипод тумбовый Praktika-t-02-k / с картоприемником + 2 считывателя | шт. | орпус из шлифованной нерж. стали; планки из шлифованной нерж.стали; светодиодное табло со вставкой из акрилового стекла - 2 шт; пульт д/у (металлический корпус) с кабелем; электропривод планок; автоматич. функция «Антипаника»; дверца стойки с замком - 2 шт; ключи от замка дверцы стойки - 6 шт | Завод возрождение |  | Турникет-трипод тумбовый Praktika-t-02-k / с картоприемником + 2 считывателя
| 7905747 | Турникет-трипод тумбовый Praktika-t-02-k со встроенным контроллером Е500 | шт. | орпус из шлифованной нерж. стали; планки из шлифованной нерж.стали; светодиодное табло со вставкой из акрилового стекла - 2 шт; пульт д/у (металлический корпус) с кабелем; электропривод планок; автоматич. функция «Антипаника»; дверца стойки с замком - 2 шт; ключи от замка дверцы стойки - 6 шт | Завод возрождение |  | Турникет-трипод тумбовый Praktika-t-02-k со встроенным контроллером Е500
| 7895586 | Турникет-трипод тумбовый Praktika-t-03 | шт. | 2 тумбы с индикацией режима прохода, 2 стекла, формирующие зону прохода, T01 - корпус из шлифованной нерж. стали; планки из шлифованной нерж.стали; светодиодное табло; пульт д/у (металлический корпус) с кабелем; электропривод планок; автоматич. функция «Антипаника»; дверца стойки с замком; ключи от замка дверцы стойки - 2 шт; крышка основания, скрывающая крепление турникета к полу | Завод возрождение | 215985 | Турникет-трипод тумбовый Praktika-t-03
| 7895587 | Турникет-трипод тумбовый Praktika-t-03-k / с картоприемником | шт. | 1 тумба с индикацией режима прохода, 2 стекла, формирующие зону прохода, T01 - корпус из шлифованной нерж. стали; планки из шлифованной нерж.стали; светодиодное табло; пульт д/у (металлический корпус) с кабелем; электропривод планок; автоматич. функция «Антипаника»; дверца стойки с замком; ключи от замка дверцы стойки - 2 шт; крышка основания, скрывающая крепление турникета к полу, картоприемник. | Завод возрождение | 259185 | Турникет-трипод тумбовый Praktika-t-03-k / с картоприемником
| 7895635 | Турникет-трипод тумбовый Praktika-t-03m (двусторонний) | шт. | 2 тумбы с индикацией режима прохода, 2 стекла, формирующие зону прохода, 2 T01 - корпус из шлифованной нерж. стали; планки из шлифованной нерж.стали; светодиодное табло; пульт д/у (металлический корпус) с кабелем; электропривод планок; автоматич. функция «Антипаника»; дверца стойки с замком; ключи от замка дверцы стойки - 2 шт; крышка основания, скрывающая крепление турникета к полу | Завод возрождение | 286545 | Турникет-трипод тумбовый Praktika-t-03m (двусторонний)
| 7895588 | Турникет-трипод тумбовый Praktika-t-03m-k (двусторонний) / с картоприемником | шт. | 2 тумбы с индикацией режима прохода, 2 стекла, формирующие зону прохода, 2 T01 - корпус из шлифованной нерж. стали; планки из шлифованной нерж.стали; светодиодное табло; пульт д/у (металлический корпус) с кабелем; электропривод планок; автоматич. функция «Антипаника»; дверца стойки с замком; ключи от замка дверцы стойки - 2 шт; крышка основания, скрывающая крепление турникета к полу. Картоприемник | Завод возрождение | 302385 | Турникет-трипод тумбовый Praktika-t-03m-k (двусторонний) / с картоприемником
| 7928794 | Турникет-трипод тумбовый Praktika-РС-04-Кс (крашенный) | шт. | контроллер ЭРА, Сфинкс + картоприемник + считыватель | Завод возрождение | 111800 | Турникет-трипод тумбовый Praktika-РС-04-Кс (крашенный)
| 7928799 | Турникет-трипод тумбовый Praktika-РС-04-НКс (нержавейка) | шт. | контроллер ЭРА, Сфинкс + картоприемник + считыватель | Завод возрождение | 121800 | Турникет-трипод тумбовый Praktika-РС-04-НКс (нержавейка)
| 7928800 | Турникет-трипод тумбовый Praktika-РС-04-Нс (нержавейка) | шт. | контроллер ЭРА, Сфинкс + считыватель | Завод возрождение | 109800 | Турникет-трипод тумбовый Praktika-РС-04-Нс (нержавейка)
| 7928795 | Турникет-трипод тумбовый Praktika-РС-04-с (крашенный) | шт. | контроллер ЭРА, Сфинкс + считыватель | Завод возрождение | 99000 | Турникет-трипод тумбовый Praktika-РС-04-с (крашенный)
| 7928798 | Турникет-трипод тумбовый Praktika-С-04 (крашенный) | шт. |  | Завод возрождение | 82000 | Турникет-трипод тумбовый Praktika-С-04 (крашенный)
| 7928796 | Турникет-трипод тумбовый Praktika-С-04-Кс (крашенный) | шт. | картоприемник | Завод возрождение | 95000 | Турникет-трипод тумбовый Praktika-С-04-Кс (крашенный)
| 7928804 | Турникет-трипод тумбовый Praktika-С-04-Н (нержавейка) | шт. |  | Завод возрождение | 92000 | Турникет-трипод тумбовый Praktika-С-04-Н (нержавейка)
| 7928802 | Турникет-трипод тумбовый Praktika-С-04-НК (нержавейка) | шт. | картоприемник | Завод возрождение | 150000 | Турникет-трипод тумбовый Praktika-С-04-НК (нержавейка)
| 7928801 | Турникет-трипод тумбовый Praktika-С-04-НКс (нержавейка) | шт. | картоприемник + считыватель | Завод возрождение | 109000 | Турникет-трипод тумбовый Praktika-С-04-НКс (нержавейка)
| 7928803 | Турникет-трипод тумбовый Praktika-С-04-Нс (нержавейка) | шт. | считыватель | Завод возрождение | 97000 | Турникет-трипод тумбовый Praktika-С-04-Нс (нержавейка)
| 7928797 | Турникет-трипод тумбовый Praktika-С-04-с (крашенный) | шт. | считыватель | Завод возрождение | 87000 | Турникет-трипод тумбовый Praktika-С-04-с (крашенный)
04040303 Калитки
| 7895872 | Praktika-Калитка приводная | шт. |  | Завод возрождение | 90000 | Praktika-Калитка приводная
| 7889161 | Praktika-Калитка пружинная левая ПР-10-Л / ВЗР1993.00.00.00.00.000-04 | шт. |  | Завод возрождение | 16128 | Praktika-Калитка пружинная левая ПР-10-Л / ВЗР1993.00.00.00.00.000-04
| 7891901 | Praktika-Калитка пружинная левая ПР-12-Л / ВЗР1993.00.00.00.00.000-05 | шт. |  | Завод возрождение | 16416 | Praktika-Калитка пружинная левая ПР-12-Л / ВЗР1993.00.00.00.00.000-05
| 7895867 | Praktika-Калитка пружинная левая ПР-6-Л / ВЗР1993.00.00.00.00.000 | шт. |  | Завод возрождение | 15552 | Praktika-Калитка пружинная левая ПР-6-Л / ВЗР1993.00.00.00.00.000
| 7895869 | Praktika-Калитка пружинная левая ПР-8-Л / ВЗР1993.00.00.00.00.000-02 | шт. |  | Завод возрождение | 15840 | Praktika-Калитка пружинная левая ПР-8-Л / ВЗР1993.00.00.00.00.000-02
| 7895866 | Praktika-Калитка пружинная правая ПР-10-П/ ВЗР1993.00.00.00.00.000-05 | шт. |  | Завод возрождение | 16128 | Praktika-Калитка пружинная правая ПР-10-П/ ВЗР1993.00.00.00.00.000-05
| 7895871 | Praktika-Калитка пружинная правая ПР-12-П / ВЗР1993.00.00.00.00.000-06 | шт. |  | Завод возрождение | 16416 | Praktika-Калитка пружинная правая ПР-12-П / ВЗР1993.00.00.00.00.000-06
| 7895868 | Praktika-Калитка пружинная правая ПР-6-П / ВЗР1993.00.00.00.00.000-01 | шт. |  | Завод возрождение | 15552 | Praktika-Калитка пружинная правая ПР-6-П / ВЗР1993.00.00.00.00.000-01
| 7895870 | Praktika-Калитка пружинная правая ПР-8-П / ВЗР1993.00.00.00.00.000-03 | шт. |  | Завод возрождение | 15840 | Praktika-Калитка пружинная правая ПР-8-П / ВЗР1993.00.00.00.00.000-03
| 7914087 | Praktika-Калитка реверсивная с эл. мех. фиксатором К-15 (L=900) | шт. |  | Завод возрождение | 60000 | Praktika-Калитка реверсивная с эл. мех. фиксатором К-15 (L=900)
| 7914088 | Praktika-Калитка реверсивная с эл. мех. фиксатором К-15-A (всепогодная) | шт. |  | Завод возрождение | 70000 | Praktika-Калитка реверсивная с эл. мех. фиксатором К-15-A (всепогодная)
| 7895850 | Praktika-Калитка с магнитной разблокировкой К-12 (М-10) / ВЗР1978.00.00.00.00.000сб-02 | шт. |  | Завод возрождение | 20160 | Praktika-Калитка с магнитной разблокировкой К-12 (М-10) / ВЗР1978.00.00.00.00.000сб-02
| 7895851 | Praktika-Калитка с магнитной разблокировкой К-12 (М-12) / ВЗР1978.00.00.00.00.000сб-03 | шт. |  | Завод возрождение | 20448 | Praktika-Калитка с магнитной разблокировкой К-12 (М-12) / ВЗР1978.00.00.00.00.000сб-03
| 7895847 | Praktika-Калитка с магнитной разблокировкой К-12 (М-6) / ВЗР1978.00.00.00.00.000сб | шт. |  | Завод возрождение | 19584 | Praktika-Калитка с магнитной разблокировкой К-12 (М-6) / ВЗР1978.00.00.00.00.000сб
| 7895849 | Praktika-Калитка с магнитной разблокировкой К-12 (М-8) / ВЗР1978.00.00.00.00.000сб-01 | шт. |  | Завод возрождение | 19872 | Praktika-Калитка с магнитной разблокировкой К-12 (М-8) / ВЗР1978.00.00.00.00.000сб-01
| 7895852 | Praktika-Калитка с магнитной разблокировкой/стекло М-6 / ВЗР1978.00.00.00.00.000сб-04 | шт. |  | Завод возрождение | 31584 | Praktika-Калитка с магнитной разблокировкой/стекло М-6 / ВЗР1978.00.00.00.00.000сб-04
| 7895853 | Praktika-Калитка с магнитной разблокировкой/стекло М-8 / ВЗР1978.00.00.00.00.000сб-05 | шт. |  | Завод возрождение | 33984 | Praktika-Калитка с магнитной разблокировкой/стекло М-8 / ВЗР1978.00.00.00.00.000сб-05
| 7895262 | Praktika-Калитка с электрич. и магнитной разблокировкой К-13 (ЭМ-10) / ВЗР1998.00.00.00.00.000сб-02 | шт. |  | Завод возрождение | 23040 | Praktika-Калитка с электрич. и магнитной разблокировкой К-13 (ЭМ-10) / ВЗР1998.00.00.00.00.000сб-02
| 7922787 | Praktika-Калитка с электрич. и магнитной разблокировкой К-13 (ЭМ-12) | шт. |  | Завод возрождение | 27994 | Praktika-Калитка с электрич. и магнитной разблокировкой К-13 (ЭМ-12)
| 7895854 | Praktika-Калитка с электрич. и магнитной разблокировкой К-13 (ЭМ-6) / ВЗР1998.00.00.00.00.000сб | шт. |  | Завод возрождение | 22464 | Praktika-Калитка с электрич. и магнитной разблокировкой К-13 (ЭМ-6) / ВЗР1998.00.00.00.00.000сб
| 7895855 | Praktika-Калитка с электрич. и магнитной разблокировкой К-13 (ЭМ-8) / ВЗР1998.00.00.00.00.000сб-01 | шт. |  | Завод возрождение | 22752 | Praktika-Калитка с электрич. и магнитной разблокировкой К-13 (ЭМ-8) / ВЗР1998.00.00.00.00.000сб-01
| 7920333 | Praktika-Пиктограмма (проход / проход запрещен) | шт. |  | Завод возрождение | 3000 | Praktika-Пиктограмма (проход / проход запрещен)
| 7920725 | Praktika-Ремень зубчатый HTD 330 5M (шир. 15мм) | шт. |  | Завод возрождение | 2700 | Praktika-Ремень зубчатый HTD 330 5M (шир. 15мм)
| 7907755 | ЗИП Praktika-Материнская плата Т-01 HW1.5 FN V1.68DS 2.7V | шт. |  | Завод возрождение |  | ЗИП Praktika-Материнская плата Т-01 HW1.5 FN V1.68DS 2.7V
| 7903870 | ЗИП Praktika-Материнская плата Т-01, Т-02, Т-03, Т-03М HWv1.5 FW 1.75 | шт. |  | Завод возрождение | 11000 | ЗИП Praktika-Материнская плата Т-01, Т-02, Т-03, Т-03М HWv1.5 FW 1.75
| 7915453 | ЗИП Praktika-Плата картоприемника К-01 | шт. |  | Завод возрождение | 8567 | ЗИП Praktika-Плата картоприемника К-01
04040304 Ограждения
| 7895837 | Praktika-Муфта пластиковая для крепления к стене хром (имитация) / Jr015гр. | шт. |  | Завод возрождение |  | Praktika-Муфта пластиковая для крепления к стене хром (имитация) / Jr015гр.
| 7895836 | Praktika-Муфта пластиковая для крепления к стене черная / Jr015гр. | шт. |  | Завод возрождение |  | Praktika-Муфта пластиковая для крепления к стене черная / Jr015гр.
| 7895835 | Praktika-Муфта пластиковая хром (имитация) / SW050.001гр. | шт. |  | Завод возрождение |  | Praktika-Муфта пластиковая хром (имитация) / SW050.001гр.
| 7895122 | Praktika-Муфта пластиковая черная / SW050.001гр. | шт. |  | Завод возрождение |  | Praktika-Муфта пластиковая черная / SW050.001гр.
| 7895841 | Praktika-Ограждение мобильное со съемным поручнем и замком-фикс. L=1500 / ВЗР2004.00.00.000 | шт. |  | Завод возрождение |  | Praktika-Ограждение мобильное со съемным поручнем и замком-фикс. L=1500 / ВЗР2004.00.00.000
| 7895839 | Praktika-Ограждение съемное модульное L=1000 / ВЗР1996Р.00.0.000-02 | шт. |  | Завод возрождение | 24437 | Praktika-Ограждение съемное модульное L=1000 / ВЗР1996Р.00.0.000-02
| 7895840 | Praktika-Ограждение съемное модульное L=1500 / ВЗР1996Р.00.0.000-03 | шт. |  | Завод возрождение | 26251 | Praktika-Ограждение съемное модульное L=1500 / ВЗР1996Р.00.0.000-03
| 7895838 | Praktika-Ограждение съемное модульное L=500 / ВЗР1996Р.00.0.000-01 | шт. |  | Завод возрождение | 22536 | Praktika-Ограждение съемное модульное L=500 / ВЗР1996Р.00.0.000-01
| 7895845 | Praktika-Перекладина ограждения мобильного L=1000 / ВЗР2004.02-01.00.000 | шт. |  | Завод возрождение | 22437 | Praktika-Перекладина ограждения мобильного L=1000 / ВЗР2004.02-01.00.000
| 7895843 | Praktika-Перекладина ограждения мобильного L=1500 / ВЗР2004.02.00.000 | шт. |  | Завод возрождение | 26251 | Praktika-Перекладина ограждения мобильного L=1500 / ВЗР2004.02.00.000
| 7895814 | Praktika-Поручень ограждения двойной 1440мм.(L=1500) / ВЗР1996.05.0.000-03 | шт. |  | Завод возрождение | 6293 | Praktika-Поручень ограждения двойной 1440мм.(L=1500) / ВЗР1996.05.0.000-03
| 7877748 | Praktika-Поручень ограждения двойной 440мм.(L=500) / ВЗР1996.05.0.000-01 | шт. |  | Завод возрождение | 2578 | Praktika-Поручень ограждения двойной 440мм.(L=500) / ВЗР1996.05.0.000-01
| 7877749 | Praktika-Поручень ограждения двойной 940мм.(L=1000) / ВЗР1996.05.0.000-02 | шт. |  | Завод возрождение | 4478 | Praktika-Поручень ограждения двойной 940мм.(L=1000) / ВЗР1996.05.0.000-02
| 7895825 | Praktika-Секция поворотная L=1000 / ВЗР1702.04.00.000 | шт. |  | Завод возрождение | 11362 | Praktika-Секция поворотная L=1000 / ВЗР1702.04.00.000
| 7880505 | Praktika-Створка ограждения поворотная L=1000 / ВЗР1996.09.03.000 | шт. |  | Завод возрождение | 9360 | Praktika-Створка ограждения поворотная L=1000 / ВЗР1996.09.03.000
| 7877751 | Praktika-Створка ограждения поворотная L=1200 / ВЗР1996.09.03.000-01 | шт. |  | Завод возрождение | 11362 | Praktika-Створка ограждения поворотная L=1200 / ВЗР1996.09.03.000-01
| 7887251 | Praktika-Стойка ограждения i-образная / ВЗР1996.02.0.000 | шт. |  | Завод возрождение | 6811 | Praktika-Стойка ограждения i-образная / ВЗР1996.02.0.000
| 7895550 | Praktika-Стойка ограждения L-образная / ВЗР1996.03.0.000 | шт. |  | Завод возрождение | 6811 | Praktika-Стойка ограждения L-образная / ВЗР1996.03.0.000
| 7895819 | Praktika-Стойка ограждения T-образная / ВЗР1996.04.0.000 | шт. |  | Завод возрождение | 8136 | Praktika-Стойка ограждения T-образная / ВЗР1996.04.0.000
| 7922788 | Praktika-Стойка ограждения без отверстий | шт. |  | Завод возрождение | 5486 | Praktika-Стойка ограждения без отверстий
| 7895842 | Praktika-Стойка ограждения мобильного / ВЗР2004.01.00.000 | шт. |  | Завод возрождение |  | Praktika-Стойка ограждения мобильного / ВЗР2004.01.00.000
| 7877753 | Praktika-Стойка ограждения односторонняя / ВЗР1996.01.0.000 | шт. |  | Завод возрождение | 5486 | Praktika-Стойка ограждения односторонняя / ВЗР1996.01.0.000
| 7895827 | Praktika-Стойка ограждения с 2-мя полупетлями L-образная / ВЗР1996.09.01.000 | шт. |  | Завод возрождение | 9086 | Praktika-Стойка ограждения с 2-мя полупетлями L-образная / ВЗР1996.09.01.000
| 7877756 | Praktika-Стойка ограждения с 2-мя полупетлями базовая / ВЗР1996.09.10.000 | шт. |  | Завод возрождение | 7762 | Praktika-Стойка ограждения с 2-мя полупетлями базовая / ВЗР1996.09.10.000
| 7895829 | Praktika-Стойка ограждения с 2-мя полупетлями Г-образная / ВЗР1996.09.11.000 | шт. |  | Завод возрождение |  | Praktika-Стойка ограждения с 2-мя полупетлями Г-образная / ВЗР1996.09.11.000
| 7895830 | Praktika-Стойка ограждения с 2-мя полупетлями Т-образная / ВЗР1996.09.21.000 | шт. |  | Завод возрождение | 10411 | Praktika-Стойка ограждения с 2-мя полупетлями Т-образная / ВЗР1996.09.21.000
| 7895834 | Praktika-Стойка ограждения с отверстием под фиксатор i-образная / ВЗР1996.09.42.000 | шт. |  | Завод возрождение | 7099 | Praktika-Стойка ограждения с отверстием под фиксатор i-образная / ВЗР1996.09.42.000
| 7895552 | Praktika-Стойка ограждения с отверстием под фиксатор L-образная / ВЗР1996.09.12.000 | шт. |  | Завод возрождение | 5774 | Praktika-Стойка ограждения с отверстием под фиксатор L-образная / ВЗР1996.09.12.000
| 7895832 | Praktika-Стойка ограждения с отверстием под фиксатор L-образная / ВЗР1996.09.22.000 | шт. |  | Завод возрождение | 5774 | Praktika-Стойка ограждения с отверстием под фиксатор L-образная / ВЗР1996.09.22.000
| 7877754 | Praktika-Стойка ограждения с отверстием под фиксатор базовая / ВЗР1996.09.02.000 | шт. |  | Завод возрождение | 5774 | Praktika-Стойка ограждения с отверстием под фиксатор базовая / ВЗР1996.09.02.000
| 7895831 | Praktika-Стойка ограждения с отверстием под фиксатор односторонняя / ВЗР1702.02.00.000СБ-05 | шт. |  | Завод возрождение | 5774 | Praktika-Стойка ограждения с отверстием под фиксатор односторонняя / ВЗР1702.02.00.000СБ-05
| 7895833 | Praktika-Стойка ограждения с отверстием под фиксатор Т-образная / ВЗР1996.09.32.000 | шт. |  | Завод возрождение | 8136 | Praktika-Стойка ограждения с отверстием под фиксатор Т-образная / ВЗР1996.09.32.000
| 7877755 | Praktika-Стойка ограждения съемная / ВЗР1996Р.01.0.000 | шт. |  | Завод возрождение | 10800 | Praktika-Стойка ограждения съемная / ВЗР1996Р.01.0.000
04040305 Прочее оборудование
| 7896234 | Praktika-Картоприемник К-01 | шт. |  | Завод возрождение | 43200 | Praktika-Картоприемник К-01
| 7887252 | Praktika-Пульт управления турникетом | шт. |  | Завод возрождение | 10000 | Praktika-Пульт управления турникетом
| 7896236 | Praktika-Стойка считывателя | шт. |  | Завод возрождение | 4320 | Praktika-Стойка считывателя
| 7881688 | Комплект крепления считывателей к турникету Praktika-01 | шт. |  | Завод возрождение |  | Комплект крепления считывателей к турникету Praktika-01
04040306 Полноросторые турникеты
| 7904060 | Полноростовый турнкет Praktika-t-10 (порошковая окраска) | шт. |  | Завод возрождение | 319000 | Полноростовый турнкет Praktika-t-10 (порошковая окраска)
| 7904061 | Полноростовый турнкет Praktika-t-10-H (нержавейка) | шт. |  | Завод возрождение | 396000 | Полноростовый турнкет Praktika-t-10-H (нержавейка)
| 7929518 | Полноростовый турнкет Praktika-t-10-М (порошковая окраска) | шт. |  | Завод возрождение | 360000 | Полноростовый турнкет Praktika-t-10-М (порошковая окраска)
| 7929517 | Полноростовый турнкет Praktika-t-10-МH (нержавейка) | шт. |  | Завод возрождение | 430000 | Полноростовый турнкет Praktika-t-10-МH (нержавейка)
05 Источники питания и аккумуляторы
0501 Источники бесперебойного питания с выходным напряжением 12В
050101 Для помещений
| 7907649 | MP SKAT-12DC-20 RACK Модуль питания постоянного тока 12 В 20 А с ЖК дисплеем | шт. | 12В, 20А, Модуль питания постоянного тока. Поддерживает параллельное включение до трех модулей с равномерным распределением токов нагрузки для наращивания суммарной мощности системы электропитания. Канал связи с другими модулями питания для управления выходным напряжением (передача данных в стандарте RS485) Поддерживает схему резервирования N+1 - горячий резерв и горячая замена. Регулировка выходного напряжения от 10 до 15 В. Отображение всех параметров на цифровом индикаторе. Энергонезависимая память. Диапазон входного напряжения 170-250В Электронная защита от КЗ в нагрузке. Корпус для установки в 19" шкаф, высота 1 U | Бастион | 22711 | MP SKAT-12DC-20 RACK Модуль питания постоянного тока 12 В 20 А с ЖК дисплеем
| 7897978 | RAPAN-100 исп.V.8 источник питания 12В 10А 8 выходов по 0,5А и один-4А АКБ 26Ач | шт. | 12 В, 10 А, 8 выходов по 0,5…1 А. Дополнительный выход (клеммы) для питания видеорегистраторов и другой аппаратуры до 4 А, защита от КЗ и перегрузки выходов, посредством самовосстанавливающихся предохранителей, внутренняя индикация состояния каждого канала, корпус под АКБ 26 Ач, защита АКБ от глубокого разряда, КЗ и переполюсовки. Разъемные колодки подключения. | Бастион | 4680 | RAPAN-100 исп.V.8 источник питания 12В 10А 8 выходов по 0,5А и один-4А АКБ 26Ач
| 78640 | Астра-712/0 Блок бесперебойного питания, 12В, 1А | шт. | Астра-712/0 12В, 1А, блок бесперебойного питания, под аккум. 7 А/ч, вх. напряжение 187-242В, вых. напряжение 10-14,2В | ЗАО НТЦ ТЕКО | 1839 | Астра-712/0 Блок бесперебойного питания, 12В, 1А
| 7927668 | Астра-712/0 исп.2А Блок бесперебойного питания, 12В, 2,2А | шт. | Источник бесперебойного электропитания, выходное напряжение 13,2-13,8 В, максимальный ток нагрузки 2А. | ЗАО НТЦ ТЕКО | 2200 | Астра-712/0 исп.2А Блок бесперебойного питания, 12В, 2,2А
| 7896742 | БП-12/0,5 А (с АКК. 2/2А/Ч) блок питания 12B | шт. | БП-12/0,5 А (с АКК. 2/2А/Ч) блок питания 12B (аналог МПБ-12) Напряжение 12В ток нагрузки 0,5А (Импульсный до 2А) ПРЕДНАЗНАЧЕН: Для питания устройств охранно-пожарной сигнализации стабилизированным напряжением постоянного тока. ОСОБЕННОСТИ: • возможность крепления приборов ИСБ "Стрелец-Интеграл" (РРОП-И, РРОП2, БШС8-И и т.д.) на несущую панель блока питания; • наличие двух панелей в комплекте: основной и несущей; • индикация состояния сетевого напряжения, АКБ и выходного напряжения; ОСНОВНЫЕ ХАРАКТЕРИСТИКИ: Прибор обеспечивает: • защиту от перегрузки или короткого замыкания в цепи нагрузки БП; • защиту от глубокого разряда АКБ; • автоматическую подзарядку аккумулятора. Индикация: • "220 В" - состояние сетевого питания; • "АКК" - состояние резервного питания; • "12 В" - наличие выходного напряжения. Дополнительные выходы: • "ОП" - выход состояние сети (потенциальный); • "РП" - выход состояние резерва (потенциальный); • "ДВ" - выход состояние датчика вскрытия (реле). Технические характеристики - выходное напряжение: при питании от сети 12.6 - 13.8 В при питании от встроенного аккумулятора 10.2 - 13.6 В - пульсации выходного напряжения, не более 30 мВ - номинальный ток нагрузки 0.5 А - емкость аккумулятора 2.2 Ач - время полного заряда аккумулятора 48 ч - сетевое питание напряжение питания 176 - 253 В потребляемая мощность, не более 12 ВА - степень защиты IP30 - габаритные размеры 209x142x53 мм - диапазон рабочих температур -30...+55 °С | ЗАО "АРГУС-СПЕКТР" | 3294 | БП-12/0,5 А (с АКК. 2/2А/Ч) блок питания 12B
| 7875276 | БП-12/2 А блок питания 12B (аналог БП-12/2) без аккум. | шт. | есть выход сосотояния АКБ + Информационный 12В, 2А, АКБ 7 или 17 А/Ч ПРЕДНАЗНАЧЕН: Для питания устройств охранно-пожарной сигнализации стабилизированным напряжением постоянного тока. Для размещения приемно-контрольных приборов охранно-пожарной сигнализации и коммуникаторов в корпусе блока питания (вариант установки "все в одном"). ОСОБЕННОСТИ: • возможность установки нескольких приборов в крейтовом исполнении, например: РРОП2 + коммуникатор; • возможность установки аккумулятора 7 Ач или 17 Ач; • удобное крейтовое крепление оборудования; • возможность установки приборов ИСБ "Стрелец-Интеграл" (РРОП–И, БШС8-И, БСЛ240–И, Орфей-И), приемно-контрольных устройств (РРОП2), коммуникаторов (Тандем IP-И). ОСНОВНЫЕ ХАРАКТЕРИСТИКИ: Прибор обеспечивает: • автоматическую подзарядку аккумулятора; • защиту нагрузки от повышенного напряжения; • защиту от перегрузки по току или короткому замыканию в цепи нагрузки; • автоматическое отключение нагрузки при разряде аккумулятора. Индикация: • "220 В" - состояние сетевого питания; • "АКК" - состояние резервного питания; • "12 В" - наличие выходного напряжения. Дополнительные выходы: • "ОП" - выход состояние сети (реле); • "РП" - выход состояние резерва (реле). Технические характеристики - выходное напряжение: при питании от сети 13.6 ± 0.15 В при питании от встроенного аккумулятора 10.2 - 13.7 В - пульсации выходного напряжения, не более 100 мВ - номинальный ток нагрузки 2 А - емкость аккумулятора 7 или 17 Ач - время полного заряда аккумулятора 48 ч - сетевое питание напряжение питания 170 - 242 В потребляемая мощность, не более 55 ВА - время работы от резервного источника питания при токе нагрузки 500 мА и аккум 17 Ач 24 ч при токе нагрузки 250 мА и аккум 7 Ач 24 ч - реле "ОП", "РП" 72В, 30мА - степень защиты IP30 - габаритные размеры 342х252х130 мм - диапазон рабочих температур -30...+55 °С | ЗАО "АРГУС-СПЕКТР" | 4961 | БП-12/2 А блок питания 12B (аналог БП-12/2) без аккум.
| 148 | БРП-12-1 /1.2-И (12В, 1А, под АКБ 1.2Ач) Блок резервированного питания импульсный | шт. | Блок резервированного питания импульсный, 12 В, 1 А, возможность установки АКБ 1.2 Ач | ООО НПФ "Полисервис" | 850 | БРП-12-1 /1.2-И (12В, 1А, под АКБ 1.2Ач) Блок резервированного питания импульсный
| 7886054 | БРП-12-1,5/14 (12В, 1,5А, под АКБ2шт.х 7Ач) блок резервированного питания | шт. | БРП-12-1,5/14 (12В, 1,5А, под АКБ2шт.х 7Ач) блок резервированного питания | ООО НПФ "Полисервис" | 1580 | БРП-12-1,5/14 (12В, 1,5А, под АКБ2шт.х 7Ач) блок резервированного питания
| 7907750 | БРП-12-1,5/28 (12В, 1,5А, под АКБ 4шт. х 7Ач) блок резервированного питания | шт. | БРП-12-1,5/28 (12В, 1,5А, под АКБ 4шт.х 7Ач) блок резервированного питания | ООО НПФ "Полисервис" | 1710 | БРП-12-1,5/28 (12В, 1,5А, под АКБ 4шт. х 7Ач) блок резервированного питания
| 7907583 | БРП-12-1,5/7 (12В, 1,5А, под АКБ 7Ач) блок резервированного питания | шт. | Блок резервированного питания, 12 В, 1,5 А, возможность установки АКБ 7 Ач | ООО НПФ "Полисервис" | 1460 | БРП-12-1,5/7 (12В, 1,5А, под АКБ 7Ач) блок резервированного питания
| 7903418 | БРП-12-1,8 /7-И (12В, 1,8А, под АКБ 7Ач) Блок резервированного питания импульсный | шт. | БРП-12-1,8 /7-И (12В, 1,8А, под АКБ 7Ач) Блок резервированного питания импульсный | ООО НПФ "Полисервис" | 2830 | БРП-12-1,8 /7-И (12В, 1,8А, под АКБ 7Ач) Блок резервированного питания импульсный
| 84979 | БРП-12-10-ТИ (12В, 10А, внешние АКБ) блок бесперебойного питания | шт. | Трансформаторно-импульсный блок бесперебойного питания, 12 В, 10 А, внешние АКБ) | ООО НПФ "Полисервис" | 5250 | БРП-12-10-ТИ (12В, 10А, внешние АКБ) блок бесперебойного питания
| 7905282 | БРП-12-11-И блок бесперебойного питания, 12В, 11А, внешние АКБ | шт. | БРП-12-11-И блок бесперебойного питания, 12В, 11А, внешние АКБ | ООО НПФ "Полисервис" | 5790 | БРП-12-11-И блок бесперебойного питания, 12В, 11А, внешние АКБ
| 7909002 | БРП-12-11/28-И исп.2 Блок резервированного питания, для установки в 19" стойку (19"х3U), 12В, 11А, под АКБ 4х7А/ч | шт. | БРП-12-11/28-И исп.2 Блок резервированного питания, для установки в 19" стойку (19"х3U), 12В, 11А, возможность установки АКБ 4х7А/ч | ООО НПФ "Полисервис" | 13649 | БРП-12-11/28-И исп.2 Блок резервированного питания, для установки в 19" стойку (19"х3U), 12В, 11А, под АКБ 4х7А/ч
| 7910057 | БРП-12-3/14 (12В, 3А, под АКБ 2х7Ач) блок резервированного питания | шт. | Блок резервированного питания, 12 В, 3 А, возможность установки АКБ 7 Ач (2 шт.) | ООО НПФ "Полисервис" | 2270 | БРП-12-3/14 (12В, 3А, под АКБ 2х7Ач) блок резервированного питания
| 7908961 | БРП-12-3/28 (12В, 3А, под АКБ 4х7Ач) блок резервированного питания | шт. | Блок резервированного питания, 12 В, 3 А, возможность установки АКБ 7 Ач (4 шт.) | ООО НПФ "Полисервис" | 2420 | БРП-12-3/28 (12В, 3А, под АКБ 4х7Ач) блок резервированного питания
| 7908978 | БРП-12-3/40 (12В, 3А, под АКБ 40Ач) блок резервированного питания | шт. | Блок резервированного питания, 12 В, 3 А, возможность установки АКБ 40 Ач | ООО НПФ "Полисервис" | 3849 | БРП-12-3/40 (12В, 3А, под АКБ 40Ач) блок резервированного питания
| 7907299 | БРП-12-3/7 (12В, 3А, под АКБ 7Ач) блок резервированного питания | шт. | Блок резервированного питания, 12 В, 3 А, возможность установки АКБ 7 Ач | ООО НПФ "Полисервис" | 2150 | БРП-12-3/7 (12В, 3А, под АКБ 7Ач) блок резервированного питания
| 121004 | БРП-12-4,4/14-И (12В, 4.4 А, АКБ 2х7Ач) блок бесперебойного питания | шт. |  | ООО НПФ "Полисервис" | 3460 | БРП-12-4,4/14-И (12В, 4.4 А, АКБ 2х7Ач) блок бесперебойного питания
| 7899127 | БРП-12-4,4/28-И (12В, 4А, АКБ 4х7Ач) блок бесперебойного питания | шт. |  | ООО НПФ "Полисервис" | 3749 | БРП-12-4,4/28-И (12В, 4А, АКБ 4х7Ач) блок бесперебойного питания
| 7902097 | БРП-12-4,4/40-И (12В, 4.4 А, АКБ 2х40Ач) блок бесперебойного питания | шт. |  | ООО НПФ "Полисервис" | 4229 | БРП-12-4,4/40-И (12В, 4.4 А, АКБ 2х40Ач) блок бесперебойного питания
| 7920345 | БРП-12-4,4/7-И (12В, 4.4 А, АКБ 7Ач) блок бесперебойного питания | шт. |  | ООО НПФ "Полисервис" | 3310 | БРП-12-4,4/7-И (12В, 4.4 А, АКБ 7Ач) блок бесперебойного питания
| 7892379 | БРП-12-4/14-ТИ (12В, 4А, АКБ 2х7Ач) блок бесперебойного питания | шт. | БРП-12-4/14-ТИ (12В, 4А, АКБ 2х7Ач) блок бесперебойного питания | ООО НПФ "Полисервис" | 2670 | БРП-12-4/14-ТИ (12В, 4А, АКБ 2х7Ач) блок бесперебойного питания
| 80203 | БРП-12-4/14-ТИ исп.5 Уличный IP 54 (12В, 4А, АКБ 2х7Ач) блок бесперебойного питания | шт. | Трансформаторно-импульсный блок бесперебойного питания, 12 В, 4 А, возможность подключения АКБ 7 Ач (2 шт.) | ООО НПФ "Полисервис" | 7540 | БРП-12-4/14-ТИ исп.5 Уличный IP 54 (12В, 4А, АКБ 2х7Ач) блок бесперебойного питания
| 7898749 | БРП-12-4/28-ТИ (12В, 4А, АКБ 4х7Ач) блок бесперебойного питания | шт. | БРП-12-4/28-ТИ (12В, 4А, АКБ 4х7Ач) блок бесперебойного питания | ООО НПФ "Полисервис" | 3000 | БРП-12-4/28-ТИ (12В, 4А, АКБ 4х7Ач) блок бесперебойного питания
| 7874684 | БРП-12-4/40-ТИ, блок бесперебойного питания | шт. | БРП12-4/40-ТИ,блок бесперебойного питания | ООО НПФ "Полисервис" | 4470 | БРП-12-4/40-ТИ, блок бесперебойного питания
| 7884842 | БРП-12-4/7-ТИ Блок бесперебойного питания, 12В, 4А, АКБ 7А/ч | шт. | БРП-12-4/7-ТИ,блок бесперебойного питания - 1шт АКБ х 7Ач | ООО НПФ "Полисервис" | 2510 | БРП-12-4/7-ТИ Блок бесперебойного питания, 12В, 4А, АКБ 7А/ч
| 7906138 | БРП-12-5/14 (12В, 5А, под АКБ 2х7Ач) блок резервированного питания | шт. | Блок резервированного питания, 12 В, 5 А, возможность установки АКБ 7 Ач (2 шт.) | ООО НПФ "Полисервис" | 2980 | БРП-12-5/14 (12В, 5А, под АКБ 2х7Ач) блок резервированного питания
| 7908434 | БРП-12-5/28 (12В, 5А, под АКБ4шт.х 7Ач) блок резервированного питания | шт. | Блок резервированного питания, 12 В, 5 А, возможность установки АКБ 4шт. х 7 Ач | ООО НПФ "Полисервис" | 3130 | БРП-12-5/28 (12В, 5А, под АКБ4шт.х 7Ач) блок резервированного питания
| 7909305 | БРП-12-5/40 (12В, 5А, под АКБ 1х40Ач) блок резервированного питания | шт. | Блок резервированного питания, 12 В, 5 А, возможность установки АКБ 2х40 Ач | ООО НПФ "Полисервис" | 4580 | БРП-12-5/40 (12В, 5А, под АКБ 1х40Ач) блок резервированного питания
| 7908458 | БРП-12-5/7 (12В, 5А, под АКБ 7Ач) блок резервированного питания | шт. | Блок резервированного питания, 12 В, 5 А, возможность установки АКБ 7 Ач | ООО НПФ "Полисервис" | 2860 | БРП-12-5/7 (12В, 5А, под АКБ 7Ач) блок резервированного питания
| 7883077 | БРП-12-7,3/14-И (12В, 7,3А, под АКБ 2x7Ач) блок резервированного питания | шт. | Блок резервированного питания, 12 В, 7,3 А, возможность установки АКБ 2x7 Ач | ООО НПФ "Полисервис" | 4110 | БРП-12-7,3/14-И (12В, 7,3А, под АКБ 2x7Ач) блок резервированного питания
| 7899820 | БРП-12-7,3/28-И (12В, 7,3А, под АКБ 4x7Ач) блок резервированного питания | шт. | Блок резервированного питания, 12 В, 7,3 А, возможность установки АКБ 2x7 Ач | ООО НПФ "Полисервис" | 4400 | БРП-12-7,3/28-И (12В, 7,3А, под АКБ 4x7Ач) блок резервированного питания
| 4011131 | ВЭРС - РИП 12-2,5-12 источник питания, 12В, 2,5А, под АКБ12А/ч. | шт. | ВЭРС - РИП 12-2,5-12 источник питания, 12В, 2,5А, под АКБ12А/ч. | ООО"МПП ВЭРС" | 2654 | ВЭРС - РИП 12-2,5-12 источник питания, 12В, 2,5А, под АКБ12А/ч.
| 78520 | ИВЭПР 12/1,2 исп.1х4 (112-1,2 )(12В 1,2А) импульсный источник питания под АКБ 4 А/ч (кор. 10шт.) | шт. | Предназначен для поддержания стабильного круглосуточного электропитания напряжением 13 В или 12 В током до 1,2 А систем охранно- пожарной сигнализации, систем контроля и управления доступом, а также видеонаблюдения. В состав схемы ИВЭПР 12/1,2 входит «электронный ключ», позволяющий постоянно тестировать наличие и состояние аккумуляторной батареи, а также управлять процессом её заряда. Зарядный ток находится в обратной зависимости от степени заряда АКБ. Таким образом, по мере заряда АКБ величина зарядного тока уменьшается и в конечном итоге остаётся на уровне компенсации саморазряда АКБ. Электронный ключ, компенсируя саморазряд, поддерживает напряжение на АКБ на максимальном уровне, при этом полностью исключена ситуация перезаряда АКБ. Источник не производит заряд АКБ с напряжением ниже 10 В, поскольку глубоко разряженные АКБ являются, как правило, неисправными и непригодными к эксплуатации. Источник может обеспечивать кратковременный (1-2 с) ток нагрузки до 3 - 4 А (при работе от сети и подключенной АКБ) в случае работы на электромеханические замки. Диапазон сетевого напряжения от 140 до 260 В. Масса источника без АКБ – не более 650 г. Количество и максимальная емкость устанавливаемых АКБ 1 х 4А*ч Входное напряжение сети 140…260 В Суммарный номинальный ток нагрузки по двум выходам 0…1,2 А Номинальный ток нагрузки по выходу «+13В» не более 1,2 А Номинальный ток нагрузки по выходу «+12В» не более 1,0 А Максимальный кратковременный ток нагрузки по выходу «+13В» до 4 А в течение не более 3 сек Выходное постоянное напряжение на клемме «+13В» — при работе от сети 13,0…13,8 В — при работе от АКБ 10,9… 13,8 В Выходное постоянное напряжение на клемме «+12В» — при работе от сети 12,0…12,9 В — при работе от АКБ 9,3…12,9 В Пульсации выходного напряжения при работе от сети (не считая синфазной помехи) не более 150 мВ Напряжение отключения АКБ при защите от глубокого разряда 10,5 В ± 0,4 В Собственное потребление источника от АКБ в резервном режиме не более 35 мА Потребление источника в режиме защиты АКБ от глубокого разряда не более 10 мкА Максимальный ток заряда АКБ не более 0,2А Мощность, потребляемая от сети переменного тока не более 25 Вт Габаритные размеры (ДхШхВ) 110х99х230 мм Масса источника без АКБ не более 0,65 кг Диапазон рабочих температур от -10 ?С до +50 ?С Степень защиты оболочки по ГОСТ 14254-96 IP20 Время технической готовности источника к работе после включения напряжения питания не более 10 с Наработка на отказ не менее 40 000 ч. Средний срок службы не менее 10 лет | ООО "Торговый Дом "РУБЕЖ" | 1171 | ИВЭПР 12/1,2 исп.1х4 (112-1,2 )(12В 1,2А) импульсный источник питания под АКБ 4 А/ч (кор. 10шт.)
| 7875437 | ИВЭПР 12/1,5 1х7 К3 (12В, 1,5А под акб. 4,5 или 7 А/Ч) | шт. | Предназначен для стабильного круглосуточного электропитания средств охранной и пожарной сигнализации, а также систем видеонаблюдения номинальным постоянным напряжением 12 В и выходным током до 1,5 А Источник питания исполнен в металлическом корпусе размером 194 х 81 х 180 мм. Резервирование осуществляется от одной АКБ 4,5 или 7 А*ч. В схеме ИВЭПР 12/1,5 применён "электронный ключ", обеспечивающий контроль состояния АКБ и корректировку тока её заряда. Данное схемное решение позволяет продлить срок службы аккумуляторной батареи. ИВЭПР 12/1,5 имеет широкий диапазон питающих напряжений 140 В – 260 В, что позволяет гарантировать стабильную работу и питать оборудование в удалённых сельских районах и местах с некачественным электроснабжением, и увеличенный температурный диапазон от -10 ?С до +50 ?С. Источник сертифицирован на соответствие ГОСТ Р 53325-2009. Количество и максимальная емкость устанавливаемых АКБ 1 х 7А*ч Входное напряжение сети 140…260 В Номинальный ток нагрузки» 0...1,5 А Максимальный кратковременный ток нагрузки до 4 А в течение не более 5 сек Выходное постоянное напряжение на клемме «+13В» — при работе от сети 13,0…13,8 В — при работе от АКБ 10,8… 13,5 В Напряжение отключения АКБ при защите от глубокого разряда 10,4 В ± 0,3 В Собственное потребление источника от АКБ в резервном режиме не более 40 мА Потребление источника в режиме защиты АКБ от глубокого разряда не более 5 мкА Максимальный ток заряда АКБ не более 0,35А Мощность, потребляемая от сети переменного тока не более 40 Вт Габаритные размеры (ДхШхВ) 194х81х180 мм Масса источника без АКБ не более 1,3 кг Диапазон рабочих температур от -10 С до +50 С Степень защиты оболочки по ГОСТ 14254-96 IP20 Время технической готовности источника к работе после включения напряжения питания не более 10 с Наработка на отказ не менее 40 000 ч. Средний срок службы не менее 10 лет | ООО "Торговый Дом "РУБЕЖ" | 1652 | ИВЭПР 12/1,5 1х7 К3 (12В, 1,5А под акб. 4,5 или 7 А/Ч)
| 7902766 | ИВЭПР 12/1,5 1х7 -Р | шт. | Предназначен для стабильного круглосуточного электропитания средств охранной и пожарной сигнализации, а также систем видеонаблюдения номинальным постоянным напряжением 12 В и выходным током до 1,5 А Источник питания исполнен в металлическом корпусе размером 194 х 81 х 180 мм. Резервирование осуществляется от одной АКБ 4,5 или 7 А*ч. В схеме ИВЭПР 12/1,5 применён "электронный ключ", обеспечивающий контроль состояния АКБ и корректировку тока её заряда. Данное схемное решение позволяет продлить срок службы аккумуляторной батареи. ИВЭПР 12/1,5 имеет широкий диапазон питающих напряжений 140 В – 260 В, что позволяет гарантировать стабильную работу и питать оборудование в удалённых сельских районах и местах с некачественным электроснабжением, и увеличенный температурный диапазон от -10 ?С до +50 ?С. Источник сертифицирован на соответствие ГОСТ Р 53325-2009. Количество и максимальная емкость устанавливаемых АКБ 1 х 7А*ч Входное напряжение сети 140…260 В Номинальный ток нагрузки» 0...1,5 А Максимальный кратковременный ток нагрузки до 4 А в течение не более 5 сек Выходное постоянное напряжение на клемме «+13В» — при работе от сети 13,0…13,8 В — при работе от АКБ 10,8… 13,5 В Напряжение отключения АКБ при защите от глубокого разряда 10,4 В ± 0,3 В Собственное потребление источника от АКБ в резервном режиме не более 40 мА Потребление источника в режиме защиты АКБ от глубокого разряда не более 5 мкА Максимальный ток заряда АКБ не более 0,35А Мощность, потребляемая от сети переменного тока не более 40 Вт Габаритные размеры (ДхШхВ) 194х81х180 мм Масса источника без АКБ не более 1,3 кг Диапазон рабочих температур от -10 ?С до +50 ?С Степень защиты оболочки по ГОСТ 14254-96 IP20 Время технической готовности источника к работе после включения напряжения питания не более 10 с Наработка на отказ не менее 40 000 ч. Средний срок службы не менее 10 лет В исполнении «-Р» информационный сигнал «АВАРИЯ» сделан в виде замыкающихся контактов электромеханического реле («сухой контакт») | ООО "Торговый Дом "РУБЕЖ" | 1802 | ИВЭПР 12/1,5 1х7 -Р
| 7919678 | ИВЭПР 12/2 1х7 -Р | шт. | 12 В, 2 А, под АКБ 1х4А/ч или 1х7А/ч источник бесперебойного питания Импульсный источник питания номинальным постоянным напряжением 12 В и током нагрузки до 2,0 А. Предназначен для стабильного бесперебойного электропитания средств охранной и пожарной сигнализации, а также систем видеонаблюдения. ИВЭПР 12/2 обеспечивает: автоматический заряд АКБ при наличии сети переменного тока; автоматический переход на работу от АКБ при снижении сетевого напряжения ниже минимального рабочего значения и возврат на питание от сети при восстановлении сетевого напряжения; электронную защиту от переполюсовки при подключении АКБ и замыкания клемм присоединения АКБ. При работе от сети переполюсовка или замыкание клемм АКБ не влияет на выходное напряжение; защиту аккумуляторных батарей от глубокого разряда путём отключения АКБ от нагрузки при снижении напряжения на АКБ ниже определённого значения. При отсутствии сетевого напряжения после подключения исправной, заряженной АКБ источник выходит на заданный режим выходного напряжения автоматически; электронную защиту источника от короткого замыкания и перегрузок по току. После устранения режима короткого замыкания или перегрузки источник автоматически восстанавливает выходное напряжение; защиту схемы источника от повреждений при скачках сетевого напряжения за счёт наличия металлоксидного варистора; защиту нагрузки от повышенного напряжения в случае неисправности схемы стабилизации источника путем отключения выходного напряжения Характеристики: Входное напряжение сети 140…250 В Номинальный ток нагрузки» 0...2 А Максимальный кратковременный ток нагрузки до 4 А в течение в течение 5 сек Выходное постоянное напряжение — при работе от сети 13,3…13,8 В — при работе от АКБ 10,8…13,5 В Величина пульсаций выходного напряжения (не считая синфазной помехи) при работе от сети не более 100 мВ Напряжение отключения АКБ при защите от глубокого разряда 10,4 В ± 0,3 В Собственное потребление источника от АКБ в резервном режиме не более 40 мА Потребление источника в режиме защиты АКБ от глубокого разряда в исполнении 12/2 1x7 не более 6 мкА в исполнении 12/2 2x7, 12/2 2x12 не более 5 мА Tок заряда АКБ при напряжении АКБ 12,0 В не более 0,35А Мощность, потребляемая от сети переменного тока не более 40 Вт Диапазон рабочих температур от -10 ?С до +50 ?С Степень защиты оболочки по ГОСТ 14254-96 IP20 Время технической готовности источника к работе после включения напряжения питания не более 10 с Наработка на отказ не менее 40 000 ч. Средний срок службы не менее 10 лет | ООО "Торговый Дом "РУБЕЖ" | 2010 | ИВЭПР 12/2 1х7 -Р
| 82019 | ИВЭПР 12/2 1х7 (1к) (112-2-2 исп.1к, К3) -(12 В, 2А, под АКБ 1х4А/ч или 1х7А/ч) ист, бесп. пит, | шт. | 12 В, 2 А, под АКБ 1х4А/ч или 1х7А/ч источник бесперебойного питания Импульсный источник питания номинальным постоянным напряжением 12 В и током нагрузки до 2,0 А. Предназначен для стабильного бесперебойного электропитания средств охранной и пожарной сигнализации, а также систем видеонаблюдения. ИВЭПР 12/2 обеспечивает: автоматический заряд АКБ при наличии сети переменного тока; автоматический переход на работу от АКБ при снижении сетевого напряжения ниже минимального рабочего значения и возврат на питание от сети при восстановлении сетевого напряжения; электронную защиту от переполюсовки при подключении АКБ и замыкания клемм присоединения АКБ. При работе от сети переполюсовка или замыкание клемм АКБ не влияет на выходное напряжение; защиту аккумуляторных батарей от глубокого разряда путём отключения АКБ от нагрузки при снижении напряжения на АКБ ниже определённого значения. При отсутствии сетевого напряжения после подключения исправной, заряженной АКБ источник выходит на заданный режим выходного напряжения автоматически; электронную защиту источника от короткого замыкания и перегрузок по току. После устранения режима короткого замыкания или перегрузки источник автоматически восстанавливает выходное напряжение; защиту схемы источника от повреждений при скачках сетевого напряжения за счёт наличия металлоксидного варистора; защиту нагрузки от повышенного напряжения в случае неисправности схемы стабилизации источника путем отключения выходного напряжения Характеристики: Входное напряжение сети 140…250 В Номинальный ток нагрузки» 0...2 А Максимальный кратковременный ток нагрузки до 4 А в течение в течение 5 сек Выходное постоянное напряжение — при работе от сети 13,3…13,8 В — при работе от АКБ 10,8…13,5 В Величина пульсаций выходного напряжения (не считая синфазной помехи) при работе от сети не более 100 мВ Напряжение отключения АКБ при защите от глубокого разряда 10,4 В ± 0,3 В Собственное потребление источника от АКБ в резервном режиме не более 40 мА Потребление источника в режиме защиты АКБ от глубокого разряда в исполнении 12/2 1x7 не более 6 мкА в исполнении 12/2 2x7, 12/2 2x12 не более 5 мА Tок заряда АКБ при напряжении АКБ 12,0 В не более 0,35А Мощность, потребляемая от сети переменного тока не более 40 Вт Диапазон рабочих температур от -10 ?С до +50 ?С Степень защиты оболочки по ГОСТ 14254-96 IP20 Время технической готовности источника к работе после включения напряжения питания не более 10 с Наработка на отказ не менее 40 000 ч. Средний срок службы не менее 10 лет | ООО "Торговый Дом "РУБЕЖ" | 1871 | ИВЭПР 12/2 1х7 (1к) (112-2-2 исп.1к, К3) -(12 В, 2А, под АКБ 1х4А/ч или 1х7А/ч) ист, бесп. пит,
| 78428 | ИВЭПР 12/2 2х7 (К1) сред. корпус (12В, 2А, под АКБ 2х4А/ч или 2х7А/ч) ист.бесп. пит. | шт. | 12В, 2А, кратковременно до 4А, под аккум. 4,5-7Ач-2шт., защита аккум. от глубокого разряда и перезаряда, защита акк. от переполюсовки, защита от КЗ на выходе, возможность подключения блока резервного питания БР-12 Импульсный источник питания номинальным постоянным напряжением 12 В и током нагрузки до 2,0 А. Предназначен для стабильного бесперебойного электропитания средств охранной и пожарной сигнализации, а также систем видеонаблюдения. ИВЭПР 12/2 обеспечивает: автоматический заряд АКБ при наличии сети переменного тока; автоматический переход на работу от АКБ при снижении сетевого напряжения ниже минимального рабочего значения и возврат на питание от сети при восстановлении сетевого напряжения; электронную защиту от переполюсовки при подключении АКБ и замыкания клемм присоединения АКБ. При работе от сети переполюсовка или замыкание клемм АКБ не влияет на выходное напряжение; защиту аккумуляторных батарей от глубокого разряда путём отключения АКБ от нагрузки при снижении напряжения на АКБ ниже определённого значения. При отсутствии сетевого напряжения после подключения исправной, заряженной АКБ источник выходит на заданный режим выходного напряжения автоматически; электронную защиту источника от короткого замыкания и перегрузок по току. После устранения режима короткого замыкания или перегрузки источник автоматически восстанавливает выходное напряжение; защиту схемы источника от повреждений при скачках сетевого напряжения за счёт наличия металлоксидного варистора; защиту нагрузки от повышенного напряжения в случае неисправности схемы стабилизации источника путем отключения выходного напряжения Характеристики: Входное напряжение сети 140…250 В Номинальный ток нагрузки» 0...2 А Максимальный кратковременный ток нагрузки до 4 А в течение в течение 5 сек Выходное постоянное напряжение — при работе от сети 13,3…13,8 В — при работе от АКБ 10,8…13,5 В Величина пульсаций выходного напряжения (не считая синфазной помехи) при работе от сети не более 100 мВ Напряжение отключения АКБ при защите от глубокого разряда 10,4 В ± 0,3 В Собственное потребление источника от АКБ в резервном режиме не более 40 мА Потребление источника в режиме защиты АКБ от глубокого разряда в исполнении 12/2 1x7 в исполнении 12/2 2x7, 12/2 2x12 не более 6 мкА не более 5 мА Tок заряда АКБ при напряжении АКБ 12,0 В не более 0,35А Мощность, потребляемая от сети переменного тока не более 40 Вт Диапазон рабочих температур от -10 С до +50 С Степень защиты оболочки по ГОСТ 14254-96 IP20 Время технической готовности источника к работе после включения напряжения питания не более 10 с Наработка на отказ не менее 40 000 ч. Средний срок службы не менее 10 лет | ООО "Торговый Дом "РУБЕЖ" | 2218 | ИВЭПР 12/2 2х7 (К1) сред. корпус (12В, 2А, под АКБ 2х4А/ч или 2х7А/ч) ист.бесп. пит.
| 7875651 | ИВЭПР 12/2 2х7-P Источник вторичного электропитания 12В. 2 А, под АКБ 2х7А/ч) | шт. | 12В, 2А, кратковременно до 4А, под аккум. 4,5-7Ач-2шт., защита аккум. от глубокого разряда и перезаряда, защита акк. от переполюсовки, защита от КЗ на выходе, возможность подключения блока резервного питания БР-12, Р-выходное реле "Авария" | ООО "Торговый Дом "РУБЕЖ" | 2356 | ИВЭПР 12/2 2х7-P Источник вторичного электропитания 12В. 2 А, под АКБ 2х7А/ч)
| 7920473 | ИВЭПР 12/2, 2х12 -Р-БР Источник вторичного электропитания резервированный | шт. | 2а, акб 2х12 | ООО "Торговый Дом "РУБЕЖ" | 2495 | ИВЭПР 12/2, 2х12 -Р-БР Источник вторичного электропитания резервированный
| 7885801 | ИВЭПР 12/2, 2х12 БР Источник вторичного электропитания резервированный | шт. | 2а, акб 2х12 | ООО "Торговый Дом "РУБЕЖ" | 2356 | ИВЭПР 12/2, 2х12 БР Источник вторичного электропитания резервированный
| 7916434 | ИВЭПР 12/3,5 2х7-Р | шт. |  | ООО "Торговый Дом "РУБЕЖ" | 2564 | ИВЭПР 12/3,5 2х7-Р
| 86644 | ИВЭПР 12/5 2х12 БР (К2) (12 В,5 А, большой корпус под АКБ 2х7А/ч или 2х12А/ч) импульсн. источник питания | шт. | ИВЭПР 12/5 К2 (12 В, 5 А, большой корпус под АКБ 2х7А/ч или 2х12А/ч) , импульсный источник питания Импульсный источник питания номинальным постоянным напряжением 12 В и выходным током до 5 А. Предназначен для стабильного бесперебойного электропитания средств охранной и пожарной сигнализации, а также систем видеонаблюдения. ИВЭПР 12/5 обеспечивает: автоматический заряд АКБ при наличии сети переменного тока; автоматический переход на работу от АКБ при снижении сетевого напряжения ниже минимального рабочего значения и возврат на питание от сети при восстановлении сетевого напряжения; электронную защиту от переполюсовки при подключении АКБ и замыкания клемм присоединения АКБ. При работе от сети переполюсовка или замыкание клемм АКБ не влияет на выходное напряжение; защиту аккумуляторной батареи от глубокого разряда путём отключения нагрузки при снижении напряжения на АКБ ниже определённого значения. При отсутствии сетевого напряжения после подключения исправной, заряженной АКБ источник выходит на заданный режим выходного напряжения автоматически; электронную защиту источника от короткого замыкания и перегрузок по току. После устранения режима короткого замыкания или перегрузки источник автоматически восстанавливает выходное напряжение; защиту схемы источника от повреждений при скачках сетевого напряжения за счёт наличия металлоксидного варистора; защиту нагрузки от повышенного напряжения в случае неисправности схемы стабилизации источника. термозащиту от перегрева при работе на нагрузку, превышающую номинальную. Характеристики Входное напряжение сети 130…265 В Номинальный ток нагрузки» 0...5 А Максимальный кратковременный ток нагрузки до 5,5 А в течение 15 мин Выходное постоянное напряжение — при работе от сети 13,4…13,8 В — при работе от АКБ 10,8…13,5 В Величина пульсаций выходного напряжения (не считая синфазной помехи) при работе от сети не более 100 мВ Напряжение отключения АКБ при защите от глубокого разряда 10,4 В ± 0,4 В Порог включения индикации «Предварительный разряд АКБ» (оранжевый свет индикатора АКБ) 11,1 ±0,2 В Собственное потребление источника от АКБ в резервном режиме не более 40 мА Потребление источника в режиме защиты АКБ от глубокого разряда не более 6 мА Tок заряда АКБ при напряжении АКБ 12,0 В не более 1,2А Мощность, потребляемая от сети переменного тока не более 87 Вт Диапазон рабочих температур от -25 ?С до +50 ?С Степень защиты оболочки по ГОСТ 14254-96 IP20 Время технической готовности источника к работе после включения напряжения питания не более 10 с Наработка на отказ не менее 40 000 ч. Средний срок службы не менее 10 лет Предусмотрена техническая возможность подключения боксов резервного электропитания БР 12 (производства ГК «Рубеж») для увеличения времени непрерывной работы от АКБ. К выходу преобразователя 13,6 В через клеммы «+Р»; «-Р» (устанавливаются в модели ИВЭПР 12/5 2х12 БР и 12/5 2х17 БР) может подключаться необходимое количество внешних боксов типа БР12 с дополнительными АКБ и схемами подзаряда и контроля. Выход источника гальванически изолирован от корпуса. Корпус имеет винт защитного заземления. | ООО "Торговый Дом "РУБЕЖ" | 3682 | ИВЭПР 12/5 2х12 БР (К2) (12 В,5 А, большой корпус под АКБ 2х7А/ч или 2х12А/ч) импульсн. источник питания
| 86582 | ИВЭПР 12/5 2х12 Р-БР (с реле , 12 В, 5 А, под АКБ 2х7А/ч или 2х12А/ч) с реле ) | шт. | ИВЭПР 12/5 К2 -Р (12 В, 5 А, большой корпус под АКБ 2х7А/ч или 2х12А/ч) с реле "сухой контакт", импульсный источник питания | ООО "Торговый Дом "РУБЕЖ" | 3673 | ИВЭПР 12/5 2х12 Р-БР (с реле , 12 В, 5 А, под АКБ 2х7А/ч или 2х12А/ч) с реле )
| 86646 | ИВЭПР 12/5 2х7 (К1) (12/5 К1) (12 В, 5 А, ср, кор, под АКБ 2х4А/ч или 2х7А/ч) имп.ист. пит. | шт. | ИВЭПР 12/5 К1 (12 В, 5 А, средний корпус под АКБ 2х4А/ч или 2х7А/ч) , импульсный источник питания Импульсный источник питания номинальным постоянным напряжением 12 В и выходным током до 5 А. Предназначен для стабильного бесперебойного электропитания средств охранной и пожарной сигнализации, а также систем видеонаблюдения. ИВЭПР 12/5 обеспечивает: автоматический заряд АКБ при наличии сети переменного тока; автоматический переход на работу от АКБ при снижении сетевого напряжения ниже минимального рабочего значения и возврат на питание от сети при восстановлении сетевого напряжения; электронную защиту от переполюсовки при подключении АКБ и замыкания клемм присоединения АКБ. При работе от сети переполюсовка или замыкание клемм АКБ не влияет на выходное напряжение; защиту аккумуляторной батареи от глубокого разряда путём отключения нагрузки при снижении напряжения на АКБ ниже определённого значения. При отсутствии сетевого напряжения после подключения исправной, заряженной АКБ источник выходит на заданный режим выходного напряжения автоматически; электронную защиту источника от короткого замыкания и перегрузок по току. После устранения режима короткого замыкания или перегрузки источник автоматически восстанавливает выходное напряжение; защиту схемы источника от повреждений при скачках сетевого напряжения за счёт наличия металлоксидного варистора; защиту нагрузки от повышенного напряжения в случае неисправности схемы стабилизации источника. термозащиту от перегрева при работе на нагрузку, превышающую номинальную. Характеристики Входное напряжение сети 130…265 В Номинальный ток нагрузки» 0...5 А Максимальный кратковременный ток нагрузки до 5,5 А в течение 15 мин Выходное постоянное напряжение — при работе от сети 13,4…13,8 В — при работе от АКБ 10,8…13,5 В Величина пульсаций выходного напряжения (не считая синфазной помехи) при работе от сети не более 100 мВ Напряжение отключения АКБ при защите от глубокого разряда 10,4 В ± 0,4 В Порог включения индикации «Предварительный разряд АКБ» (оранжевый свет индикатора АКБ) 11,1 ±0,2 В Собственное потребление источника от АКБ в резервном режиме не более 40 мА Потребление источника в режиме защиты АКБ от глубокого разряда не более 6 мА Tок заряда АКБ при напряжении АКБ 12,0 В не более 1,2А Мощность, потребляемая от сети переменного тока не более 87 Вт Диапазон рабочих температур от -25 ?С до +50 ?С Степень защиты оболочки по ГОСТ 14254-96 IP20 Время технической готовности источника к работе после включения напряжения питания не более 10 с Наработка на отказ не менее 40 000 ч. Средний срок службы не менее 10 лет | ООО "Торговый Дом "РУБЕЖ" | 3257 | ИВЭПР 12/5 2х7 (К1) (12/5 К1) (12 В, 5 А, ср, кор, под АКБ 2х4А/ч или 2х7А/ч) имп.ист. пит.
| 7896729 | ИВЭПР 24/2,5 2х12 Р -БР- Источник питания | шт. |  | ООО "Торговый Дом "РУБЕЖ" | 2986 | ИВЭПР 24/2,5 2х12 Р -БР- Источник питания
| 7895390 | ИВЭПР 24/2,5 2х17 Р -БР- Источник питания | шт. |  | ООО "Торговый Дом "РУБЕЖ" | 3341 | ИВЭПР 24/2,5 2х17 Р -БР- Источник питания
| 7896570 | ИВЭПР 24/3,5 2х12 БР Источник питания | шт. |  | ООО "Торговый Дом "РУБЕЖ" | 3839 | ИВЭПР 24/3,5 2х12 БР Источник питания
| 7903703 | ИВЭПР 24/3,5 2х7 Р Источник питания | шт. |  | ООО "Торговый Дом "РУБЕЖ" | 3475 | ИВЭПР 24/3,5 2х7 Р Источник питания
| 7888694 | ИВЭПР 24/5 2х12 БР источник питания | шт. | ИВЭПР 12/2,5 БР (12 В, 2,5 А, импульсный источник питания | ООО "Торговый Дом "РУБЕЖ" | 4920 | ИВЭПР 24/5 2х12 БР источник питания
| 7911677 | ИВЭПР 24/5 2х12-Р БР источник питания | шт. | ИВЭПР 12/2,5 БР (12 В, 2,5 А, импульсный источник питания | ООО "Торговый Дом "РУБЕЖ" | 5059 | ИВЭПР 24/5 2х12-Р БР источник питания
| 7894056 | ИВЭПР 24/5 2х17 БР источник питания | шт. |  | ООО "Торговый Дом "РУБЕЖ" | 5198 | ИВЭПР 24/5 2х17 БР источник питания
| 7901341 | ИВЭПР 24/5 2х26 - Р БР источник питания | шт. |  | ООО "Торговый Дом "РУБЕЖ" | 5752 | ИВЭПР 24/5 2х26 - Р БР источник питания
| 113359 | Импульс -0,5 ИВЭПР 12В/0,5А (под АКБ 1,2 А/ч) источник бесперебойного питания | шт. | Импульс-0,5 Гарантированное электроснабжение постоянным током технических средств охранно-пожарной сигнализации.При отсутствии напряжения в сети переменного тока 220В 50Гц источник автоматически обеспечивает питание энергопотребителей от встроенной аккумуляторной батареи (АКБ) Источник бесперебойного питания предназначен для гарантированного электроснабжения постоянным током технических средств охранно-пожарной сигнализации 12В, номинальный ток 0,5А, под АКБ 1,2Ач Высота, мм. 175 Глубина, мм 60 Ширина, мм 140 Диапазон рабочих температур, °С -5...+40 Напряжение питания, В 187-242 Вес, кг 0,3 Материал корпуса пластик Код IP 30 Номинальное выходное напряжение, В 13,4-13,8 Максимальный ток нагрузки при заряженной АКБ, А 0,8 Заряд полностью разряженной АКБ, ч 24 Напряжение отключения АКБ, В 10,3 +/- 0,3 Потребляемая мощность от сети, ВА 15 Резервное питание АКБ 12В, Ач 1,2 Светодиодная индикация сеть/выход 12В Токопотребление, мА 500 | ООО "Арсенал Безопасности" (г.Омск) | 601 | Импульс -0,5 ИВЭПР 12В/0,5А (под АКБ 1,2 А/ч) источник бесперебойного питания
| 90051 | Импульс -1 ИВЭПР 12В/1,5А (под АКБ 7А/ч) источник бесперебойного питания | шт. | Импульс -1 ИВЭПР 12В/1,5А источник бесперебойного питания | ООО "Арсенал Безопасности" (г.Омск) | 1201 | Импульс -1 ИВЭПР 12В/1,5А (под АКБ 7А/ч) источник бесперебойного питания
| 90053 | Импульс -3 12В/3,5А (под АКБ 7А/ч) источник бесперебойного питания | шт. | Импульс -3 ИВЭПР 12В/3,5А источник бесперебойного питания | ООО "Арсенал Безопасности" (г.Омск) | 1487 | Импульс -3 12В/3,5А (под АКБ 7А/ч) источник бесперебойного питания
| 113360 | Импульс -5 ИВЭПР 12В/5,3А (под АКБ 2х7А/ч) источник бесперебойного питания | шт. | Импульс -5 ИВЭПР 12В/5,3А (под АКБ 2х7А/ч) источник бесперебойного питания | ООО "Арсенал Безопасности" (г.Омск) | 2619 | Импульс -5 ИВЭПР 12В/5,3А (под АКБ 2х7А/ч) источник бесперебойного питания
| 7926580 | Рапан-10 DIN источник питания | шт. | 14В, 1,3А. Бюджетный ИБП в корпусе на DIN-рейку. Место для встроеной АКБ на 1,2Ач. Расширенный сетевой диапазон 90-250В. Защита выхода от КЗ и перегрузки, прочность изоляции 3 кВ. | Бастион | 630 | Рапан-10 DIN источник питания
| 7902424 | Рапан-10 источник питания 12В 1А корпус под АКБ1х1,2Ач защита АКБ ток заряда 0,3А | шт. | 12В, 1А, пластиковый корпус под АКБ 1,2 Ач, защита АКБ, защита выхода от КЗ и перегрузки | Бастион | 720 | Рапан-10 источник питания 12В 1А корпус под АКБ1х1,2Ач защита АКБ ток заряда 0,3А
| 7916740 | Рапан-100 источник питания 12В, 10А, корпус под АКБ 26Ач, защита АКБ и выхода | шт. | 12В, 10А корпус под АКБ 26 Ач, защита АКБ, защита выхода от КЗ и перегрузки | Бастион | 4500 | Рапан-100 источник питания 12В, 10А, корпус под АКБ 26Ач, защита АКБ и выхода
| 4010669 | Рапан-20 источник питания 12В, 2А, корпус под АКБ 1х4,5-7 Ач защита АКБ | шт. | 12 В, 2 А, металлический корпус под АКБ 7 Ач, защита АКБ, защита выхода от КЗ и перегрузки | Бастион | 1100 | Рапан-20 источник питания 12В, 2А, корпус под АКБ 1х4,5-7 Ач защита АКБ
| 7902423 | Рапан-30 источник питания 12В 3А корпус под АКБ1х7Ач защита АКБ ток заряда 0,35А | шт. | 12В, 3А, пластиковый корпус под АКБ 7Ач, защита АКБ, защита выхода от КЗ и перегрузки | Бастион | 1300 | Рапан-30 источник питания 12В 3А корпус под АКБ1х7Ач защита АКБ ток заряда 0,35А
| 7887769 | Рапан-40 источник питания 12В 4А корпус под АКБ1х7 Ач защита АКБ ток заряда 0,5А | шт. | 12В, 4А корпус под АКБ 7Ач, защита АКБ, защита выхода от КЗ и перегрузки | Бастион | 1650 | Рапан-40 источник питания 12В 4А корпус под АКБ1х7 Ач защита АКБ ток заряда 0,5А
| 7908517 | Рапан-60 NEW источник питания 12В, 6А, корпус под АКБ 12 Ач защита АКБ | шт. | 12В, 6А корпус под АКБ 12Ач, защита АКБ, защита выхода от КЗ и перегрузки | Бастион | 2600 | Рапан-60 NEW источник питания 12В, 6А, корпус под АКБ 12 Ач защита АКБ
| 115587 | Рапан-60 исп.26 источник питания 12В, 6А, корпус под АКБ 26 Ач защита АКБ | шт. | 12В, 6А корпус под АКБ 26 Ач, защита АКБ, защита выхода от КЗ и перегрузки | Бастион | 3400 | Рапан-60 исп.26 источник питания 12В, 6А, корпус под АКБ 26 Ач защита АКБ
| 7918864 | СКАТ ШП-12DC-6А исп.5М шкаф питания 500х650х220 IP54, DIN-рейки, АКБ 2х17/1х26Ач | шт. | Металлический шкаф 500х650х220, IP 54, для размещения и обеспечения бесперебойным питанием технических средств охранно-пожарной сигнализации, устройств управления пожарной автоматикой и другого технологического оборудования. Возможность установки дополнительного пользовательского оборудования на DIN-рейки (в комплекте) В составе: - источник бесперебойного питания 12В/6А -защитно-коммутационное устройство ЗКУ-8 DIN 8 каналов, 1А на канал. - Шасси для АКБ 2х17 Ач или 1х26 Ач. - ДИН рейки 35 мм для доп. оборудования, 3 шт. | Бастион | 12001 | СКАТ ШП-12DC-6А исп.5М шкаф питания 500х650х220 IP54, DIN-рейки, АКБ 2х17/1х26Ач
| 10143 | СКАТ-1200 источник питания 12 В, 5А, корпус под АКБ 2х12Ач или 1х17Ач СС ТР ПБ | шт. | 12В, 5А, Работа с 2-мя независимыми АКБ, 2 канала зарядки. Корпус под 2 АКБ 12 Ач или 1 АКБ 17 Ач, диапазон входного напряжения 150-250В; Соответствует ФЗ 123 и ГОСТ Р 53325-2012: 3 индикатора и 3 информационных выхода - Сеть, АКБ, Выход, защита выхода от перегрузки и КЗ, защита АКБ от глубокого разряда, КЗ и переполюсовки, контроль наличия АКБ, холодный пуск. | Бастион | 4840 | СКАТ-1200 источник питания 12 В, 5А, корпус под АКБ 2х12Ач или 1х17Ач СС ТР ПБ
| 7916837 | СКАТ-1200 БТР источник питания 12 В, 2 А, пластиковый корпус под АКБ 7Ач. | шт. | 12В, 2А, пластиковый корпус под АКБ 7Ач Низкочастотный трансформатор Защита выхода от перегрузки и КЗ, защита АКБ от глубокого разряда, КЗ и переполюсовки, холодный пуск. | Бастион | 2200 | СКАТ-1200 БТР источник питания 12 В, 2 А, пластиковый корпус под АКБ 7Ач.
| 114680 | СКАТ-1200А источник питания, 12В, 1А, корпус пластик под АКБ 1х1,2Ач СС ТР ПБ | шт. | 12В, 1 А, пластиковый корпус под АКБ 1,2Ач Соответствует ФЗ 123 и ГОСТ Р 53325-2012: 3 индикатора Сеть, АКБ, Выход и 1 информационный выход, защита выхода от перегрузки и КЗ, защита АКБ от глубокого разряда, КЗ и переполюсовки, контроль наличия АКБ, холодный пуск. | Бастион | 970 | СКАТ-1200А источник питания, 12В, 1А, корпус пластик под АКБ 1х1,2Ач СС ТР ПБ
| 114797 | СКАТ-1200Б источник питания 12В, 2А корпус пластик под АКБ 1х7Ач, СС ТР ПБ | шт. | 12В, 2А, пластиковый корпус под АКБ 7Ач Соответствует ФЗ 123 и ГОСТ Р 53325-2012: 3 индикатора Сеть, АКБ, Выход и 1 информационный выход, защита выхода от перегрузки и КЗ, защита АКБ от глубокого разряда, КЗ и переполюсовки, контроль наличия АКБ, холодный пуск. | Бастион | 1560 | СКАТ-1200Б источник питания 12В, 2А корпус пластик под АКБ 1х7Ач, СС ТР ПБ
| 80967 | СКАТ-1200Д источник питания 12В, 2,3А корпус под АКБ 1х7Ач СС ТР ПБ | шт. | 12В, 2,3 А, пластиковый корпус под АКБ 7Ач, Соответствует ФЗ 123 и ГОСТ Р 53325-2012: 3 индикатора Сеть, АКБ, Выход и 1 информационный выход, защита выхода от перегрузки и КЗ, защита АКБ от глубокого разряда, КЗ и переполюсовки, контроль наличия АКБ, холодный пуск. | Бастион | 2260 | СКАТ-1200Д источник питания 12В, 2,3А корпус под АКБ 1х7Ач СС ТР ПБ
| 82426 | СКАТ-1200Д исп.1 источник питания 12В 3А корпус под АКБ 1х7Ач СС ТР ПБ | шт. | 12 В, 3А, пластиковый корпус под АКБ 7 Ач, диапазон входного напряжения 170-250. Соответствует ФЗ 123 и ГОСТ Р 53325-2012: 3 индикатора, информационный выход "Пропадание сети", защита выхода от перегрузки и КЗ, защита АКБ от глубокого разряда, КЗ и переполюсовки, контроль наличия АКБ, холодный пуск. | Бастион | 2910 | СКАТ-1200Д исп.1 источник питания 12В 3А корпус под АКБ 1х7Ач СС ТР ПБ
| 14290 | СКАТ-1200Д исп.2 источник питания 12В 5А корпус под АКБ 1х26 или 2х17 Ач СС ТР ПБ | шт. | 12В, 5А, Работа с 2-мя независимыми АКБ, 2 канала зарядки. Корпус под 2 АКБ 17 Ач, диапазон входного напряжения 150-250В; Соответствует ФЗ 123 и ГОСТ Р 53325-2012: 3 индикатора и 3 информационных выхода - Сеть, АКБ, Выход, защита выхода от перегрузки и КЗ, защита АКБ от глубокого разряда, КЗ и переполюсовки, контроль наличия АКБ, холодный пуск. | Бастион | 5540 | СКАТ-1200Д исп.2 источник питания 12В 5А корпус под АКБ 1х26 или 2х17 Ач СС ТР ПБ
| 11498 | СКАТ-1200И7 источник питания 12В 5А корпус под АКБ 2х12Ач холодный пуск СС ТР ПБ | шт. | 12В, 5А, Работа с 2-мя независимыми АКБ, 2 канала зарядки. Корпус под 2 АКБ 12 Ач, диапазон входного напряжения 150-250В; Соответствует ФЗ 123 и ГОСТ Р 53325-2012: 3 индикатора и 3 информационных выхода - Сеть, АКБ, Выход, защита выхода от перегрузки и КЗ, защита АКБ от глубокого разряда, КЗ и переполюсовки, контроль наличия АКБ, холодный пуск. | Бастион | 4680 | СКАТ-1200И7 источник питания 12В 5А корпус под АКБ 2х12Ач холодный пуск СС ТР ПБ
| 7898773 | СКАТ-1200И7 RACK источник питания 12В, 5А, высота 2U под 2 АКБ 7-17 Ач. СС ТР ПБ | шт. | 12В, 5А, Работа с 2-мя независимыми АКБ, 2 канала зарядки. диапазон входного напряжения 150-250В; Соответствует ФЗ 123 и ГОСТ Р 53325-2012: 3 индикатора «Сеть», «АКБ», «Выход» и 1 информационный выход в формате «сухие контакты реле» — «Наличие сети», защита выхода от перегрузки и КЗ, защита АКБ от глубокого разряда, КЗ и переполюсовки, контроль наличия АКБ, холодный пуск. Корпус под шкаф 19", высота 2U, Корпус под 2 АКБ 7-17 Ач (внутренние), возможность подключения 2-х внешних АКБ до 40 Ач. | Бастион | 5300 | СКАТ-1200И7 RACK источник питания 12В, 5А, высота 2U под 2 АКБ 7-17 Ач. СС ТР ПБ
| 7904023 | СКАТ-1200И7 исп.1 источник питания 12В 4А корпус АКБ 12 Ач хол.пуск СС ТР ПБ | шт. | 12В, 4А, металлопластиковый корпус под АКБ 12 Ач, Соответствует ФЗ 123 и ГОСТ Р 53325-2012: 3 индикатора и информационный выход "Пропадание сети", защита выхода от перегрузки и КЗ, защита АКБ от глубокого разряда, КЗ и переполюсовки, контроль наличия АКБ, холодный пуск. | Бастион | 3120 | СКАТ-1200И7 исп.1 источник питания 12В 4А корпус АКБ 12 Ач хол.пуск СС ТР ПБ
| 14700 | СКАТ-1200И7 исп.5000 источник питания 12В, 5А, корпус под АКБ 2х40 Ач СС ТР ПБ | шт. | 12В, 5А, Работа с 2-мя независимыми АКБ, 2 канала зарядки. Диапазон входного напряжения 150-250В Соответствует ФЗ 123 и ГОСТ Р 53325-2012: 3 индикатора и 3 информационных выхода - Сеть, АКБ, Выход, защита выхода от перегрузки и КЗ, защита АКБ от глубокого разряда, КЗ и переполюсовки, контроль наличия АКБ, холодный пуск. Разборный корпус под 2 шт. АКБ 40 Ач. Время монтажа 30 сек. Плоская упаковка, объем в упаковке в 4 раза меньше. | Бастион | 6250 | СКАТ-1200И7 исп.5000 источник питания 12В, 5А, корпус под АКБ 2х40 Ач СС ТР ПБ
| 12318 | СКАТ-1200М источник питания 12В 3А корпус под АКБ 1х12 Ач холодный пуск СС ТР ПБ | шт. | 12 В, 3А, металлопластиковый корпус под АКБ 7—12 Ач, диапазон входного напряжения 170-250. Соответствует ФЗ 123 и ГОСТ Р 53325-2012: 3 индикатора, информационный выход "Пропадание сети", защита выхода от перегрузки и КЗ, защита АКБ от глубокого разряда, КЗ и переполюсовки, контроль наличия АКБ, холодный пуск. | Бастион | 3120 | СКАТ-1200М источник питания 12В 3А корпус под АКБ 1х12 Ач холодный пуск СС ТР ПБ
| 7874829 | СКАТ-1200М DIN источник питания 12В 2А внешняя АКБ 7-12Ач холодный пуск СС ТР ПБ | шт. | 12В, 2А, кратковременно и в режиме резерва до 2,5 А, Малогабаритный корпус 139х89х65 мм, монтаж на DIN рейку 35 мм, внешний АКБ до 12 Ач Соответствует ФЗ 123 и ГОСТ Р 53325-2012: 3 индикатора — Сеть, АКБ, Выход и один информационный выход «Наличие сети» в формате «открытый коллектор», защита выхода от перегрузки и КЗ, защита АКБ от глубокого разряда, КЗ и переполюсовки, контроль наличия АКБ, холодный пуск. | Бастион | 1700 | СКАТ-1200М DIN источник питания 12В 2А внешняя АКБ 7-12Ач холодный пуск СС ТР ПБ
| 114794 | СКАТ-1200С источник питания, 12В, 1А, корпус пластик под АКБ 1х7Ач, СС ТР ПБ | шт. | 12В, 1 А, пластиковый корпус под АКБ 7Ач Соответствует ФЗ 123 и ГОСТ Р 53325-2012: 3 индикатора Сеть, АКБ, Выход и 1 информационный выход, защита выхода от перегрузки и КЗ, защита АКБ от глубокого разряда, КЗ и переполюсовки, контроль наличия АКБ, холодный пуск. | Бастион | 1181 | СКАТ-1200С источник питания, 12В, 1А, корпус пластик под АКБ 1х7Ач, СС ТР ПБ
| 76962 | СКАТ-1200Т исп.12/20 источник питания 12В 12А до 20А при наличии АКБ 1х17-250Ач | шт. | 12В, 12А, и до 20А при наличии АКБ. Автоматика подогрева, регулируемый ток и напряжение заряда внешней АКБ емкостью 17 - 250Ач. Световая индикация и информационные выходы контроля технического состояния блока. Возможность использования в режимах зарядного устройства АКБ и источника резервного питания | Бастион | 12800 | СКАТ-1200Т исп.12/20 источник питания 12В 12А до 20А при наличии АКБ 1х17-250Ач
| 10877 | СКАТ-1200У источник питания 12В 6А корпус под АКБ 1х17Ач холодный пуск СС ТР ПБ | шт. | 12В, 6А, кратковременно и в режиме резерва до 6,5А, корпус под АКБ 17Ач, диапазон входного напряжения 170-242В; Соответствует ФЗ 123 и ГОСТ Р 53325-2012: 3 индикатора и 3 информационных выхода - Сеть, АКБ, Выход, защита выхода от перегрузки и КЗ, защита АКБ от глубокого разряда, КЗ и переполюсовки, контроль наличия АКБ, холодный пуск. | Бастион | 6250 | СКАТ-1200У источник питания 12В 6А корпус под АКБ 1х17Ач холодный пуск СС ТР ПБ
| 7899167 | СКАТ-1200У RACK источник питания 12В, 6А, высота 2U под 2 АКБ 7-17 Ач. СС ТР ПБ | шт. | 12В, 6А, кратковременно и в режиме резерва до 7А, диапазон входного напряжения 170-242В; Соответствует ФЗ 123 и ГОСТ Р 53325-2012: 3 индикатора «Сеть», «АКБ», «Выход» и 1 информационный выход в формате «сухие контакты реле» — «Наличие сети», защита выхода от перегрузки и КЗ, защита АКБ от глубокого разряда, КЗ и переполюсовки, контроль наличия АКБ, холодный пуск. Корпус под шкаф 19", высота 2U, Корпус под 2 АКБ 7-17 Ач (внутренние), возможность подключения 2-х внешних АКБ до 40 Ач. | Бастион | 7440 | СКАТ-1200У RACK источник питания 12В, 6А, высота 2U под 2 АКБ 7-17 Ач. СС ТР ПБ
| 100164 | СКАТ-1200У исп.5000 источник питания 12В, 6А, корпус под АКБ 2х40 Ач СС ТР ПБ | шт. | 12В, 6А. Разборный корпус под 2 шт. АКБ 40 Ач. Время монтажа 30 сек. Плоская упаковка, объем в упаковке в 4 раза меньше. Соответствует ФЗ 123 и ГОСТ Р 53325-2012: 3 индикатора и 3 информационных выхода - Сеть, АКБ, Выход, защита выхода от перегрузки и КЗ, защита АКБ от глубокого разряда, КЗ и переполюсовки, контроль наличия АКБ, холодный пуск. | Бастион | 7210 | СКАТ-1200У исп.5000 источник питания 12В, 6А, корпус под АКБ 2х40 Ач СС ТР ПБ
| 12974 | СКАТ-1200У2 источник питания 12В 10А корпус под АКБ2х26Ач холодный пуск СС ТР ПБ | шт. | 12В, 10А, корпус под 2 АКБ 26 Ач, диапазон входного напряжения 170-250В. сообщение “Переход на резерв“ осуществляется с регулируемой задержкой. Соответствует ФЗ 123 и ГОСТ Р 53325-2012: 3 индикатора и 3 информационных выхода - Сеть, АКБ, Выход, защита выхода от перегрузки и КЗ, защита АКБ от глубокого разряда, КЗ и переполюсовки, контроль наличия АКБ, холодный пуск. | Бастион | 12641 | СКАТ-1200У2 источник питания 12В 10А корпус под АКБ2х26Ач холодный пуск СС ТР ПБ
| 7921648 | СКАТ-SKAT 12-4.0 TOP источник питания , 12В, 4А, корпус для потолков и АКБ 7-12Ач | шт. | 12 В, 4А, уникальный корпус потолочного крепления под АКБ 7—12 Ач, диапазон входного напряжения 170-250. 2 индикатора, информационный выход "Пропадание сети", защита выхода от перегрузки и КЗ, защита АКБ от глубокого разряда, КЗ и переполюсовки, контроль наличия АКБ, холодный пуск. | Бастион | 4580 | СКАТ-SKAT 12-4.0 TOP источник питания , 12В, 4А, корпус для потолков и АКБ 7-12Ач
| 7919051 | СКАТ-SKAT IT-12DC-1.0 Li-ion источник питания на Li-Ion АКБ 5200мАч, 7,4В. 12В, 1А | шт. | Малогабаритный ИБП со встроенной Li-Ion АКБ. Внешний блок питания. Стабилизированное выходное напряжение 12 В, Выходной ток 1 А Время работы от АКБ на максимальной нагрузке 2 часа Защита АКБ от разряда, Защита АКБ от КЗ в нагрузке, Электронная защита выхода от КЗ, Выключатель АКБ. Переходник 5.5х2.5 в комплекте. Холодный пуск, Собственное потребление менее 40 мА Внутренняя Li-Ion АКБ 5200 мАч, 7,4В (в комплекте). Корпус под DIN рейку 35 мм, Размер — 150х120х45 мм Гарантия 10 лет | Бастион | 2970 | СКАТ-SKAT IT-12DC-1.0 Li-ion источник питания на Li-Ion АКБ 5200мАч, 7,4В. 12В, 1А
| 115017 | СКАТ-SKAT-12-1,0 DIN источник питания 12В 1А пластиковый корпус под DIN рейку 35 мм | шт. | 12В 1А пластиковый корпус под DIN рейку 35 мм Внешний АКБ от 1,2 Ач. Размер — 53х88х71 мм | Бастион | 890 | СКАТ-SKAT-12-1,0 DIN источник питания 12В 1А пластиковый корпус под DIN рейку 35 мм
| 81817 | СКАТ-SKAT-12-3,0 DIN источник питания 12В 3А пластиковый корпус под DIN рейку 35 мм | шт. | 12В 3А пластиковый корпус под DIN рейку 35 мм Внешний АКБ от 7Ач. Размер — 139х89х65 мм | Бастион | 1780 | СКАТ-SKAT-12-3,0 DIN источник питания 12В 3А пластиковый корпус под DIN рейку 35 мм
| 7896611 | СКАТ-SKAT-12-6,0 DIN источник питания 12В 6А пластиковый корпус под DIN рейку 35 мм | шт. | 12В 6А пластиковый корпус под DIN рейку 35 мм Внешний АКБ от 7Ач. Защита от КЗ в нагрузке, Защита АКБ от глубокого разряда и преполюсовки. Размер — 139х89х65 мм | Бастион | 3120 | СКАТ-SKAT-12-6,0 DIN источник питания 12В 6А пластиковый корпус под DIN рейку 35 мм
| 7898869 | СКАТ-SKAT-12DC-1.0 LiIon источник питания на Li-Ion АКБ 5200 мАч, 7,4 В. 12 В, 1 А | шт. | Малогабаритный ИБП со встроенной Li-Ion АКБ Стабилизированное выходное напряжение 12 В, Выходной ток 1 А Время работы от АКБ на максимальной нагрузке 2 часа Защита АКБ от разряда, Защита АКБ от КЗ в нагрузке, Электронная защита выхода от КЗ, Выключатель АКБ Холодный пуск, Собственное потребление менее 40 мА Внутренняя Li-Ion АКБ 5200 мАч, 7,4В (в комплекте). Корпус под DIN рейку 35 мм, Размер — 139х89х65 мм Гарантия 5 лет | Бастион | 2470 | СКАТ-SKAT-12DC-1.0 LiIon источник питания на Li-Ion АКБ 5200 мАч, 7,4 В. 12 В, 1 А
| 7900224 | СКАТ-SKAT-LED.12DC-2,0 SLIM источник питания, 3 выхода 12В до 2А, АКБ 2,3Ач в ИБП | шт. | Источник бесперебойного питания с функцией управления светодиодными светильниками. 3 выхода 12 В до 2А. Управляющий вход. Режимы работы "аварийный", "дежурный" и "дежурный управляемый". Питание внешних датчиков. АКБ 2,3 Ач в комплекте. Индикация состояния источника и АКБ. Настенная/настольная/потолочная установка, ультратонкий корпус (42 мм). Габариты 220х182х42 мм. | Бастион | 1900 | СКАТ-SKAT-LED.12DC-2,0 SLIM источник питания, 3 выхода 12В до 2А, АКБ 2,3Ач в ИБП
| 7909307 | СКАТ-SKAT-LED220 E27 лампа аварийного освещения АКБ Li-ion; 5 W; 6000 k; 350 лм; 3ч | шт. | Лампа светодиодная c Li-ion аккумулятором. Энергосберегающая светодиодная, со встроенным литий-ионным аккумулятором 900 mAh. Не гаснет при отключении электропитания и может работать автономно до 3-х часов. Работает как аварийная лампа при отсутствии электроэнергии в сети. Включается/выключается выключателем. Стандартный цоколь E27, . Цветовая температура 6000 k, 5W Сертификат пожарной безопасности по ГОСТ IEC 60598-2-22-2012 | Бастион | 550 | СКАТ-SKAT-LED220 E27 лампа аварийного освещения АКБ Li-ion; 5 W; 6000 k; 350 лм; 3ч
| 7923889 | СКАТ-SKAT-UPS 1000 RACK+2x9Ah 220 В, 1000 ВА (900 Вт) On-Line, синусоидальная форма выходного напряжения, световая и звуковая индикация режимов работ | шт. | 220В, 1000ВА (900 Вт) On-Line, синусоидальная форма выходного напряжения, световая и звуковая индикация режимов работы, ЖК дисплей. Встроенный АКБ 9Ач, 2 шт, время резерва 3 мин. Дистанционный мониторинг по RS 232, USB, порт для платы релейного интерфейса. Возможность подключения SNMP-модуля DL 801. Функция удаленного аварийного отключения выходного напряжения (EPO). Корпус под 19" шкаф, высота 2U или настольная установка. | Бастион | 30000 | СКАТ-SKAT-UPS 1000 RACK+2x9Ah 220 В, 1000 ВА (900 Вт) On-Line, синусоидальная форма выходного напряжения, световая и звуковая индикация режимов работ
| 101675 | СКАТ-SKAT-V.12DC-24 исп. 5000 источник питания, 12В, 24А, 5 "ОК", корпус 2 АКБ 40Ач | шт. | 12В, 24А, регулируемый ток заряда АКБ, термокомпенсация тока заряда АКБ. Корпус под 2 АКБ 40 Ач; 5 информационных выходов о состоянии источника. Электронная зашита от перегрева, КЗ выхода и АКБ. Кнопка отключения нагрузки. Возможность каскадирования источников для увеличения выходного тока или напряжения. Диапазон входного напряжения 170-250В | Бастион | 23460 | СКАТ-SKAT-V.12DC-24 исп. 5000 источник питания, 12В, 24А, 5 "ОК", корпус 2 АКБ 40Ач
050102 Уличные
| 14415 | СКАТ-1200 исп.5 источник питания, 12В, 4А, термостат АКБ 12Ач, защита АКБ выхода | шт. | 12В 4А (без учета тока на подогрев АКБ) уличное исполнение, корпус класса защиты IP56, рабочий температурный диапазон от - 40 °С до + 50 °С, диапазон входного напряжения 170-250В Корпус под термостат 7 или 12 Ач | Бастион | 7875 | СКАТ-1200 исп.5 источник питания, 12В, 4А, термостат АКБ 12Ач, защита АКБ выхода
| 78524 | СКАТ-1200 исп.6 источник питания, 12В, 4А, термостат 12Ач, защита, доп.оборуд-е | шт. | 12В 4А (без учета тока на подогрев АКБ) уличное исполнение, класс защиты IP56, рабочий температурный диапазон от -40°С до + 50°С, диапазон входного напряжения 170-250В Корпус под термостат 7 или 12 Ач | Бастион | 10180 | СКАТ-1200 исп.6 источник питания, 12В, 4А, термостат 12Ач, защита, доп.оборуд-е
| 107973 | СКАТ-SKAT- V.12DC-4 ICE уличный источник бесперебойного питания | шт. | 12 В 4 А, рабочий температурный диапазон от – 62 до +50°С, встроенный подогрев, температурная компенсация заряда, ограничение тока заряда АКБ, задаваемое пользователем, электронная защита выходов от перегрузки по току и КЗ, релейный выходы "Переход на резерв» и «Разряд АКБ" | Бастион | 36378 | СКАТ-SKAT- V.12DC-4 ICE уличный источник бесперебойного питания
| 7877632 | СКАТ-SKAT-V.12/(5-9)DC-25VA исп.5 источник питания, 12В, 2А, рег.выход 5-9В, 25ВА | шт. | 12В 2А, Регулируемый выход 5—9 В, 25 VA (ступенчатая и плавная регулировка), регулируемый ток заряда АКБ, подогрев АКБ (термостат АКБ не нужен), уличное исполнение, корпус класса защиты IP56, рабочий температурный диапазон от - 40 °С до + 50 °С, диапазон входного напряжения 170-250В Корпус под АКБ 7Ач | Бастион | 5250 | СКАТ-SKAT-V.12/(5-9)DC-25VA исп.5 источник питания, 12В, 2А, рег.выход 5-9В, 25ВА
| 80780 | СКАТ-SKAT-V.12DC-18 исп.5 источник питания, 12В, 18А, 5 "ОК", внешние АКБ 26-200Ач | шт. | 12В, 18А, уличное исполнение, класс защиты IP 56, вандалоустойчивый пластиковый корпус, регулируемый ток заряда АКБ, термокомпенсация тока заряда АКБ. АКБ - внешний 1 шт. от 26 до 200 Ач; 5 информационных выходов о состоянии источника. Электронная защита от перегрева, КЗ выхода и АКБ. Кнопка отключения нагрузки. Возможность каскадирования источников для увеличения выходного тока или напряжения. Диапазон входного напряжения 170-250В рабочий температурный диапазон от - 40°С до + 50°С | Бастион | 27560 | СКАТ-SKAT-V.12DC-18 исп.5 источник питания, 12В, 18А, 5 "ОК", внешние АКБ 26-200Ач
0502 Источники бесперебойного питания с выходным напряжением 24В
050201 Для помещений
| 7908332 | БРП-24-1.5/7 (24В, 1.5А, под АКБ 2х7Ач) блок резервированного питания | шт. | Блок резервированного питания, 24 В, 1.5 А, возможность установки АКБ 7 Ач (2 шт.) | ООО НПФ "Полисервис" | 1760 | БРП-24-1.5/7 (24В, 1.5А, под АКБ 2х7Ач) блок резервированного питания
| 7898033 | БРП-24-2,2/14-И, Блок резервированного питания, 24В, 2,2А, под АКБ 4х7 А/ч | шт. | БРП-24-2,2/14-И, Блок резервированного питания, 24В, 2,2А, под АКБ 4х7 А/ч | ООО НПФ "Полисервис" | 3750 | БРП-24-2,2/14-И, Блок резервированного питания, 24В, 2,2А, под АКБ 4х7 А/ч
| 7896330 | БРП-24-3,6-И исп.3 на DIN-рейку, блок резервированного питания для установки на DIN-рейку, 24В, 3,6А | шт. | БРП-24-3,6-И исп.3 Блок резервированного питания для установки на DIN-рейку, 24В, 3,6А, внешние АКБ. | ООО НПФ "Полисервис" | 3190 | БРП-24-3,6-И исп.3 на DIN-рейку, блок резервированного питания для установки на DIN-рейку, 24В, 3,6А
| 7896815 | БРП-24-3,6/14-И Блок резервированного питания, 24В, 3,6А, под АКБ 4х7Ач | шт. | БРП-24-3,6/14-И Блок резервированного питания, 24В, 3,6А, под АКБ 4х7Ач | ООО НПФ "Полисервис" | 4400 | БРП-24-3,6/14-И Блок резервированного питания, 24В, 3,6А, под АКБ 4х7Ач
| 7896814 | БРП-24-3,6/40-И Блок резервированного питания, 24В, 3,6А, под АКБ 2х40Ач | шт. | БРП-24-3,6/40-И Блок резервированного питания, 24В, 3,6А, под АКБ 2х40Ач | ООО НПФ "Полисервис" | 4890 | БРП-24-3,6/40-И Блок резервированного питания, 24В, 3,6А, под АКБ 2х40Ач
| 7908963 | БРП-24-3,6/7-И Блок резервированного питания, 24В, 3,6А, под АКБ 2х7Ач | шт. | БРП-24-3,6/7-И Блок резервированного питания, 24В, 3,6А, под АКБ 2х7Ач | ООО НПФ "Полисервис" | 4110 | БРП-24-3,6/7-И Блок резервированного питания, 24В, 3,6А, под АКБ 2х7Ач
| 7908819 | БРП-24-3/14 (24В, 3А, под АКБ 4х7Ач) блок резервированного питания | шт. | Блок резервированного питания, 24 В, 3 А, возможность установки АКБ 7 Ач (4 шт.) | ООО НПФ "Полисервис" | 2990 | БРП-24-3/14 (24В, 3А, под АКБ 4х7Ач) блок резервированного питания
| 7906831 | БРП-24-3/40 (24В, 3А, под АКБ 2х40Ач) блок резервированного питания | шт. | Блок резервированного питания, 24 В, 3 А, возможность установки АКБ до 40 Ач (2 шт.) | ООО НПФ "Полисервис" | 4050 | БРП-24-3/40 (24В, 3А, под АКБ 2х40Ач) блок резервированного питания
| 7876570 | БРП-24-3/40-ТИ (24В, 3А, под АКБ2* 40Ач) блок резервированного питания | шт. | БРП-24-3/40-ТИ (24В, 3А, под АКБ2* 40Ач) блок резервированного питания | ООО НПФ "Полисервис" | 5740 | БРП-24-3/40-ТИ (24В, 3А, под АКБ2* 40Ач) блок резервированного питания
| 7908333 | БРП-24-3/7 (24В, 3А, под АКБ 2х7Ач) блок резервированного питания | шт. | Блок резервированного питания, 24 В, 3 А, возможность установки АКБ 7 Ач (2 шт.) | ООО НПФ "Полисервис" | 2809 | БРП-24-3/7 (24В, 3А, под АКБ 2х7Ач) блок резервированного питания
| 89629 | БРП-24-3/7-ТИ (24В, 3А, АКБ 2шт.х 7Ач) блок бесперебойного питания | шт. | БРП24-3-7-ТИ (24В, 3А, АКБ 2шт.х 7Ач) блок бесперебойного питания | ООО НПФ "Полисервис" | 2940 | БРП-24-3/7-ТИ (24В, 3А, АКБ 2шт.х 7Ач) блок бесперебойного питания
| 7897046 | БРП-24-5,4-И исп.3 на DIN-рейку, Блок резервированного питания, внешние АКБ, | шт. | БРП-24-5,4-И исп.3 на DIN-рейку, Блок резервированного питания, внешние АКБ, | ООО НПФ "Полисервис" | 4760 | БРП-24-5,4-И исп.3 на DIN-рейку, Блок резервированного питания, внешние АКБ,
| 114083 | БРП-24-5,4-И, Блок резервированного питания, внешние АКБ, IP20 | шт. | БРП-24-5,4-И, Блок резервированного питания, внешние АКБ, IP20 | ООО НПФ "Полисервис" | 5500 | БРП-24-5,4-И, Блок резервированного питания, внешние АКБ, IP20
| 7889761 | БРП-24-5,4/14-И исп.2 Блок резервированного питания для установки в 19" стойку, 24В, 5А | шт. | БРП-24-5,4/14-И исп.2 Блок резервированного питания для установки в 19" стойку, 24В, 5А , под АКБ 4х7А/ч | ООО НПФ "Полисервис" | 14329 | БРП-24-5,4/14-И исп.2 Блок резервированного питания для установки в 19" стойку, 24В, 5А
| 7909339 | БРП-24-5/14 (24В, 5А, под АКБ 4х7Ач) блок резервированного питания | шт. | Блок резервированного питания, 24 В, 5 А, возможность установки АКБ 7 Ач (4 шт.) | ООО НПФ "Полисервис" | 3870 | БРП-24-5/14 (24В, 5А, под АКБ 4х7Ач) блок резервированного питания
| 7915145 | БРП-24-5/21 исп.2 Блок резервированного питания для установки в 19" стойку, 24В, 5А , возможность установки АКБ 6шт.х7А/ч | шт. | БРП-24-5/21 исп.2 Блок резервированного питания для установки в 19" стойку, 24В, 5А , возможность установки АКБ 6шт.х7А/ч | ООО НПФ "Полисервис" | 11996 | БРП-24-5/21 исп.2 Блок резервированного питания для установки в 19" стойку, 24В, 5А , возможность установки АКБ 6шт.х7А/ч
| 7907497 | БРП-24-5/40 (24В, 5А, под АКБ 2х40Ач) блок резервированного питания | шт. | Блок резервированного питания, 24 В, 5 А, возможность установки АКБ до 40 Ач (2 шт.) | ООО НПФ "Полисервис" | 4660 | БРП-24-5/40 (24В, 5А, под АКБ 2х40Ач) блок резервированного питания
| 7906451 | БРП-24-5/7 (24В, 5А, под АКБ 2х7Ач) блок резервированного питания | шт. | Блок резервированного питания, 24 В, 5 А, возможность установки АКБ 7 Ач (2 шт.) | ООО НПФ "Полисервис" | 3680 | БРП-24-5/7 (24В, 5А, под АКБ 2х7Ач) блок резервированного питания
| 121260 | БРП-24-9-ТИ блок резервного питания, 24В, 9А, внешние АКБ | шт. | БРП-24-9-ТИ блок резервного питания, 24В, 9А, внешние АКБ | ООО НПФ "Полисервис" | 6069 | БРП-24-9-ТИ блок резервного питания, 24В, 9А, внешние АКБ
| 7877114 | БРП24-3/14-ТИ (24В, 3А, АКБ 4шт.х 7Ач) блок бесперебойного питания | шт. | БРП24-3/14-ТИ (24В, 3А, АКБ 4шт.х 7Ач) блок бесперебойного питания | ООО НПФ "Полисервис" | 3300 | БРП24-3/14-ТИ (24В, 3А, АКБ 4шт.х 7Ач) блок бесперебойного питания
| 13051 | СКАТ-2400 источник питания 24В 3А корпус под АКБ 2х12Ач холодный пуск СС ТР ПБ | шт. | 24В, 2,5А, кратковременно и в режиме резерва до 3,5А, Пластиковы корпус под 2 АКБ 12Ач Соответствует ФЗ 123 и ГОСТ Р 53325-2012: 3 индикатора - Сеть, АКБ, Выход и информационный выход "Наличие сети", защита выхода от прегрузки и КЗ, защита АКБ от глубокого разряда, КЗ и переполюсовки, контроль наличия АКБ, холодный пуск. | Бастион | 5170 | СКАТ-2400 источник питания 24В 3А корпус под АКБ 2х12Ач холодный пуск СС ТР ПБ
| 85933 | СКАТ-2400 исп.6/10 источник питания 24В 6А и до 10А при наличии АКБ 2х26-250Ач | шт. | 24В, 6А, и до 10А при наличии АКБ, регулируемый ток и напряжение заряда 2-х внешних АКБ емкостью 17 - 250Ач. Световая индикация и информационные выходы контроля технического состояния блока. Возможность использования в режимах зарядного устройства АКБ и источника резервного питания | Бастион | 12811 | СКАТ-2400 исп.6/10 источник питания 24В 6А и до 10А при наличии АКБ 2х26-250Ач
| 12758 | СКАТ-2400И7 источник питания 24В 4А корпус под АКБ 2х12Ач холодный пуск СС ТР ПБ | шт. | 24В, 4,5 А, кратковременно и в режиме резерва до 5 А, Пластиковый корпус под 2 АКБ 12Ач. Соответствует ФЗ 123 и ГОСТ Р 53325-2012: 3 индикатора и информационный выход, защита выхода от перегрузки и КЗ, защита АКБ от глубокого разряда, КЗ и переполюсовки, контроль наличия АКБ, холодный пуск. Внимание: Обновление модели, эргономичный пластиковый корпус | Бастион | 6780 | СКАТ-2400И7 источник питания 24В 4А корпус под АКБ 2х12Ач холодный пуск СС ТР ПБ
| 7901717 | СКАТ-2400И7 RACK источник питания 24В, 4А, высота 2U под 2 АКБ 7-17 Ач. СС ТР ПБ | шт. | 24В, 4 А, кратковременно и в режиме резерва до 4,5 А. Соответствует ФЗ 123 и ГОСТ Р 53325-2012: 3 индикатора «Сеть», «АКБ», «Выход» и 1 информационный выход в формате «сухие контакты реле» — «Наличие сети». Защита выхода от перегрузки и КЗ, защита АКБ от глубокого разряда, КЗ и переполюсовки, контроль наличия АКБ, холодный пуск. Корпус под шкаф 19", высота 2U, Корпус под 2 АКБ 7-17 Ач (внутренние), возможность подключения 2-х внешних АКБ до 40 Ач. | Бастион | 8340 | СКАТ-2400И7 RACK источник питания 24В, 4А, высота 2U под 2 АКБ 7-17 Ач. СС ТР ПБ
| 83848 | СКАТ-2400И7 исп.5000 источник питания 24В 4А корпус под АКБ 2х40 Ач СС ТР ПБ | шт. | 24 В, 4,5 А. Разборный корпус под 2 АКБ 40 Ач. Время монтажа 30 сек. Плоская упаковка, объем в упаковке в 4 раза меньше. Соответствует ФЗ 123 и ГОСТ Р 53325-2012: 3 индикатора — Сеть, АКБ, Выход и информационный выход «Наличие сети», защита выхода от перегрузки и КЗ, защита АКБ от глубокого разряда, КЗ и переполюсовки, контроль наличия АКБ, холодный пуск | Бастион | 7210 | СКАТ-2400И7 исп.5000 источник питания 24В 4А корпус под АКБ 2х40 Ач СС ТР ПБ
| 13126 | СКАТ-2400М источник питания 24В 1А корпус под АКБ 2х4,5Ач холодный пуск СС ТР ПБ | шт. | 24 В, 1,5 А. Корпус под 2 АКБ 12 В 4,5 Ач. Соответствует ФЗ 123 и ГОСТ 53325-2012: 3 индикатора и информационный выход "Переход на резерв", защита выхода от перегрузки и КЗ, защита нагрузки от аварии источника, защита АКБ от глубокого разряда, КЗ и переполюсовки, "холодный пуск". | Бастион | 3010 | СКАТ-2400М источник питания 24В 1А корпус под АКБ 2х4,5Ач холодный пуск СС ТР ПБ
| 7894110 | СКАТ-2400М DIN источник питания 24В 1,3А 2 внешн. АКБ 4,5-7Ач хол. пуск СС ТР ПБ | шт. | 24В, 1,3А, кратковременно и в режиме резерва до 1,5 А, Малогабаритный корпус 139х89х65 мм, монтаж на DIN рейку 35 мм, внешний АКБ 4,5—7 Ач. Соответствует ФЗ 123 и ГОСТ Р 53325-2012: 3 индикатора — Сеть, АКБ, Выход и один информационный выход «Наличие сети» в формате «открытый коллектор», защита выхода от перегрузки и КЗ, защита АКБ от глубокого разряда, КЗ и переполюсовки, контроль наличия АКБ, холодный пуск. | Бастион | 2850 | СКАТ-2400М DIN источник питания 24В 1,3А 2 внешн. АКБ 4,5-7Ач хол. пуск СС ТР ПБ
| 10311 | СКАТ-2412 источник питания 24В 2,5А 12 В 0,5А корпус под АКБ 2х12Ач холодн. пуск | шт. | 24 В, 3 А / 12 В, 0,5 А. Корпус под 2 АКБ 12 Ач. Соответствует ФЗ 123 и ГОСТ Р 53325-2012: 3 индикатора — Сеть, АКБ, Выход и информационный выход «Наличие сети», защита выхода от перегрузки и КЗ, защита АКБ от глубокого разряда, КЗ и переполюсовки, контроль наличия АКБ, холодный пуск. | Бастион | 5910 | СКАТ-2412 источник питания 24В 2,5А 12 В 0,5А корпус под АКБ 2х12Ач холодн. пуск
| 81816 | СКАТ-SKAT-24-2,0 DIN источник питания 24В 2А пластиковый корпус под DIN рейку 35 мм | шт. | 24В 2А пласт. корпус под DIN рейку 35 мм Внешний АКБ от 7Ач(2шт). Размер — 139х89х65 мм | Бастион | 1781 | СКАТ-SKAT-24-2,0 DIN источник питания 24В 2А пластиковый корпус под DIN рейку 35 мм
| 7911137 | СКАТ-SKAT-V.12DC-18 исп.5М уличн. 12В 18А внешняя АКБ26-100Ач регулируемый ток заряда | шт. | 12В, 18А, уличное исполнение, класс защиты IP 65, металлический корпус, регулируемый ток заряда АКБ, термокомпенсация тока заряда АКБ. АКБ - внешний 1 шт. от 26 до 200 Ач; 5 информационных выходов о состоянии источника. Электронная защита от перегрева, КЗ выхода и АКБ. Кнопка отключения нагрузки. Диапазон входного напряжения 170-250В рабочий температурный диапазон от - 40°С до + 40°С мембранный кабельный ввод, замки | Бастион | 22051 | СКАТ-SKAT-V.12DC-18 исп.5М уличн. 12В 18А внешняя АКБ26-100Ач регулируемый ток заряда
| 101658 | СКАТ-SKAT-V.24DC-18 исп. 5000 источник питания, 24В, 18А, 5 "ОК", корпус 2 АКБ 40Ач | шт. | 24В, 18А, регулируемый ток заряда АКБ, термокомпенсация тока заряда АКБ.Корпус под 2 АКБ 40 Ач; 5 информационных выходов о состоянии источника. Электронная зашита от перегрева, КЗ выхода и АКБ. Кнопка отключения нагрузки. Возможность каскадирования источников для увеличения выходного тока или напряжения. Диапазон входного напряжения 170-250В | Бастион | 23460 | СКАТ-SKAT-V.24DC-18 исп. 5000 источник питания, 24В, 18А, 5 "ОК", корпус 2 АКБ 40Ач
050202 Уличные
| 7873813 | БРП-24-3/7-ТИ исп.5 (24В, 3А, АКБ 2шт.х 7Ач) блок бесперебойного питания всепогодный | шт. | БРП-24-3-7-ТИ исп.5 (24В, 3А, АКБ 2шт.х 7Ач) блок бесперебойного питания всепогодный | ООО НПФ "Полисервис" | 7980 | БРП-24-3/7-ТИ исп.5 (24В, 3А, АКБ 2шт.х 7Ач) блок бесперебойного питания всепогодный
| 81046 | СКАТ-2400 исп.5 источник питания, 24В, 4А, термостат 2х12Ач, защита АКБ, выхода | шт. | 24В 4А (без учета тока на подогрев АКБ) уличное исполнение, класс защиты IP56, рабочий температурный диапазон от - 40°С до + 50°С Корпус под термостат 7 или 12 Ач (2 шт) | Бастион | 11341 | СКАТ-2400 исп.5 источник питания, 24В, 4А, термостат 2х12Ач, защита АКБ, выхода
| 101657 | СКАТ-SKAT-V.24DC-18 исп.5 источник питания, 24В, 18А, 5 "ОК", 2 внешние АКБ 26-200Ач | шт. | 24В, 18А, уличное исполнение, класс защиты IP 56, вандалоустойчивый пластиковый корпус, регулируемый ток заряда АКБ, термокомпенсация тока заряда АКБ. АКБ - внешние 2 шт. от 26 до 200 Ач; 5 информационных выходов о состоянии источника. Электронная защита от перегрева, КЗ выхода и АКБ. Кнопка отключения нагрузки. Возможность каскадирования источников для увеличения выходного тока или напряжения. Диапазон входного напряжения 170-250В рабочий температурный диапазон от - 40°С до + 50°С | Бастион | 32520 | СКАТ-SKAT-V.24DC-18 исп.5 источник питания, 24В, 18А, 5 "ОК", 2 внешние АКБ 26-200Ач
0503 Источники резервного питания с выходным напряжением 12В
050301 Для помещений
| 10056 | БИРП 12/1,6 Блок источника резервного питания, под аккум. 7А/ч (коробка 6шт) | шт. | Блок источника резервного питания, 12В, 1,6А, под аккум. 7А/ч или 4А/ч | ООО "К-Инженеринг" | 1467 | БИРП 12/1,6 Блок источника резервного питания, под аккум. 7А/ч (коробка 6шт)
| 7925156 | БИРП 12/10,0 Блок источника резервн. питания, 12В, 10А, под аккум. 2*12 а/ч (коробка 3шт) | шт. |  | ООО "К-Инженеринг" | 6510 | БИРП 12/10,0 Блок источника резервн. питания, 12В, 10А, под аккум. 2*12 а/ч (коробка 3шт)
| 7916555 | БИРП 12/10,0 L (VIDEO) Блок источника резервн. питания, с реле 12В, 10А, под аккум. 40 а/ч (коробка 3шт) | шт. |  | ООО "К-Инженеринг" | 7100 | БИРП 12/10,0 L (VIDEO) Блок источника резервн. питания, с реле 12В, 10А, под аккум. 40 а/ч (коробка 3шт)
| 7911304 | БИРП 12/10,0 V (VIDEO) Блок источника резервн. питания, 10А, под аккум. 2*12 а/ч | шт. |  | ООО "К-Инженеринг" | 6490 | БИРП 12/10,0 V (VIDEO) Блок источника резервн. питания, 10А, под аккум. 2*12 а/ч
| 7928373 | БИРП 12/10,0 V.8 (VIDEO) Блок источника резервн. питания, 10А | шт. |  | ООО "К-Инженеринг" | 6490 | БИРП 12/10,0 V.8 (VIDEO) Блок источника резервн. питания, 10А
| 10512 | БИРП 12/2,0 Блок источника резервн. питания 12В, 2А, под аккум. 7 А/ч (коробка 6шт) | шт. | Блок источника резервн. питания 12В 2А | ООО "К-Инженеринг" | 2300 | БИРП 12/2,0 Блок источника резервн. питания 12В, 2А, под аккум. 7 А/ч (коробка 6шт)
| 814 | БИРП 12/2,5 Блок источника резервн. питания 12В, 2,5А, под аккум. 2*7 А/ч (коробка 3шт) | шт. | Блок источника резервн. пит, 12В, 2,5А, под аккум. 2*7 а/ч | ООО "К-Инженеринг" | 3522 | БИРП 12/2,5 Блок источника резервн. питания 12В, 2,5А, под аккум. 2*7 А/ч (коробка 3шт)
| 117600 | БИРП 12/2,5 В Блок источника резервн. питания, с реле 12В, 2,5А, под аккум. 2*12 А/ч | шт. | Блок источника резервн. пит, 12В, 2,5А, под аккум. 2*12а/ч | ООО "К-Инженеринг" | 3962 | БИРП 12/2,5 В Блок источника резервн. питания, с реле 12В, 2,5А, под аккум. 2*12 А/ч
| 7899298 | БИРП 12/2,5 М на DIN-рейку Блок источника резервного питания | шт. |  | ООО "К-Инженеринг" | 3025 | БИРП 12/2,5 М на DIN-рейку Блок источника резервного питания
| 931 | БИРП 12/4,0 Блок источника резервн. питания, 12В, 4А, под аккум. 2*7 а/ч (коробка 3шт) | шт. | Блок источника резервн. пит, 12В, 4А, под аккум. 7 а/ч - 2шт. | ООО "К-Инженеринг" | 4559 | БИРП 12/4,0 Блок источника резервн. питания, 12В, 4А, под аккум. 2*7 а/ч (коробка 3шт)
| 100685 | БИРП 12/4,0 L Блок источника резервн. питания 12В, 4А, под АКБ 2*40А/ч | шт. | БИРП 12В/4L А Блок источника резервн. питания 12В, 4А, под АКБ2х 40А/ч | ООО "К-Инженеринг" | 5555 | БИРП 12/4,0 L Блок источника резервн. питания 12В, 4А, под АКБ 2*40А/ч
| 7888997 | БИРП 12/4,0 V Блок источника резервн. питания, с реле 12В, 4А, под аккум. 2*12а/ч | шт. | БИРП 12В/4 VIDEO Блок источника резервн. питания, 12В, 4А, под аккум. 2*12 а/ч ., рабочий диапазон напряжения сети 187-270В | ООО "К-Инженеринг" | 3953 | БИРП 12/4,0 V Блок источника резервн. питания, с реле 12В, 4А, под аккум. 2*12а/ч
| 102809 | БИРП 12/4,0 В Блок источника резервн. питания, с реле 12В, 4А, под аккум. 2*12 а/ч | шт. | БИРП 12В/4 В Блок источника резервн. питания, 12В, 4А, под аккум. 12 а/ч ., рабочий диапазон напряжения сети 187-270В Выход сух. контакта, для оределения пропадания питания | ООО "К-Инженеринг" | 4858 | БИРП 12/4,0 В Блок источника резервн. питания, с реле 12В, 4А, под аккум. 2*12 а/ч
| 7889051 | БИРП 12/4,0 М на DIN-рейку Блок источника резервного питания | шт. | Блок источника резервн. пит, 12В, 4А, под аккум. 12 а/ч - 2шт. | ООО "К-Инженеринг" | 3630 | БИРП 12/4,0 М на DIN-рейку Блок источника резервного питания
| 84641 | БИРП 12/6,0 Блок источника резервн. питания 12В, 6А, под аккум. 2*7 а/ч (коробка 3шт) | шт. | Блок источника резервн. пит, 12В, 6А, под аккум. 7а/ч - 2шт. | ООО "К-Инженеринг" | 5116 | БИРП 12/6,0 Блок источника резервн. питания 12В, 6А, под аккум. 2*7 а/ч (коробка 3шт)
| 101202 | БИРП 12/6,0 L Блок источника резервн. питания 12В, 6А, под АКБ 2*40А/ч | шт. | БИРП 12В/6L А Блок источника резервн. питания 12В, 6А, под АКБ2х 40А/ч | ООО "К-Инженеринг" | 6912 | БИРП 12/6,0 L Блок источника резервн. питания 12В, 6А, под АКБ 2*40А/ч
| 7888996 | БИРП 12/6,0 V Блок источника резервн. питания, с реле 12В, 6А, под аккум. 2*12а/ч | шт. | БИРП 12В/6 VIDEO Блок источника резервн. питания, 12В, 6А, под аккум. 2*12 а/ч ., рабочий диапазон напряжения сети 187-270В | ООО "К-Инженеринг" | 5155 | БИРП 12/6,0 V Блок источника резервн. питания, с реле 12В, 6А, под аккум. 2*12а/ч
| 111991 | БИРП 12/6,0 В Блок источника резервн. питания, с реле 12В, 6А, под аккум. 2*12А/ч | шт. | Блок источника резервн. пит, 12В, 6А, под аккум. | ООО "К-Инженеринг" | 6589 | БИРП 12/6,0 В Блок источника резервн. питания, с реле 12В, 6А, под аккум. 2*12А/ч
| 7925169 | БИРП 12/6,0 В (VIDEO) Блок источника резервн. питания, с реле 12В, 6А, под аккум. 2*12А/ч | шт. | Блок источника резервн. пит, 12В, 6А, под аккум. | ООО "К-Инженеринг" | 6222 | БИРП 12/6,0 В (VIDEO) Блок источника резервн. питания, с реле 12В, 6А, под аккум. 2*12А/ч
| 120301 | БРП ТрансЭТ ТР12-1,5/7 (12В/1,5А), метал. бокс под АКБ 7А/ч | шт. | 12В/1,5А, метал. бокс под АКБ 7А/ч, внешняя до 28А/ч, световая индикация, обеспечивает передачу информации во внешние цепи, защита АКБ, огран. по выход. мощности, плавный запуск преобразователя, темп. режим -25+50. | ТрансЭт | 1523 | БРП ТрансЭТ ТР12-1,5/7 (12В/1,5А), метал. бокс под АКБ 7А/ч
| 12276 | СКАТ-1200Р20 источник питания 12В 5А от сети, 12В 10А и 20А от АКБ 1х17-26Ач | шт. | 12В; максимальный ток нагрузки при наличии АКБ 20А, суммарный ток нагрузки и заряда АКБ в длительном режиме при наличии сети до 5,5 А. Корпус под АКБ 26Ач, Соответствует ФЗ 123 и ГОСТ Р 53325-2012: 3 индикатора и 3 информационных выхода - Сеть, АКБ, Выход, защита выхода от перегрузки и КЗ, защита АКБ от глубокого разряда, КЗ и переполюсовки, контроль наличия АКБ, холодный пуск. | Бастион | 4840 | СКАТ-1200Р20 источник питания 12В 5А от сети, 12В 10А и 20А от АКБ 1х17-26Ач
050302 Уличные
| 118833 | БИРП 12/2,5 Т Блок источника резервн. питания 12В, 2,5А, IP56 под аккум. 1*12 А/ч | шт. | Блок источника резервн. пит, 12В, 2,5А, вандалозащищённый метал. корпус IP 56 под термостат, под аккум. 1*12 а/ч | ООО "К-Инженеринг" | 8666 | БИРП 12/2,5 Т Блок источника резервн. питания 12В, 2,5А, IP56 под аккум. 1*12 А/ч
| 120590 | БИРП 12/4,0 Т Блок источника резервн. питания 12 В, ток нагрузки 4 А, вандалозащищенный | шт. | 12 В, ток нагрузки 4 А, рабочий диапозон напряжения сети 187-242В, вандалозащищенный металлический корпус IP56 под термостат с АКБ 12Ач -2шт., (входит в комплект), -40°С до +50°С, сетевой выключатель, электронная защита входных и выходных сете | ООО "К-Инженеринг" | 9831 | БИРП 12/4,0 Т Блок источника резервн. питания 12 В, ток нагрузки 4 А, вандалозащищенный
0504 Источники резервного питания с выходным напряжением 24В
050401 Для помещений
| 10511 | БИРП 24/1,6 Блок источника резервн. питания 24В, 1,6А, под АКБ 4Ач или 12Ач, 2шт.(коробка 3шт) | шт. | Блок источника резервн. пит, 24В, 1,6А, под акб. 4Ач, 2шт. или 12Ач 2шт. | ООО "К-Инженеринг" | 4651 | БИРП 24/1,6 Блок источника резервн. питания 24В, 1,6А, под АКБ 4Ач или 12Ач, 2шт.(коробка 3шт)
| 10514 | БИРП 24/2,5 Блок источника резервного питания 24В, 2,5А, под АКБ2х 12А/ч (коробка 3шт) | шт. | Блок источника резервн. пит, 24В, 2,5А, под акк. 12Ач, 2шт. | ООО "К-Инженеринг" | 5355 | БИРП 24/2,5 Блок источника резервного питания 24В, 2,5А, под АКБ2х 12А/ч (коробка 3шт)
| 116772 | БИРП 24/2,5 В Блок источника резервн. питания, с реле 24В, 2,5А, под аккум. 2*12 А/ч | шт. |  | ООО "К-Инженеринг" | 5379 | БИРП 24/2,5 В Блок источника резервн. питания, с реле 24В, 2,5А, под аккум. 2*12 А/ч
| 7888540 | БИРП 24/2,5 М на DIN-рейку Блок источника резервного питания | шт. | Блок источника резервн. пит, 24В, 2,5А, под акк. 12Ач, 2шт. | ООО "К-Инженеринг" | 3872 | БИРП 24/2,5 М на DIN-рейку Блок источника резервного питания
| 10057 | БИРП 24/4,0 Блок источника резервного питания 24В, 4А, под АКБ2х 12А/ч (коробка 3шт) | шт. | БИРП 24В/4 А Блок источника резервного питания 24В, 4А, под АКБ2х 12А/ч | ООО "К-Инженеринг" | 6192 | БИРП 24/4,0 Блок источника резервного питания 24В, 4А, под АКБ2х 12А/ч (коробка 3шт)
| 90928 | БИРП 24/4,0 L Блок источника резервн. питания 24В, 4А, под АКБ2х 40А/ч | шт. | БИРП 24В/4L А Блок источника резервн. питания 24В, 4А, под АКБ2х 40А/ч | ООО "К-Инженеринг" | 6548 | БИРП 24/4,0 L Блок источника резервн. питания 24В, 4А, под АКБ2х 40А/ч
| 106435 | БИРП 24/4,0 В Блок источника резервного питания, с реле 24В, 4А, под АКБ2х 12А/ч | шт. | БИРП 24В/4 В Блок источника резервного питания 24В, 4А, под АКБ2х 12А/ч | ООО "К-Инженеринг" | 6168 | БИРП 24/4,0 В Блок источника резервного питания, с реле 24В, 4А, под АКБ2х 12А/ч
| 7917880 | БИРП 24/6,0 Блок источника резервного питания 24В, 6А, под АКБ2х 12А/ч | шт. |  | ООО "К-Инженеринг" | 7990 | БИРП 24/6,0 Блок источника резервного питания 24В, 6А, под АКБ2х 12А/ч
| 7917881 | БИРП 24/6,0 L Блок источника резервного питания 24В, 6А | шт. |  | ООО "К-Инженеринг" | 8514 | БИРП 24/6,0 L Блок источника резервного питания 24В, 6А
| 15107 | СКАТ-2400Р20 источник питания 24В 3А от сети, 24В 10А и 20А от АКБ 2х17-26Ач | шт. | 24В; максимальный ток нагрузки при наличии АКБ 20А, суммарный ток нагрузки и заряда АКБ в длительном режиме при наличии сети до 3,5 А. Корпус под АКБ 26Ач (2шт.), Соответствует ФЗ 123 и ГОСТ Р 53325-2012: 3 индикатора и 3 информационных выхода - Сеть, АКБ, Выход, защита выхода от перегрузки и КЗ, защита АКБ от глубокого разряда, КЗ и переполюсовки, контроль наличия АКБ, холодный пуск. | Бастион | 6460 | СКАТ-2400Р20 источник питания 24В 3А от сети, 24В 10А и 20А от АКБ 2х17-26Ач
050402 Уличные
| 7899290 | БИРП 24/2,5 Т Блок источника резервн. питания 24 В, ток нагрузки 2,5 А, вандалозащищенный | шт. |  | ООО "К-Инженеринг" | 9966 | БИРП 24/2,5 Т Блок источника резервн. питания 24 В, ток нагрузки 2,5 А, вандалозащищенный
0505 UPS Источники бесперебойного питания 220В
050501 APC
05050101 Back-UPS, Back-UPS Pro, Smart-UPS, Smart-UPS On-Line
0505010101 Мощность 350-1500ВА
| 7912506 | UPS APC BC650-RSX761 Back-UPS BC 650 VA / 360 Watts, 230V, Standby with (4)Schuko Battery Backup (источник бесперебойного питания) | шт. |  | APC | 5245 | UPS APC BC650-RSX761 Back-UPS BC 650 VA / 360 Watts, 230V, Standby with (4)Schuko Battery Backup (источник бесперебойного питания)
| 103952 | UPS APC BE400-RS Back-UPS ES 400VA 230V Russian (источник бесперебойного питания) | шт. |  | APC | 107 | UPS APC BE400-RS Back-UPS ES 400VA 230V Russian (источник бесперебойного питания)
| 103951 | UPS APC BE550G-RS Back-UPS ES Power-Saving 8 Outlet 550VA 230V CEE 7/7 (источник бесперебойного питания) | шт. |  | APC | 7005 | UPS APC BE550G-RS Back-UPS ES Power-Saving 8 Outlet 550VA 230V CEE 7/7 (источник бесперебойного питания)
| 111118 | UPS APC BE700G-RS Back-UPS ES Power-Saving 8 Outlet 700VA 230V CEE 7/7 (источник бесперебойного питания) | шт. |  | APC | 7751 | UPS APC BE700G-RS Back-UPS ES Power-Saving 8 Outlet 700VA 230V CEE 7/7 (источник бесперебойного питания)
| 7880616 | UPS APC BH500INET Back-UPS HS 500VA 230V (источник бесперебойного питания) | шт. |  | APC | 10352 | UPS APC BH500INET Back-UPS HS 500VA 230V (источник бесперебойного питания)
| 90634 | UPS APC BK350EI Back-UPS CS 350VA Complete System Protection, Equipment Protection Policy (источник бесперебойного питания) | шт. |  | APC | 7385 | UPS APC BK350EI Back-UPS CS 350VA Complete System Protection, Equipment Protection Policy (источник бесперебойного питания)
| 103950 | UPS APC BK500EI Back-UPS CS 500VA Complete System Protection, Equipment Protection Policy (источник бесперебойного питания) | шт. |  | APC | 7826 | UPS APC BK500EI Back-UPS CS 500VA Complete System Protection, Equipment Protection Policy (источник бесперебойного питания)
| 90635 | UPS APC BK650EI Back-UPS CS 650VA, Interface Port DB-9 RS-232, USB (источник бесперебойного питания) | шт. |  | APC | 8854 | UPS APC BK650EI Back-UPS CS 650VA, Interface Port DB-9 RS-232, USB (источник бесперебойного питания)
| 7909844 | UPS APC BR1200G-RS Back-UPS RS 1200VA LCD 230V Interface Port USB , Automatic Volt Regulation (источник бесперебойного питания) | шт. |  | APC | 23803 | UPS APC BR1200G-RS Back-UPS RS 1200VA LCD 230V Interface Port USB , Automatic Volt Regulation (источник бесперебойного питания)
| 114823 | UPS APC BR1200GI Back-UPS RS 1200VA LCD 230V Interface Port USB , Automatic Volt Regulation (источник бесперебойного питания) | шт. |  | APC | 24273 | UPS APC BR1200GI Back-UPS RS 1200VA LCD 230V Interface Port USB , Automatic Volt Regulation (источник бесперебойного питания)
| 7887451 | UPS APC BR1500G-RS Back-UPS RS 1500VA 230V 230V, Interface Port USB , Extended runtime model (источник бесперебойного питания) | шт. | Back-UPS Pro, Line-Interactive, 1500VA / 865W, Tower, Schuko, LCD, Serial+USB, подкл. доп. батарей | APC | 27192 | UPS APC BR1500G-RS Back-UPS RS 1500VA 230V 230V, Interface Port USB , Extended runtime model (источник бесперебойного питания)
| 113769 | UPS APC BR1500GI Back-UPS RS 1500VA 230V 230V, Interface Port USB , Extended runtime model (источник бесперебойного питания) | шт. |  | APC | 27814 | UPS APC BR1500GI Back-UPS RS 1500VA 230V 230V, Interface Port USB , Extended runtime model (источник бесперебойного питания)
| 106142 | UPS APC BR550GI Back UPS RS 550 VA LCD Master Control, Automatic Volt Regulation (источник бесперебойного питания) | шт. |  | APC | 9973 | UPS APC BR550GI Back UPS RS 550 VA LCD Master Control, Automatic Volt Regulation (источник бесперебойного питания)
| 7900368 | UPS APC BR900G-RS Back-UPS RS 900VA 230V Line Interactive, Automatic Volt Regulation (источник бесперебойного питания) | шт. |  | APC | 14473 | UPS APC BR900G-RS Back-UPS RS 900VA 230V Line Interactive, Automatic Volt Regulation (источник бесперебойного питания)
| 114303 | UPS APC BR900GI Back-UPS RS 900VA 230V Line Interactive, Automatic Volt Regulation (источник бесперебойного питания) | шт. |  | APC | 15805 | UPS APC BR900GI Back-UPS RS 900VA 230V Line Interactive, Automatic Volt Regulation (источник бесперебойного питания)
| 7873541 | UPS APC BX1100CI-RS Back-UPS RS 1100VA 230V Line Interactive, Automatic Volt Regulation (источник бесперебойного питания) | шт. |  | APC | 11940 | UPS APC BX1100CI-RS Back-UPS RS 1100VA 230V Line Interactive, Automatic Volt Regulation (источник бесперебойного питания)
| 7901575 | UPS APC BX1400UI Back-UPS 700 Watts, Line Interactive, Automatic Volt Regulation, (6) IEC 320 C13 (Battery Backup) (источник бесперебойного питания) | шт. | Источник бесперебойного питания APC Back-UPS BX1400UI 700Вт 1400ВА черный | APC | 13044 | UPS APC BX1400UI Back-UPS 700 Watts, Line Interactive, Automatic Volt Regulation, (6) IEC 320 C13 (Battery Backup) (источник бесперебойного питания)
| 7893291 | UPS APC BX500CI Back-UPS 500VA 300 Watts Line Interactive, Automatic Volt Regulation, (3) IEC 320 C13 (источник бесперебойного питания) | шт. |  | APC | 4763 | UPS APC BX500CI Back-UPS 500VA 300 Watts Line Interactive, Automatic Volt Regulation, (3) IEC 320 C13 (источник бесперебойного питания)
| 7879689 | UPS APC BX650CI-RS Back-UPS RS 650VA Line Interactive, Automatic Volt Regulation (источник бесперебойного питания) | шт. |  | APC | 6404 | UPS APC BX650CI-RS Back-UPS RS 650VA Line Interactive, Automatic Volt Regulation (источник бесперебойного питания)
| 7907227 | UPS APC BX700UI Back-UPS Back-UPS 390 Watts, Line Interactive, Automatic Volt Regulation, (4) IEC 320 C13 (источник бесперебойного питания) | шт. |  | APC | 6004 | UPS APC BX700UI Back-UPS Back-UPS 390 Watts, Line Interactive, Automatic Volt Regulation, (4) IEC 320 C13 (источник бесперебойного питания)
| 7873932 | UPS APC BX800CI-RS Back-UPS RS 480 Watts Line Interactive, Automatic Volt Regulation (источник бесперебойного питания) | шт. |  | APC | 9318 | UPS APC BX800CI-RS Back-UPS RS 480 Watts Line Interactive, Automatic Volt Regulation (источник бесперебойного питания)
| 7926476 | UPS APC BX800LI Back-UPS (источник бесперебойного питания) | шт. |  | APC | 6022 | UPS APC BX800LI Back-UPS (источник бесперебойного питания)
| 7904422 | UPS APC BX950UI Back-UPS 480 Watts 230V, Line Interactive, Automatic Volt Regulation, (6) IEC 320 C13 (источник бесперебойного питания) | шт. |  | APC | 7867 | UPS APC BX950UI Back-UPS 480 Watts 230V, Line Interactive, Automatic Volt Regulation, (6) IEC 320 C13 (источник бесперебойного питания)
| 102451 | UPS APC SC420I Smart-UPS SC 420 VA, Interface Port DB-9 RS-232 (источник бесперебойного питания) | шт. |  | APC | 11043 | UPS APC SC420I Smart-UPS SC 420 VA, Interface Port DB-9 RS-232 (источник бесперебойного питания)
| 102126 | UPS APC SC450RMI1U Smart-UPS SC 450 VA, RackMount, 1U Interface Port DB-9 RS-232 (источник бесперебойного питания) | шт. |  | APC | 17157 | UPS APC SC450RMI1U Smart-UPS SC 450 VA, RackMount, 1U Interface Port DB-9 RS-232 (источник бесперебойного питания)
| 103953 | UPS APC SC620I Smart-UPS SC 620 VA,Interface Port DB-9 RS-232 (источник бесперебойного питания) | шт. |  | APC | 15501 | UPS APC SC620I Smart-UPS SC 620 VA,Interface Port DB-9 RS-232 (источник бесперебойного питания)
| 7885876 | UPS APC SMC1000I Smart-UPS C 1000VA LCD 230V, 600 ватт, (8) IEC 320 C13 (источник бесперебойного питания) | шт. |  | APC | 27675 | UPS APC SMC1000I Smart-UPS C 1000VA LCD 230V, 600 ватт, (8) IEC 320 C13 (источник бесперебойного питания)
| 7885404 | UPS APC SMC1000I-2U Smart-UPS C 1000VA 2U Rack mountable LCD 230V, 600 Ватт, (4) IEC 320 C13, Interface Port USB (источник бесперебойного питания) | шт. |  | APC | 39456 | UPS APC SMC1000I-2U Smart-UPS C 1000VA 2U Rack mountable LCD 230V, 600 Ватт, (4) IEC 320 C13, Interface Port USB (источник бесперебойного питания)
| 7885275 | UPS APC SMC1500I Smart-UPS C 1500VA LCD 230V, 900 ватт, (8) IEC 320 C13 (источник бесперебойного питания) | шт. |  | APC | 36689 | UPS APC SMC1500I Smart-UPS C 1500VA LCD 230V, 900 ватт, (8) IEC 320 C13 (источник бесперебойного питания)
| 7885279 | UPS APC SMC1500I-2U Smart-UPS C 1500VA 2U Rack mountable LCD 230V, 900 Ватт, (4) IEC 320 C13, Interface Port USB (источник бесперебойного питания) | шт. |  | APC | 49581 | UPS APC SMC1500I-2U Smart-UPS C 1500VA 2U Rack mountable LCD 230V, 900 Ватт, (4) IEC 320 C13, Interface Port USB (источник бесперебойного питания)
| 7913852 | UPS APC SMC2000I Smart-UPS C 2000VA LCD 230V, 1300 ватт, (1) IEC 320 C19, 6) IEC 320 C13, Interface Port USB (источник бесперебойного питания) | шт. |  | APC | 53611 | UPS APC SMC2000I Smart-UPS C 2000VA LCD 230V, 1300 ватт, (1) IEC 320 C19, 6) IEC 320 C13, Interface Port USB (источник бесперебойного питания)
| 7905721 | UPS APC SMC2000I-2U Smart-UPS C 2000VA 2U Rack mountable, 1300 ватт, (6) IEC 320 C13, Interface Port USB (источник бесперебойного питания) | шт. |  | APC | 74482 | UPS APC SMC2000I-2U Smart-UPS C 2000VA 2U Rack mountable, 1300 ватт, (6) IEC 320 C13, Interface Port USB (источник бесперебойного питания)
| 7900242 | UPS APC SMC3000I Smart-UPS C 3000VA LCD 230V, 2100 ватт, (1) IEC 320 C19, (6) IEC 320 C13, Interface Port USB (источник бесперебойного питания) | шт. |  | APC | 97795 | UPS APC SMC3000I Smart-UPS C 3000VA LCD 230V, 2100 ватт, (1) IEC 320 C19, (6) IEC 320 C13, Interface Port USB (источник бесперебойного питания)
| 7908049 | UPS APC SMC3000RMI2U Smart-UPS C 3000VA 2U Rack mount LCD, 2100 ватт, (1) IEC 320 C19, (8) IEC 320 C13 (источник бесперебойного питания) | шт. |  | APC | 95587 | UPS APC SMC3000RMI2U Smart-UPS C 3000VA 2U Rack mount LCD, 2100 ватт, (1) IEC 320 C19, (8) IEC 320 C13 (источник бесперебойного питания)
| 7875127 | UPS APC SMT1000I APC Smart-UPS LCD 700 Watts / 1000 VA, Interface Port SmartSlot, USB, 230V (источник бесперебойного питания) | шт. |  | APC | 32258 | UPS APC SMT1000I APC Smart-UPS LCD 700 Watts / 1000 VA, Interface Port SmartSlot, USB, 230V (источник бесперебойного питания)
| 7879760 | UPS APC SMT1000RMI2U Smart-UPS LCD 700 Watts / 1000 VA, Interface Port RJ-45 Serial, SmartSlot, USB, RM 2U, 230V (источник бесперебойного питания) | шт. |  | APC | 45385 | UPS APC SMT1000RMI2U Smart-UPS LCD 700 Watts / 1000 VA, Interface Port RJ-45 Serial, SmartSlot, USB, RM 2U, 230V (источник бесперебойного питания)
| 7879754 | UPS APC SMT1500I APC Smart-UPS LCD 1000 Watts / 1500 VA, Interface Port SmartSlot, USB, 230V (источник бесперебойного питания) | шт. |  | APC | 43328 | UPS APC SMT1500I APC Smart-UPS LCD 1000 Watts / 1500 VA, Interface Port SmartSlot, USB, 230V (источник бесперебойного питания)
| 7895638 | UPS APC SMT1500RMI1U Smart-UPS LCD 1000 Watts / 1500 VA, Interface Port RJ-45 Serial, SmartSlot, USB, RM 1U, 230V (источник бесперебойного питания) | шт. |  | APC | 65786 | UPS APC SMT1500RMI1U Smart-UPS LCD 1000 Watts / 1500 VA, Interface Port RJ-45 Serial, SmartSlot, USB, RM 1U, 230V (источник бесперебойного питания)
| 7876788 | UPS APC SMT1500RMI2U Smart-UPS LCD 1000 Watts / 1500 VA, Interface Port RJ-45 Serial, SmartSlot, USB, RM 2U, 230V (источник бесперебойного питания) | шт. |  | APC | 57007 | UPS APC SMT1500RMI2U Smart-UPS LCD 1000 Watts / 1500 VA, Interface Port RJ-45 Serial, SmartSlot, USB, RM 2U, 230V (источник бесперебойного питания)
| 7874313 | UPS APC SMT750I APC Smart-UPS LCD 500 Watts / 750 VA, Interface Port SmartSlot, USB, 230V (источник бесперебойного питания) | шт. |  | APC | 23244 | UPS APC SMT750I APC Smart-UPS LCD 500 Watts / 750 VA, Interface Port SmartSlot, USB, 230V (источник бесперебойного питания)
| 118039 | UPS APC SMT750RMI2U Smart-UPS LCD 500 Watts / 750 VA, Interface Port RJ-45 Serial, SmartSlot, USB, RM 2U, 230V (источник бесперебойного питания) | шт. |  | APC | 34239 | UPS APC SMT750RMI2U Smart-UPS LCD 500 Watts / 750 VA, Interface Port RJ-45 Serial, SmartSlot, USB, RM 2U, 230V (источник бесперебойного питания)
| 7916446 | UPS APC SMT750RMI2UNC Smart-UPS LCD 500 Watts / 750 VA, Interface Port RJ-45 Serial, SmartSlot, USB, RM 2U, 230V (источник бесперебойного питания) | шт. | Smart-UPS SMT, Line-Interactive, 750VA / 500W, Rack, IEC, LCD, Serial+USB, SmartSlot, with Network Card | APC | 50720 | UPS APC SMT750RMI2UNC Smart-UPS LCD 500 Watts / 750 VA, Interface Port RJ-45 Serial, SmartSlot, USB, RM 2U, 230V (источник бесперебойного питания)
| 7874439 | UPS APC SMX1000I Smart-UPS X 800 Watts /1000VA Rack/Tower LCD 230V, Interface Port SmartSlot, USB (источник бесперебойного питания) | шт. |  | APC | 45861 | UPS APC SMX1000I Smart-UPS X 800 Watts /1000VA Rack/Tower LCD 230V, Interface Port SmartSlot, USB (источник бесперебойного питания)
| 7874290 | UPS APC SMX1500RMI2U Smart-UPS X 1200 watts / 1500VA Rack/Tower LCD 230V, Interface Port SmartSlot (источник бесперебойного питания) | шт. |  | APC | 76228 | UPS APC SMX1500RMI2U Smart-UPS X 1200 watts / 1500VA Rack/Tower LCD 230V, Interface Port SmartSlot (источник бесперебойного питания)
| 7899683 | UPS APC SMX1500RMI2UNC Smart-UPS X 1200 watts / 1500VA Rack/Tower LCD 230V with Network Card (источник бесперебойного питания) | шт. |  | APC | 105428 | UPS APC SMX1500RMI2UNC Smart-UPS X 1200 watts / 1500VA Rack/Tower LCD 230V with Network Card (источник бесперебойного питания)
| 7890833 | UPS APC SMX750I Smart-UPS X 600 Watts/ 750VA Rack/Tower LCD 230V, Interface Port SmartSlot, USB (источник бесперебойного питания) | шт. |  | APC | 31789 | UPS APC SMX750I Smart-UPS X 600 Watts/ 750VA Rack/Tower LCD 230V, Interface Port SmartSlot, USB (источник бесперебойного питания)
| 103432 | UPS APC SUA1000RMI1U Smart-UPS RackMount 1000VA, Line-Interactive, 1U, USB and serial connectivity (источник бесперебойного питания) | шт. |  | APC | 49657 | UPS APC SUA1000RMI1U Smart-UPS RackMount 1000VA, Line-Interactive, 1U, USB and serial connectivity (источник бесперебойного питания)
| 89207 | UPS APC SUA750RMI1U Smart-UPS RackMount 750VA, Line-Interactive, 1U, USB and serial connectivity (источник бесперебойного питания) | шт. |  | APC | 36137 | UPS APC SUA750RMI1U Smart-UPS RackMount 750VA, Line-Interactive, 1U, USB and serial connectivity (источник бесперебойного питания)
| 121821 | UPS APC SUM1500RMXLI2U Smart-UPS XL Modular 1500VA 230V Rackmount/Tower (источник бесперебойного питания) | шт. | SUM1500RMXLI2U APC Smart-UPS XL Modular 1500VA 230V Rackmount/Tower | APC | 107664 | UPS APC SUM1500RMXLI2U Smart-UPS XL Modular 1500VA 230V Rackmount/Tower (источник бесперебойного питания)
| 7883109 | UPS APC SURT1000RMXLI Smart-UPS RT 1000VA RM On-Line, Extended-run, Black, Rack/Tower convertible (источник бесперебойного питания) | шт. |  | APC | 62701 | UPS APC SURT1000RMXLI Smart-UPS RT 1000VA RM On-Line, Extended-run, Black, Rack/Tower convertible (источник бесперебойного питания)
| 103037 | UPS APC SURT1000XLI Smart-UPS RT 1000VA,On-Line, Extended-run, Black, Rack/Tower convertible (источник бесперебойного питания) | шт. |  | APC | 52348 | UPS APC SURT1000XLI Smart-UPS RT 1000VA,On-Line, Extended-run, Black, Rack/Tower convertible (источник бесперебойного питания)
0505010102 Мощность 2000-5000ВА
| 7882434 | UPS APC SMT2200I APC Smart-UPS LCD 1980 Watts / 2200 VA, Interface Port SmartSlot, USB, 230V (источник бесперебойного питания) | шт. |  | APC | 67055 | UPS APC SMT2200I APC Smart-UPS LCD 1980 Watts / 2200 VA, Interface Port SmartSlot, USB, 230V (источник бесперебойного питания)
| 7879755 | UPS APC SMT2200RMI2U Smart-UPS LCD 1980 Watts / 2200 VA, Interface Port RJ-45 Serial, SmartSlot, USB, RM 2U, 230V (источник бесперебойного питания) | шт. |  | APC | 93302 | UPS APC SMT2200RMI2U Smart-UPS LCD 1980 Watts / 2200 VA, Interface Port RJ-45 Serial, SmartSlot, USB, RM 2U, 230V (источник бесперебойного питания)
| 7880140 | UPS APC SMT3000I APC Smart-UPS LCD 2700 Watts / 3000 VA, Interface Port SmartSlot, USB, 230V (источник бесперебойного питания) | шт. |  | APC | 102399 | UPS APC SMT3000I APC Smart-UPS LCD 2700 Watts / 3000 VA, Interface Port SmartSlot, USB, 230V (источник бесперебойного питания)
| 7891041 | UPS APC SMT3000RMI2U Smart-UPS LCD 2700 Watts / 3000 VA, Interface Port RJ-45 Serial, SmartSlot, USB, RM 2U, 230V (источник бесперебойного питания) | шт. |  | APC | 106747 | UPS APC SMT3000RMI2U Smart-UPS LCD 2700 Watts / 3000 VA, Interface Port RJ-45 Serial, SmartSlot, USB, RM 2U, 230V (источник бесперебойного питания)
| 7927113 | UPS APC SMT3000RMI2UNC Smart-UPS 3000VA LCD RM 2U 230V with Network Card | шт. | APC Smart-UPS 3000VA LCD RM 2U 230V with Network Card | APC | 122558 | UPS APC SMT3000RMI2UNC Smart-UPS 3000VA LCD RM 2U 230V with Network Card
| 7884882 | UPS APC SMX2200HV Smart-UPS X 2200VA Rack/Tower LCD 200-240V, 1980 Watts, 2200 VA,(8) IEC 320 C13 (источник бесперебойного питания) | шт. | SMX2200HV APC APC Smart-UPS X 2200VA Rack/Tower LCD 200-240V | APC | 88562 | UPS APC SMX2200HV Smart-UPS X 2200VA Rack/Tower LCD 200-240V, 1980 Watts, 2200 VA,(8) IEC 320 C13 (источник бесперебойного питания)
| 120697 | UPS APC SMX2200RMHV2U Smart-UPS X 1980 watts / 2200VA Rack/Tower LCD 200-240V, Interface Port SmartSlot (источник бесперебойного питания) | шт. |  | APC | 122959 | UPS APC SMX2200RMHV2U Smart-UPS X 1980 watts / 2200VA Rack/Tower LCD 200-240V, Interface Port SmartSlot (источник бесперебойного питания)
| 7889124 | UPS APC SMX3000HV Smart-UPS X 3000VA Rack/Tower LCD 200-240V, 2700 Watts, 2200 VA,(8) IEC 320 C13 (источник бесперебойного питания) | шт. |  | APC | 118611 | UPS APC SMX3000HV Smart-UPS X 3000VA Rack/Tower LCD 200-240V, 2700 Watts, 2200 VA,(8) IEC 320 C13 (источник бесперебойного питания)
| 7916423 | UPS APC SMX3000HVNC Smart-UPS X 3000VA Rack/Tower LCD 200-240V with Network Card, 2700 Watts (источник бесперебойного питания) | шт. |  | APC | 150593 | UPS APC SMX3000HVNC Smart-UPS X 3000VA Rack/Tower LCD 200-240V with Network Card, 2700 Watts (источник бесперебойного питания)
| 7881182 | UPS APC SMX3000RMHV2U Smart-UPS X 2700 watts / 3000VA Rack/Tower LCD 200-240V, Interface Port SmartSlot (источник бесперебойного питания) | шт. |  | APC | 134816 | UPS APC SMX3000RMHV2U Smart-UPS X 2700 watts / 3000VA Rack/Tower LCD 200-240V, Interface Port SmartSlot (источник бесперебойного питания)
| 7907785 | UPS APC SMX3000RMHV2UNC Smart-UPS X 2700 watts / 3000VA Rack/Tower LCD 200-240V with Network Card (источник бесперебойного питания) | шт. |  | APC | 162739 | UPS APC SMX3000RMHV2UNC Smart-UPS X 2700 watts / 3000VA Rack/Tower LCD 200-240V with Network Card (источник бесперебойного питания)
| 7910201 | UPS APC SRT2200RMXLI Smart-UPS SRT 1.98 KВатт / 2.2 kВА On-Line, Extended-run, Black, Rack (источник бесперебойного питания) | шт. |  | APC | 108327 | UPS APC SRT2200RMXLI Smart-UPS SRT 1.98 KВатт / 2.2 kВА On-Line, Extended-run, Black, Rack (источник бесперебойного питания)
| 7911886 | UPS APC SRT2200XLI Smart-UPS SRT 1.98 KВатт / 2.2 kВА On-Line, Extended-run, Black, Rack/Tower convertible (источник бесперебойного питания) | шт. |  | APC | 98444 | UPS APC SRT2200XLI Smart-UPS SRT 1.98 KВатт / 2.2 kВА On-Line, Extended-run, Black, Rack/Tower convertible (источник бесперебойного питания)
| 7903974 | UPS APC SRT3000RMXLI Smart-UPS SRT 3000VA RM, 2.7 KВатт / 3.0 kВА, On-Line, Extended-run, Black, Rack (источник бесперебойного питания) | шт. |  | APC | 168819 | UPS APC SRT3000RMXLI Smart-UPS SRT 3000VA RM, 2.7 KВатт / 3.0 kВА, On-Line, Extended-run, Black, Rack (источник бесперебойного питания)
| 7907907 | UPS APC SRT3000XLI Smart-UPS SRT 3000VA, 2.7 KВатт / 3.0 kВА, On-Line, Extended-run, Black, Rack/Tower (источник бесперебойного питания) | шт. |  | APC | 158937 | UPS APC SRT3000XLI Smart-UPS SRT 3000VA, 2.7 KВатт / 3.0 kВА, On-Line, Extended-run, Black, Rack/Tower (источник бесперебойного питания)
| 7895624 | UPS APC SRT5KRMXLI Smart-UPS On-Line,4500 Watts /5000 VA,Входной 230V /Выход 230V (источник бесперебойного питания) | шт. |  | APC | 228697 | UPS APC SRT5KRMXLI Smart-UPS On-Line,4500 Watts /5000 VA,Входной 230V /Выход 230V (источник бесперебойного питания)
| 7908529 | UPS APC SRT5KRMXLW-HW Smart-UPS On-Line,4500 Watts /5000 VA,Входной 230V /Выход 230V (источник бесперебойного питания) | шт. |  | APC | 277493 | UPS APC SRT5KRMXLW-HW Smart-UPS On-Line,4500 Watts /5000 VA,Входной 230V /Выход 230V (источник бесперебойного питания)
| 7893286 | UPS APC SRT5KXLI Smart-UPS On-Line,4500 Watts /5000 VA,Входной 230V /Выход 230V (источник бесперебойного питания) | шт. |  | APC | 224170 | UPS APC SRT5KXLI Smart-UPS On-Line,4500 Watts /5000 VA,Входной 230V /Выход 230V (источник бесперебойного питания)
| 7895625 | UPS APC SRT6KRMXLI Smart-UPS On-Line,6000 Watts /6000 VA,Входной 230V /Выход 230V (источник бесперебойного питания) | шт. |  | APC | 269438 | UPS APC SRT6KRMXLI Smart-UPS On-Line,6000 Watts /6000 VA,Входной 230V /Выход 230V (источник бесперебойного питания)
| 7895500 | UPS APC SRT6KXLI Smart-UPS On-Line,6000 Watts /6000 VA,Входной 230V /Выход 230V (источник бесперебойного питания) | шт. |  | APC | 265283 | UPS APC SRT6KXLI Smart-UPS On-Line,6000 Watts /6000 VA,Входной 230V /Выход 230V (источник бесперебойного питания)
| 7897162 | UPS APC SRT8KRMXLI Smart-UPS On-Line,8000 Watts /8000 VA,Входной 230V /Выход 230V (источник бесперебойного питания) | шт. |  | APC | 321027 | UPS APC SRT8KRMXLI Smart-UPS On-Line,8000 Watts /8000 VA,Входной 230V /Выход 230V (источник бесперебойного питания)
| 90367 | UPS APC SUA5000RMI5U Smart-UPS 5000VA 230V Rackmount/Tower (источник бесперебойного питания) | шт. |  | APC | 191353 | UPS APC SUA5000RMI5U Smart-UPS 5000VA 230V Rackmount/Tower (источник бесперебойного питания)
| 4010903 | UPS APC SUM3000RMXLI2U Smart-UPS XL Modular 3000VA 230V Rackmount/Tower (источник бесперебойного питания) | шт. |  | APC | 160910 | UPS APC SUM3000RMXLI2U Smart-UPS XL Modular 3000VA 230V Rackmount/Tower (источник бесперебойного питания)
| 7879962 | UPS APC SURTD2200XLIM Smart-UPS RT 2200VA 230V - Marine (источник бесперебойного питания) | шт. |  | APC | 145833 | UPS APC SURTD2200XLIM Smart-UPS RT 2200VA 230V - Marine (источник бесперебойного питания)
| 7876177 | UPS APC SURTD3000XLIM Smart-UPS RT 6000VA RM Marine, 2100 Watts /3000 VA,Входной 230V /Выход 230V (источник бесперебойного питания) | шт. |  | APC | 190656 | UPS APC SURTD3000XLIM Smart-UPS RT 6000VA RM Marine, 2100 Watts /3000 VA,Входной 230V /Выход 230V (источник бесперебойного питания)
0505010103 Мощность 6-10кВА
| 7895623 | UPS APC SRT10KRMXLI PC Smart-UPS On-Line,10 kW /10 kVA,Входной 230V /Выход 230V, Interface Port Contact Closure (источник бесперебойного питания) | шт. | Smart-UPS RT, On-Line, 10000VA / 10000W, Rack, IEC, LCD, Serial+USB, SmartSlot, подкл. доп. батарей | APC | 375094 | UPS APC SRT10KRMXLI PC Smart-UPS On-Line,10 kW /10 kVA,Входной 230V /Выход 230V, Interface Port Contact Closure (источник бесперебойного питания)
| 7895622 | UPS APC SRT10KXLI Smart-UPS On-Line,10 kW /10 kVA,Входной 230V /Выход 230V, Interface Port Contact Closure (источник бесперебойного питания) | шт. | Smart-UPS RT, On-Line, 10000VA / 10000W, Tower, IEC, LCD, Serial+USB, SmartSlot, подкл. доп. батарей | APC | 395322 | UPS APC SRT10KXLI Smart-UPS On-Line,10 kW /10 kVA,Входной 230V /Выход 230V, Interface Port Contact Closure (источник бесперебойного питания)
| 7895263 | UPS APC SRT8KXLI Smart-UPS On-Line,8000 Watts /8000 VA,Входной 230V /Выход 230V (источник бесперебойного питания) | шт. | Smart-UPS RT, On-Line, 8000VA / 8000W, Tower, IEC, LCD, Serial+USB, SmartSlot, подкл. доп. батарей | APC | 304394 | UPS APC SRT8KXLI Smart-UPS On-Line,8000 Watts /8000 VA,Входной 230V /Выход 230V (источник бесперебойного питания)
0505010104 Батарейные блоки и аксессуары
| 7912021 | APC AP8704S-WW шнур питания Kit (6 ea), Locking, C13 to C14, 1.2m | шт. |  | APC | 9911 | APC AP8704S-WW шнур питания Kit (6 ea), Locking, C13 to C14, 1.2m
| 7912020 | APC AP8714S шнур питания Kit (6 ea), Locking, C19 to C20, 1.2m | шт. |  | APC | 16653 | APC AP8714S шнур питания Kit (6 ea), Locking, C19 to C20, 1.2m
| 7899929 | APC AP8716R шнур питания Kit (6 ea), Locking, C19 to C20 (90 Degree), 1.8m | шт. |  | APC | 20638 | APC AP8716R шнур питания Kit (6 ea), Locking, C19 to C20 (90 Degree), 1.8m
| 7905033 | APC AP9613 Dry Contact I/O SmartSlot Card | шт. |  | APC | 13527 | APC AP9613 Dry Contact I/O SmartSlot Card
| 7900890 | APC AP9618 сетевая карта управления с мониторингом окружающей среды и модем | шт. |  | APC | 38995 | APC AP9618 сетевая карта управления с мониторингом окружающей среды и модем
| 7885806 | APC AP9625 SmartUPS/SmartUPS RT Two Post Rail Kit | шт. |  | APC | 11388 | APC AP9625 SmartUPS/SmartUPS RT Two Post Rail Kit
| 7900017 | APC AP9879 шнур питания [IEC 320 C13 to IEC 320 C20] - 10 AMP/230V 2.13 Meter | шт. |  | APC | 4141 | APC AP9879 шнур питания [IEC 320 C13 to IEC 320 C20] - 10 AMP/230V 2.13 Meter
| 7876813 | APC APCRBC105 комплект батарей для SUA3000RMXLI3U, SUA2200RMXLI3U | шт. |  | APC | 29194 | APC APCRBC105 комплект батарей для SUA3000RMXLI3U, SUA2200RMXLI3U
| 7891290 | APC APCRBC106 комплект батарей для BE400-RS | шт. |  | APC | 3257 | APC APCRBC106 комплект батарей для BE400-RS
| 7899278 | APC APCRBC109 комплект батарей для BR1200LCDI, BR1500LCDI | шт. |  | APC | 5970 | APC APCRBC109 комплект батарей для BR1200LCDI, BR1500LCDI
| 7887805 | APC APCRBC110 комплект батарей для BR650CI-RS | шт. |  | APC | 3885 | APC APCRBC110 комплект батарей для BR650CI-RS
| 7908964 | APC APCRBC113 комплект батарей для BR1100CI-RS | шт. |  | APC | 5245 | APC APCRBC113 комплект батарей для BR1100CI-RS
| 7881184 | APC APCRBC117 комплект батарей для SMX2200RMHV2U, SMX3000RMHV2U, SMX3000RMHV2UNC | шт. |  | APC | 27592 | APC APCRBC117 комплект батарей для SMX2200RMHV2U, SMX3000RMHV2U, SMX3000RMHV2UNC
| 7927050 | APC APCRBC123 комплект батарей | шт. |  | APC | 4279 | APC APCRBC123 комплект батарей
| 7922134 | APC APCRBC124 комплект батарей для BR1200GI и BR1500GI | шт. |  | APC | 4693 | APC APCRBC124 комплект батарей для BR1200GI и BR1500GI
| 7926177 | APC APCRBC132 комплект батарей | шт. |  | APC | 18634 | APC APCRBC132 комплект батарей
| 7900626 | APC APCRBC140 комплект батарей для SRT5K*/SRT6K*, SRT8K*/SRT10K*,SRT192*BP*, SURT15KRMXLI, SURT20KRMXLI, SURT192*XLBP*, SURTD*000*XLI | шт. |  | APC | 37386 | APC APCRBC140 комплект батарей для SRT5K*/SRT6K*, SRT8K*/SRT10K*,SRT192*BP*, SURT15KRMXLI, SURT20KRMXLI, SURT192*XLBP*, SURTD*000*XLI
| 7908158 | APC APCRBC152 комплект батарей для SRT3000*XLI, SRT96*BP | шт. |  | APC | 43718 | APC APCRBC152 комплект батарей для SRT3000*XLI, SRT96*BP
| 7924963 | APC APCRBC88 Replacement Battery Cartridge #88 | шт. | APC Replacement Battery Cartridge #88 | APC | 21533 | APC APCRBC88 Replacement Battery Cartridge #88
| 7876238 | APC BR24BPG Back-UPS RS Battery Pack 24V | шт. |  | APC | 13617 | APC BR24BPG Back-UPS RS Battery Pack 24V
| 7882803 | APC PRM24 19" CHASSIS, 1U, 24 CHANNELS, FOR REPLACEABLE DATA LINE SURGE PROTECTION | шт. |  | APC | 2250 | APC PRM24 19" CHASSIS, 1U, 24 CHANNELS, FOR REPLACEABLE DATA LINE SURGE PROTECTION
| 7880413 | APC PRM4 CHASSIS, 1U, 4 CHANNELS, FOR REPLACEABLE DATA LINE SURGE PROTECTION | шт. |  | APC | 1215 | APC PRM4 CHASSIS, 1U, 4 CHANNELS, FOR REPLACEABLE DATA LINE SURGE PROTECTION
| 7903820 | APC PRMLB Mounting bracket for the PRM4 chassis | шт. |  | APC | 628 | APC PRMLB Mounting bracket for the PRM4 chassis
| 7888863 | APC RBC11 комплект батарей для SU2200inet, SU2200RMinet, SU2200XLinet, SU3000inet, SU24XLBP, SU48XLBP, SU48RMXLBP | шт. |  | APC | 27675 | APC RBC11 комплект батарей для SU2200inet, SU2200RMinet, SU2200XLinet, SU3000inet, SU24XLBP, SU48XLBP, SU48RMXLBP
| 7901377 | APC RBC17 комплект батарей для BE700, BK650EI | шт. |  | APC | 3796 | APC RBC17 комплект батарей для BE700, BK650EI
| 7891694 | APC RBC18 комплект батарей для PS250I , PS450I | шт. |  | APC | 9318 | APC RBC18 комплект батарей для PS250I , PS450I
| 104117 | APC RBC2 комплект батарей для BK250EC, BK250EI, BP280i, BK400i, BK400EC, BK400EI, BP420I, SUVS420i, BK500MI, BK500I, BK350EI, BK500EI | шт. |  | APC | 2277 | APC RBC2 комплект батарей для BK250EC, BK250EI, BP280i, BK400i, BK400EC, BK400EI, BP420I, SUVS420i, BK500MI, BK500I, BK350EI, BK500EI
| 7908430 | APC RBC23 комплект батарей для SU1000RM2U, SU1000RMI2U | шт. |  | APC | 26019 | APC RBC23 комплект батарей для SU1000RM2U, SU1000RMI2U
| 7891641 | APC RBC24 комплект батарей для SU1400RM2U, SUA1500RMI2U | шт. |  | APC | 31648 | APC RBC24 комплект батарей для SU1400RM2U, SUA1500RMI2U
| 7874735 | APC RBC25 комплект батарей для SU1400RMXLI3U | шт. |  | APC | 31471 | APC RBC25 комплект батарей для SU1400RMXLI3U
| 4010598 | APC RBC31 комплект батарей для SURT1000RMXLI, SURT1000XLI, SURT1000XLICH, SURT2000RMXLI, SURT2000XLI, SURT2000XLICH, SURT48RMXLBP, SURT48XLBP | шт. |  | APC | 16777 | APC RBC31 комплект батарей для SURT1000RMXLI, SURT1000XLI, SURT1000XLICH, SURT2000RMXLI, SURT2000XLI, SURT2000XLICH, SURT48RMXLBP, SURT48XLBP
| 7880296 | APC RBC32 комплект батарей для BR1000I, BR800I | шт. |  | APC | 6625 | APC RBC32 комплект батарей для BR1000I, BR800I
| 7904104 | APC RBC33 комплект батарей для BR1500I | шт. |  | APC | 7867 | APC RBC33 комплект батарей для BR1500I
| 7898414 | APC RBC34 комплект батарей для SUA1000RMI1U, SUA750RMI1U | шт. | Батарея APC 4x6V 9Ah RBC34 APC RBC34 | APC | 18980 | APC RBC34 комплект батарей для SUA1000RMI1U, SUA750RMI1U
| 7888438 | APC RBC4 комплект батарей для BP650I, SUVS650I | шт. |  | APC | 5797 | APC RBC4 комплект батарей для BP650I, SUVS650I
| 7879687 | APC RBC43 комплект батарей для SUM1500RMXLI2U, SUM3000RMXLI2U, SUA2200RMI2U, SUA3000RMI2U | шт. |  | APC | 30160 | APC RBC43 комплект батарей для SUM1500RMXLI2U, SUM3000RMXLI2U, SUA2200RMI2U, SUA3000RMI2U
| 7915866 | APC RBC48 комплект батарей для SUA750I | шт. |  | APC | 7523 | APC RBC48 комплект батарей для SUA750I
| 7875281 | APC RBC55 комплект батарей для SUA2200XLI, SUA2200I, SUA3000XLI,SUA3000I, SUA5000RMI5U | шт. |  | APC | 26778 | APC RBC55 комплект батарей для SUA2200XLI, SUA2200I, SUA3000XLI,SUA3000I, SUA5000RMI5U
| 7895763 | APC RBC59 комплект батарей для SC1500I | шт. |  | APC | 10973 | APC RBC59 комплект батарей для SC1500I
| 7874737 | APC RBC6 комплект батарей для BP1000I, SUVS1000I, SU1000INET, SU1000RMINET, SUA1000I | шт. |  | APC | 14355 | APC RBC6 комплект батарей для BP1000I, SUVS1000I, SU1000INET, SU1000RMINET, SUA1000I
| 7876169 | APC RBC7 комплект батарей для SU700XLINET, SU1000XLINET, BP1400I, SUVS1400I, SU1400INET, SUA1500I | шт. |  | APC | 15314 | APC RBC7 комплект батарей для SU700XLINET, SU1000XLINET, BP1400I, SUVS1400I, SU1400INET, SUA1500I
| 7914581 | APC SBP10KRMI4U Service Bypass Panel 230V; 100A; MBB; Hardwire input; IEC320 output (8) C13 (2) C19 | шт. | Service Bypass Panel- 230V; 100A; MBB; Hardwire input; IEC-320 output- (8) C13 (2) C19 | APC | 63591 | APC SBP10KRMI4U Service Bypass Panel 230V; 100A; MBB; Hardwire input; IEC320 output (8) C13 (2) C19
| 7885805 | APC SMX120BP Smart-UPS X 120V External Battery Pack Rack/Tower | шт. |  | APC | 51623 | APC SMX120BP Smart-UPS X 120V External Battery Pack Rack/Tower
| 120698 | APC SMX120RMBP2U Smart-UPS X 120V External Battery Pack Rack/Tower, 2U | шт. |  | APC | 62383 | APC SMX120RMBP2U Smart-UPS X 120V External Battery Pack Rack/Tower, 2U
| 7874440 | APC SMX48RMBP2U Smart-UPS X 48V External Battery Pack Rack/Tower for SMX1500RMI2U*, SMX1000I | шт. | дополнительная внешняя акк.батарея для ИБП SMX1000, SMX1000I, SMX1500RM2U, SMX1500RM2UNC, SMX1500RMI2U, SMX1500RMI2UNC, SMX750, SMX750I. Исполнение – стоечное, высота 2U, монтажные рельсы в комплекте. | APC | 37055 | APC SMX48RMBP2U Smart-UPS X 48V External Battery Pack Rack/Tower for SMX1500RMI2U*, SMX1000I
| 7893285 | APC SRT192BP Smart-UPS SRT 192V 5kVA and 6kVA Battery Pack | шт. |  | APC | 72122 | APC SRT192BP Smart-UPS SRT 192V 5kVA and 6kVA Battery Pack
| 7895325 | APC SRT192BP2 Smart-UPS SRT 192V 8kVA and 10kVA Battery Pack | шт. |  | APC | 69609 | APC SRT192BP2 Smart-UPS SRT 192V 8kVA and 10kVA Battery Pack
| 7895627 | APC SRT192RMBP Smart-UPS SRT 192V 5kVA and 6kVA RM Battery Pack | шт. |  | APC | 90266 | APC SRT192RMBP Smart-UPS SRT 192V 5kVA and 6kVA RM Battery Pack
| 7895628 | APC SRT192RMBP2 Smart-UPS SRT 192V 8 and 10kVA RM Battery Pack | шт. |  | APC | 83074 | APC SRT192RMBP2 Smart-UPS SRT 192V 8 and 10kVA RM Battery Pack
| 7910202 | APC SRT72RMBP Smart-UPS SRT 72V 2.2kVA RM Battery Pack | шт. | SRT72RMBP | APC | 46910 | APC SRT72RMBP Smart-UPS SRT 72V 2.2kVA RM Battery Pack
| 7895452 | APC SRTRK2 Smart-UPS SRT 19" Rail Kit for Smart-UPS SRT 5/6/8/10kVA | шт. |  | APC | 13044 | APC SRTRK2 Smart-UPS SRT 19" Rail Kit for Smart-UPS SRT 5/6/8/10kVA
| 7916097 | APC SRTRK4 Smart-UPS SRT 19" Rail Kit for SRT 2.2/3kVA | шт. | APC Smart-UPS SRT 19" Rail Kit for SRT 2.2/3kVA | APC | 10545 | APC SRTRK4 Smart-UPS SRT 19" Rail Kit for SRT 2.2/3kVA
| 110333 | APC SU032A 4-Post Rackmount Rails for SС1000I, SC1500I | шт. |  | APC | 5592 | APC SU032A 4-Post Rackmount Rails for SС1000I, SC1500I
| 87827 | APC SUA24XLBP Smart-UPS XL 24V Battery Pack for SUA750XLI and SUA1000XLI | шт. |  | APC | 25121 | APC SUA24XLBP Smart-UPS XL 24V Battery Pack for SUA750XLI and SUA1000XLI
| 102423 | APC SUA48RMXLBP3U Smart-UPS XL 48V RM 3U Battery Pack, for SUA2200/3000VA 3U models. Can be used with the 5U models with SUA039 extension cable. | шт. |  | APC | 58525 | APC SUA48RMXLBP3U Smart-UPS XL 48V RM 3U Battery Pack, for SUA2200/3000VA 3U models. Can be used with the 5U models with SUA039 extension cable.
| 121918 | APC SUM48RMXLBP2U Smart-UPS XL Modular 48V Extended Run Battery Pack | шт. |  | APC | 57745 | APC SUM48RMXLBP2U Smart-UPS XL Modular 48V Extended Run Battery Pack
| 7890178 | APC SURT007 Smart-UPS RT Accessories 3000/5000VA Input/Output Hardwire Kit | шт. |  | APC | 13829 | APC SURT007 Smart-UPS RT Accessories 3000/5000VA Input/Output Hardwire Kit
| 7876040 | APC SURT008 Smart-UPS RT Accessories 15ft Extension Cable for 192VDC External | шт. |  | APC | 26909 | APC SURT008 Smart-UPS RT Accessories 15ft Extension Cable for 192VDC External
| 7880184 | APC SURT192RMXLBP Smart-UPS RT 192V RM Battery Pack for SURT3000RMXLI,SURTD5000RMXLI,SURT6000RMXLI,SURT8000RMXLI,SURT10000RMXLI | шт. |  | APC | 76172 | APC SURT192RMXLBP Smart-UPS RT 192V RM Battery Pack for SURT3000RMXLI,SURTD5000RMXLI,SURT6000RMXLI,SURT8000RMXLI,SURT10000RMXLI
| 106994 | APC SURT192RMXLBP2 Smart-UPS RT192V RM Battery Pack 2 Rows for SURT15KRMXLI, SURT20KRMXLI | шт. |  | APC | 225548 | APC SURT192RMXLBP2 Smart-UPS RT192V RM Battery Pack 2 Rows for SURT15KRMXLI, SURT20KRMXLI
| 101840 | APC SURT192XLBP Smart-UPS RT 192V Battery Pack for SURT3000XLI,SURTD5000XLI,SURT6000XLI,SURT8000XLI,SURT10000XLI | шт. |  | APC | 71008 | APC SURT192XLBP Smart-UPS RT 192V Battery Pack for SURT3000XLI,SURTD5000XLI,SURT6000XLI,SURT8000XLI,SURT10000XLI
| 105880 | APC SURT48RMXLBP Smart-UPS RT 48V RM Battery Pack for SURT1000RMXLI, SURT2000RMXLI | шт. |  | APC | 48048 | APC SURT48RMXLBP Smart-UPS RT 48V RM Battery Pack for SURT1000RMXLI, SURT2000RMXLI
| 101632 | APC SURT48XLBP Smart-UPS RT 48V Battery Pack for SURT1000XLI, SURT1000XLICH, SURT2000XLI, SURT2000XLICH | шт. |  | APC | 36730 | APC SURT48XLBP Smart-UPS RT 48V Battery Pack for SURT1000XLI, SURT1000XLICH, SURT2000XLI, SURT2000XLICH
| 104385 | APC SURTRK Smart-UPS RT 19" Rail Kit for Smart-UPS RT 1/2/kVA | шт. |  | APC | 11339 | APC SURTRK Smart-UPS RT 19" Rail Kit for Smart-UPS RT 1/2/kVA
| 103959 | APC SURTRK2 Smart-UPS RT 19" Rail Kit for Smart-UPS RT 3/5/8/10kVA | шт. |  | APC | 11801 | APC SURTRK2 Smart-UPS RT 19" Rail Kit for Smart-UPS RT 3/5/8/10kVA
05050102 Smart-UPS VT
| 7889998 | UPS APC SUVTBXR2B6S Smart-UPS VT Extended Run Frame, w/Breaker, 2 Batt. Modules Exp. to 6, and 5x8 Startup Service (источник бесперебойного питания) | шт. | Smart-UPS VT Extended Run Frame, w/Breaker, 2 Batt. Modules Exp. to 6, and 5x8 Startup Service | APC | 672386 | UPS APC SUVTBXR2B6S Smart-UPS VT Extended Run Frame, w/Breaker, 2 Batt. Modules Exp. to 6, and 5x8 Startup Service (источник бесперебойного питания)
| 7889999 | UPS APC SUVTBXR6B6S Smart-UPS VT Extended Run Enclosure, w/Breaker, 6 Battery Modules and 5x8 Startup Service (источник бесперебойного питания) | шт. | Smart-UPS VT Extended Run Enclosure, w/Breaker, 6 Battery Modules and 5x8 Startup Service | APC | 1046180 | UPS APC SUVTBXR6B6S Smart-UPS VT Extended Run Enclosure, w/Breaker, 6 Battery Modules and 5x8 Startup Service (источник бесперебойного питания)
| 7890005 | UPS APC SUVTP10KH1B2S Smart-UPS VT 10KVA 400V w/1 Batt Mod Exp to 2, Int Maint Bypass, Parallel Capable & StartUP (источник бесперебойного питания) | шт. | SUVTP10KH1B2S Smart-UPS VT 10KVA 400V w/1 Batt Mod Exp to 2, Int Maint Bypass, Parallel Capable & StartUP | APC | 848750 | UPS APC SUVTP10KH1B2S Smart-UPS VT 10KVA 400V w/1 Batt Mod Exp to 2, Int Maint Bypass, Parallel Capable & StartUP (источник бесперебойного питания)
| 7890007 | UPS APC SUVTP10KH1B4S Smart-UPS VT 10KVA 400V w/1 Batt Mod Exp to 4, Int Maint Bypass, Parallel Capable & StartUP (источник бесперебойного питания) | шт. | Smart-UPS VT 10KVA 400V w/1 Batt Mod Exp to 4, Int Maint Bypass, Parallel Capable & StartUP | APC | 882856 | UPS APC SUVTP10KH1B4S Smart-UPS VT 10KVA 400V w/1 Batt Mod Exp to 4, Int Maint Bypass, Parallel Capable & StartUP (источник бесперебойного питания)
| 7890009 | UPS APC SUVTP10KH2B2S Smart-UPS VT 10KVA 400V w/2 Batt Mod Exp to 2, Int Maint Bypass, Parallel Capable & StartUP (источник бесперебойного питания) | шт. | Smart-UPS VT 10KVA 400V w/2 Batt Mod Exp to 2, Int Maint Bypass, Parallel Capable & StartUP | APC | 921760 | UPS APC SUVTP10KH2B2S Smart-UPS VT 10KVA 400V w/2 Batt Mod Exp to 2, Int Maint Bypass, Parallel Capable & StartUP (источник бесперебойного питания)
| 7890010 | UPS APC SUVTP10KH2B4S Smart-UPS VT 10KVA 400V w/2 Batt Mod Exp to 4, Int Maint Bypass, Parallel Capable & StartUP (источник бесперебойного питания) | шт. | Smart-UPS VT 10KVA 400V w/2 Batt Mod Exp to 4, Int Maint Bypass, Parallel Capable & StartUP | APC | 975982 | UPS APC SUVTP10KH2B4S Smart-UPS VT 10KVA 400V w/2 Batt Mod Exp to 4, Int Maint Bypass, Parallel Capable & StartUP (источник бесперебойного питания)
| 7890011 | UPS APC SUVTP10KH3B4S Smart-UPS VT 10KVA 400V w/3 Batt Mod Exp to 4, Int Maint Bypass, Parallel Capable & StartUP (источник бесперебойного питания) | шт. | Smart-UPS VT 10KVA 400V w/3 Batt Mod Exp to 4, Int Maint Bypass, Parallel Capable & StartUP | APC | 1050066 | UPS APC SUVTP10KH3B4S Smart-UPS VT 10KVA 400V w/3 Batt Mod Exp to 4, Int Maint Bypass, Parallel Capable & StartUP (источник бесперебойного питания)
| 7890014 | UPS APC SUVTP10KH4B4S Smart-UPS VT 10KVA 400V w/4 Batt Mod Exp to 4, Int Maint Bypass, Parallel Capable & StartUP (источник бесперебойного питания) | шт. | Smart-UPS VT 10KVA 400V w/4 Batt Mod Exp to 4, Int Maint Bypass, Parallel Capable & StartUP | APC | 1122540 | UPS APC SUVTP10KH4B4S Smart-UPS VT 10KVA 400V w/4 Batt Mod Exp to 4, Int Maint Bypass, Parallel Capable & StartUP (источник бесперебойного питания)
| 7890003 | UPS APC SUVTP10KHS Smart-UPS VT 10kVA 400V, w/Internal Maintenance Bypass & Parallel Capability & StartUP (источник бесперебойного питания) | шт. | Smart-UPS VT 10kVA 400V, w/Internal Maintenance Bypass & Parallel Capability & StartUP | APC | 812601 | UPS APC SUVTP10KHS Smart-UPS VT 10kVA 400V, w/Internal Maintenance Bypass & Parallel Capability & StartUP (источник бесперебойного питания)
| 7890017 | UPS APC SUVTP15KH2B2S Smart-UPS VT 15KVA 400V w/2 Batt Mod Exp to 2, Int Maint Bypass, Parallel Capable & StartUP (источник бесперебойного питания) | шт. | Smart-UPS VT 15KVA 400V w/2 Batt Mod Exp to 2, Int Maint Bypass, Parallel Capable & StartUP | APC | 1011950 | UPS APC SUVTP15KH2B2S Smart-UPS VT 15KVA 400V w/2 Batt Mod Exp to 2, Int Maint Bypass, Parallel Capable & StartUP (источник бесперебойного питания)
| 7890018 | UPS APC SUVTP15KH2B4S Smart-UPS VT 15KVA 400V w/2 Batt Mod Exp to 4, Int Maint Bypass, Parallel Capable & StartUP (источник бесперебойного питания) | шт. | Smart-UPS VT 15KVA 400V w/2 Batt Mod Exp to 4, Int Maint Bypass, Parallel Capable & StartUP | APC | 1068319 | UPS APC SUVTP15KH2B4S Smart-UPS VT 15KVA 400V w/2 Batt Mod Exp to 4, Int Maint Bypass, Parallel Capable & StartUP (источник бесперебойного питания)
| 7890019 | UPS APC SUVTP15KH3B4S Smart-UPS VT 15KVA 400V w/3 Batt Mod Exp to 4, Int Maint Bypass, Parallel Capable & StartUP (источник бесперебойного питания) | шт. | Smart-UPS VT 15KVA 400V w/3 Batt Mod Exp to 4, Int Maint Bypass, Parallel Capable & StartUP | APC | 1137036 | UPS APC SUVTP15KH3B4S Smart-UPS VT 15KVA 400V w/3 Batt Mod Exp to 4, Int Maint Bypass, Parallel Capable & StartUP (источник бесперебойного питания)
| 7890021 | UPS APC SUVTP15KH4B4S Smart-UPS VT 15KVA 400V w/4 Batt Mod Exp to 4, Int Maint Bypass, Parallel Capable & StartUP (источник бесперебойного питания) | шт. | Smart-UPS VT 15KVA 400V w/4 Batt Mod Exp to 4, Int Maint Bypass, Parallel Capable & StartUP | APC | 1210046 | UPS APC SUVTP15KH4B4S Smart-UPS VT 15KVA 400V w/4 Batt Mod Exp to 4, Int Maint Bypass, Parallel Capable & StartUP (источник бесперебойного питания)
| 7890016 | UPS APC SUVTP15KHS Smart-UPS VT 15kVA 400V, w/Internal Maintenance Bypass & Parallel Capability & StartUP (источник бесперебойного питания) | шт. | Smart-UPS VT 15kVA 400V, w/Internal Maintenance Bypass & Parallel Capability & StartUP | APC | 867003 | UPS APC SUVTP15KHS Smart-UPS VT 15kVA 400V, w/Internal Maintenance Bypass & Parallel Capability & StartUP (источник бесперебойного питания)
| 7890024 | UPS APC SUVTP20KH2B2S Smart-UPS VT 20KVA 400V w/2 Batt Mod Exp to 2, Int Maint Bypass, Parallel Capable & StartUP (источник бесперебойного питания) | шт. | Smart-UPS VT 20KVA 400V w/2 Batt Mod Exp to 2, Int Maint Bypass, Parallel Capable & StartUP | APC | 1118246 | UPS APC SUVTP20KH2B2S Smart-UPS VT 20KVA 400V w/2 Batt Mod Exp to 2, Int Maint Bypass, Parallel Capable & StartUP (источник бесперебойного питания)
| 7890025 | UPS APC SUVTP20KH2B4S Smart-UPS VT 20KVA 400V w/2 Batt Mod Exp to 4, Int Maint Bypass, Parallel Capable & StartUP (источник бесперебойного питания) | шт. | Smart-UPS VT 20KVA 400V w/2 Batt Mod Exp to 4, Int Maint Bypass, Parallel Capable & StartUP | APC | 1171392 | UPS APC SUVTP20KH2B4S Smart-UPS VT 20KVA 400V w/2 Batt Mod Exp to 4, Int Maint Bypass, Parallel Capable & StartUP (источник бесперебойного питания)
| 7890027 | UPS APC SUVTP20KH3B4S Smart-UPS VT 20KVA 400V w/3 Batt Mod Exp to 4, Int Maint Bypass, Parallel Capable & StartUP (источник бесперебойного питания) | шт. | Smart-UPS VT 20KVA 400V w/3 Batt Mod Exp to 4, Int Maint Bypass, Parallel Capable & StartUP | APC | 1242793 | UPS APC SUVTP20KH3B4S Smart-UPS VT 20KVA 400V w/3 Batt Mod Exp to 4, Int Maint Bypass, Parallel Capable & StartUP (источник бесперебойного питания)
| 7890028 | UPS APC SUVTP20KH4B4S Smart-UPS VT 20KVA 400V w/4 Batt Mod Exp to 4, Int Maint Bypass, Parallel Capable & StartUP (источник бесперебойного питания) | шт. | Smart-UPS VT 20KVA 400V w/4 Batt Mod Exp to 4, Int Maint Bypass, Parallel Capable & StartUP | APC | 1367877 | UPS APC SUVTP20KH4B4S Smart-UPS VT 20KVA 400V w/4 Batt Mod Exp to 4, Int Maint Bypass, Parallel Capable & StartUP (источник бесперебойного питания)
| 7890023 | UPS APC SUVTP20KHS Smart-UPS VT 20kVA 400V, w/Internal Maintenance Bypass & Parallel Capability & StartUP (источник бесперебойного питания) | шт. | Smart-UPS VT 20kVA 400V, w/Internal Maintenance Bypass & Parallel Capability & StartUP | APC | 1010340 | UPS APC SUVTP20KHS Smart-UPS VT 20kVA 400V, w/Internal Maintenance Bypass & Parallel Capability & StartUP (источник бесперебойного питания)
| 7890030 | UPS APC SUVTP30KH3B4S Smart-UPS VT 30KVA 400V w/3 Batt Mod Exp to 4, Int Maint Bypass, Parallel Capable & StartUP (источник бесперебойного питания) | шт. | Smart-UPS VT 30KVA 400V w/3 Batt Mod Exp to 4, Int Maint Bypass, Parallel Capable & StartUP | APC | 1377004 | UPS APC SUVTP30KH3B4S Smart-UPS VT 30KVA 400V w/3 Batt Mod Exp to 4, Int Maint Bypass, Parallel Capable & StartUP (источник бесперебойного питания)
| 7890031 | UPS APC SUVTP30KH4B4S Smart-UPS VT 30KVA 400V w/4 Batt Mod Exp to 4, Int Maint Bypass, Parallel Capable & StartUP (источник бесперебойного питания) | шт. | Smart-UPS VT 30KVA 400V w/4 Batt Mod Exp to 4, Int Maint Bypass, Parallel Capable & StartUP | APC | 1448941 | UPS APC SUVTP30KH4B4S Smart-UPS VT 30KVA 400V w/4 Batt Mod Exp to 4, Int Maint Bypass, Parallel Capable & StartUP (источник бесперебойного питания)
| 7890029 | UPS APC SUVTP30KHS Smart-UPS VT 30kVA 400V, w/Internal Maintenance Bypass & Parallel Capability & StartUP (источник бесперебойного питания) | шт. | Smart-UPS VT 30kVA 400V, w/Internal Maintenance Bypass & Parallel Capability & StartUP | APC | 1118782 | UPS APC SUVTP30KHS Smart-UPS VT 30kVA 400V, w/Internal Maintenance Bypass & Parallel Capability & StartUP (источник бесперебойного питания)
| 7890034 | UPS APC SUVTP40KH4B4S Smart-UPS VT 40KVA 400V w/4 Batt Mod Exp to 4, Int Maint Bypass, Parallel Capable & StartUP (источник бесперебойного питания) | шт. | Smart-UPS VT 40KVA 400V w/4 Batt Mod Exp to 4, Int Maint Bypass, Parallel Capable & StartUP | APC | 1558457 | UPS APC SUVTP40KH4B4S Smart-UPS VT 40KVA 400V w/4 Batt Mod Exp to 4, Int Maint Bypass, Parallel Capable & StartUP (источник бесперебойного питания)
| 7890033 | UPS APC SUVTP40KHS Smart-UPS VT 40kVA 400V, w/Internal Maintenance Bypass & Parallel Capability & StartUP (источник бесперебойного питания) | шт. | Smart-UPS VT 40kVA 400V, w/Internal Maintenance Bypass & Parallel Capability & StartUP | APC | 1245477 | UPS APC SUVTP40KHS Smart-UPS VT 40kVA 400V, w/Internal Maintenance Bypass & Parallel Capability & StartUP (источник бесперебойного питания)
| 7889991 | UPS APC SUVTR30KH3B5S Smart-UPS VT ISX 30kVA 400V w/3 batt mod. exp. to 5, w/PDU & startup (источник бесперебойного питания) | шт. | Smart-UPS VT ISX 30kVA 400V w/3 batt mod. exp. to 5, w/PDU & startup | APC | 1960016 | UPS APC SUVTR30KH3B5S Smart-UPS VT ISX 30kVA 400V w/3 batt mod. exp. to 5, w/PDU & startup (источник бесперебойного питания)
| 7889992 | UPS APC SUVTR30KH4B5S Smart-UPS VT ISX 30kVA 400V w/4 batt mod. exp. to 5, w/PDU & startup (источник бесперебойного питания) | шт. | Smart-UPS VT ISX 30kVA 400V w/4 batt mod. exp. to 5, w/PDU & startup | APC | 2070069 | UPS APC SUVTR30KH4B5S Smart-UPS VT ISX 30kVA 400V w/4 batt mod. exp. to 5, w/PDU & startup (источник бесперебойного питания)
| 7889993 | UPS APC SUVTR30KH5B5S Smart-UPS VT ISX 30kVA 400V w/5 batt mod., w/PDU & startup (источник бесперебойного питания) | шт. | Smart-UPS VT ISX 30kVA 400V w/5 batt mod., w/PDU & startup | APC | 2180659 | UPS APC SUVTR30KH5B5S Smart-UPS VT ISX 30kVA 400V w/5 batt mod., w/PDU & startup (источник бесперебойного питания)
| 7889994 | UPS APC SUVTR30KHS Smart-UPS VT ISX 30kVA 400V w/PDU & startup (источник бесперебойного питания) | шт. | Smart-UPS VT ISX 30kVA 400V w/PDU & startup | APC | 1629857 | UPS APC SUVTR30KHS Smart-UPS VT ISX 30kVA 400V w/PDU & startup (источник бесперебойного питания)
| 7889995 | UPS APC SUVTR40KH4B5S Smart-UPS VT ISX 40kVA 400V w/4 batt mod. exp. to 5, w/PDU & startup (источник бесперебойного питания) | шт. | Smart-UPS VT ISX 40kVA 400V w/4 batt mod. exp. to 5, w/PDU & startup | APC | 2166700 | UPS APC SUVTR40KH4B5S Smart-UPS VT ISX 40kVA 400V w/4 batt mod. exp. to 5, w/PDU & startup (источник бесперебойного питания)
| 7889996 | UPS APC SUVTR40KH5B5S Smart-UPS VT ISX 40kVA 400V w/5 batt mod., w/PDU & startup (источник бесперебойного питания) | шт. | Smart-UPS VT ISX 40kVA 400V w/5 batt mod., w/PDU & startup | APC | 2277291 | UPS APC SUVTR40KH5B5S Smart-UPS VT ISX 40kVA 400V w/5 batt mod., w/PDU & startup (источник бесперебойного питания)
| 7889997 | UPS APC SUVTR40KHS Smart-UPS VT ISX 40kVA 400V w/PDU & startup (источник бесперебойного питания) | шт. | Smart-UPS VT ISX 40kVA 400V w/PDU & startup | APC | 1726489 | UPS APC SUVTR40KHS Smart-UPS VT ISX 40kVA 400V w/PDU & startup (источник бесперебойного питания)
| 7890001 | UPS APC SUVTXR2B6S Smart-UPS VT Extended Run Frame w/2 Batt. Modules Exp. to 6 and 5x8 Startup Service (источник бесперебойного питания) | шт. | Smart-UPS VT Extended Run Frame w/2 Batt. Modules Exp. to 6 and 5x8 Startup Service | APC | 622068 | UPS APC SUVTXR2B6S Smart-UPS VT Extended Run Frame w/2 Batt. Modules Exp. to 6 and 5x8 Startup Service (источник бесперебойного питания)
| 7890002 | UPS APC SUVTXR6B6S Smart-UPS VT Extended Run Enclosure w/6 Batt. Modules and 5x8 Startup Service (источник бесперебойного питания) | шт. | Smart-UPS VT Extended Run Enclosure w/6 Batt. Modules and 5x8 Startup Service | APC | 996414 | UPS APC SUVTXR6B6S Smart-UPS VT Extended Run Enclosure w/6 Batt. Modules and 5x8 Startup Service (источник бесперебойного питания)
05050103 MGE Galaxy UPS
| 7890039 | UPS APC G35T10KH1B2S MGE Galaxy 3500 10kVA 400V with 1 Battery Module Expandable to 2, Start-up 5X8 (источник бесперебойного питания) | шт. | MGE Galaxy 3500 10kVA 400V with 1 Battery Module Expandable to 2, Start-up 5X | APC | 722181 | UPS APC G35T10KH1B2S MGE Galaxy 3500 10kVA 400V with 1 Battery Module Expandable to 2, Start-up 5X8 (источник бесперебойного питания)
| 7890040 | UPS APC G35T10KH1B4S MGE Galaxy 3500 10kVA 400V with 1 Battery Module Expandable to 4, Start-up 5X8 (источник бесперебойного питания) | шт. | MGE Galaxy 3500 10kVA 400V with 1 Battery Module Expandable to 4, Start-up 5X8 | APC | 949140 | UPS APC G35T10KH1B4S MGE Galaxy 3500 10kVA 400V with 1 Battery Module Expandable to 4, Start-up 5X8 (источник бесперебойного питания)
| 7890041 | UPS APC G35T10KH2B2S MGE Galaxy 3500 10kVA 400V with 2 Battery Modules, Start-up 5X8 (источник бесперебойного питания) | шт. | MGE Galaxy 3500 10kVA 400V with 2 Battery Modules, Start-up 5X8 | APC | 968466 | UPS APC G35T10KH2B2S MGE Galaxy 3500 10kVA 400V with 2 Battery Modules, Start-up 5X8 (источник бесперебойного питания)
| 7890042 | UPS APC G35T10KH2B4S MGE Galaxy 3500 10kVA 400V with 2 Battery Modules Expandable to 4, Start-up 5X8 (источник бесперебойного питания) | шт. | MGE Galaxy 3500 10kVA 400V with 2 Battery Modules Expandable to 4, Start-up 5X8 | APC | 1024835 | UPS APC G35T10KH2B4S MGE Galaxy 3500 10kVA 400V with 2 Battery Modules Expandable to 4, Start-up 5X8 (источник бесперебойного питания)
| 7890043 | UPS APC G35T10KH3B4S MGE Galaxy 3500 10kVA 400V with 3 Battery Modules Expandable to 4, Start-up 5X8 (источник бесперебойного питания) | шт. | MGE Galaxy 3500 10kVA 400V with 3 Battery Modules Expandable to 4, Start-up 5X8 | APC | 1102677 | UPS APC G35T10KH3B4S MGE Galaxy 3500 10kVA 400V with 3 Battery Modules Expandable to 4, Start-up 5X8 (источник бесперебойного питания)
| 7890044 | UPS APC G35T10KH4B4S MGE Galaxy 3500 10kVA 400V with 4 Battery Modules, Start-up 5X8 (источник бесперебойного питания) | шт. | MGE Galaxy 3500 10kVA 400V with 4 Battery Modules, Start-up 5X8 | APC | 1178371 | UPS APC G35T10KH4B4S MGE Galaxy 3500 10kVA 400V with 4 Battery Modules, Start-up 5X8 (источник бесперебойного питания)
| 7890045 | UPS APC G35T10KHS MGE Galaxy 3500 10kVA 400V, Start-Up 5X8 (источник бесперебойного питания) | шт. | MGE Galaxy 3500 10kVA 400V, Start-Up 5X8 | APC | 833718 | UPS APC G35T10KHS MGE Galaxy 3500 10kVA 400V, Start-Up 5X8 (источник бесперебойного питания)
| 7890046 | UPS APC G35T15K3I2B2S MGE Galaxy 3500 15kVA 400V 3:1 with 2 Battery Modules, Start-up 5X8 (источник бесперебойного питания) | шт. | MGE Galaxy 3500 15kVA 400V 3:1 with 2 Battery Modules, Start-up 5X8 | APC | 1079593 | UPS APC G35T15K3I2B2S MGE Galaxy 3500 15kVA 400V 3:1 with 2 Battery Modules, Start-up 5X8 (источник бесперебойного питания)
| 7890047 | UPS APC G35T15K3I2B4S MGE Galaxy 3500 15kVA 400V 3:1 with 2 Battery Modules Expandable to 4, Start-up 5X8 (источник бесперебойного питания) | шт. | MGE Galaxy 3500 15kVA 400V 3:1 with 2 Battery Modules Expandable to 4, Start-up 5X8 | APC | 1138108 | UPS APC G35T15K3I2B4S MGE Galaxy 3500 15kVA 400V 3:1 with 2 Battery Modules Expandable to 4, Start-up 5X8 (источник бесперебойного питания)
| 7890048 | UPS APC G35T15K3I3B4S MGE Galaxy 3500 15kVA 400V 3:1 with 3 Battery Modules Expandable to 4, Start-up 5X8 (источник бесперебойного питания) | шт. | MGE Galaxy 3500 15kVA 400V 3:1 with 3 Battery Modules Expandable to 4, Start-up 5X8 | APC | 1210583 | UPS APC G35T15K3I3B4S MGE Galaxy 3500 15kVA 400V 3:1 with 3 Battery Modules Expandable to 4, Start-up 5X8 (источник бесперебойного питания)
| 7890049 | UPS APC G35T15K3I4B4S MGE Galaxy 3500 15kVA 400V 3:1 with 4 Battery Modules, Start-up 5X8 (источник бесперебойного питания) | шт. | MGE Galaxy 3500 15kVA 400V 3:1 with 4 Battery Modules, Start-up 5X8 | APC | 1287351 | UPS APC G35T15K3I4B4S MGE Galaxy 3500 15kVA 400V 3:1 with 4 Battery Modules, Start-up 5X8 (источник бесперебойного питания)
| 7890050 | UPS APC G35T15KH2B2S MGE Galaxy 3500 15kVA 400V with 2 Battery Modules, Start-up 5X8 (источник бесперебойного питания) | шт. | MGE Galaxy 3500 15kVA 400V with 2 Battery Modules, Start-up 5X8 | APC | 1062950 | UPS APC G35T15KH2B2S MGE Galaxy 3500 15kVA 400V with 2 Battery Modules, Start-up 5X8 (источник бесперебойного питания)
| 7890051 | UPS APC G35T15KH2B4S MGE Galaxy 3500 15kVA 400V with 2 Battery Modules Expandable to 4, Start-up 5X8 (источник бесперебойного питания) | шт. | MGE Galaxy 3500 15kVA 400V with 2 Battery Modules Expandable to 4, Start-up 5X8 | APC | 1121466 | UPS APC G35T15KH2B4S MGE Galaxy 3500 15kVA 400V with 2 Battery Modules Expandable to 4, Start-up 5X8 (источник бесперебойного питания)
| 7890052 | UPS APC G35T15KH3B4S MGE Galaxy 3500 15kVA 400V with 3 Battery Modules Expandable to 4, Start-up 5X8 (источник бесперебойного питания) | шт. | MGE Galaxy 3500 15kVA 400V with 3 Battery Modules Expandable to 4, Start-up 5X8 | APC | 1193940 | UPS APC G35T15KH3B4S MGE Galaxy 3500 15kVA 400V with 3 Battery Modules Expandable to 4, Start-up 5X8 (источник бесперебойного питания)
| 7890053 | UPS APC G35T15KH4B4S MGE Galaxy 3500 15kVA 400V with 4 Battery Modules, Start-up 5X8 (источник бесперебойного питания) | шт. | MGE Galaxy 3500 15kVA 400V with 4 Battery Modules, Start-up 5X8 | APC | 1270709 | UPS APC G35T15KH4B4S MGE Galaxy 3500 15kVA 400V with 4 Battery Modules, Start-up 5X8 (источник бесперебойного питания)
| 7890054 | UPS APC G35T15KHS MGE Galaxy 3500 15kVA 400V, Start-Up 5X8 (источник бесперебойного питания) | шт. | MGE Galaxy 3500 15kVA 400V, Start-Up 5X8 | APC | 910486 | UPS APC G35T15KHS MGE Galaxy 3500 15kVA 400V, Start-Up 5X8 (источник бесперебойного питания)
| 7890055 | UPS APC G35T20K3I2B2S MGE Galaxy 3500 20kVA 400V 3:1 with 2 Battery Modules, Start-up 5X8 (источник бесперебойного питания) | шт. | MGE Galaxy 3500 20kVA 400V 3:1 with 2 Battery Modules, Start-up 5X8 | APC | 1190719 | UPS APC G35T20K3I2B2S MGE Galaxy 3500 20kVA 400V 3:1 with 2 Battery Modules, Start-up 5X8 (источник бесперебойного питания)
| 7890056 | UPS APC G35T20K3I2B4S MGE Galaxy 3500 20kVA 400V 3:1 with 2 Battery Modules Expandable to 4, Start-up 5X8 (источник бесперебойного питания) | шт. | MGE Galaxy 3500 20kVA 400V 3:1 with 2 Battery Modules Expandable to 4, Start-up 5X8 | APC | 1246551 | UPS APC G35T20K3I2B4S MGE Galaxy 3500 20kVA 400V 3:1 with 2 Battery Modules Expandable to 4, Start-up 5X8 (источник бесперебойного питания)
| 7890057 | UPS APC G35T20K3I3B4S MGE Galaxy 3500 20kVA 400V 3:1 with 3 Battery Modules Expandable to 4, Start-up 5X8 (источник бесперебойного питания) | шт. | MGE Galaxy 3500 20kVA 400V 3:1 with 3 Battery Modules Expandable to 4, Start-up 5X8 | APC | 1321709 | UPS APC G35T20K3I3B4S MGE Galaxy 3500 20kVA 400V 3:1 with 3 Battery Modules Expandable to 4, Start-up 5X8 (источник бесперебойного питания)
| 7890058 | UPS APC G35T20K3I4B4S MGE Galaxy 3500 20kVA 400V 3:1 with 4 Battery Modules, Start-up 5X8 (источник бесперебойного питания) | шт. | MGE Galaxy 3500 20kVA 400V 3:1 with 4 Battery Modules, Start-up 5X8 | APC | 1452699 | UPS APC G35T20K3I4B4S MGE Galaxy 3500 20kVA 400V 3:1 with 4 Battery Modules, Start-up 5X8 (источник бесперебойного питания)
| 7890059 | UPS APC G35T20KH2B2S MGE Galaxy 3500 20kVA 400V with 2 Battery Modules, Start-up 5X8 (источник бесперебойного питания) | шт. | MGE Galaxy 3500 20kVA 400V with 2 Battery Modules, Start-up 5X8 | APC | 1174077 | UPS APC G35T20KH2B2S MGE Galaxy 3500 20kVA 400V with 2 Battery Modules, Start-up 5X8 (источник бесперебойного питания)
| 7890060 | UPS APC G35T20KH2B4S MGE Galaxy 3500 20kVA 400V with 2 Battery Modules Expandable to 4, Start-up 5X8 (источник бесперебойного питания) | шт. | MGE Galaxy 3500 20kVA 400V with 2 Battery Modules Expandable to 4, Start-up 5X8 | APC | 1229909 | UPS APC G35T20KH2B4S MGE Galaxy 3500 20kVA 400V with 2 Battery Modules Expandable to 4, Start-up 5X8 (источник бесперебойного питания)
| 7890061 | UPS APC G35T20KH3B4S MGE Galaxy 3500 20kVA 400V with 3 Battery Modules Expandable to 4, Start-up 5X8 (источник бесперебойного питания) | шт. | MGE Galaxy 3500 20kVA 400V with 3 Battery Modules Expandable to 4, Start-up 5X8 | APC | 1305067 | UPS APC G35T20KH3B4S MGE Galaxy 3500 20kVA 400V with 3 Battery Modules Expandable to 4, Start-up 5X8 (источник бесперебойного питания)
| 7890062 | UPS APC G35T20KH4B4S MGE Galaxy 3500 20kVA 400V with 4 Battery Modules, Start-up 5X8 (источник бесперебойного питания) | шт. | MGE Galaxy 3500 20kVA 400V with 4 Battery Modules, Start-up 5X8 | APC | 1436056 | UPS APC G35T20KH4B4S MGE Galaxy 3500 20kVA 400V with 4 Battery Modules, Start-up 5X8 (источник бесперебойного питания)
| 7890063 | UPS APC G35T20KHS MGE Galaxy 3500 20kVA 400V, Start-Up 5X8 (источник бесперебойного питания) | шт. | MGE Galaxy 3500 20kVA 400V, Start-Up 5X8 | APC | 1060802 | UPS APC G35T20KHS MGE Galaxy 3500 20kVA 400V, Start-Up 5X8 (источник бесперебойного питания)
| 7890064 | UPS APC G35T30K3I3B4S MGE Galaxy 3500 30kVA 400V 3:1 with 3 Battery Modules Expandable to 4, Start-up 5X8 (источник бесперебойного питания) | шт. | MGE Galaxy 3500 30kVA 400V 3:1 with 3 Battery Modules Expandable to 4, Start-up 5X8 | APC | 1462362 | UPS APC G35T30K3I3B4S MGE Galaxy 3500 30kVA 400V 3:1 with 3 Battery Modules Expandable to 4, Start-up 5X8 (источник бесперебойного питания)
| 7890066 | UPS APC G35T30K3I4B4S MGE Galaxy 3500 30kVA 400V 3:1 with 4 Battery Modules, Start-up 5X8 (источник бесперебойного питания) | шт. | MGE Galaxy 3500 30kVA 400V 3:1 with 4 Battery Modules, Start-up 5X8 | APC | 1538057 | UPS APC G35T30K3I4B4S MGE Galaxy 3500 30kVA 400V 3:1 with 4 Battery Modules, Start-up 5X8 (источник бесперебойного питания)
| 7890067 | UPS APC G35T30KH3B4S MGE Galaxy 3500 30kVA 400V with 3 Battery Modules Expandable to 4, Start-up 5X8 (источник бесперебойного питания) | шт. | MGE Galaxy 3500 30kVA 400V with 3 Battery Modules Expandable to 4, Start-up 5X8 | APC | 1445720 | UPS APC G35T30KH3B4S MGE Galaxy 3500 30kVA 400V with 3 Battery Modules Expandable to 4, Start-up 5X8 (источник бесперебойного питания)
| 7890068 | UPS APC G35T30KH4B4S MGE Galaxy 3500 30kVA 400V with 4 Battery Modules, Start-up 5X8 (источник бесперебойного питания) | шт. | MGE Galaxy 3500 30kVA 400V with 4 Battery Modules, Start-up 5X8 | APC | 1521414 | UPS APC G35T30KH4B4S MGE Galaxy 3500 30kVA 400V with 4 Battery Modules, Start-up 5X8 (источник бесперебойного питания)
| 7890069 | UPS APC G35T30KHS MGE Galaxy 3500 30kVA 400V, Start-Up 5X8 (источник бесперебойного питания) | шт. | MGE Galaxy 3500 30kVA 400V, Start-Up 5X8 | APC | 1174613 | UPS APC G35T30KHS MGE Galaxy 3500 30kVA 400V, Start-Up 5X8 (источник бесперебойного питания)
| 7890070 | UPS APC G35T40K3I4B4S MGE Galaxy 3500 40kVA 400V 3:1 with 4 Battery Modules, Start-up 5X8 (источник бесперебойного питания) | шт. | MGE Galaxy 3500 40kVA 400V 3:1 with 4 Battery Modules, Start-up 5X8 | APC | 1652942 | UPS APC G35T40K3I4B4S MGE Galaxy 3500 40kVA 400V 3:1 with 4 Battery Modules, Start-up 5X8 (источник бесперебойного питания)
| 7890071 | UPS APC G35T40KH4B4S MGE Galaxy 3500 40kVA 400V with 4 Battery Modules, Start-up 5X8 (источник бесперебойного питания) | шт. | MGE Galaxy 3500 40kVA 400V with 4 Battery Modules, Start-up 5X8 | APC | 1636300 | UPS APC G35T40KH4B4S MGE Galaxy 3500 40kVA 400V with 4 Battery Modules, Start-up 5X8 (источник бесперебойного питания)
| 7890072 | UPS APC G35T40KHS MGE Galaxy 3500 40kVA 400V, Start-Up 5X8 (источник бесперебойного питания) | шт. | MGE Galaxy 3500 40kVA 400V, Start-Up 5X8 | APC | 1307751 | UPS APC G35T40KHS MGE Galaxy 3500 40kVA 400V, Start-Up 5X8 (источник бесперебойного питания)
| 7890073 | UPS APC G35TBXR2B6 MGE Galaxy 3500 Extended Run Frame, with MCCB, with 2 Battery Modules Exp. to 6 (источник бесперебойного питания) | шт. | MGE Galaxy 3500 Extended Run Frame, with MCCB, with 2 Battery Modules Exp. to 6 | APC | 720492 | UPS APC G35TBXR2B6 MGE Galaxy 3500 Extended Run Frame, with MCCB, with 2 Battery Modules Exp. to 6 (источник бесперебойного питания)
| 7890074 | UPS APC G35TBXR6B6 MGE Galaxy 3500 Extended Run Enclosure, with MCCB, with 6 Battery Modules (источник бесперебойного питания) | шт. | MGE Galaxy 3500 Extended Run Enclosure, with MCCB, with 6 Battery Modules | APC | 907282 | UPS APC G35TBXR6B6 MGE Galaxy 3500 Extended Run Enclosure, with MCCB, with 6 Battery Modules (источник бесперебойного питания)
| 7890075 | UPS APC G35TXR2B6 MGE Galaxy 3500 Extended Run Frame with 2 Battery Modules Exp. to 6 (источник бесперебойного питания) | шт. | MGE Galaxy 3500 Extended Run Frame with 2 Battery Modules Exp. to 6 | APC | 666303 | UPS APC G35TXR2B6 MGE Galaxy 3500 Extended Run Frame with 2 Battery Modules Exp. to 6 (источник бесперебойного питания)
| 7890076 | UPS APC G35TXR6B6 MGE Galaxy 3500 Extended Run Enclosure with 6 Battery Modules (источник бесперебойного питания) | шт. | MGE Galaxy 3500 Extended Run Enclosure with 6 Battery Modules | APC | 1067191 | UPS APC G35TXR6B6 MGE Galaxy 3500 Extended Run Enclosure with 6 Battery Modules (источник бесперебойного питания)
05050104 Symmetra UPS
| 7890077 | APC SYBATT Symmetra Battery Module (additional) | шт. |  | APC | 48416 | APC SYBATT Symmetra Battery Module (additional)
| 7879101 | APC SYBT2 Symmetra RM 6 KVA Battery Module | шт. |  | APC | 47138 | APC SYBT2 Symmetra RM 6 KVA Battery Module
| 7894849 | APC SYBT5 Symmetra LX Battery Module | шт. |  | APC | 50174 | APC SYBT5 Symmetra LX Battery Module
| 7890078 | APC SYCC Symmetra Comm Card | шт. |  | APC | 24550 | APC SYCC Symmetra Comm Card
| 7879099 | APC SYH2K6RMI Symmetra RM 2kVA scalable to 6kVA N+1 | шт. |  | APC | 306160 | APC SYH2K6RMI Symmetra RM 2kVA scalable to 6kVA N+1
| 7891568 | APC SYH6K6RMI Symmetra RM 6kVA scalable to 6kVA N+1 | шт. | APC Symmetra RM 6kVA Scalable to 6kVA N+1 220-240V | APC | 534672 | APC SYH6K6RMI Symmetra RM 6kVA scalable to 6kVA N+1
| 7880348 | APC SYHF6KI Symmetra RM Frame | шт. |  | APC | 80219 | APC SYHF6KI Symmetra RM Frame
| 7890079 | APC SYMIM2 Symmetra Main Intelligence Module | шт. |  | APC | 78958 | APC SYMIM2 Symmetra Main Intelligence Module
| 7890080 | APC SYPM Symmetra Power Module (additional) | шт. | SYPM Symmetra Power Module (additional) | APC | 161473 | APC SYPM Symmetra Power Module (additional)
| 7879102 | APC SYPM2KU Symmetra RM 2 kVA Power Module | шт. |  | APC | 154028 | APC SYPM2KU Symmetra RM 2 kVA Power Module
| 7890081 | APC SYRIM2 Symmetra Redundant Intelligence Module | шт. | SYRIM2 Symmetra Redundant Intelligence Module | APC | 60853 | APC SYRIM2 Symmetra Redundant Intelligence Module
| 7891572 | APC SYRMXR4B4I Symmetra RM 4U Extended Runtime Frame w/4 SYBT2, 220-240V | шт. |  | APC | 250824 | APC SYRMXR4B4I Symmetra RM 4U Extended Runtime Frame w/4 SYBT2, 220-240V
| 7890082 | APC SYXRCC Symmetra XR Comm Card | шт. | SYXRCC Symmetra XR Comm Card | APC | 45403 | APC SYXRCC Symmetra XR Comm Card
05050105 PDU Система распределения питания
| 7909227 | APC AP5808 Rack 17" LCD Console with Integrated 8 Port Analog KVM Switch | шт. |  | APC | 197962 | APC AP5808 Rack 17" LCD Console with Integrated 8 Port Analog KVM Switch
| 7921591 | APC AP7526 Rack PDU, Basic, 1U, 22kW, 230V, (6) C19 | шт. |  | APC | 61424 | APC AP7526 Rack PDU, Basic, 1U, 22kW, 230V, (6) C19
| 7919120 | APC AP7553 Rack PDU, Basic, Zero U, 32A, 230V, (20)C13 & (4)C19 | шт. | Rack PDU, Basic, Zero U, 32A, 230V, (20)C13 & (4)C19 | APC | 30367 | APC AP7553 Rack PDU, Basic, Zero U, 32A, 230V, (20)C13 & (4)C19
| 7898725 | APC AP7585 Rack PDU Extender, Basic, 2U, 32A, 230V, (4) IEC C19 | шт. |  | APC | 63545 | APC AP7585 Rack PDU Extender, Basic, 2U, 32A, 230V, (4) IEC C19
| 7922935 | APC AP7723 Rack ATS, 1U, 230V, 16A, C20 In, (8)C19, (1)C13 Out | шт. |  | APC | 72398 | APC AP7723 Rack ATS, 1U, 230V, 16A, C20 In, (8)C19, (1)C13 Out
| 7927180 | APC AP7724 Rack-mount Transfer Switches Rack ATS, 2U 230V, 32A, IEC309-32A In, (16)C13, (2)C19 Out | шт. | Rack-mount Transfer Switches Rack ATS, 2U 230V, 32A, IEC309-32A In, (16)C13, (2)C19 Out | APC | 92591 | APC AP7724 Rack-mount Transfer Switches Rack ATS, 2U 230V, 32A, IEC309-32A In, (16)C13, (2)C19 Out
| 7905797 | APC AP7820 Rack PDU, Metered, 1U, 12A/208V, 10A/230V, (8) C13 | шт. |  | APC | 42761 | APC AP7820 Rack PDU, Metered, 1U, 12A/208V, 10A/230V, (8) C13
| 7898726 | APC AP7821 Rack PDU, Metered, 1U, 16A, 208/230V, (8) C13 | шт. |  | APC | 46719 | APC AP7821 Rack PDU, Metered, 1U, 16A, 208/230V, (8) C13
| 7879098 | APC AP7920 Rack PDU, Switched, 1U, 12A, 208/230V, (8)C13 | шт. |  | APC | 60082 | APC AP7920 Rack PDU, Switched, 1U, 12A, 208/230V, (8)C13
| 7904324 | APC AP7921 Rack PDU, Switched, 1U, 16A, 208/230V, (8)C13 | шт. |  | APC | 58870 | APC AP7921 Rack PDU, Switched, 1U, 16A, 208/230V, (8)C13
| 7903489 | APC AP7950 Rack PDU, Switched, Zero U, 10A, 230V, (16) C13 | шт. |  | APC | 122737 | APC AP7950 Rack PDU, Switched, Zero U, 10A, 230V, (16) C13
| 7904325 | APC AP8653 Rack PDU 2G, Switched Plus, ZeroU, 32A, 230V, (21) C13 & (3) C19 | шт. |  | APC | 173711 | APC AP8653 Rack PDU 2G, Switched Plus, ZeroU, 32A, 230V, (21) C13 & (3) C19
| 7899618 | APC AP9559 Rack PDU,Basic, 1U, 16A,208&230V, (10)C13 & (2)C19 | шт. |  | APC | 29608 | APC AP9559 Rack PDU,Basic, 1U, 16A,208&230V, (10)C13 & (2)C19
| 114904 | APC AP9565 Rack PDU, Basic, 1U, 16A, 208/230V, (12)C13 | шт. |  | APC | 18089 | APC AP9565 Rack PDU, Basic, 1U, 16A, 208/230V, (12)C13
| 7895317 | APC AP9568 Rack PDU,Basic,Zero U,10A,230V, (15)C13 | шт. |  | APC | 18634 | APC AP9568 Rack PDU,Basic,Zero U,10A,230V, (15)C13
| 7905738 | APC LE1200-RS Line-R 1200VA Automatic Voltage Regulator, (3) Schuko Outlets, 230V | шт. |  | APC | 5245 | APC LE1200-RS Line-R 1200VA Automatic Voltage Regulator, (3) Schuko Outlets, 230V
| 7897305 | APC P43-RS Essential SurgeArrest 4 outlets, 1 meter шнур питания, 230V, white | шт. |  | APC | 932 | APC P43-RS Essential SurgeArrest 4 outlets, 1 meter шнур питания, 230V, white
| 7897306 | APC P43B-RS Essential SurgeArrest 4 outlets, 1 meter шнур питания, 230V, black | шт. |  | APC | 932 | APC P43B-RS Essential SurgeArrest 4 outlets, 1 meter шнур питания, 230V, black
| 7924855 | APC SBP10KRMI4U Service Bypass Panel- 230V; 100A; MBB; Hardwire input; IEC-320 output- (8) C13 (2) C19 | шт. | SBP10KRMI4U APC Service Bypass Panel- 230V; 100A; MBB; Hardwire input; IEC-320 output- (8) C13 (2) C19 | APC | 64399 | APC SBP10KRMI4U Service Bypass Panel- 230V; 100A; MBB; Hardwire input; IEC-320 output- (8) C13 (2) C19
| 7889618 | APC SBP1500RMI Service Bypass PDU, 230V 10AMP W/ (6) IEC C13 | шт. |  | APC | 21133 | APC SBP1500RMI Service Bypass PDU, 230V 10AMP W/ (6) IEC C13
| 7924854 | APC SBP3000RMHW SERVICE BYPASS PANEL 230V 16A BBM Hardwire | шт. | SBP3000RMHW APC SERVICE BYPASS PANEL 230V 16A BBM Hardwire | APC | 21740 | APC SBP3000RMHW SERVICE BYPASS PANEL 230V 16A BBM Hardwire
| 7890228 | APC SBP5000RMI2U Service Bypass Panel 230V; 50A; BBM; IEC320 C20/HW input; IEC320 Output (2) C19 (8) C13 | шт. |  | APC | 34713 | APC SBP5000RMI2U Service Bypass Panel 230V; 50A; BBM; IEC320 C20/HW input; IEC320 Output (2) C19 (8) C13
| 7903973 | APC SRT96BP Smart-UPS SRT 96V 3kVA Battery Pack | шт. |  | APC | 60554 | APC SRT96BP Smart-UPS SRT 96V 3kVA Battery Pack
| 7908118 | APC SRT96RMBP Smart-UPS SRT 96V 3kVA RM Battery Pack | шт. |  | APC | 64095 | APC SRT96RMBP Smart-UPS SRT 96V 3kVA RM Battery Pack
05050106 NetBotz Система безопасности и контроля состояния среды
| 7890083 | APC NBAC0205 NetBotz Camera Pod 120 Mounting Bracket | шт. |  | APC | 7191 | APC NBAC0205 NetBotz Camera Pod 120 Mounting Bracket
| 7890084 | APC NBAC0221 NetBotz Pod Mounting Kit | шт. |  | APC | 7090 | APC NBAC0221 NetBotz Pod Mounting Kit
| 7890085 | APC NBPD0121 NetBotz Camera Pod 120 with brkt and USB cable - 16ft/5m | шт. |  | APC | 53886 | APC NBPD0121 NetBotz Camera Pod 120 with brkt and USB cable - 16ft/5m
| 7890086 | APC NBPD0123 NetBotz CCTV Adapter Pod 120 with USB cable - 16ft/5m | шт. |  | APC | 38591 | APC NBPD0123 NetBotz CCTV Adapter Pod 120 with USB cable - 16ft/5m
| 7890087 | APC NBPD0171 NetBotz Rack Access Pod 170 (for APC SX rack) | шт. |  | APC | 146144 | APC NBPD0171 NetBotz Rack Access Pod 170 (for APC SX rack)
| 7890088 | APC NBRK0200 NetBotz Rack Monitor 200 | шт. |  | APC | 33128 | APC NBRK0200 NetBotz Rack Monitor 200
| 7890089 | APC NBRK0201 NetBotz Rack Monitor 200 (with 120/240V Power Supply) | шт. |  | APC | 56528 | APC NBRK0201 NetBotz Rack Monitor 200 (with 120/240V Power Supply)
| 7890090 | APC NBRK0450 NetBotz Rack Monitor 450 | шт. |  | APC | 180870 | APC NBRK0450 NetBotz Rack Monitor 450
| 7890091 | APC NBRK0451 NetBotz Rack Monitor 450 (with 120/240V Power Supply) | шт. |  | APC | 191482 | APC NBRK0451 NetBotz Rack Monitor 450 (with 120/240V Power Supply)
| 7890093 | APC NBRK0570 NetBotz Rack Monitor 570 | шт. |  | APC | 259488 | APC NBRK0570 NetBotz Rack Monitor 570
| 7890094 | APC NBSV1000 NetBotz Surveillance Base - 15 nodes | шт. |  | APC | 388751 | APC NBSV1000 NetBotz Surveillance Base - 15 nodes
| 7890095 | APC NBSV1005 NetBotz Surveillance 5 Node License Add On | шт. |  | APC | 113345 | APC NBSV1005 NetBotz Surveillance 5 Node License Add On
| 7890096 | APC NBSV1010 NetBotz Surveillance 10 Node Pack | шт. |  | APC | 193410 | APC NBSV1010 NetBotz Surveillance 10 Node Pack
| 7890097 | APC NBSV1025 NetBotz Surveillance 25 Node Pack | шт. |  | APC | 441323 | APC NBSV1025 NetBotz Surveillance 25 Node Pack
| 7890098 | APC NBWL0355 NetBotz Room Monitor 355 (without PoE Injector) | шт. |  | APC | 153957 | APC NBWL0355 NetBotz Room Monitor 355 (without PoE Injector)
| 7890099 | APC NBWL0356 NetBotz Room Monitor 355 (with 120/240V PoE Injector) | шт. |  | APC | 165604 | APC NBWL0356 NetBotz Room Monitor 355 (with 120/240V PoE Injector)
| 7890100 | APC NBWL0455 NetBotz Room Monitor 455 (without PoE Injector) | шт. |  | APC | 225870 | APC NBWL0455 NetBotz Room Monitor 455 (without PoE Injector)
| 7890101 | APC NBWL0456 NetBotz Room Monitor 455 (with PoE Injector) | шт. |  | APC | 237519 | APC NBWL0456 NetBotz Room Monitor 455 (with PoE Injector)
05050107 Платы сетевого управления и кабели
| 112680 | APC AP9630 UPS сетевая карта управления | шт. |  | APC | 19670 | APC AP9630 UPS сетевая карта управления
| 7875059 | APC AP9631 UPS сетевая карта управления с мониторингом окружающей среды | шт. |  | APC | 32783 | APC AP9631 UPS сетевая карта управления с мониторингом окружающей среды
| 7891918 | APC AP9810 Dry Contact I/O Accessory | шт. |  | APC | 10008 | APC AP9810 Dry Contact I/O Accessory
| 7879100 | APC AP9870 шнур питания [IEC 320 C13 to IEC 320 C14] - 10 AMP/230V 2.44 Meter | шт. |  | APC | 2347 | APC AP9870 шнур питания [IEC 320 C13 to IEC 320 C14] - 10 AMP/230V 2.44 Meter
| 115020 | APC AP9875 шнур питания [IEC 320 C19 to Schuko] - 16 AMP/230V 2.44 Meter | шт. |  | APC | 4624 | APC AP9875 шнур питания [IEC 320 C19 to Schuko] - 16 AMP/230V 2.44 Meter
| 7899230 | APC AP9877 шнур питания [IEC 320 C19 to IEC 320 C20] - 16 AMP/230V 1.98 Meter | шт. |  | APC | 4279 | APC AP9877 шнур питания [IEC 320 C19 to IEC 320 C20] - 16 AMP/230V 1.98 Meter
| 7888629 | APC AP9880 шнур питания [IEC 320 C14 to CEE 7/7(Schuko) Receptacle] - 10 AMP/230V 0.61 Meters | шт. |  | APC | 5006 | APC AP9880 шнур питания [IEC 320 C14 to CEE 7/7(Schuko) Receptacle] - 10 AMP/230V 0.61 Meters
| 7908798 | APC AP9887 шнур питания 16A, 100-230V, C19 to C20, 4.5m | шт. |  | APC | 19310 | APC AP9887 шнур питания 16A, 100-230V, C19 to C20, 4.5m
05050108 Программное обеспечение
| 7890103 | APC SSPCBE91-25 PowerChute Business Edition Deluxe 25 Node - v9.1 CD | шт. |  | APC | 30651 | APC SSPCBE91-25 PowerChute Business Edition Deluxe 25 Node - v9.1 CD
05050109 Сетевые фильтры и стабилизаторы напряжения
| 7880782 | APC LE600I Line-R 600VA Automatic Voltage Regulator, (4) С13 Outlets, 230V | шт. |  | APC | 3727 | APC LE600I Line-R 600VA Automatic Voltage Regulator, (4) С13 Outlets, 230V
| 7896555 | APC P1-RS Essential SurgeArrest 1 outlet 230V Russia | шт. |  | APC | 1036 | APC P1-RS Essential SurgeArrest 1 outlet 230V Russia
| 7914747 | APC PM5-RS Essential SurgeArrest 5 outlets 230V Russia, 1.83m, 10A | шт. |  | APC | 1415 | APC PM5-RS Essential SurgeArrest 5 outlets 230V Russia, 1.83m, 10A
| 7916150 | APC PM5T-RS Essential SurgeArrest 5 outlets with phone protection 230V Russia, 1.83m, 10A | шт. |  | APC | 1829 | APC PM5T-RS Essential SurgeArrest 5 outlets with phone protection 230V Russia, 1.83m, 10A
| 7882591 | APC PNET1GB PROTECTNET WITH GIGABIT PROTECTION | шт. |  | APC | 1684 | APC PNET1GB PROTECTNET WITH GIGABIT PROTECTION
| 7882804 | APC PNETR6 REPLACEABLE, Surge Module for CAT6 or CAT5/5e Network Line, 1U, use with PRM4 or PRM24 Chassis | шт. |  | APC | 1511 | APC PNETR6 REPLACEABLE, Surge Module for CAT6 or CAT5/5e Network Line, 1U, use with PRM4 or PRM24 Chassis
| 7925603 | APC PTEL2R REPLACEABLE, RACKMOUNT, 1U, 2 LINE TELCO SURGE PROTECTION MODULE | шт. | PTEL2R REPLACEABLE, RACKMOUNT, 1U, 2 LINE TELCO SURGE PROTECTION MODULE | APC | 1546 | APC PTEL2R REPLACEABLE, RACKMOUNT, 1U, 2 LINE TELCO SURGE PROTECTION MODULE
050502 PowerCom
| 7929334 | Powercom BAT SRT-24V Батарейный модуль | шт. |  | PowerCom | 16564 | Powercom BAT SRT-24V Батарейный модуль
| 7914839 | Powercom BAT VGD 240V G Батарейный модуль | шт. |  | PowerCom | 211674 | Powercom BAT VGD 240V G Батарейный модуль
| 7928004 | Powercom BAT VGD-240V RM for VRT-6000 (240V, 7.2Ah) without PDU and without charger Батарейный модуль | шт. | BAT VGD-240V RM for VRT-6000 (240V, 7.2Ah) without PDU and without charger | PowerCom | 44170 | Powercom BAT VGD-240V RM for VRT-6000 (240V, 7.2Ah) without PDU and without charger Батарейный модуль
| 7903195 | Powercom BAT VGD-36V for VGS-1000XL, VGD-1000, VGD-1500 Батарейный модуль | шт. |  | PowerCom | 14149 | Powercom BAT VGD-36V for VGS-1000XL, VGD-1000, VGD-1500 Батарейный модуль
| 7893501 | Powercom BAT VGD-48V for VGS-1500XL, SRT-2000A, SRT-3000A Батарейный модуль | шт. |  | PowerCom | 24275 | Powercom BAT VGD-48V for VGS-1500XL, SRT-2000A, SRT-3000A Батарейный модуль
| 7899455 | Powercom BAT VGD-RM 36V for VRT-1000XL, VGD-1000 RM, VGD-1500 RM Батарейный модуль | шт. |  | PowerCom | 21870 | Powercom BAT VGD-RM 36V for VRT-1000XL, VGD-1000 RM, VGD-1500 RM Батарейный модуль
| 7915211 | Powercom BAT VGD-RM 48V for VRT-1500XL, SRT-2000A, SRT-3000A, VGD-2000 RM SHORT Батарейный модуль | шт. |  | PowerCom | 29770 | Powercom BAT VGD-RM 48V for VRT-1500XL, SRT-2000A, SRT-3000A, VGD-2000 RM SHORT Батарейный модуль
| 7914836 | Powercom BAT VGD-RM 72V for VRT-2000XL, VRT-3000XL, VGD-2000 RM, VGD-3000 RM Батарейный модуль | шт. |  | PowerCom | 28297 | Powercom BAT VGD-RM 72V for VRT-2000XL, VRT-3000XL, VGD-2000 RM, VGD-3000 RM Батарейный модуль
| 7908167 | Powercom PCM SCUT IEC320 to Type-F Кабель | шт. |  | PowerCom | 332 | Powercom PCM SCUT IEC320 to Type-F Кабель
| 108131 | UPS Powercom IMD-1025AP, LCD, линейно-интерактивный, 1025 ВA, 619 Вт, 4 розетки IEC320 C13 с резервным питанием, 2 розетки IEC320 C13 с фильтрацией, | шт. |  | PowerCom | 11202 | UPS Powercom IMD-1025AP, LCD, линейно-интерактивный, 1025 ВA, 619 Вт, 4 розетки IEC320 C13 с резервным питанием, 2 розетки IEC320 C13 с фильтрацией,
| 108132 | UPS Powercom IMD-1200AP, LCD, линейно-интерактивный, 1200 ВA, 720 Вт, 4 розетки IEC320 C13 с резервным питанием, 2 розетки IEC320 C13 с фильтрацией, | шт. |  | PowerCom | 11043 | UPS Powercom IMD-1200AP, LCD, линейно-интерактивный, 1200 ВA, 720 Вт, 4 розетки IEC320 C13 с резервным питанием, 2 розетки IEC320 C13 с фильтрацией,
| 112648 | UPS Powercom IMD-1500AP, LCD, линейно-интерактивный, 1500 ВA, 900 Вт, 4 розетки IEC320 C13 с резервным питанием, 2 розетки IEC320 C13 с фильтрацией, | шт. |  | PowerCom | 13803 | UPS Powercom IMD-1500AP, LCD, линейно-интерактивный, 1500 ВA, 900 Вт, 4 розетки IEC320 C13 с резервным питанием, 2 розетки IEC320 C13 с фильтрацией,
| 7881256 | UPS Powercom IMD-2000AP, LCD, линейно-интерактивный, 2000 ВA, 1200 Вт, 4 розетки IEC320 C13 с резервным питанием, 2 розетки IEC320 C13 с фильтрацией, | шт. |  | PowerCom | 15874 | UPS Powercom IMD-2000AP, LCD, линейно-интерактивный, 2000 ВA, 1200 Вт, 4 розетки IEC320 C13 с резервным питанием, 2 розетки IEC320 C13 с фильтрацией,
| 7899977 | UPS Powercom IMD-3000AP, LCD, линейно-интерактивный, 3000 ВA, 1800 Вт, 4 розетки IEC320 C13 с резервным питанием, USB, защита RJ45/RJ11, ШхГхВ 130х438 | шт. |  | PowerCom | 21602 | UPS Powercom IMD-3000AP, LCD, линейно-интерактивный, 3000 ВA, 1800 Вт, 4 розетки IEC320 C13 с резервным питанием, USB, защита RJ45/RJ11, ШхГхВ 130х438
| 108616 | UPS Powercom IMD-525AP, LCD, линейно-интерактивный, 525 ВA, 315 Вт, 3 розетки IEC320 C13 с резервным питанием, 2 розетки IEC320 C13 с фильтрацией, US | шт. |  | PowerCom | 6106 | UPS Powercom IMD-525AP, LCD, линейно-интерактивный, 525 ВA, 315 Вт, 3 розетки IEC320 C13 с резервным питанием, 2 розетки IEC320 C13 с фильтрацией, US
| 7891385 | UPS Powercom IMP-1025AP, линейно-интерактивный, 1025 ВA, 619 Вт, 4 розетки IEC320 C13 с резервным питанием, 2 розетки IEC320 C13 с фильтрацией, USB, | шт. |  | PowerCom | 8903 | UPS Powercom IMP-1025AP, линейно-интерактивный, 1025 ВA, 619 Вт, 4 розетки IEC320 C13 с резервным питанием, 2 розетки IEC320 C13 с фильтрацией, USB,
| 7892502 | UPS Powercom IMP-1200AP, линейно-интерактивный, 1200 ВA, 720 Вт, 4 розетки IEC320 C13 с резервным питанием, 2 розетки IEC320 C13 с фильтрацией, USB, | шт. |  | PowerCom | 11314 | UPS Powercom IMP-1200AP, линейно-интерактивный, 1200 ВA, 720 Вт, 4 розетки IEC320 C13 с резервным питанием, 2 розетки IEC320 C13 с фильтрацией, USB,
| 7887033 | UPS Powercom IMP-1500AP, линейно-интерактивный, 1500 ВA, 900 Вт, 4 розетки IEC320 C13 с резервным питанием, 2 розетки IEC320 C13 с фильтрацией, USB, | шт. |  | PowerCom | 13555 | UPS Powercom IMP-1500AP, линейно-интерактивный, 1500 ВA, 900 Вт, 4 розетки IEC320 C13 с резервным питанием, 2 розетки IEC320 C13 с фильтрацией, USB,
| 7902713 | UPS Powercom IMP-2000AP, линейно-интерактивный, 2000 ВA, 1200 Вт, 4 розетки IEC320 C13 с резервным питанием, 2 розетки IEC320 C13 с фильтрацией, USB, | шт. |  | PowerCom | 13458 | UPS Powercom IMP-2000AP, линейно-интерактивный, 2000 ВA, 1200 Вт, 4 розетки IEC320 C13 с резервным питанием, 2 розетки IEC320 C13 с фильтрацией, USB,
| 7888906 | UPS Powercom IMP-3000AP, линейно-интерактивный, 3000 ВA, 1800 Вт, 4 розетки IEC320 C13 с резервным питанием, USB, защита RJ45/RJ11, ШхГхВ 130х438х200м | шт. |  | PowerCom | 24644 | UPS Powercom IMP-3000AP, линейно-интерактивный, 3000 ВA, 1800 Вт, 4 розетки IEC320 C13 с резервным питанием, USB, защита RJ45/RJ11, ШхГхВ 130х438х200м
| 7901079 | UPS Powercom IMP-625AP, линейно-интерактивный, 625 ВA, 375 Вт, 3 розетки IEC320 C13 с резервным питанием, 2 розетки IEC320 C13 с фильтрацией, USB, за | шт. |  | PowerCom | 5038 | UPS Powercom IMP-625AP, линейно-интерактивный, 625 ВA, 375 Вт, 3 розетки IEC320 C13 с резервным питанием, 2 розетки IEC320 C13 с фильтрацией, USB, за
| 7884922 | UPS Powercom IMP-825AP, линейно-интерактивный, 825 ВA, 495 Вт, 3 розетки IEC320 C13 с резервным питанием, 2 розетки IEC320 C13 с фильтрацией, USB, за | шт. |  | PowerCom | 7282 | UPS Powercom IMP-825AP, линейно-интерактивный, 825 ВA, 495 Вт, 3 розетки IEC320 C13 с резервным питанием, 2 розетки IEC320 C13 с фильтрацией, USB, за
| 116023 | UPS Powercom KIN-1000AP, RackMount, 1U, линейно-интерактивный, 1000 ВA, 600 Вт, вход IEC320 C14, 4 розетки IEC320 C13 с резервным питанием, 1 розетка | шт. |  | PowerCom | 16149 | UPS Powercom KIN-1000AP, RackMount, 1U, линейно-интерактивный, 1000 ВA, 600 Вт, вход IEC320 C14, 4 розетки IEC320 C13 с резервным питанием, 1 розетка
| 106702 | UPS Powercom KIN-1200AP, RackMount, 2U, линейно-интерактивный, 1200 ВA, 720 Вт, вход IEC320 C14, 4 розетки IEC320 C13 с резервным питанием, 2 розетки | шт. |  | PowerCom | 17461 | UPS Powercom KIN-1200AP, RackMount, 2U, линейно-интерактивный, 1200 ВA, 720 Вт, вход IEC320 C14, 4 розетки IEC320 C13 с резервным питанием, 2 розетки
| 106701 | UPS Powercom KIN-1500AP, RackMount, 2U, линейно-интерактивный, 1500 ВA, 900 Вт, вход IEC320 C14, 4 розетки IEC320 C13 с резервным питанием, 2 розетки | шт. |  | PowerCom | 20636 | UPS Powercom KIN-1500AP, RackMount, 2U, линейно-интерактивный, 1500 ВA, 900 Вт, вход IEC320 C14, 4 розетки IEC320 C13 с резервным питанием, 2 розетки
| 7873811 | UPS Powercom KIN-2200AP, RackMount, 2U, линейно-интерактивный, 2200 ВA, 1320 Вт, вход IEC320 C14, 8 розеток IEC320 C13 с резервным питанием, USB, RS-2 | шт. |  | PowerCom | 28642 | UPS Powercom KIN-2200AP, RackMount, 2U, линейно-интерактивный, 2200 ВA, 1320 Вт, вход IEC320 C14, 8 розеток IEC320 C13 с резервным питанием, USB, RS-2
| 116518 | UPS Powercom KIN-3000AP, RackMount, 2U, линейно-интерактивный, 3000 ВA, 1800 Вт, 8 розеток IEC320 C13 с резервным питанием, USB, RS-232, защита RJ45, | шт. |  | PowerCom | 39464 | UPS Powercom KIN-3000AP, RackMount, 2U, линейно-интерактивный, 3000 ВA, 1800 Вт, 8 розеток IEC320 C13 с резервным питанием, USB, RS-232, защита RJ45,
| 7904624 | UPS Powercom KIN-600AP, RackMount, 1U, линейно-интерактивный, 600 ВA, 360 Вт, вход IEC320 C14, 4 розетки IEC320 C13 с резервным питанием, 1 розетка I | шт. |  | PowerCom | 13320 | UPS Powercom KIN-600AP, RackMount, 1U, линейно-интерактивный, 600 ВA, 360 Вт, вход IEC320 C14, 4 розетки IEC320 C13 с резервным питанием, 1 розетка I
| 7913764 | UPS Powercom RPT-1000A EURO, линейно-интерактивный, 1000 ВA, 600 Вт, 3 евророзетки с резервным питанием, ШхГхВ 100х278х140мм, 4.5 кг | шт. |  | PowerCom | 4831 | UPS Powercom RPT-1000A EURO, линейно-интерактивный, 1000 ВA, 600 Вт, 3 евророзетки с резервным питанием, ШхГхВ 100х278х140мм, 4.5 кг
| 7894689 | UPS Powercom RPT-1000A, линейно-интерактивный, 1000 ВA, 600 Вт, 3 розетки IEC320 C13 с резервным питанием, ШхГхВ 100х278х140мм, 4.5 кг | шт. |  | PowerCom | 4624 | UPS Powercom RPT-1000A, линейно-интерактивный, 1000 ВA, 600 Вт, 3 розетки IEC320 C13 с резервным питанием, ШхГхВ 100х278х140мм, 4.5 кг
| 7911232 | UPS Powercom RPT-1000AP, линейно-интерактивный, 1000 ВA, 600 Вт, 3 розетки IEC320 C13 с резервным питанием, USB, защита RJ45/RJ11, 100х278х140мм | шт. |  | PowerCom | 5245 | UPS Powercom RPT-1000AP, линейно-интерактивный, 1000 ВA, 600 Вт, 3 розетки IEC320 C13 с резервным питанием, USB, защита RJ45/RJ11, 100х278х140мм
| 7924648 | UPS Powercom RPT-1025AP, линейно-интерактивный, 1025 ВA, 615 Вт, 6 розеток IEC320 C13 с резервным питанием, USB, защита RJ45/RJ11 | шт. |  | PowerCom | 6488 | UPS Powercom RPT-1025AP, линейно-интерактивный, 1025 ВA, 615 Вт, 6 розеток IEC320 C13 с резервным питанием, USB, защита RJ45/RJ11
| 7902837 | UPS Powercom RPT-1500AP, линейно-интерактивный, 1500 ВA, 900 Вт, 6 розеток IEC320 C13 с резервным питанием, USB, защита RJ45/RJ11, ШхГхВ 146х360х164мм | шт. |  | PowerCom | 8075 | UPS Powercom RPT-1500AP, линейно-интерактивный, 1500 ВA, 900 Вт, 6 розеток IEC320 C13 с резервным питанием, USB, защита RJ45/RJ11, ШхГхВ 146х360х164мм
| 7924756 | UPS Powercom RPT-2000AP, линейно-интерактивный, 2000 ВA, 1200 Вт, 6 розеток IEC320 C13 с резервным питанием | шт. |  | PowerCom | 9801 | UPS Powercom RPT-2000AP, линейно-интерактивный, 2000 ВA, 1200 Вт, 6 розеток IEC320 C13 с резервным питанием
| 7921095 | UPS Powercom RPT-600A EURO, линейно-интерактивный, 600 ВA, 360 Вт, 3 евророзетки с резервным питанием | шт. |  | PowerCom | 3106 | UPS Powercom RPT-600A EURO, линейно-интерактивный, 600 ВA, 360 Вт, 3 евророзетки с резервным питанием
| 7893620 | UPS Powercom RPT-600A, линейно-интерактивный, 600 ВA, 360 Вт, 3 розетки IEC320 C13 с резервным питанием, ШхГхВ 100х278х140мм, 4.2 кг | шт. |  | PowerCom | 3003 | UPS Powercom RPT-600A, линейно-интерактивный, 600 ВA, 360 Вт, 3 розетки IEC320 C13 с резервным питанием, ШхГхВ 100х278х140мм, 4.2 кг
| 7910887 | UPS Powercom RPT-800A EURO, линейно-интерактивный, 800 ВA, 480 Вт, 3 евророзетки с резервным питанием, ШхГхВ 100х278х140мм, 4.4 кг | шт. |  | PowerCom | 3761 | UPS Powercom RPT-800A EURO, линейно-интерактивный, 800 ВA, 480 Вт, 3 евророзетки с резервным питанием, ШхГхВ 100х278х140мм, 4.4 кг
| 7899107 | UPS Powercom RPT-800A, линейно-интерактивный, 800 ВA, 480 Вт, 3 розетки IEC320 C13 с резервным питанием, ШхГхВ 100х278х140мм, 4.4 кг | шт. |  | PowerCom | 3519 | UPS Powercom RPT-800A, линейно-интерактивный, 800 ВA, 480 Вт, 3 розетки IEC320 C13 с резервным питанием, ШхГхВ 100х278х140мм, 4.4 кг
| 7905510 | UPS Powercom RPT-800AP, линейно-интерактивный, 800 ВA, 480 Вт, 3 розетки IEC320 C13 с резервным питанием, USB, защита RJ45/RJ11, ШхГхВ 100х278х140мм | шт. |  | PowerCom | 3830 | UPS Powercom RPT-800AP, линейно-интерактивный, 800 ВA, 480 Вт, 3 розетки IEC320 C13 с резервным питанием, USB, защита RJ45/RJ11, ШхГхВ 100х278х140мм
| 7886053 | UPS Powercom SKP-1500A, линейно-интерактивный, 1500 ВA, 900 Вт, 8 розеток IEC320 C13 с резервным питанием, USB, RS-232, слот под SNMP карту, защита RJ | шт. |  | PowerCom | 18232 | UPS Powercom SKP-1500A, линейно-интерактивный, 1500 ВA, 900 Вт, 8 розеток IEC320 C13 с резервным питанием, USB, RS-232, слот под SNMP карту, защита RJ
| 7888457 | UPS Powercom SKP-2000A, линейно-интерактивный, 2000 ВA, 1200 Вт, 8 розеток IEC320 C13 с резервным питанием, USB, RS-232, слот под SNMP карту, защита R | шт. |  | PowerCom | 22789 | UPS Powercom SKP-2000A, линейно-интерактивный, 2000 ВA, 1200 Вт, 8 розеток IEC320 C13 с резервным питанием, USB, RS-232, слот под SNMP карту, защита R
| 7882704 | UPS Powercom SKP-3000A, линейно-интерактивный, 3000 ВA, 1800 Вт, 6 розеток IEC320 C13 с резервным питанием, USB, RS-232, слот под SNMP карту, защита R | шт. |  | PowerCom | 36128 | UPS Powercom SKP-3000A, линейно-интерактивный, 3000 ВA, 1800 Вт, 6 розеток IEC320 C13 с резервным питанием, USB, RS-232, слот под SNMP карту, защита R
| 7882571 | UPS Powercom SKP-700A, линейно-интерактивный, 700 ВA, 420 Вт, 5 розеток IEC320 C13 с резервным питанием, 2 розетки IEC320 C13 с фильтрацией, USB, защ | шт. |  | PowerCom | 10866 | UPS Powercom SKP-700A, линейно-интерактивный, 700 ВA, 420 Вт, 5 розеток IEC320 C13 с резервным питанием, 2 розетки IEC320 C13 с фильтрацией, USB, защ
| 121642 | UPS Powercom SMK-1000A, RackMount, 2U, LCD, линейно-интерактивный, 1000 ВA, 600 Вт, вход IEC320 C14, 8 розеток IEC320 C13 с резервным питанием, USB, R | шт. |  | PowerCom | 26346 | UPS Powercom SMK-1000A, RackMount, 2U, LCD, линейно-интерактивный, 1000 ВA, 600 Вт, вход IEC320 C14, 8 розеток IEC320 C13 с резервным питанием, USB, R
| 7894004 | UPS Powercom SMK-2000A, RackMount, 3U, LCD, линейно-интерактивный, 2000 ВA, 1200 Вт, входной кабель, 8 розеток IEC320 C13 с резервным питанием, USB, R | шт. |  | PowerCom | 43798 | UPS Powercom SMK-2000A, RackMount, 3U, LCD, линейно-интерактивный, 2000 ВA, 1200 Вт, входной кабель, 8 розеток IEC320 C13 с резервным питанием, USB, R
| 7928805 | UPS Powercom SPD-1000N, линейно-интерактивный, 1000 ВA, 550 Вт | шт. |  | PowerCom | 4983 | UPS Powercom SPD-1000N, линейно-интерактивный, 1000 ВA, 550 Вт
| 7902954 | UPS Powercom SPD-1000U, линейно-интерактивный, 1000 ВA, 550 Вт, 4 евророзетки с резервным питанием, 4 евророзетки с фильтрацией, USB, защита RJ45/RJ1 | шт. |  | PowerCom | 7247 | UPS Powercom SPD-1000U, линейно-интерактивный, 1000 ВA, 550 Вт, 4 евророзетки с резервным питанием, 4 евророзетки с фильтрацией, USB, защита RJ45/RJ1
| 7922038 | UPS Powercom SPD-850N, линейно-интерактивный, 850ВА, 510Вт | шт. | Источник бесперебойного питания Powercom Spider SPD-850N 510Вт 850ВА черный | PowerCom | 4562 | UPS Powercom SPD-850N, линейно-интерактивный, 850ВА, 510Вт
| 7926850 | UPS Powercom SPD-850U, линейно-интерактивный, 850ВА, 510Вт, черный | шт. | Источник бесперебойного питания Powercom Spider SPD-850N 510Вт 850ВА черный | PowerCom | 6625 | UPS Powercom SPD-850U, линейно-интерактивный, 850ВА, 510Вт, черный
| 7925896 | UPS Powercom Spider SPD-650N 390Вт 650ВА черный | шт. | Источник бесперебойного питания | PowerCom | 3768 | UPS Powercom Spider SPD-650N 390Вт 650ВА черный
| 7913345 | UPS Powercom SPR-1000VA, линейно-интерактивный, 1000 ВA, 700 Вт, 8 розеток IEC320 C13 с резервным питанием, USB, RS-232, слот под SNMP карту, защита R | шт. |  | PowerCom | 17047 | UPS Powercom SPR-1000VA, линейно-интерактивный, 1000 ВA, 700 Вт, 8 розеток IEC320 C13 с резервным питанием, USB, RS-232, слот под SNMP карту, защита R
| 7911069 | UPS Powercom SPR-1500VA, линейно-интерактивный, 1500 ВA, 1050 Вт, 8 розеток IEC320 C13 с резервным питанием, USB, RS-232, слот под SNMP карту, защита | шт. |  | PowerCom | 18427 | UPS Powercom SPR-1500VA, линейно-интерактивный, 1500 ВA, 1050 Вт, 8 розеток IEC320 C13 с резервным питанием, USB, RS-232, слот под SNMP карту, защита
| 7905525 | UPS Powercom SPT-1000VA, линейно-интерактивный, 1000 ВA, 700 Вт, 8 розеток IEC320 C13 с резервным питанием, USB, RS-232, слот под SNMP карту, защита R | шт. |  | PowerCom | 12147 | UPS Powercom SPT-1000VA, линейно-интерактивный, 1000 ВA, 700 Вт, 8 розеток IEC320 C13 с резервным питанием, USB, RS-232, слот под SNMP карту, защита R
| 7909773 | UPS Powercom SPT-1500VA, линейно-интерактивный, 1500 ВA, 1050 Вт, 8 розеток IEC320 C13 с резервным питанием, USB, RS-232, слот под SNMP карту, защита | шт. |  | PowerCom | 15342 | UPS Powercom SPT-1500VA, линейно-интерактивный, 1500 ВA, 1050 Вт, 8 розеток IEC320 C13 с резервным питанием, USB, RS-232, слот под SNMP карту, защита
| 7909488 | UPS Powercom SPT-2000VA, линейно-интерактивный, 2000 ВA, 1400 Вт, 8 розеток IEC320 C13 с резервным питанием, USB, RS-232, слот под SNMP карту, защита | шт. |  | PowerCom | 19454 | UPS Powercom SPT-2000VA, линейно-интерактивный, 2000 ВA, 1400 Вт, 8 розеток IEC320 C13 с резервным питанием, USB, RS-232, слот под SNMP карту, защита
| 7924015 | UPS Powercom SPT-3000VA, линейно-интерактивный, 3000 ВA, 2100 Вт, 8 розеток IEC320 C13 с резервным питанием, USB, RS-232, слот под SNMP карту, защита | шт. | Источник бесперебойного питания Powercom Smart King Pro+ SPT-3000 2100Вт 3000ВА черный POWERCOM | PowerCom | 26744 | UPS Powercom SPT-3000VA, линейно-интерактивный, 3000 ВA, 2100 Вт, 8 розеток IEC320 C13 с резервным питанием, USB, RS-232, слот под SNMP карту, защита
| 7929120 | UPS Powercom SPT-700VA, линейно-интерактивный, 700 ВA, 490 Вт | шт. |  | PowerCom | 8903 | UPS Powercom SPT-700VA, линейно-интерактивный, 700 ВA, 490 Вт
| 7887046 | UPS Powercom SRT-1000A 900Вт 1000ВА черный | шт. |  | PowerCom | 22085 | UPS Powercom SRT-1000A 900Вт 1000ВА черный
| 7897980 | UPS Powercom SRT-1500A 1350Вт 1500ВА черный | шт. |  | PowerCom | 31348 | UPS Powercom SRT-1500A 1350Вт 1500ВА черный
| 120827 | UPS Powercom SRT-2000A 1800Вт 2000ВА черный | шт. |  | PowerCom | 38685 | UPS Powercom SRT-2000A 1800Вт 2000ВА черный
| 7911863 | UPS Powercom SRT-3000A 2700Вт 3000ВА черный | шт. |  | PowerCom | 39339 | UPS Powercom SRT-3000A 2700Вт 3000ВА черный
| 7894433 | UPS Powercom SXL-5100A, LCD, Extended Runtime, линейно-интерактивный, 5100 ВA, 3060 Вт, 8 розеток IEC320 C13 + клеммный терминал, USB, RS-232, слот по | шт. |  | PowerCom | 113387 | UPS Powercom SXL-5100A, LCD, Extended Runtime, линейно-интерактивный, 5100 ВA, 3060 Вт, 8 розеток IEC320 C13 + клеммный терминал, USB, RS-232, слот по
| 7891424 | UPS Powercom VGS-1000XL, LCD, Extended Runtime, двойного преобразования, 1000 ВA, 900 Вт, входной разъем IEC320 C14, 2 раздельно управляемые евророзе | шт. |  | PowerCom | 31015 | UPS Powercom VGS-1000XL, LCD, Extended Runtime, двойного преобразования, 1000 ВA, 900 Вт, входной разъем IEC320 C14, 2 раздельно управляемые евророзе
| 7915212 | UPS Powercom VGS-10K, LCD, Extended Runtime, двойного преобразования, 10000 ВA, 9000 Вт, входной клеммный терминал, 4 розетоки IEC320 C13 + 4 розетки | шт. |  | PowerCom | 209544 | UPS Powercom VGS-10K, LCD, Extended Runtime, двойного преобразования, 10000 ВA, 9000 Вт, входной клеммный терминал, 4 розетоки IEC320 C13 + 4 розетки
| 7916644 | UPS Powercom VGS-1500XL, LCD, Extended Runtime, двойного преобразования, 1500 ВA, 1350 Вт, входной разъем IEC320 C14, 2 раздельно управляемые евророз | шт. |  | PowerCom | 42576 | UPS Powercom VGS-1500XL, LCD, Extended Runtime, двойного преобразования, 1500 ВA, 1350 Вт, входной разъем IEC320 C14, 2 раздельно управляемые евророз
| 7898535 | UPS Powercom VGS-2000XL, LCD, Extended Runtime, двойного преобразования, 2000 ВA, 1800 Вт, входной разъем IEC320 C14, 6 евророзеток с резервным питан | шт. |  | PowerCom | 52581 | UPS Powercom VGS-2000XL, LCD, Extended Runtime, двойного преобразования, 2000 ВA, 1800 Вт, входной разъем IEC320 C14, 6 евророзеток с резервным питан
| 7917782 | UPS Powercom VGS-3000XL, LCD, Extended Runtime, двойного преобразования, 3000 ВA, 2700 Вт, входной разъем IEC320 C20, 6 евророзеток с резервным питан | шт. |  | PowerCom | 69478 | UPS Powercom VGS-3000XL, LCD, Extended Runtime, двойного преобразования, 3000 ВA, 2700 Вт, входной разъем IEC320 C20, 6 евророзеток с резервным питан
| 7914837 | UPS Powercom VGS-6000, LCD, Extended Runtime, двойного преобразования, 6000 ВA, 5400 Вт, входной клеммный терминал, 8 розеток IEC320 C13 + 2 розетки I | шт. |  | PowerCom | 136176 | UPS Powercom VGS-6000, LCD, Extended Runtime, двойного преобразования, 6000 ВA, 5400 Вт, входной клеммный терминал, 8 розеток IEC320 C13 + 2 розетки I
| 7899454 | UPS Powercom VRT-1000XL, LCD, Extended Runtime, Rack/Tower, двойного преобразования, 1000 ВA, 900 Вт, входной разъем IEC320 C14, 6 розеток IEC320 C13 | шт. |  | PowerCom | 27952 | UPS Powercom VRT-1000XL, LCD, Extended Runtime, Rack/Tower, двойного преобразования, 1000 ВA, 900 Вт, входной разъем IEC320 C14, 6 розеток IEC320 C13
| 7892106 | UPS Powercom VRT-1500XL, LCD, Extended Runtime, Rack/Tower, двойного преобразования, 1500 ВA, 1350 Вт, входной разъем IEC320 C14, 6 розеток IEC320 C1 | шт. |  | PowerCom | 37268 | UPS Powercom VRT-1500XL, LCD, Extended Runtime, Rack/Tower, двойного преобразования, 1500 ВA, 1350 Вт, входной разъем IEC320 C14, 6 розеток IEC320 C1
| 7911311 | UPS Powercom VRT-2000XL, LCD, Extended Runtime, Rack/Tower, двойного преобразования, 2000 ВA, 1800 Вт, входной разъем IEC320 C14, 8 розеток IEC320 C1 | шт. |  | PowerCom | 56694 | UPS Powercom VRT-2000XL, LCD, Extended Runtime, Rack/Tower, двойного преобразования, 2000 ВA, 1800 Вт, входной разъем IEC320 C14, 8 розеток IEC320 C1
| 7901318 | UPS Powercom VRT-3000XL, LCD, Extended Runtime, Rack/Tower, двойного преобразования, 3000 ВA, 2700 Вт, входной разъем IEC320 C20, 8 розеток IEC320 C1 | шт. |  | PowerCom | 62114 | UPS Powercom VRT-3000XL, LCD, Extended Runtime, Rack/Tower, двойного преобразования, 3000 ВA, 2700 Вт, входной разъем IEC320 C20, 8 розеток IEC320 C1
| 7921440 | UPS Powercom VRT-6000 w/o Bat 5400Вт 6000ВА черный | шт. | Источник бесперебойного питания Powercom Vanguard RM VRT-6000 w/o Bat 5400Вт 6000ВА черный POWERCOM | PowerCom | 88479 | UPS Powercom VRT-6000 w/o Bat 5400Вт 6000ВА черный
| 103262 | UPS Powercom WOW-1000U, резервный, 1000 ВА, 500 Вт, 3 евророзетки с резервным питанием, 1 евророзетка с фильтрацией, USB, защита RJ45/RJ11, ШхГхВ 120 | шт. |  | PowerCom | 6350 | UPS Powercom WOW-1000U, резервный, 1000 ВА, 500 Вт, 3 евророзетки с резервным питанием, 1 евророзетка с фильтрацией, USB, защита RJ45/RJ11, ШхГхВ 120
| 101972 | UPS Powercom WOW-300, резервный, 300 ВА, 165 Вт, 2 евророзетки с резервным питанием, 1 евророзетка с фильтрацией, защита RJ45/RJ11, ШхГхВ 100х315х68м | шт. |  | PowerCom | 2622 | UPS Powercom WOW-300, резервный, 300 ВА, 165 Вт, 2 евророзетки с резервным питанием, 1 евророзетка с фильтрацией, защита RJ45/RJ11, ШхГхВ 100х315х68м
| 103259 | UPS Powercom WOW-500U, резервный, 500 ВА, 250 Вт, 2 евророзетки с резервным питанием, 1 евророзетка с фильтрацией, USB, защита RJ45/RJ11, ШхГхВ 100х3 | шт. |  | PowerCom | 3658 | UPS Powercom WOW-500U, резервный, 500 ВА, 250 Вт, 2 евророзетки с резервным питанием, 1 евророзетка с фильтрацией, USB, защита RJ45/RJ11, ШхГхВ 100х3
| 103260 | UPS Powercom WOW-700U, резервный, 700 ВА, 350 Вт, 2 евророзетки с резервным питанием, 1 евророзетка с фильтрацией, USB, защита RJ45/RJ11, ШхГхВ 100х3 | шт. |  | PowerCom | 4279 | UPS Powercom WOW-700U, резервный, 700 ВА, 350 Вт, 2 евророзетки с резервным питанием, 1 евророзетка с фильтрацией, USB, защита RJ45/RJ11, ШхГхВ 100х3
| 103261 | UPS Powercom WOW-850U, резервный, 850 ВА, 425 Вт, 3 евророзетки с резервным питанием, 1 евророзетка с фильтрацией, USB, защита RJ45/RJ11, ШхГхВ 120х4 | шт. |  | PowerCom | 5660 | UPS Powercom WOW-850U, резервный, 850 ВА, 425 Вт, 3 евророзетки с резервным питанием, 1 евророзетка с фильтрацией, USB, защита RJ45/RJ11, ШхГхВ 120х4
050503 Ippon
05050301 Мощность 400-800ВА
| 7911507 | UPS Ippon Back Basic 650 360Вт 650ВА черный (источник бесперебойного питания) | шт. |  | Ippon | 2295 | UPS Ippon Back Basic 650 360Вт 650ВА черный (источник бесперебойного питания)
| 7920734 | UPS Ippon Back Basic 650 Euro 360Вт 650ВА черный (источник бесперебойного питания) | шт. |  | Ippon | 2510 | UPS Ippon Back Basic 650 Euro 360Вт 650ВА черный (источник бесперебойного питания)
| 7920735 | UPS Ippon Back Basic 850 480Вт 850ВА черный (источник бесперебойного питания) | шт. |  | Ippon | 3156 | UPS Ippon Back Basic 850 480Вт 850ВА черный (источник бесперебойного питания)
| 7920736 | UPS Ippon Back Basic 850 Euro 480Вт 850ВА черный (источник бесперебойного питания) | шт. |  | Ippon | 3228 | UPS Ippon Back Basic 850 Euro 480Вт 850ВА черный (источник бесперебойного питания)
| 7923206 | UPS Ippon Back Comfo Pro New 1000 600Вт 1000ВА (источник бесперебойного питания) | шт. |  | Ippon | 6885 | UPS Ippon Back Comfo Pro New 1000 600Вт 1000ВА (источник бесперебойного питания)
| 7876126 | UPS Ippon Back Comfo Pro New 600 360Вт 600ВА (источник бесперебойного питания) | шт. |  | Ippon | 4590 | UPS Ippon Back Comfo Pro New 600 360Вт 600ВА (источник бесперебойного питания)
| 7876132 | UPS Ippon Back Comfo Pro New 800 480Вт 800ВА (источник бесперебойного питания) | шт. |  | Ippon | 6168 | UPS Ippon Back Comfo Pro New 800 480Вт 800ВА (источник бесперебойного питания)
| 109122 | UPS Ippon Back Office 400 200Вт 400ВА черный (источник бесперебойного питания) | шт. |  | Ippon | 2582 | UPS Ippon Back Office 400 200Вт 400ВА черный (источник бесперебойного питания)
| 109341 | UPS Ippon Back Office 600 300Вт 600ВА (источник бесперебойного питания) | шт. |  | Ippon | 2869 | UPS Ippon Back Office 600 300Вт 600ВА (источник бесперебойного питания)
| 7914306 | UPS Ippon Back Power Pro LCD 400 240Вт 400ВА черный (источник бесперебойного питания) | шт. |  | Ippon | 3263 | UPS Ippon Back Power Pro LCD 400 240Вт 400ВА черный (источник бесперебойного питания)
| 7916132 | UPS Ippon Back Power Pro LCD 500 300Вт 500ВА черный (источник бесперебойного питания) | шт. |  | Ippon | 3400 | UPS Ippon Back Power Pro LCD 500 300Вт 500ВА черный (источник бесперебойного питания)
| 7905179 | UPS Ippon Back Power Pro LCD 600 360Вт 600ВА черный (источник бесперебойного питания) | шт. |  | Ippon | 3887 | UPS Ippon Back Power Pro LCD 600 360Вт 600ВА черный (источник бесперебойного питания)
| 7920737 | UPS Ippon Back Power Pro LCD 600 Euro 360Вт 600ВА черный (источник бесперебойного питания) | шт. |  | Ippon | 4016 | UPS Ippon Back Power Pro LCD 600 Euro 360Вт 600ВА черный (источник бесперебойного питания)
| 7915244 | UPS Ippon Back Power Pro LCD 700 420Вт 700ВА черный (источник бесперебойного питания) | шт. |  | Ippon | 4734 | UPS Ippon Back Power Pro LCD 700 420Вт 700ВА черный (источник бесперебойного питания)
| 7897419 | UPS Ippon Back Power Pro LCD 800 480Вт 800ВА черный (источник бесперебойного питания) | шт. |  | Ippon | 5881 | UPS Ippon Back Power Pro LCD 800 480Вт 800ВА черный (источник бесперебойного питания)
| 7920738 | UPS Ippon Back Power Pro LCD 800 Euro 480Вт 800ВА черный (источник бесперебойного питания) | шт. |  | Ippon | 5738 | UPS Ippon Back Power Pro LCD 800 Euro 480Вт 800ВА черный (источник бесперебойного питания)
| 7889184 | UPS Ippon Back Verso 400 200Вт 400ВА черный (источник бесперебойного питания) | шт. |  | Ippon | 3278 | UPS Ippon Back Verso 400 200Вт 400ВА черный (источник бесперебойного питания)
| 7887413 | UPS Ippon Back Verso 600 300Вт 600ВА черный (источник бесперебойного питания) | шт. |  | Ippon | 3579 | UPS Ippon Back Verso 600 300Вт 600ВА черный (источник бесперебойного питания)
| 7891305 | UPS Ippon Back Verso 800 420Вт 800ВА черный (источник бесперебойного питания) | шт. |  | Ippon | 4662 | UPS Ippon Back Verso 800 420Вт 800ВА черный (источник бесперебойного питания)
05050302 Мощность 1000-3000ВА
| 7920732 | UPS Ippon Back Basic 1050 600Вт 1050ВА черный (источник бесперебойного питания) | шт. |  | Ippon | 3945 | UPS Ippon Back Basic 1050 600Вт 1050ВА черный (источник бесперебойного питания)
| 7920733 | UPS Ippon Back Basic 1050 Euro 600Вт 1050ВА черный (источник бесперебойного питания) | шт. | . | Ippon | 3945 | UPS Ippon Back Basic 1050 Euro 600Вт 1050ВА черный (источник бесперебойного питания)
| 7876133 | UPS Ippon Back Office 1000 600Вт 1000ВА черный (источник бесперебойного питания) | шт. |  | Ippon | 5666 | UPS Ippon Back Office 1000 600Вт 1000ВА черный (источник бесперебойного питания)
| 7927683 | UPS Ippon Innova G2 1000 900Вт 1000ВА черный (источник бесперебойного питания) | шт. |  | Ippon | 15062 | UPS Ippon Innova G2 1000 900Вт 1000ВА черный (источник бесперебойного питания)
| 7927684 | UPS Ippon Innova G2 2000 1800Вт 2000ВА черный (источник бесперебойного питания) | шт. |  | Ippon | 25103 | UPS Ippon Innova G2 2000 1800Вт 2000ВА черный (источник бесперебойного питания)
| 7927685 | UPS Ippon Innova G2 3000 2700Вт 3000ВА черный (источник бесперебойного питания) | шт. | .00 | Ippon | 30124 | UPS Ippon Innova G2 3000 2700Вт 3000ВА черный (источник бесперебойного питания)
| 7876136 | UPS Ippon Innova RT 1000 900Вт 1000ВА черный (источник бесперебойного питания) | шт. |  | Ippon | 27111 | UPS Ippon Innova RT 1000 900Вт 1000ВА черный (источник бесперебойного питания)
| 7876137 | UPS Ippon Innova RT 1500 1350Вт 1500ВА черный (источник бесперебойного питания) | шт. |  | Ippon | 35861 | UPS Ippon Innova RT 1500 1350Вт 1500ВА черный (источник бесперебойного питания)
| 7876138 | UPS Ippon Innova RT 2000 1800Вт 2000ВА черный (источник бесперебойного питания) | шт. |  | Ippon | 45185 | UPS Ippon Innova RT 2000 1800Вт 2000ВА черный (источник бесперебойного питания)
| 7876139 | UPS Ippon Innova RT 3000 2700Вт 3000ВА черный (источник бесперебойного питания) | шт. |  | Ippon | 63115 | UPS Ippon Innova RT 3000 2700Вт 3000ВА черный (источник бесперебойного питания)
| 107809 | UPS Ippon Smart Power Pro 1000 600Вт 1000ВА черный (источник бесперебойного питания) | шт. |  | Ippon | 8966 | UPS Ippon Smart Power Pro 1000 600Вт 1000ВА черный (источник бесперебойного питания)
| 108128 | UPS Ippon Smart Power Pro 1400 840Вт 1400ВА черный (источник бесперебойного питания) | шт. |  | Ippon | 10615 | UPS Ippon Smart Power Pro 1400 840Вт 1400ВА черный (источник бесперебойного питания)
| 106894 | UPS Ippon Smart Power Pro 2000 1200Вт 2000ВА черный (источник бесперебойного питания) | шт. |  | Ippon | 13484 | UPS Ippon Smart Power Pro 2000 1200Вт 2000ВА черный (источник бесперебойного питания)
| 7876140 | UPS Ippon Smart Winner 1000 NEW 900Вт 1000ВА черный (источник бесперебойного питания) | шт. |  | Ippon | 14344 | UPS Ippon Smart Winner 1000 NEW 900Вт 1000ВА черный (источник бесперебойного питания)
| 7873407 | UPS Ippon Smart Winner 1500 NEW 1350Вт 1500ВА черный (источник бесперебойного питания) | шт. |  | Ippon | 19365 | UPS Ippon Smart Winner 1500 NEW 1350Вт 1500ВА черный (источник бесперебойного питания)
| 7873872 | UPS Ippon Smart Winner 2000 NEW 1800Вт 2000ВА черный (источник бесперебойного питания) | шт. |  | Ippon | 25820 | UPS Ippon Smart Winner 2000 NEW 1800Вт 2000ВА черный (источник бесперебойного питания)
| 7889945 | UPS Ippon Smart Winner 2000E 1800Вт 2000ВА черный (источник бесперебойного питания) | шт. |  | Ippon | 22234 | UPS Ippon Smart Winner 2000E 1800Вт 2000ВА черный (источник бесперебойного питания)
| 7873881 | UPS Ippon Smart Winner 3000 NEW 2700Вт 3000ВА черный (источник бесперебойного питания) | шт. |  | Ippon | 32634 | UPS Ippon Smart Winner 3000 NEW 2700Вт 3000ВА черный (источник бесперебойного питания)
05050303 Мощность 6-10кВА
| 7890036 | UPS Ippon Innova RT 10000 9000Вт 10000ВА черный (источник бесперебойного питания) | шт. |  | Ippon | 157788 | UPS Ippon Innova RT 10000 9000Вт 10000ВА черный (источник бесперебойного питания)
| 7921914 | UPS Ippon Innova RT 20000 18000Вт 20000ВА черный (источник бесперебойного питания) | шт. |  | Ippon | 251027 | UPS Ippon Innova RT 20000 18000Вт 20000ВА черный (источник бесперебойного питания)
| 7890035 | UPS Ippon Innova RT 6000 5400Вт 6000ВА черный (источник бесперебойного питания) | шт. |  | Ippon | 129100 | UPS Ippon Innova RT 6000 5400Вт 6000ВА черный (источник бесперебойного питания)
05050304 Сетевые фильтры и стабилизаторы напряжения
| 7876147 | Сетевой фильтр Ippon BK112 1.8м (6 розеток) белый (коробка) для UPS | шт. |  | Ippon | 287 | Сетевой фильтр Ippon BK112 1.8м (6 розеток) белый (коробка) для UPS
| 7876148 | Сетевой фильтр Ippon BK112 1.8м (6 розеток) черный (коробка) для UPS | шт. |  | Ippon | 287 | Сетевой фильтр Ippon BK112 1.8м (6 розеток) черный (коробка) для UPS
| 7876149 | Сетевой фильтр Ippon BK212 1.8м (6 розеток) белый (коробка) | шт. |  | Ippon | 280 | Сетевой фильтр Ippon BK212 1.8м (6 розеток) белый (коробка)
| 7876150 | Сетевой фильтр Ippon BK212 1.8м (6 розеток) черный (коробка) | шт. |  | Ippon | 280 | Сетевой фильтр Ippon BK212 1.8м (6 розеток) черный (коробка)
| 7903636 | Сетевой фильтр Ippon BK232 3м (6 розеток) белый (коробка) | шт. |  | Ippon | 315 | Сетевой фильтр Ippon BK232 3м (6 розеток) белый (коробка)
| 7876151 | Сетевой фильтр Ippon BK232 3м (6 розеток) черный (коробка) | шт. |  | Ippon | 309 | Сетевой фильтр Ippon BK232 3м (6 розеток) черный (коробка)
| 7876145 | Сетевой фильтр Ippon BK238 3м (8 розеток) черный (коробка) | шт. |  | Ippon | 394 | Сетевой фильтр Ippon BK238 3м (8 розеток) черный (коробка)
| 90873 | Сетевой фильтр Ippon BK252 5м (6 розеток) белый (коробка) | шт. |  | Ippon | 365 | Сетевой фильтр Ippon BK252 5м (6 розеток) белый (коробка)
| 7876141 | Сетевой фильтр Ippon BK252 5м (6 розеток) черный (коробка) | шт. |  | Ippon | 359 | Сетевой фильтр Ippon BK252 5м (6 розеток) черный (коробка)
| 7876146 | Сетевой фильтр Ippon BK258 5м (8 розеток) черный (коробка) | шт. |  | Ippon | 431 | Сетевой фильтр Ippon BK258 5м (8 розеток) черный (коробка)
| 7920739 | Стабилизатор напряжения Ippon AVR-1000 600Вт 1000ВА | шт. |  | Ippon | 1937 | Стабилизатор напряжения Ippon AVR-1000 600Вт 1000ВА
| 7889959 | Стабилизатор напряжения Ippon AVR-2000 1200Вт 2000ВА | шт. | Входное Напряжение 165-253В Входная Частота 50/60 Гц Количество фаз 1 | Ippon | 2654 | Стабилизатор напряжения Ippon AVR-2000 1200Вт 2000ВА
| 7919240 | Стабилизатор напряжения Ippon AVR-3000 3000Вт 3000ВА | шт. |  | Ippon | 3945 | Стабилизатор напряжения Ippon AVR-3000 3000Вт 3000ВА
| 7920740 | Стабилизатор напряжения Ippon STAB-2000 1000Вт 2000ВА | шт. |  | Ippon |  | Стабилизатор напряжения Ippon STAB-2000 1000Вт 2000ВА
05050305 Батарейные блоки и аксессуары
| 7890192 | Ippon Батарея для ИБП Innova RT 1.5/2K 2U для Innova RT 1.5/2K | шт. |  | Ippon | 18648 | Ippon Батарея для ИБП Innova RT 1.5/2K 2U для Innova RT 1.5/2K
| 7890510 | Ippon Батарея для ИБП Innova RT 10K | шт. |  | Ippon | 43033 | Ippon Батарея для ИБП Innova RT 10K
| 7889395 | Ippon Батарея для ИБП Innova RT 1K для Innova RT 1000 | шт. |  | Ippon | 14344 | Ippon Батарея для ИБП Innova RT 1K для Innova RT 1000
| 7889396 | Ippon Батарея для ИБП Innova RT 3K 2U для Innova RT 3K | шт. |  | Ippon | 24744 | Ippon Батарея для ИБП Innova RT 3K 2U для Innova RT 3K
| 7890509 | Ippon Батарея для ИБП Innova RT 6K | шт. |  | Ippon | 42675 | Ippon Батарея для ИБП Innova RT 6K
| 7889965 | Ippon Батарея для ИБП IP12-12 12В 12Ач | шт. |  | Ippon | 2130 | Ippon Батарея для ИБП IP12-12 12В 12Ач
| 7889968 | Ippon Батарея для ИБП IP12-14 12В 14Ач | шт. |  | Ippon | 2367 | Ippon Батарея для ИБП IP12-14 12В 14Ач
| 7889966 | Ippon Батарея для ИБП IP12-17 12В 17Ач | шт. |  | Ippon | 3077 | Ippon Батарея для ИБП IP12-17 12В 17Ач
| 7889962 | Ippon Батарея для ИБП IP12-5 12В 5Ач | шт. |  | Ippon | 717 | Ippon Батарея для ИБП IP12-5 12В 5Ач
| 7889963 | Ippon Батарея для ИБП IP12-7 12В 7Ач | шт. | Подходит для: Back Verso 600 Back Office 600, 1000 Back Power Pro 400, 500, 600, 700 Back Comfo Pro 600 Smart Power Pro 1000 Smart Winner 2000 Innova RT 1K; 1.5K Дополнительный батарейный модуль EBM Smart Winner 1500, 2000/3000 Дополнительный батарейный модуль Innova RT 1K; 1.5/2K; 3K Дополнительный батарейный модуль Smart Winner 1500. | Ippon | 1004 | Ippon Батарея для ИБП IP12-7 12В 7Ач
| 7889964 | Ippon Батарея для ИБП IP12-9 12В 9Ач | шт. | Подходит для: Back Power Pro 800 Back Office 400 Back Verso 800 Smart Power Pro 1400, 2000 Back Comfo Pro 800 Smart Winner 1000, 1500, 3000 Innova RT 2K, 3K Дополнительный батарейный модуль Smart Winner 2000, 3000. | Ippon | 1255 | Ippon Батарея для ИБП IP12-9 12В 9Ач
| 7884895 | Ippon Батарея для ИБП Smart Winner 1500 New | шт. |  | Ippon | 14417 | Ippon Батарея для ИБП Smart Winner 1500 New
| 7880880 | Ippon Батарея для ИБП Smart Winner 2000/3000 New | шт. |  | Ippon | 24027 | Ippon Батарея для ИБП Smart Winner 2000/3000 New
| 7889951 | Ippon Батарея для ИБП Smart Winner 2000E NEW | шт. |  | Ippon | 17213 | Ippon Батарея для ИБП Smart Winner 2000E NEW
| 7887873 | Ippon Модуль NMC SNMP for Innova RT/Smart Winner New | шт. |  | Ippon | 10041 | Ippon Модуль NMC SNMP for Innova RT/Smart Winner New
| 7879582 | Ippon Рельсы монтажные Ippon Innova RT 1-3K/Smart Winner New (744-A1900-00P) для ИБП и доп батарейных модулей | шт. | Рельсы монтажные Ippon Innova RT 1-3K/Smart Winner New (744-A1900-00P) для ИБП и доп батарейных модулей | Ippon | 2081 | Ippon Рельсы монтажные Ippon Innova RT 1-3K/Smart Winner New (744-A1900-00P) для ИБП и доп батарейных модулей
| 7895247 | Ippon Рельсы монтажные Ippon Innova RT 6-10K (744-A2919-00P) для ИБП и доп батарейных модулей | шт. |  | Ippon | 2797 | Ippon Рельсы монтажные Ippon Innova RT 6-10K (744-A2919-00P) для ИБП и доп батарейных модулей
050504 Eaton
05050401 Eaton (от 500 до 6000 VA)
| 7875171 | Eaton 5130 EBM 1750 RT 2U (103006587-6591) батарейный блок | шт. |  | Eaton | 38115 | Eaton 5130 EBM 1750 RT 2U (103006587-6591) батарейный блок
| 7917075 | Eaton 5PX EBM 48V RT2U (5PXEBM48RT) батарейный блок | шт. |  | Eaton | 32484 | Eaton 5PX EBM 48V RT2U (5PXEBM48RT) батарейный блок
| 7910312 | Eaton 5PX EBM 72V RT2U (5PXEBM72RT2U) батарейный блок | шт. |  | Eaton | 50611 | Eaton 5PX EBM 72V RT2U (5PXEBM72RT2U) батарейный блок
| 7875156 | Eaton 9130 EBM 1000 (103006438-6591) батарейный блок | шт. |  | Eaton | 19915 | Eaton 9130 EBM 1000 (103006438-6591) батарейный блок
| 120516 | Eaton 9130 EBM 1000 RM (103006458-6591) батарейный блок | шт. |  | Eaton | 28321 | Eaton 9130 EBM 1000 RM (103006458-6591) батарейный блок
| 7875157 | Eaton 9130 EBM 1500 (103006439-6591) батарейный блок | шт. |  | Eaton | 23617 | Eaton 9130 EBM 1500 (103006439-6591) батарейный блок
| 7875163 | Eaton 9130 EBM 1500 RM (103006459-6591) батарейный блок | шт. |  | Eaton | 28321 | Eaton 9130 EBM 1500 RM (103006459-6591) батарейный блок
| 113652 | Eaton 9130 EBM 3000 (103006440-6591) батарейный блок | шт. |  | Eaton | 39028 | Eaton 9130 EBM 3000 (103006440-6591) батарейный блок
| 113936 | Eaton 9130 EBM 3000 RM (103006460-6591) батарейный блок | шт. |  | Eaton | 37928 | Eaton 9130 EBM 3000 RM (103006460-6591) батарейный блок
| 7875158 | Eaton 9130 EBM 6000 (103007843-6591) батарейный блок | шт. |  | Eaton | 102375 | Eaton 9130 EBM 6000 (103007843-6591) батарейный блок
| 7902472 | Eaton 9SX EBM 180V RT3U (9SXEBM180RT) батарейный блок | шт. |  | Eaton | 88294 | Eaton 9SX EBM 180V RT3U (9SXEBM180RT) батарейный блок
| 7894289 | Eaton 9SX EBM 240V (9SXEBM240) батарейный блок | шт. |  | Eaton | 89346 | Eaton 9SX EBM 240V (9SXEBM240) батарейный блок
| 7917675 | Eaton ATS 16A (EATS16) переключатель | шт. |  | Eaton | 47083 | Eaton ATS 16A (EATS16) переключатель
| 7920672 | Eaton Ellipse ECO wall-mount kit (ELWALL) крепление | шт. |  | Eaton | 1215 | Eaton Ellipse ECO wall-mount kit (ELWALL) крепление
| 7915260 | Eaton Ellipse Rack Kit (ELRACK) крепление | шт. |  | Eaton | 4460 | Eaton Ellipse Rack Kit (ELRACK) крепление
| 7893933 | Eaton Environmental Monitoring Probe (EMP001) датчик параметров окружающей среды | шт. |  | Eaton | 11861 | Eaton Environmental Monitoring Probe (EMP001) датчик параметров окружающей среды
| 7903864 | Eaton HotSwap MBP 6000i (MBP6Ki) байпас | шт. |  | Eaton | 25187 | Eaton HotSwap MBP 6000i (MBP6Ki) байпас
| 7916771 | Eaton HotSwap MBP DIN (MBP3KID) байпас | шт. |  | Eaton | 13227 | Eaton HotSwap MBP DIN (MBP3KID) байпас
| 7906265 | Eaton Network Card-MS (Network-MS) сетевая карта | шт. |  | Eaton | 15757 | Eaton Network Card-MS (Network-MS) сетевая карта
| 7920650 | Eaton Protection Box 1 DIN (66708) сетевой фильтр | шт. |  | Eaton | 812 | Eaton Protection Box 1 DIN (66708) сетевой фильтр
| 7920651 | Eaton Protection Box 1 Tel@ DIN (66709) сетевой фильтр | шт. |  | Eaton | 1114 | Eaton Protection Box 1 Tel@ DIN (66709) сетевой фильтр
| 7920652 | Eaton Protection Box 5 DIN (66712) сетевой фильтр | шт. |  | Eaton | 1616 | Eaton Protection Box 5 DIN (66712) сетевой фильтр
| 7920653 | Eaton Protection Box 5 Tel@ DIN (66713) сетевой фильтр | шт. |  | Eaton | 2221 | Eaton Protection Box 5 Tel@ DIN (66713) сетевой фильтр
| 7920654 | Eaton Protection Box 5 Tel@+TV DIN (66936) сетевой фильтр | шт. |  | Eaton | 2521 | Eaton Protection Box 5 Tel@+TV DIN (66936) сетевой фильтр
| 7920655 | Eaton Protection Box 8 Tel@+TV DIN (66937) сетевой фильтр | шт. |  | Eaton | 2924 | Eaton Protection Box 8 Tel@+TV DIN (66937) сетевой фильтр
| 7894290 | Eaton Rack kit 9PX/9SX (9RK) крепление | шт. |  | Eaton | 12692 | Eaton Rack kit 9PX/9SX (9RK) крепление
| 7920659 | UPS Eaton 3S 550 DIN (3S550DIN) источник бесперебойного питания | шт. |  | Eaton | 7183 | UPS Eaton 3S 550 DIN (3S550DIN) источник бесперебойного питания
| 7920660 | UPS Eaton 3S 550 IEC (3S550IEC) источник бесперебойного питания | шт. |  | Eaton | 7183 | UPS Eaton 3S 550 IEC (3S550IEC) источник бесперебойного питания
| 7920661 | UPS Eaton 3S 700 DIN (3S700DIN) источник бесперебойного питания | шт. |  | Eaton | 8505 | UPS Eaton 3S 700 DIN (3S700DIN) источник бесперебойного питания
| 7920662 | UPS Eaton 3S 700 IEC (3S700IEC) источник бесперебойного питания | шт. |  | Eaton | 8505 | UPS Eaton 3S 700 IEC (3S700IEC) источник бесперебойного питания
| 7875166 | UPS Eaton 5130 1250 RT 2U (103006590-6591) источник бесперебойного питания | шт. |  | Eaton | 43231 | UPS Eaton 5130 1250 RT 2U (103006590-6591) источник бесперебойного питания
| 7875167 | UPS Eaton 5130 1750 RT 2U (103006591-6591) источник бесперебойного питания | шт. |  | Eaton | 54472 | UPS Eaton 5130 1750 RT 2U (103006591-6591) источник бесперебойного питания
| 7875169 | UPS Eaton 5130 3000 RT 2U (103006593-6591) источник бесперебойного питания | шт. |  | Eaton | 92734 | UPS Eaton 5130 3000 RT 2U (103006593-6591) источник бесперебойного питания
| 7920677 | UPS Eaton 5E 1100i USB (5E1100iUSB) источник бесперебойного питания | шт. |  | Eaton | 11452 | UPS Eaton 5E 1100i USB (5E1100iUSB) источник бесперебойного питания
| 7920678 | UPS Eaton 5E 1500i USB (5E1500iUSB) источник бесперебойного питания | шт. |  | Eaton | 13502 | UPS Eaton 5E 1500i USB (5E1500iUSB) источник бесперебойного питания
| 7920679 | UPS Eaton 5E 2000i USB (5E2000iUSB) источник бесперебойного питания | шт. |  | Eaton | 17117 | UPS Eaton 5E 2000i USB (5E2000iUSB) источник бесперебойного питания
| 7920673 | UPS Eaton 5E 500i (5E500i) источник бесперебойного питания | шт. |  | Eaton | 3980 | UPS Eaton 5E 500i (5E500i) источник бесперебойного питания
| 7920674 | UPS Eaton 5E 650i (5E650i) источник бесперебойного питания | шт. |  | Eaton | 4341 | UPS Eaton 5E 650i (5E650i) источник бесперебойного питания
| 7920680 | UPS Eaton 5E 650i DIN (5E650iDIN) источник бесперебойного питания | шт. |  | Eaton | 4460 | UPS Eaton 5E 650i DIN (5E650iDIN) источник бесперебойного питания
| 7920675 | UPS Eaton 5E 650i USB (5E650iUSB) источник бесперебойного питания | шт. |  | Eaton | 4582 | UPS Eaton 5E 650i USB (5E650iUSB) источник бесперебойного питания
| 7920681 | UPS Eaton 5E 650i USB DIN (5E650iUSBDIN) источник бесперебойного питания | шт. |  | Eaton | 4703 | UPS Eaton 5E 650i USB DIN (5E650iUSBDIN) источник бесперебойного питания
| 7920676 | UPS Eaton 5E 850i USB (5E850iUSB) источник бесперебойного питания | шт. |  | Eaton | 6872 | UPS Eaton 5E 850i USB (5E850iUSB) источник бесперебойного питания
| 7920682 | UPS Eaton 5E 850i USB DIN (5E850iUSBDIN) источник бесперебойного питания | шт. |  | Eaton | 6992 | UPS Eaton 5E 850i USB DIN (5E850iUSBDIN) источник бесперебойного питания
| 7920696 | UPS Eaton 5P 1150i (5P1150i) источник бесперебойного питания | шт. |  | Eaton | 26448 | UPS Eaton 5P 1150i (5P1150i) источник бесперебойного питания
| 7920698 | UPS Eaton 5P 1150i Rack1U (5P1150iR) источник бесперебойного питания | шт. |  | Eaton | 36454 | UPS Eaton 5P 1150i Rack1U (5P1150iR) источник бесперебойного питания
| 7920697 | UPS Eaton 5P 1550i (5P1550i) источник бесперебойного питания | шт. |  | Eaton | 34954 | UPS Eaton 5P 1550i (5P1550i) источник бесперебойного питания
| 7920699 | UPS Eaton 5P 1550i Rack1U (5P1550iR) источник бесперебойного питания | шт. |  | Eaton | 48731 | UPS Eaton 5P 1550i Rack1U (5P1550iR) источник бесперебойного питания
| 7920694 | UPS Eaton 5P 650i (5P650i) источник бесперебойного питания | шт. |  | Eaton | 18433 | UPS Eaton 5P 650i (5P650i) источник бесперебойного питания
| 7888360 | UPS Eaton 5P 650i Rack1U (5P650iR) источник бесперебойного питания | шт. |  | Eaton | 24674 | UPS Eaton 5P 650i Rack1U (5P650iR) источник бесперебойного питания
| 7920695 | UPS Eaton 5P 850i (5P850i) источник бесперебойного питания | шт. |  | Eaton | 19287 | UPS Eaton 5P 850i (5P850i) источник бесперебойного питания
| 7914567 | UPS Eaton 5P 850i Rack1U (5P850iR) источник бесперебойного питания | шт. |  | Eaton | 29021 | UPS Eaton 5P 850i Rack1U (5P850iR) источник бесперебойного питания
| 7927855 | UPS Eaton 5PX 1500i RT2U (5PX1500iRT) источник бесперебойного питания | шт. |  | Eaton | 56179 | UPS Eaton 5PX 1500i RT2U (5PX1500iRT) источник бесперебойного питания
| 7917074 | UPS Eaton 5PX 2200i RT2U (5PX2200iRT) источник бесперебойного питания | шт. |  | Eaton | 81960 | UPS Eaton 5PX 2200i RT2U (5PX2200iRT) источник бесперебойного питания
| 7880696 | UPS Eaton 5PX 3000i RT3U (5PX3000iRT3U) источник бесперебойного питания | шт. |  | Eaton | 102561 | UPS Eaton 5PX 3000i RT3U (5PX3000iRT3U) источник бесперебойного питания
| 7893934 | UPS Eaton 5S 1000i (5S1000i) источник бесперебойного питания | шт. |  | Eaton | 14294 | UPS Eaton 5S 1000i (5S1000i) источник бесперебойного питания
| 7920685 | UPS Eaton 5S 1500i (5S1500i) источник бесперебойного питания | шт. |  | Eaton | 23018 | UPS Eaton 5S 1500i (5S1500i) источник бесперебойного питания
| 7920683 | UPS Eaton 5S 550i (5S550i) источник бесперебойного питания | шт. |  | Eaton | 8018 | UPS Eaton 5S 550i (5S550i) источник бесперебойного питания
| 7920684 | UPS Eaton 5S 700i (5S700i) источник бесперебойного питания | шт. |  | Eaton | 8907 | UPS Eaton 5S 700i (5S700i) источник бесперебойного питания
| 7893936 | UPS Eaton 5SC 1000i (5SC1000i) источник бесперебойного питания | шт. |  | Eaton | 22001 | UPS Eaton 5SC 1000i (5SC1000i) источник бесперебойного питания
| 7898214 | UPS Eaton 5SC 1500i (5SC1500i) источник бесперебойного питания | шт. |  | Eaton | 28786 | UPS Eaton 5SC 1500i (5SC1500i) источник бесперебойного питания
| 7888428 | UPS Eaton 5SC 500i (5SC500i) источник бесперебойного питания | шт. |  | Eaton | 12810 | UPS Eaton 5SC 500i (5SC500i) источник бесперебойного питания
| 7920693 | UPS Eaton 5SC 750i (5SC750i) источник бесперебойного питания | шт. |  | Eaton | 16449 | UPS Eaton 5SC 750i (5SC750i) источник бесперебойного питания
| 7875151 | UPS Eaton 9130 1000 (103006434-6591) источник бесперебойного питания | шт. |  | Eaton | 28934 | UPS Eaton 9130 1000 (103006434-6591) источник бесперебойного питания
| 118185 | UPS Eaton 9130 1000 RM (103006455-6591) источник бесперебойного питания | шт. |  | Eaton | 47635 | UPS Eaton 9130 1000 RM (103006455-6591) источник бесперебойного питания
| 116289 | UPS Eaton 9130 1500 (103006435-6591) источник бесперебойного питания | шт. |  | Eaton | 43231 | UPS Eaton 9130 1500 (103006435-6591) источник бесперебойного питания
| 7875159 | UPS Eaton 9130 1500 RM (103006456-6591) источник бесперебойного питания (9130i1500R-XL2U) | шт. |  | Eaton | 60458 | UPS Eaton 9130 1500 RM (103006456-6591) источник бесперебойного питания (9130i1500R-XL2U)
| 7881707 | UPS Eaton 9130 2000 (103006436-6591) источник бесперебойного питания | шт. |  | Eaton | 48936 | UPS Eaton 9130 2000 (103006436-6591) источник бесперебойного питания
| 7875160 | UPS Eaton 9130 2000 RM (103006457-6591) источник бесперебойного питания | шт. |  | Eaton | 73433 | UPS Eaton 9130 2000 RM (103006457-6591) источник бесперебойного питания
| 113651 | UPS Eaton 9130 3000 (103006437-6591) источник бесперебойного питания | шт. |  | Eaton | 72853 | UPS Eaton 9130 3000 (103006437-6591) источник бесперебойного питания
| 113935 | UPS Eaton 9130 3000 RM (103006463-6591) источник бесперебойного питания | шт. |  | Eaton | 92368 | UPS Eaton 9130 3000 RM (103006463-6591) источник бесперебойного питания
| 7875154 | UPS Eaton 9130 5000 (103007841-6591) источник бесперебойного питания | шт. |  | Eaton | 145306 | UPS Eaton 9130 5000 (103007841-6591) источник бесперебойного питания
| 7875155 | UPS Eaton 9130 6000 (103007842-6591) источник бесперебойного питания | шт. |  | Eaton | 162718 | UPS Eaton 9130 6000 (103007842-6591) источник бесперебойного питания
| 7875149 | UPS Eaton 9130 700 (103006433-6591) источник бесперебойного питания | шт. |  | Eaton | 24918 | UPS Eaton 9130 700 (103006433-6591) источник бесперебойного питания
| 7916770 | UPS Eaton 9PX 2200i RT2U Netpack (9PX2200IRTN) источник бесперебойного питания | шт. |  | Eaton | 130934 | UPS Eaton 9PX 2200i RT2U Netpack (9PX2200IRTN) источник бесперебойного питания
| 7916042 | UPS Eaton 9PX 3000i RT3U (9PX3000IRT3U) источник бесперебойного питания | шт. |  | Eaton | 148156 | UPS Eaton 9PX 3000i RT3U (9PX3000IRT3U) источник бесперебойного питания
| 7922730 | UPS Eaton 9PX 6000i RT3U Netpack (9PX6KiRTN) источник бесперебойного питания | шт. | 9PX6KiRTN Eaton 9PX 6000i RT3U Netpack | Eaton | 224301 | UPS Eaton 9PX 6000i RT3U Netpack (9PX6KiRTN) источник бесперебойного питания
| 7902897 | UPS Eaton 9SX 5000i RT3U (9SX5KiRT) источник бесперебойного питания | шт. |  | Eaton | 175418 | UPS Eaton 9SX 5000i RT3U (9SX5KiRT) источник бесперебойного питания
| 7894288 | UPS Eaton 9SX 6000i RT3U (9SX6KiRT) источник бесперебойного питания | шт. |  | Eaton | 189298 | UPS Eaton 9SX 6000i RT3U (9SX6KiRT) источник бесперебойного питания
| 7902471 | UPS Eaton 9SX 6000i RT3U (9SX6KiRT) источник бесперебойного питания | шт. |  | Eaton | 189298 | UPS Eaton 9SX 6000i RT3U (9SX6KiRT) источник бесперебойного питания
| 7920670 | UPS Eaton Ellipse ECO 1200 USB DIN (EL1200USBDIN) источник бесперебойного питания | шт. |  | Eaton | 17984 | UPS Eaton Ellipse ECO 1200 USB DIN (EL1200USBDIN) источник бесперебойного питания
| 7920671 | UPS Eaton Ellipse ECO 1200 USB IEC (EL1200USBIEC) источник бесперебойного питания | шт. |  | Eaton | 17984 | UPS Eaton Ellipse ECO 1200 USB IEC (EL1200USBIEC) источник бесперебойного питания
| 7915259 | UPS Eaton Ellipse ECO 1600 USB DIN (EL1600USBDIN) источник бесперебойного питания | шт. |  | Eaton | 25176 | UPS Eaton Ellipse ECO 1600 USB DIN (EL1600USBDIN) источник бесперебойного питания
| 7920663 | UPS Eaton Ellipse ECO 500 DIN (EL500DIN) источник бесперебойного питания | шт. |  | Eaton | 7914 | UPS Eaton Ellipse ECO 500 DIN (EL500DIN) источник бесперебойного питания
| 7920664 | UPS Eaton Ellipse ECO 500 IEC (EL500IEC) источник бесперебойного питания | шт. |  | Eaton | 7914 | UPS Eaton Ellipse ECO 500 IEC (EL500IEC) источник бесперебойного питания
| 7920665 | UPS Eaton Ellipse ECO 650 DIN (EL650DIN) источник бесперебойного питания | шт. |  | Eaton | 9063 | UPS Eaton Ellipse ECO 650 DIN (EL650DIN) источник бесперебойного питания
| 7920666 | UPS Eaton Ellipse ECO 650 IEC (EL650IEC) источник бесперебойного питания | шт. |  | Eaton | 9063 | UPS Eaton Ellipse ECO 650 IEC (EL650IEC) источник бесперебойного питания
| 7920667 | UPS Eaton Ellipse ECO 650 USB DIN (EL650USBDIN) источник бесперебойного питания | шт. |  | Eaton | 10071 | UPS Eaton Ellipse ECO 650 USB DIN (EL650USBDIN) источник бесперебойного питания
| 7920668 | UPS Eaton Ellipse ECO 650 USB IEC (EL650USBIEC) источник бесперебойного питания | шт. |  | Eaton | 10071 | UPS Eaton Ellipse ECO 650 USB IEC (EL650USBIEC) источник бесперебойного питания
| 7920669 | UPS Eaton Ellipse ECO 800 USB DIN (EL800USBDIN) источник бесперебойного питания | шт. |  | Eaton | 12661 | UPS Eaton Ellipse ECO 800 USB DIN (EL800USBDIN) источник бесперебойного питания
| 7901185 | UPS Eaton Ellipse ECO 800 USB IEC (EL800USBIEC) источник бесперебойного питания | шт. |  | Eaton | 12661 | UPS Eaton Ellipse ECO 800 USB IEC (EL800USBIEC) источник бесперебойного питания
| 7920689 | UPS Eaton Ellipse PRO 1200 DIN (ELP1200DIN) источник бесперебойного питания | шт. |  | Eaton | 23223 | UPS Eaton Ellipse PRO 1200 DIN (ELP1200DIN) источник бесперебойного питания
| 7920690 | UPS Eaton Ellipse PRO 1200 IEC (ELP1200IEC) источник бесперебойного питания | шт. |  | Eaton | 22522 | UPS Eaton Ellipse PRO 1200 IEC (ELP1200IEC) источник бесперебойного питания
| 7920691 | UPS Eaton Ellipse PRO 1600 DIN (ELP1600DIN) источник бесперебойного питания | шт. |  | Eaton | 27181 | UPS Eaton Ellipse PRO 1600 DIN (ELP1600DIN) источник бесперебойного питания
| 7920692 | UPS Eaton Ellipse PRO 1600 IEC (ELP1600IEC) источник бесперебойного питания | шт. |  | Eaton | 27471 | UPS Eaton Ellipse PRO 1600 IEC (ELP1600IEC) источник бесперебойного питания
| 7920686 | UPS Eaton Ellipse PRO 650 DIN (ELP650DIN) источник бесперебойного питания | шт. |  | Eaton | 11121 | UPS Eaton Ellipse PRO 650 DIN (ELP650DIN) источник бесперебойного питания
| 7920687 | UPS Eaton Ellipse PRO 650 IEC (ELP650IEC) источник бесперебойного питания | шт. |  | Eaton | 11175 | UPS Eaton Ellipse PRO 650 IEC (ELP650IEC) источник бесперебойного питания
| 7920688 | UPS Eaton Ellipse PRO 850 DIN (ELP850DIN) источник бесперебойного питания | шт. |  | Eaton | 15069 | UPS Eaton Ellipse PRO 850 DIN (ELP850DIN) источник бесперебойного питания
| 7920656 | UPS Eaton Protection Station 500 DIN (66943) источник бесперебойного питания | шт. |  | Eaton | 6540 | UPS Eaton Protection Station 500 DIN (66943) источник бесперебойного питания
| 7920657 | UPS Eaton Protection Station 650 USB DIN (61062) источник бесперебойного питания | шт. |  | Eaton | 8385 | UPS Eaton Protection Station 650 USB DIN (61062) источник бесперебойного питания
| 7920658 | UPS Eaton Protection Station 800 USB DIN (61082) источник бесперебойного питания | шт. |  | Eaton | 9145 | UPS Eaton Protection Station 800 USB DIN (61082) источник бесперебойного питания
05050402 Eaton (от 8000 до 15000 VA)
| 7909617 | Eaton 9PX EBM 240V (9PXEBM240) батарейный блок | шт. |  | Eaton | 95473 | Eaton 9PX EBM 240V (9PXEBM240) батарейный блок
| 7888667 | Eaton 9SX EBM 240V (9SXEBM240) батарейный блок | шт. |  | Eaton | 89346 | Eaton 9SX EBM 240V (9SXEBM240) батарейный блок
| 7890809 | Eaton 9X55-BAT10-2x110 (15kVA) (1026111) 494 x 758 х 1684mm 800кг батарейный блок | шт. |  | Eaton | 855433 | Eaton 9X55-BAT10-2x110 (15kVA) (1026111) 494 x 758 х 1684mm 800кг батарейный блок
| 7892416 | UPS Eaton 9155-10-N-10-32x9Ah-MBS (1022511) 305 х 730 х 817mm 170кг источник бесперебойного питания | шт. |  | Eaton | 549501 | UPS Eaton 9155-10-N-10-32x9Ah-MBS (1022511) 305 х 730 х 817mm 170кг источник бесперебойного питания
| 7875203 | UPS Eaton 9155-10-S-6-32x7Ah-MBS (1022465) 305 х 730 х 817mm 170кг источник бесперебойного питания | шт. |  | Eaton | 526367 | UPS Eaton 9155-10-S-6-32x7Ah-MBS (1022465) 305 х 730 х 817mm 170кг источник бесперебойного питания
| 7875219 | UPS Eaton 9155-8-N-0-32x0Ah (1022468) 305 х 702 х 817mm 65кг источник бесперебойного питания | шт. |  | Eaton | 404403 | UPS Eaton 9155-8-N-0-32x0Ah (1022468) 305 х 702 х 817mm 65кг источник бесперебойного питания
| 7875221 | UPS Eaton 9155-8-N-0-32x0Ah-MBS (1022883) 305 х 730 х 817mm 80кг источник бесперебойного питания | шт. |  | Eaton | 441885 | UPS Eaton 9155-8-N-0-32x0Ah-MBS (1022883) 305 х 730 х 817mm 80кг источник бесперебойного питания
| 7875215 | UPS Eaton 9155-8-N-10-32x7Ah (1022480) 305 х 702 х 817mm 155кг источник бесперебойного питания | шт. |  | Eaton | 443496 | UPS Eaton 9155-8-N-10-32x7Ah (1022480) 305 х 702 х 817mm 155кг источник бесперебойного питания
| 7875213 | UPS Eaton 9155-8-N-10-32x7Ah-MBS (1022507) 305 х 730 х 817mm 170кг источник бесперебойного питания | шт. |  | Eaton | 484200 | UPS Eaton 9155-8-N-10-32x7Ah-MBS (1022507) 305 х 730 х 817mm 170кг источник бесперебойного питания
| 7875220 | UPS Eaton 9155-8-NC-0 (1022476) 305 x 702 x 420mm 50кг источник бесперебойного питания | шт. |  | Eaton | 376143 | UPS Eaton 9155-8-NC-0 (1022476) 305 x 702 x 420mm 50кг источник бесперебойного питания
| 7875216 | UPS Eaton 9155-8-NL-10-32x7Ah (1022493) 305 х 702 х 817mm 155кг источник бесперебойного питания | шт. |  | Eaton | 500305 | UPS Eaton 9155-8-NL-10-32x7Ah (1022493) 305 х 702 х 817mm 155кг источник бесперебойного питания
| 7875214 | UPS Eaton 9155-8-NL-10-32x7Ah-MBS (1022520) 305 х 730 х 817mm 170кг источник бесперебойного питания | шт. |  | Eaton | 523585 | UPS Eaton 9155-8-NL-10-32x7Ah-MBS (1022520) 305 х 730 х 817mm 170кг источник бесперебойного питания
| 7875218 | UPS Eaton 9155-8-NT-0 (1023112) 305 х 702 х 817mm 180кг источник бесперебойного питания | шт. |  | Eaton | 583031 | UPS Eaton 9155-8-NT-0 (1023112) 305 х 702 х 817mm 180кг источник бесперебойного питания
| 7875217 | UPS Eaton 9155-8-NT-0-32x0Ah (1022499) 305 х 702 х 1214mm 195кг источник бесперебойного питания | шт. |  | Eaton | 603675 | UPS Eaton 9155-8-NT-0-32x0Ah (1022499) 305 х 702 х 1214mm 195кг источник бесперебойного питания
| 7875210 | UPS Eaton 9155-8-S-0-32x0Ah (1022526) 305 х 702 х 817mm 65кг источник бесперебойного питания | шт. |  | Eaton | 404403 | UPS Eaton 9155-8-S-0-32x0Ah (1022526) 305 х 702 х 817mm 65кг источник бесперебойного питания
| 7875212 | UPS Eaton 9155-8-S-0-32x0Ah-MBS (1022891) 305 х 730 х 817mm 80кг источник бесперебойного питания | шт. |  | Eaton | 441885 | UPS Eaton 9155-8-S-0-32x0Ah-MBS (1022891) 305 х 730 х 817mm 80кг источник бесперебойного питания
| 7875205 | UPS Eaton 9155-8-S-10-32x7Ah (1022532) 305 х 702 х 817mm 155кг источник бесперебойного питания | шт. |  | Eaton | 434710 | UPS Eaton 9155-8-S-10-32x7Ah (1022532) 305 х 702 х 817mm 155кг источник бесперебойного питания
| 7875197 | UPS Eaton 9155-8-S-10-32x7Ah-MBS (1022547) 305 х 730 х 817mm 170кг источник бесперебойного питания | шт. |  | Eaton | 474682 | UPS Eaton 9155-8-S-10-32x7Ah-MBS (1022547) 305 х 730 х 817mm 170кг источник бесперебойного питания
| 7875198 | UPS Eaton 9155-8-S-15-32x9Ah-MBS (1022548) 305 х 730 х 817mm 170кг источник бесперебойного питания | шт. |  | Eaton | 498548 | UPS Eaton 9155-8-S-15-32x9Ah-MBS (1022548) 305 х 730 х 817mm 170кг источник бесперебойного питания
| 7875200 | UPS Eaton 9155-8-S-28-64x7Ah-MBS (1022549) 305 х 730 х 1214mm 280кг источник бесперебойного питания | шт. |  | Eaton | 569267 | UPS Eaton 9155-8-S-28-64x7Ah-MBS (1022549) 305 х 730 х 1214mm 280кг источник бесперебойного питания
| 7875201 | UPS Eaton 9155-8-S-33-64x9Ah-MBS (1022550) 305 х 730 х 1214mm 280кг источник бесперебойного питания | шт. |  | Eaton | 581567 | UPS Eaton 9155-8-S-33-64x9Ah-MBS (1022550) 305 х 730 х 1214mm 280кг источник бесперебойного питания
| 7875211 | UPS Eaton 9155-8-SC-0 (1022530) 305 x 702 x 420mm 50кг источник бесперебойного питания | шт. |  | Eaton | 376143 | UPS Eaton 9155-8-SC-0 (1022530) 305 x 702 x 420mm 50кг источник бесперебойного питания
| 7875222 | UPS Eaton 9155-8-SHS-15-32X9Ah (1024153) 305 х 702 х 817mm 155кг источник бесперебойного питания | шт. |  | Eaton | 488738 | UPS Eaton 9155-8-SHS-15-32X9Ah (1024153) 305 х 702 х 817mm 155кг источник бесперебойного питания
| 7875206 | UPS Eaton 9155-8-SL-10-32x7Ah (1022539) 305 х 702 х 817mm 155кг источник бесперебойного питания | шт. |  | Eaton | 498109 | UPS Eaton 9155-8-SL-10-32x7Ah (1022539) 305 х 702 х 817mm 155кг источник бесперебойного питания
| 7875204 | UPS Eaton 9155-8-SL-10-32x7Ah-MBS (1022554) 305 х 730 х 817mm 170кг источник бесперебойного питания | шт. |  | Eaton | 537055 | UPS Eaton 9155-8-SL-10-32x7Ah-MBS (1022554) 305 х 730 х 817mm 170кг источник бесперебойного питания
| 7875223 | UPS Eaton 9155-8-SLHS-10-32X7Ah (1024169) 305 х 702 х 817mm 155кг источник бесперебойного питания | шт. |  | Eaton | 542326 | UPS Eaton 9155-8-SLHS-10-32X7Ah (1024169) 305 х 702 х 817mm 155кг источник бесперебойного питания
| 7875209 | UPS Eaton 9155-8-ST-0 (1023110) 305 х 702 х 817mm 165кг источник бесперебойного питания | шт. |  | Eaton | 583031 | UPS Eaton 9155-8-ST-0 (1023110) 305 х 702 х 817mm 165кг источник бесперебойного питания
| 7875207 | UPS Eaton 9155-8-ST-0-32x0Ah (1022543) 305 х 702 х 1214mm 180кг источник бесперебойного питания | шт. |  | Eaton | 601771 | UPS Eaton 9155-8-ST-0-32x0Ah (1022543) 305 х 702 х 1214mm 180кг источник бесперебойного питания
| 7875208 | UPS Eaton 9155-8-ST-14-32x9Ah (1022544) 305 х 702 х 1214mm 270кг источник бесперебойного питания | шт. |  | Eaton | 681861 | UPS Eaton 9155-8-ST-14-32x9Ah (1022544) 305 х 702 х 1214mm 270кг источник бесперебойного питания
| 7906023 | UPS Eaton 93PS-15(20)-20-2x9Ah-6 (BA51AB206A01000000) 335x750x1300mm 252кг источник бесперебойного питания | шт. |  | Eaton | 1530832 | UPS Eaton 93PS-15(20)-20-2x9Ah-6 (BA51AB206A01000000) 335x750x1300mm 252кг источник бесперебойного питания
| 7909616 | UPS Eaton 9PX 8000i HotSwap (9PX8KiBP) источник бесперебойного питания | шт. |  | Eaton | 278996 | UPS Eaton 9PX 8000i HotSwap (9PX8KiBP) источник бесперебойного питания
| 7888666 | UPS Eaton 9SX 11000i RT6U (9SX11KiRT) источник бесперебойного питания | шт. |  | Eaton | 310504 | UPS Eaton 9SX 11000i RT6U (9SX11KiRT) источник бесперебойного питания
050505 Бастион
| 7925291 | SKAT-UPS 3000 RACK+6x9Ah источник питания 2700 Вт On-Line, синусоидальная форма выходного напряжения, световая и звуковая индикация режимов работы | шт. | 220В, 3000ВА (2700 Вт) On-Line, синусоидальная форма выходного напряжения, световая и звуковая индикация режимов работы, ЖК дисплей. Встроенный АКБ 9Ач, 6 шт, время резерва 3 мин. Дистанционный мониторинг по RS 232, USB, порт для платы релейного интерфейса. Возможность подключения SNMP-модуля DL 801. Функция удаленного аварийного отключения выходного напряжения (EPO). Корпус под 19" шкаф, высота 2U или настольная установка. | Бастион | 61542 | SKAT-UPS 3000 RACK+6x9Ah источник питания 2700 Вт On-Line, синусоидальная форма выходного напряжения, световая и звуковая индикация режимов работы
| 7917456 | СКАТ-SKAT ST-6543/8000 Стабилизация напряжения | шт. |  | Бастион |  | СКАТ-SKAT ST-6543/8000 Стабилизация напряжения
| 7925252 | СКАТ-SKAT-SMART UPS-600 IP65 SNMP Wi-Fi источник бесперебойного питания | шт. | 220В, 600ВА, On-Line, синусоидальная форма выходного напряжения, необходимое кол-во АКБ для работы – 2 шт., АКБ внешние, минимальная требуемая ёмкость от 40 Ач. Ток заряда АКБ – 7А. Для размещения АКБ рекомендуется использовать отсек АО 2/100 исп.5М. Время резерва зависит только от емкости АКБ, допускается использование автомобильных АКБ. Защита АКБ от глубокого разряда. Встроенный SNMP-адаптер и Wi-Fi для удаленнго беспроводнго управления изделием и получения информации о состоянии источника по стандартизированному протоколу. Металлический корпус уличного исполнения IP 65, мембранные кабельные вводы, замки, кабели для подключения АКБ в комплекте. Внутренняя индикация режимов работы. | Бастион | 48001 | СКАТ-SKAT-SMART UPS-600 IP65 SNMP Wi-Fi источник бесперебойного питания
| 7907939 | СКАТ-SKAT-UPS 10 000 RACK источник питания, мощный, online, 220В 10 000ВА | шт. | 220В, 10 кВА (7 кВт) On-Line, синусоидальная форма выходного напряжения, длительный резерв, световая и звуковая индикация режимов работы, ЖК дисплей, необходимое кол-во АКБ для работы –16/18/20 шт. - выбирается пользователем, горячая замена АКБ, холодный старт, минимальная требуемая ёмкость 40 Ач. Ток заряда АКБ – 10А, режим «ECO», функция удаленного аварийного отключения выходного напряжения (EPO), стабилизация выходной частоты 50 Гц при входной 45-55 Гц, Дистанционный мониторинг по RS 232, USB, порт для платы релейного интерфейса. Возможность подключения SNMP-модуля CX 504. Каскадирование до 4-х источников для увеличения мощности (масштабирование) Настольная установка и установка в 19" шкаф (высота 3U) Уникальный ИБП для длительного резерва всего объекта. Время автономной работы зависит только от ёмкости АКБ. | Бастион | 149007 | СКАТ-SKAT-UPS 10 000 RACK источник питания, мощный, online, 220В 10 000ВА
| 7922374 | СКАТ-SKAT-UPS 10 000 SNMP комплекс бесперебойного питания 220В 620х660х2030mm On-Line | шт. | Комплекс бесперебойного питания 220В/10000 ВА, чистый синус, On-Line, диапазон входного напряжения 120-276 В, 19" шкаф, , место под 16/18/20шт АКБ 100Ач ( в комплект не входят). SNMP-модуль для мониторинга и управления ИБП по сети. Габариты (ШхГхВ) 600х820х2130 мм, дверца с закаленным стеклом, замок, возможность установки вентиляционных модулей. | Бастион | 310515 | СКАТ-SKAT-UPS 10 000 SNMP комплекс бесперебойного питания 220В 620х660х2030mm On-Line
| 7915400 | СКАТ-SKAT-UPS 1000 (24V) ИБП 800 Вт On-Line, синус, АКБ–2 шт (24В). Ток заряда АКБ 6А | шт. | 220В, 1000ВА (800 Вт) On-Line, синусоидальная форма выходного напряжения, световая и звуковая индикация режимов работы, ЖК дисплей, необходимое кол-во АКБ для работы – 2 шт. (24В). минимальная требуемая ёмкость 17 Ач. Ток заряда АКБ – 6А. Дистанционный мониторинг по RS 232, USB, порт для платы релейного интерфейса, SNMP-адаптера и др., функция удаленного аварийного отключения выходного напряжения (EPO) Для безопасной эксплуатации АКБ рекомендуем приобрести металлический бокс УМБ 3/120 или АО 2/120 исп.5М | Бастион | 29861 | СКАТ-SKAT-UPS 1000 (24V) ИБП 800 Вт On-Line, синус, АКБ–2 шт (24В). Ток заряда АКБ 6А
| 116825 | СКАТ-SKAT-UPS 1000 RACK источник питания 900 Вт On-Line чистый синус, ток заряда 7 А | шт. | 220В, 1000ВА (900 Вт) On-Line, синусоидальная форма выходного напряжения, световая и звуковая индикация режимов работы, необходимое кол-во АКБ для работы – 2 шт. (24В), минимальная требуемая ёмкость 17 Ач. Ток заряда АКБ – 6 А. Дистанционный мониторинг по RS 232, USB, порт для платы релейного интерфейса. Возможность подключения SNMP-модуля DL 801. Функция удаленного аварийного отключения выходного напряжения (EPO). Корпус под 19" шкаф, высота 2U или настольная установка. | Бастион | 29861 | СКАТ-SKAT-UPS 1000 RACK источник питания 900 Вт On-Line чистый синус, ток заряда 7 А
| 7899134 | СКАТ-SKAT-UPS 1000 исп.V RACK ИБП 220 В 700 Вт, 12 В 5А пост., 24 В 5А перемен. тока | шт. | 220В, 1000ВА (700 Вт) On-Line, синусоидальная форма выходного напряжения, световая и звуковая индикация режимов работы, необходимое кол-во АКБ для работы – 2 шт. минимальная требуемая ёмкость 17 Ач. Ток заряда АКБ – 6А. Три варианта напряжения в одном блоке: 12В, 5А пост., 24В, 5А переменного, 220 В переменного. Дистанционный мониторинг по RS 232, USB, порт для платы релейного интерфейса. Возможность подключения SNMP-модуля DL 801. Функция удаленного аварийного отключения выходного напряжения (EPO). Корпус под 19" шкаф, высота 2U или настольная установка. | Бастион | 33752 | СКАТ-SKAT-UPS 1000 исп.V RACK ИБП 220 В 700 Вт, 12 В 5А пост., 24 В 5А перемен. тока
| 7902763 | СКАТ-SKAT-UPS 1000/600 ИБП 600 Вт, с АКБ 9 Ач 2 шт, меандр. Стабилизация напряжения | шт. | 220В, 1000 ВА, (600 Вт), встроенный АКБ 7Ач, 2 шт, время резерва 4 мин., холодный старт, модифицированный синус, световая и звуковая индикация режимов работы, графический дисплей режимов работы связь и управление ПК по USB. Встроенный стабилизатор (диапазон сети 170-270В), защита от всплесков напряжения, защита от перегрузки. 4 выходных разъема: 2 шт. IEC 320 C13 (компьютерный), 2 шт. CEE 7/4 (розетка с заземлением) | Бастион | 11250 | СКАТ-SKAT-UPS 1000/600 ИБП 600 Вт, с АКБ 9 Ач 2 шт, меандр. Стабилизация напряжения
| 7900742 | СКАТ-SKAT-UPS 1500/900 ИБП 900 Вт, с АКБ 9 Ач 2 шт, меандр. Стабилизация напряжения | шт. | 220В, 1500 ВА, (900 Вт), встроенный АКБ 9Ач, 2 шт, время резерва 3 мин., холодный старт, модифицированный синус, световая и звуковая индикация режимов работы, графический дисплей режимов работы связь и управление ПК по USB. Встроенный стабилизатор (диапазон сети 170-270В), защита от всплесков напряжения, защита от перегрузки. 4 выходных разъема: 2 шт. IEC 320 C13 (компьютерный), 2 шт. CEE 7/4 (розетка с заземлением) | Бастион | 14450 | СКАТ-SKAT-UPS 1500/900 ИБП 900 Вт, с АКБ 9 Ач 2 шт, меандр. Стабилизация напряжения
| 7899435 | СКАТ-SKAT-UPS 2000/1200 ИБП1200 Вт, с АКБ 9 Ач 2 шт, меандр. Стабилизация напряжения | шт. | 220В, 2000 ВА, (1200 Вт), встроенный АКБ 9Ач, 2 шт, время резерва 2 мин., холодный старт, модифицированый синус, световая и звуковая индикация режимов работы, графический дисплей режиомов работы связь и управление ПК по USB. Встроенный стабилизатор (диапазон сети 170-270В), защита от всплесков напряжения, защита от перегрузки. 4 выходных разъема: 2 шт. IEC 320 C13 (компьютерный), 2 шт. CEE 7/4 (розетка с заземлением) | Бастион | 17001 | СКАТ-SKAT-UPS 2000/1200 ИБП1200 Вт, с АКБ 9 Ач 2 шт, меандр. Стабилизация напряжения
| 116826 | СКАТ-SKAT-UPS 3000 RACK источник питания 2700 Вт On-Line чистый синус, ток заряда 10А | шт. | 220В, 3000ВА (2700 Вт) On-Line, синусоидальная форма выходного напряжения, световая и звуковая индикация режимов работы, необходимое кол-во АКБ для работы – 6 шт. (72В), минимальная требуемая ёмкость 17 Ач. Ток заряда АКБ – 6 А. Дистанционный мониторинг по RS 232, USB, порт для платы релейного интерфейса. Возможность подключения SNMP-модуля DL 801. Функция удаленного аварийного отключения выходного напряжения (EPO). Корпус под 19" шкаф, высота 2U или настольная установка. | Бастион | 58503 | СКАТ-SKAT-UPS 3000 RACK источник питания 2700 Вт On-Line чистый синус, ток заряда 10А
| 7928842 | СКАТ-SKAT-UPS 3000 RACK+6x9Ah ИБП 2700 Вт, On-Line, синус, встроенные АКБ 6 шт.x 9Ah 220В, 3000ВА (2700 Вт) On-Line | шт. | SKAT-UPS 3000 RACK+6x9Ah ИБП 2700 Вт, On-Line, синус, встроенные АКБ 6 шт.x 9Ah "220В, 3000ВА (2700 Вт) On-Line, синусоидальная форма выходного напряжения, световая и звуковая индикация режимов работы, ЖК дисплей. Встроенный АКБ 9Ач, 6 шт, время резерва 3 мин. Дистанционный мониторинг по RS 232, USB, порт для платы релейного интерфейса. Возможность подключения SNMP-модуля DL 801. Функция удаленного аварийного отключения выходного напряжения (EPO). Корпус под 19"" шкаф, высота 2U или настольная установка. | Бастион | 60003 | СКАТ-SKAT-UPS 3000 RACK+6x9Ah ИБП 2700 Вт, On-Line, синус, встроенные АКБ 6 шт.x 9Ah 220В, 3000ВА (2700 Вт) On-Line
| 90470 | СКАТ-SKAT-UPS 3000 SNMP комплекс бесперебойного питания On-Line, синус, ток заряда 6А 620х660х2030mm | шт. | Комплекс бесперебойного питания 220В/3000 ВА, чистый синус, On-Line, диапазон входного напряжения 160-290 В, 19" шкаф, место под доп. оборудование, место под 6 шт АКБ 120Ач ( в комплект не входят). Встроенный SNMP-модуль для мониторинга и управления ИБП по сети. Габариты (ШхГхВ) 600х820х2130 мм, дверца с закаленным стеклом, замок, возможность установки вентиляционных модулей, съемные колеса с повышенной нагрузочной способностью. | Бастион | 220011 | СКАТ-SKAT-UPS 3000 SNMP комплекс бесперебойного питания On-Line, синус, ток заряда 6А 620х660х2030mm
| 7917191 | СКАТ-SKAT-UPS 3000/1800 220 В, 3000 ВА, (1800 Вт), встроенный АКБ 9 Ач, 4 шт, время резерва 2 мин. | шт. | 220В, 3000 ВА, (1800 Вт), встроенный АКБ 9Ач, 4 шт, время резерва 2 мин., холодный старт, модифицированый синус, световая и звуковая индикация режимов работы, графический дисплей режиомов работы связь и управление ПК по USB. Встроенный стабилизатор (диапазон сети 162-290В), защита от всплесков напряжения, защита от перегрузки. 4 выходных разъема: 2 шт. IEC 320 C13 (компьютерный), 2 шт. CEE 7/4 (розетка с заземлением) | Бастион | 22001 | СКАТ-SKAT-UPS 3000/1800 220 В, 3000 ВА, (1800 Вт), встроенный АКБ 9 Ач, 4 шт, время резерва 2 мин.
| 7915744 | СКАТ-SKAT-UPS 500/300 DIN ИБП | шт. | 220В, 500 ВА, (300 Вт), внутренний АКБ 7Ач, время резерва 2-10 мин., холодный старт, модифицированный синус, световая индикация режимов работы. Внешний упарвляющий контакт, раъемныйе клеммы подключения. Металличексий корпус, крепление на ДИН рейку, для размещения в шкафах управления промышленной автоматизации АКБ в комплектпоставки не входит. | Бастион | 24001 | СКАТ-SKAT-UPS 500/300 DIN ИБП
| 7907940 | СКАТ-SKAT-UPS 600 IP65 220В, 600ВА, On-Line, синус. Ток заряда 6А. АКБ внешние 2 шт | шт. | 220В, 600ВА, On-Line, синусоидальная форма выходного напряжения, необходимое кол-во АКБ для работы – 2 шт., АКБ внешние, минимальная требуемая ёмкость от 26 Ач. Ток заряда АКБ – 6А. Для размещения АКБ рекомендуется использовать отсек АО 2/100 исп.5М. Время резерва зависит только от емкости АКБ, допускается использование автомобильных АКБ. Защита АКБ от глубокого разряда. Металлический корпус уличного исполнения IP 65, мембранные кабельные вводы, замки, кабели для подключения АКБ в комплекте. Внутренняя индикация режимов работы. | Бастион | 24501 | СКАТ-SKAT-UPS 600 IP65 220В, 600ВА, On-Line, синус. Ток заряда 6А. АКБ внешние 2 шт
| 7899315 | СКАТ-SKAT-UPS 800/400 220В, ИБП 480 Вт, с АКБ 9Ач, меандр. Стабилизация напряжения | шт. | 220В, 800 ВА, (480 Вт), встроенный АКБ 9Ач, время резерва 7 мин., холодный старт, модифицированный синус, световая и звуковая индикация режимов работы, связь и управление ПК по USB. Встроенный стабилизатор (диапазон сети 160-290В), защита от всплесков напряжения, защита от перегрузки. Стандартная и компьютерная розетки. | Бастион | 7700 | СКАТ-SKAT-UPS 800/400 220В, ИБП 480 Вт, с АКБ 9Ач, меандр. Стабилизация напряжения
| 7885322 | СКАТ-SKAT-V.220AC-800VA исп.5 источник питания, 220В, 800ВА, синусоида, 4 АКБ, IP56 | шт. | 220В, 800 ВА, (600ВТ), Off-Line, синусоидальная форма выходного напряжения. Необходимое кол-во АКБ для работы – 4 шт. (внешние). Информационный сигнал о пропадании сети (реле). Электронная защита выхода от КЗ и перегрузки, защита АКБ от глубокого разряда, защита от перенапряжения на входе (автоматическая). Уличное исполнение, класс защиты IP 56, корпус "Hensel", Германия, рабочий температурный диапазон от - 40°С до + 50°С | Бастион | 51002 | СКАТ-SKAT-V.220AC-800VA исп.5 источник питания, 220В, 800ВА, синусоида, 4 АКБ, IP56
0506 Малогабаритные источники питания
| 7895373 | Chinfa AMR2-12 источник питания | шт. |  | Chinfa | 1467 | Chinfa AMR2-12 источник питания
| 7889474 | Chinfa DRA120-12SSA источник питания | шт. |  | Chinfa | 2787 | Chinfa DRA120-12SSA источник питания
| 7889657 | Chinfa DRA120-24SSA источник питания | шт. |  | Chinfa | 3629 | Chinfa DRA120-24SSA источник питания
| 7898021 | Chinfa DRA18-12 источник питания | шт. |  | Chinfa | 2113 | Chinfa DRA18-12 источник питания
| 7889514 | Chinfa DRA18-24 источник питания | шт. |  | Chinfa | 1279 | Chinfa DRA18-24 источник питания
| 7914560 | Chinfa DRA18-24A источник питания | шт. |  | Chinfa | 2284 | Chinfa DRA18-24A источник питания
| 7896253 | Chinfa DRAN-30-05A источник питания | шт. |  | Chinfa | 3013 | Chinfa DRAN-30-05A источник питания
| 7897569 | Chinfa DRAN-30-12A источник питания | шт. |  | Chinfa | 3478 | Chinfa DRAN-30-12A источник питания
| 7874945 | Chinfa DRAN-60-12A источник питания | шт. |  | Chinfa | 4139 | Chinfa DRAN-60-12A источник питания
| 7885109 | Chinfa DRAN-60-24 источник питания | шт. |  | Chinfa | 2395 | Chinfa DRAN-60-24 источник питания
| 7890110 | Chinfa DRAN-60-24A источник питания | шт. |  | Chinfa | 2120 | Chinfa DRAN-60-24A источник питания
| 7903386 | Chinfa DRAN120-12A источник питания | шт. |  | Chinfa | 6054 | Chinfa DRAN120-12A источник питания
| 7899628 | Chinfa DRAN120-24A источник питания | шт. |  | Chinfa | 6054 | Chinfa DRAN120-24A источник питания
| 7901720 | Chinfa DRAN30-24 источник питания | шт. |  | Chinfa | 2538 | Chinfa DRAN30-24 источник питания
| 7905977 | Chinfa DRE240-24A источник питания | шт. |  | Chinfa | 11581 | Chinfa DRE240-24A источник питания
| 7913713 | FARADAY DIN держатель | шт. |  | FARADAY | 141 | FARADAY DIN держатель
| 7899271 | MeanWell A302-300-F3 источник питания | шт. |  | Mean Well | 3679 | MeanWell A302-300-F3 источник питания
| 7880924 | MeanWell AD-155A 13,8В / 11.5А импульсный | шт. |  | Mean Well | 4139 | MeanWell AD-155A 13,8В / 11.5А импульсный
| 7886204 | MeanWell AD-155B 27,6В / 5.5А импульсный | шт. |  | Mean Well | 3888 | MeanWell AD-155B 27,6В / 5.5А импульсный
| 7905652 | MeanWell AD-155C 54В / 2.7А импульсный | шт. |  | Mean Well | 3948 | MeanWell AD-155C 54В / 2.7А импульсный
| 7916405 | MeanWell AD-55A 13,8В / 4А | шт. |  | Mean Well | 1880 | MeanWell AD-55A 13,8В / 4А
| 7900909 | MeanWell AD-55B 27,6В / 2А | шт. |  | Mean Well | 1807 | MeanWell AD-55B 27,6В / 2А
| 7902895 | MeanWell CLG-100-12 источник питания | шт. |  | Mean Well | 4941 | MeanWell CLG-100-12 источник питания
| 7889044 | MeanWell CLG-100-20 источник питания | шт. |  | Mean Well | 2594 | MeanWell CLG-100-20 источник питания
| 7902896 | MeanWell CLG-100-24 источник питания | шт. |  | Mean Well | 4941 | MeanWell CLG-100-24 источник питания
| 7917444 | MeanWell CLG150-24A Преобразователь | шт. |  | Mean Well | 4348 | MeanWell CLG150-24A Преобразователь
| 7879174 | MeanWell CLG150-24C Преобразователь | шт. |  | Mean Well | 2862 | MeanWell CLG150-24C Преобразователь
| 7879173 | MeanWell DR-100-12 источник питания | шт. |  | Mean Well | 2618 | MeanWell DR-100-12 источник питания
| 7902035 | MeanWell DR-100-15 источник питания | шт. |  | Mean Well | 3393 | MeanWell DR-100-15 источник питания
| 7882887 | MeanWell DR-100-24 источник питания | шт. |  | Mean Well | 2513 | MeanWell DR-100-24 источник питания
| 7885572 | MeanWell DR-120-12 источник питания | шт. |  | Mean Well | 3119 | MeanWell DR-120-12 источник питания
| 7887400 | MeanWell DR-120-24 источник питания | шт. |  | Mean Well | 3405 | MeanWell DR-120-24 источник питания
| 7879721 | MeanWell DR-120-48 источник питания | шт. |  | Mean Well | 3255 | MeanWell DR-120-48 источник питания
| 7926249 | MeanWell DR-120-48 источник питания | шт. |  | Mean Well | 3162 | MeanWell DR-120-48 источник питания
| 7889028 | MeanWell DR-15-12 источник питания | шт. |  | Mean Well | 1037 | MeanWell DR-15-12 источник питания
| 7891037 | MeanWell DR-15-24 источник питания | шт. |  | Mean Well | 1147 | MeanWell DR-15-24 источник питания
| 7892904 | MeanWell DR-15-5 источник питания | шт. |  | Mean Well | 1047 | MeanWell DR-15-5 источник питания
| 7874711 | MeanWell DR-30-12 источник питания | шт. | 12В, 2А, 30Вт | Mean Well | 1266 | MeanWell DR-30-12 источник питания
| 7892246 | MeanWell DR-30-15 источник питания | шт. | 12В, 2А, 30Вт | Mean Well | 1513 | MeanWell DR-30-15 источник питания
| 7885266 | MeanWell DR-30-24 источник питания | шт. | 24В, 2А, 30Вт | Mean Well | 1112 | MeanWell DR-30-24 источник питания
| 112270 | MeanWell DR-4424 блок питания 120-370VDC | шт. | 45W, Din-Rail, 24VDC Power Supply 85-264VAC | Mean Well | 2482 | MeanWell DR-4424 блок питания 120-370VDC
| 7886681 | MeanWell DR-4505 источник питания | шт. |  | Mean Well | 1964 | MeanWell DR-4505 источник питания
| 7878916 | MeanWell DR-4512 источник питания | шт. |  | Mean Well | 1542 | MeanWell DR-4512 источник питания
| 111177 | MeanWell DR-4524 источник питания | шт. |  | Mean Well | 1552 | MeanWell DR-4524 источник питания
| 7875182 | MeanWell DR-60-12 источник питания | шт. | 12В, 60Вт | Mean Well | 1681 | MeanWell DR-60-12 источник питания
| 7875183 | MeanWell DR-60-24 источник питания | шт. | 24В, 60Вт | Mean Well | 2177 | MeanWell DR-60-24 источник питания
| 7887179 | MeanWell DR-75-12 источник питания | шт. |  | Mean Well | 2432 | MeanWell DR-75-12 источник питания
| 7894493 | MeanWell DR-75-12 источник питания | шт. |  | Mean Well | 2631 | MeanWell DR-75-12 источник питания
| 116511 | MeanWell DR-75-24 источник питания | шт. |  | Mean Well | 2730 | MeanWell DR-75-24 источник питания
| 7880878 | MeanWell DR-75-48 источник питания | шт. |  | Mean Well | 2230 | MeanWell DR-75-48 источник питания
| 7921432 | MeanWell DR-UPS40 источник питания | шт. |  | Mean Well | 3296 | MeanWell DR-UPS40 источник питания
| 7896127 | MeanWell DRA-240-48A источник питания | шт. |  | Mean Well | 7054 | MeanWell DRA-240-48A источник питания
| 7923607 | MeanWell DRA-40-24 источник питания | шт. |  | Mean Well | 1924 | MeanWell DRA-40-24 источник питания
| 7907899 | MeanWell DRA-480-24A источник питания | шт. |  | Mean Well | 14360 | MeanWell DRA-480-24A источник питания
| 7923118 | MeanWell DRA05-12 источник питания | шт. |  | Mean Well | 1204 | MeanWell DRA05-12 источник питания
| 7904034 | MeanWell DRC-100B источник питания | шт. |  | Mean Well | 6294 | MeanWell DRC-100B источник питания
| 7917830 | MeanWell DRC-60A источник питания | шт. |  | Mean Well | 2331 | MeanWell DRC-60A источник питания
| 7917831 | MeanWell DRC-60B источник питания | шт. |  | Mean Well | 2329 | MeanWell DRC-60B источник питания
| 7908084 | MeanWell DRH-120-48 источник питания | шт. |  | Mean Well | 6614 | MeanWell DRH-120-48 источник питания
| 7891669 | MeanWell DRP-240-24 источник питания | шт. |  | Mean Well | 4675 | MeanWell DRP-240-24 источник питания
| 7891943 | MeanWell DRP-240-48 источник питания | шт. |  | Mean Well | 7681 | MeanWell DRP-240-48 источник питания
| 7882600 | MeanWell DRP-480-24 источник питания | шт. |  | Mean Well | 9685 | MeanWell DRP-480-24 источник питания
| 7916357 | MeanWell DRT-480-24 источник питания | шт. |  | Mean Well | 9972 | MeanWell DRT-480-24 источник питания
| 7911497 | MeanWell DRT-960-24 источник питания | шт. |  | Mean Well | 16456 | MeanWell DRT-960-24 источник питания
| 7929512 | MeanWell EDR-120-12 источник питания | шт. |  | Mean Well | 1976 | MeanWell EDR-120-12 источник питания
| 7902751 | MeanWell EDR-120-24 источник питания | шт. |  | Mean Well | 3179 | MeanWell EDR-120-24 источник питания
| 7904645 | MeanWell EDR-120-48 источник питания | шт. |  | Mean Well | 2309 | MeanWell EDR-120-48 источник питания
| 7917851 | MeanWell EDR-75-12 источник питания | шт. |  | Mean Well | 1771 | MeanWell EDR-75-12 источник питания
| 7918870 | MeanWell GS06E-1P1J источник питания | шт. |  | Mean Well | 815 | MeanWell GS06E-1P1J источник питания
| 7895737 | MeanWell GS25A12-P1J источник питания | шт. |  | Mean Well | 1098 | MeanWell GS25A12-P1J источник питания
| 7889149 | MeanWell GS40A05-P1J источник питания | шт. |  | Mean Well | 849 | MeanWell GS40A05-P1J источник питания
| 7882698 | MeanWell GS60A12-P1J источник питания | шт. |  | Mean Well | 1531 | MeanWell GS60A12-P1J источник питания
| 7926160 | MeanWell HDR-15-12 источник питания | шт. |  | Mean Well | 923 | MeanWell HDR-15-12 источник питания
| 7900959 | MeanWell LPH-18-12 источник питания | шт. |  | Mean Well | 495 | MeanWell LPH-18-12 источник питания
| 7902058 | MeanWell LPV-100-12 источник питания | шт. |  | Mean Well | 1863 | MeanWell LPV-100-12 источник питания
| 7903046 | MeanWell LPV-100-24 источник питания | шт. |  | Mean Well | 1863 | MeanWell LPV-100-24 источник питания
| 7902055 | MeanWell LPV-150-12 источник питания | шт. |  | Mean Well | 2842 | MeanWell LPV-150-12 источник питания
| 7902351 | MeanWell LPV-150-24 источник питания | шт. |  | Mean Well | 2842 | MeanWell LPV-150-24 источник питания
| 7902056 | MeanWell LPV-60-12 источник питания | шт. |  | Mean Well | 1112 | MeanWell LPV-60-12 источник питания
| 7902057 | MeanWell LPV-60-24 источник питания | шт. |  | Mean Well | 1112 | MeanWell LPV-60-24 источник питания
| 7926332 | MeanWell LRS-100-12 источник питания | шт. |  | Mean Well | 1166 | MeanWell LRS-100-12 источник питания
| 7927550 | MeanWell LRS-100-15 источник питания | шт. |  | Mean Well | 1205 | MeanWell LRS-100-15 источник питания
| 7926705 | MeanWell LRS-150-12 источник питания | шт. |  | Mean Well | 1327 | MeanWell LRS-150-12 источник питания
| 7923376 | MeanWell LRS-150-24 источник питания | шт. |  | Mean Well | 1213 | MeanWell LRS-150-24 источник питания
| 7892108 | MeanWell LWN2880-6E источник питания | шт. |  | Mean Well | 48691 | MeanWell LWN2880-6E источник питания
| 7907528 | MeanWell MDR-10-12 источник питания | шт. |  | Mean Well | 887 | MeanWell MDR-10-12 источник питания
| 7907529 | MeanWell MDR-10-24 источник питания | шт. |  | Mean Well | 1365 | MeanWell MDR-10-24 источник питания
| 118416 | MeanWell MDR-100-12 источник питания | шт. |  | Mean Well | 3676 | MeanWell MDR-100-12 источник питания
| 7903884 | MeanWell MDR-100-24 источник питания | шт. |  | Mean Well | 2573 | MeanWell MDR-100-24 источник питания
| 7929115 | MeanWell MDR-100-48 источник питания | шт. |  | Mean Well | 2604 | MeanWell MDR-100-48 источник питания
| 7873336 | MeanWell MDR-20-12 источник питания | шт. |  | Mean Well | 1031 | MeanWell MDR-20-12 источник питания
| 7884792 | MeanWell MDR-20-24 источник питания | шт. |  | Mean Well | 970 | MeanWell MDR-20-24 источник питания
| 118415 | MeanWell MDR-40-12 источник питания | шт. |  | Mean Well | 1397 | MeanWell MDR-40-12 источник питания
| 7876260 | MeanWell MDR-40-24 источник питания | шт. |  | Mean Well | 1369 | MeanWell MDR-40-24 источник питания
| 118920 | MeanWell MDR-60-12 источник питания | шт. | (на DIN-рейку) | Mean Well | 1479 | MeanWell MDR-60-12 источник питания
| 7889623 | MeanWell MDR-60-24 источник питания | шт. | (на DIN-рейку) | Mean Well | 1470 | MeanWell MDR-60-24 источник питания
| 7927592 | MeanWell NDR-120-12 источник питания | шт. | (на DIN-рейку) | Mean Well | 2069 | MeanWell NDR-120-12 источник питания
| 7913555 | MeanWell NDR-240-24 источник питания | шт. | (на DIN-рейку) | Mean Well |  | MeanWell NDR-240-24 источник питания
| 7927089 | MeanWell NDR-240-48 источник питания | шт. |  | Mean Well | 4148 | MeanWell NDR-240-48 источник питания
| 7909908 | MeanWell NES-100-5 источник питания | шт. |  | Mean Well | 1430 | MeanWell NES-100-5 источник питания
| 115969 | MeanWell NES-15-12 12В / 1А импульсный | шт. |  | Mean Well | 702 | MeanWell NES-15-12 12В / 1А импульсный
| 7895978 | MeanWell NES-15-5 импульсный | шт. |  | Mean Well | 838 | MeanWell NES-15-5 импульсный
| 7909647 | MeanWell NES-150-15 блок питания | шт. |  | Mean Well | 2384 | MeanWell NES-150-15 блок питания
| 7892913 | MeanWell NES-150-24 импульсный | шт. |  | Mean Well | 3101 | MeanWell NES-150-24 импульсный
| 7897617 | MeanWell NES-150-48 источник питания | шт. |  | Mean Well | 2080 | MeanWell NES-150-48 источник питания
| 121492 | MeanWell NES-200-12 12В / 8.5А импульсный | шт. |  | Mean Well | 3263 | MeanWell NES-200-12 12В / 8.5А импульсный
| 7894134 | MeanWell NES-200-5 блок питания | шт. |  | Mean Well | 2021 | MeanWell NES-200-5 блок питания
| 115970 | MeanWell NES-25-12 12В / 2А импульсный | шт. |  | Mean Well | 967 | MeanWell NES-25-12 12В / 2А импульсный
| 115971 | MeanWell NES-35-12 12В / 3А импульсный | шт. |  | Mean Well | 596 | MeanWell NES-35-12 12В / 3А импульсный
| 7910101 | MeanWell NES-350-12 блок питания | шт. |  | Mean Well | 5830 | MeanWell NES-350-12 блок питания
| 7920719 | MeanWell NES-350-24 блок питания | шт. |  | Mean Well | 3101 | MeanWell NES-350-24 блок питания
| 7909646 | MeanWell NES-350-27 блок питания | шт. |  | Mean Well | 3322 | MeanWell NES-350-27 блок питания
| 115972 | MeanWell NES-50-12 12В / 4А импульсный | шт. |  | Mean Well | 1436 | MeanWell NES-50-12 12В / 4А импульсный
| 7902117 | MeanWell NES-75-12 импульсный | шт. |  | Mean Well | 2903 | MeanWell NES-75-12 импульсный
| 7887595 | MeanWell NES-75-15 импульсный | шт. |  | Mean Well | 1468 | MeanWell NES-75-15 импульсный
| 7876674 | MeanWell PLN-100-12 Преобразователь | шт. |  | Mean Well | 2461 | MeanWell PLN-100-12 Преобразователь
| 7893106 | MeanWell PM-05-12 источник питания | шт. |  | Mean Well | 545 | MeanWell PM-05-12 источник питания
| 7923101 | MeanWell RS-100-12 источник питания | шт. |  | Mean Well | 1758 | MeanWell RS-100-12 источник питания
| 7895725 | MeanWell RS-15-12 источник питания | шт. |  | Mean Well | 597 | MeanWell RS-15-12 источник питания
| 7921662 | MeanWell RS-150-48 источник питания | шт. |  | Mean Well | 1889 | MeanWell RS-150-48 источник питания
| 7894926 | MeanWell RS-25-12 источник питания | шт. |  | Mean Well | 708 | MeanWell RS-25-12 источник питания
| 7928124 | MeanWell RS-25-15 источник питания | шт. |  | Mean Well | 708 | MeanWell RS-25-15 источник питания
| 7924760 | MeanWell RS-35-12 источник питания | шт. |  | Mean Well | 1015 | MeanWell RS-35-12 источник питания
| 7892076 | MeanWell RS-50-12 источник питания | шт. |  | Mean Well | 1186 | MeanWell RS-50-12 источник питания
| 7876357 | MeanWell RS-50-24 источник питания | шт. |  | Mean Well | 1092 | MeanWell RS-50-24 источник питания
| 7892077 | MeanWell RS-75-12 источник питания | шт. |  | Mean Well | 1248 | MeanWell RS-75-12 источник питания
| 7902706 | MeanWell RSD-100B-12 источник питания | шт. |  | Mean Well | 3869 | MeanWell RSD-100B-12 источник питания
| 7925439 | MeanWell RSP-150-48 источник питания | шт. |  | Mean Well | 2952 | MeanWell RSP-150-48 источник питания
| 7908564 | MeanWell RT-50B источник питания | шт. |  | Mean Well | 1565 | MeanWell RT-50B источник питания
| 7910857 | MeanWell RT-65B источник питания | шт. |  | Mean Well | 2248 | MeanWell RT-65B источник питания
| 7891275 | MeanWell S-250-24 источник питания | шт. |  | Mean Well | 2255 | MeanWell S-250-24 источник питания
| 7898620 | MeanWell S-320-48 источник питания | шт. |  | Mean Well | 6481 | MeanWell S-320-48 источник питания
| 113741 | MeanWell S-350-12 источник питания | шт. | Блок питания с кабелем. | Mean Well | 2686 | MeanWell S-350-12 источник питания
| 7923116 | MeanWell SD-100B-12 источник питания | шт. |  | Mean Well | 2531 | MeanWell SD-100B-12 источник питания
| 7915094 | MeanWell SD-15C-12 источник питания | шт. |  | Mean Well | 1759 | MeanWell SD-15C-12 источник питания
| 7920330 | MeanWell SD-50A-5 источник питания | шт. |  | Mean Well | 1978 | MeanWell SD-50A-5 источник питания
| 7899255 | MeanWell SD-50B-12 источник питания | шт. |  | Mean Well | 2704 | MeanWell SD-50B-12 источник питания
| 7877068 | MeanWell SDR-120-12 источник питания | шт. |  | Mean Well | 3867 | MeanWell SDR-120-12 источник питания
| 7894772 | MeanWell SDR-120-24 источник питания | шт. |  | Mean Well | 4387 | MeanWell SDR-120-24 источник питания
| 7879746 | MeanWell SDR-120-48 источник питания | шт. |  | Mean Well | 3830 | MeanWell SDR-120-48 источник питания
| 7891855 | MeanWell SDR-240-24 источник питания | шт. |  | Mean Well | 6615 | MeanWell SDR-240-24 источник питания
| 7896402 | MeanWell SDR-240-48 источник питания | шт. |  | Mean Well | 7009 | MeanWell SDR-240-48 источник питания
| 7906060 | MeanWell SDR-75-12 источник питания | шт. |  | Mean Well | 2405 | MeanWell SDR-75-12 источник питания
| 7921938 | MeanWell SDR-75-48 источник питания | шт. |  | Mean Well | 4839 | MeanWell SDR-75-48 источник питания
| 7911064 | MeanWell SE-600-12 источник питания | шт. |  | Mean Well | 7241 | MeanWell SE-600-12 источник питания
| 7920329 | MeanWell SE-600-24 источник питания | шт. |  | Mean Well | 5547 | MeanWell SE-600-24 источник питания
| 7882839 | MeanWell SP-100-24 источник питания | шт. |  | Mean Well | 3596 | MeanWell SP-100-24 источник питания
| 7896897 | MeanWell SP-200-12 источник питания | шт. |  | Mean Well | 5087 | MeanWell SP-200-12 источник питания
| 7895726 | MeanWell SP-200-24 источник питания | шт. |  | Mean Well | 3965 | MeanWell SP-200-24 источник питания
| 7901656 | MeanWell SP-320-24 источник питания | шт. |  | Mean Well | 4922 | MeanWell SP-320-24 источник питания
| 7875184 | MeanWell SP-320-27 источник питания | шт. | 27В, 300Вт | Mean Well | 7304 | MeanWell SP-320-27 источник питания
| 7920294 | MeanWell TS-200-224B источник питания | шт. |  | Mean Well | 8933 | MeanWell TS-200-224B источник питания
| 7917243 | MeanWell TS-3000-212B преобразователь напряжения DC-AC | шт. |  | Mean Well | 47630 | MeanWell TS-3000-212B преобразователь напряжения DC-AC
| 7915342 | MeanWell WDR-120-12 источник питания | шт. |  | Mean Well | 5213 | MeanWell WDR-120-12 источник питания
| 7928402 | MeanWell WDR-480-24 источник питания | шт. |  | Mean Well | 12476 | MeanWell WDR-480-24 источник питания
| 7922481 | UPS FARADAY 30W Simple блок бесперебойного питания | шт. |  | FARADAY | 1714 | UPS FARADAY 30W Simple блок бесперебойного питания
| 7914010 | UPS FARADAY 45W Box блок бесперебойного питания | шт. |  | FARADAY | 2520 | UPS FARADAY 45W Box блок бесперебойного питания
| 7914011 | UPS FARADAY 75W Box блок бесперебойного питания | шт. |  | FARADAY | 3568 | UPS FARADAY 75W Box блок бесперебойного питания
| 7904439 | UPS FARADAY 75W Simple блок бесперебойного питания | шт. |  | FARADAY | 2883 | UPS FARADAY 75W Simple блок бесперебойного питания
| 7914009 | UPS FARADAY 120W Simple блок бесперебойного питания | шт. |  | FARADAY | 2964 | UPS FARADAY 120W Simple блок бесперебойного питания
| 7903982 | Адаптер монтажный Wizebox MAC15 | шт. |  | ООО "WIZEBOX" | 1916 | Адаптер монтажный Wizebox MAC15
| 102194 | Астра-элемент питания SL761/S (ER14335) типоразмер 2/3 АА для Астра-5121 | шт. | Батарейка | ЗАО НТЦ ТЕКО | 296 | Астра-элемент питания SL761/S (ER14335) типоразмер 2/3 АА для Астра-5121
| 7899128 | Батарейка "Крона" 6F22 Energizer (Eveready) - элемент питания солевой, 9В | шт. |  | Китай | 61 | Батарейка "Крона" 6F22 Energizer (Eveready) - элемент питания солевой, 9В
| 7897173 | Батарейка AA LR6 Energizer - Алкалиновый элемент питания, 10шт/уп | шт. | Батарейка LR20 Panasonic | Китай | 30.87 | Батарейка AA LR6 Energizer - Алкалиновый элемент питания, 10шт/уп
| 7905341 | Батарейка AAA LR03 Energizer - элемент питания алкалиновый | шт. | Батарейка AAA RL03 | Китай | 34.97 | Батарейка AAA LR03 Energizer - элемент питания алкалиновый
| 7887760 | Батарейка CR 123A "Energizer" литиевый элемент питания, 3В, 0,5А | шт. | Батарейка CR123A литиевый элемент питания 3В, 0,5А, для радиоканальных датчиков (Икар-Р, Аврора, Сокол, Арфа, Табло, Сирена) | Китай | 212 | Батарейка CR 123A "Energizer" литиевый элемент питания, 3В, 0,5А
| 7888087 | Батарейка CR 123A "Varta" литиевый элемент питания, (2шт/уп), 3В, 0,5А | шт. | Батарейка CR 123A литиевый элемент питания 3В 0,5А для "Стрельца", "Ладога РК" и "Visonic" | Китай | 156 | Батарейка CR 123A "Varta" литиевый элемент питания, (2шт/уп), 3В, 0,5А
| 7887761 | Батарейка CR 2032 "Energizer" литиевый элемент питания (4шт/уп) | шт. | Батарейка СR 2032 для "Стрелец" и "Ладога РК" (плоская таблетка) | Китай | 62 | Батарейка CR 2032 "Energizer" литиевый элемент питания (4шт/уп)
| 90172 | Батарейка CR 2032 "Космос" литиевый элемент питания | шт. | Батарейка СR 2032 для "Стрелец" и "Ладога РК" (плоская таблетка) | Китай | 19.97 | Батарейка CR 2032 "Космос" литиевый элемент питания
| 7888668 | Батарейка CR 2430 "Космос" литиевый элемент питания (Астра 4511, 3221, 941, 942, 3221, Астра-Z-3245) | шт. | Батарейка СR 2430 применяется в радиоканальных извещателях Астра-4511, Астра-3221, Астра-3321, в брелоках РПДК Астра-РИ-М, РПД Астра-Р, РПД Астра-РУ, Астра-Z-3245, в лазерном тестере Астра-941, в лазерном пульте Астра-942. | Китай | 56 | Батарейка CR 2430 "Космос" литиевый элемент питания (Астра 4511, 3221, 941, 942, 3221, Астра-Z-3245)
| 7896839 | Батарейка ER14505 "EVE" литиевый элемент питания 3,6В (аналог SL760/S), типоразмер АА | шт. |  | NONAME | 260 | Батарейка ER14505 "EVE" литиевый элемент питания 3,6В (аналог SL760/S), типоразмер АА
| 7896116 | Батарейка ER26500(М)- SR2 (LSH14) - литиевый элемент питания (литий-тионилхлорид) 3,6В, для Астра-Z 2345, 2945 | шт. | Батарейка Robiton ER26500М литиевый элемент питания, 3,6В | NONAME | 860 | Батарейка ER26500(М)- SR2 (LSH14) - литиевый элемент питания (литий-тионилхлорид) 3,6В, для Астра-Z 2345, 2945
| 7898612 | Батарейка LS14500 Saft (ER14505, SL760/S) литиевый элемент питания 3,6В к извещателям Астра, С2000 АСР8 | шт. | типоразмер АА Применяется в радиоканальных извещателях Астра-3321, Астра-3731, Астра-421 исп. РК/РК2, Астра-4511 исп.РК2, Астра-5131 исп.А, Б, Астра-6131, Астра-Z-3345, Астра-Z-3745, Астра-Z-4245, Астра-Z-4345, Астра-Z-4545, Астра-Z-5145, Астра-Z-6145, световом табло ВЫХОД Астра-Z-2745, С2000 АСР8 идут россыпью, без индивидуальной упаковки | NONAME | 352 | Батарейка LS14500 Saft (ER14505, SL760/S) литиевый элемент питания 3,6В к извещателям Астра, С2000 АСР8
| 7881241 | Блок питания 26.330-01 220/12 Wizebox | шт. |  | ООО "WIZEBOX" | 1140 | Блок питания 26.330-01 220/12 Wizebox
| 7885809 | Блок питания 26.330-03 Wizebox | шт. |  | ООО "WIZEBOX" | 1140 | Блок питания 26.330-03 Wizebox
| 103976 | Блок питания PS0220/24-4L (Wizebox) | шт. | Уличный блок питания. Вход - 220 VAC, выход - 24VAC / 26VAC. 4A. -60оС … + 50оС, 225х186х110 мм | ООО "WIZEBOX" | 9489 | Блок питания PS0220/24-4L (Wizebox)
| 104042 | Блок питания PSO24 (Wizebox) | шт. | Уличный блок питания. Вход - 24 VAC, выход - 9 и12 VDC или 24VAC. 20 Вт. -52оС … + 40оС. 4 гермоввода, 171х121х80 мм | ООО "WIZEBOX" | 4232 | Блок питания PSO24 (Wizebox)
| 7914004 | БП FARADAY 3W/WM/PL 12В 0.2А 2.4Вт импульсный | шт. | Новинка | FARADAY | 474 | БП FARADAY 3W/WM/PL 12В 0.2А 2.4Вт импульсный
| 7914008 | БП FARADAY 5W/WM/PL 5В 1А 5Вт импульсный (вых. USB) | шт. | (вых. USB) 220 5 В 1,0 А 5 Вт | FARADAY | 413 | БП FARADAY 5W/WM/PL 5В 1А 5Вт импульсный (вых. USB)
| 7924677 | БП FARADAY 120W/24V/DIN импульсный (корпус для крепления на DIN-рейку) | шт. |  | FARADAY | 3054 | БП FARADAY 120W/24V/DIN импульсный (корпус для крепления на DIN-рейку)
| 7913998 | БП FARADAY 12W/12-24V/DIN импульсный (корпус для крепления на DIN-рейку) | шт. |  | FARADAY | 756 | БП FARADAY 12W/12-24V/DIN импульсный (корпус для крепления на DIN-рейку)
| 7886303 | БП FARADAY 12W/12V/1A 12В / 1А импульсный | шт. | U вых. = 12В, I вых. = 1А, U вх. = ~100В - 240В, P вых. = 12Вт, AC кабель 500 мм с евро вилкой, DC кабель 150 мм. Автоматическая защита от перегрузок и КЗ. Негорючий материал корпуса | FARADAY | 635 | БП FARADAY 12W/12V/1A 12В / 1А импульсный
| 7914006 | БП FARADAY 12W/WM/PL 12В 1А 12Вт импульсный | шт. | 12W/WM/PL 280 12 В 1,0 А 12 Вт | FARADAY | 544 | БП FARADAY 12W/WM/PL 12В 1А 12Вт импульсный
| 7928474 | БП FARADAY 150W/50-60V 48-65В 3-2.5А 150Вт импульсный | шт. |  | FARADAY | 2454 | БП FARADAY 150W/50-60V 48-65В 3-2.5А 150Вт импульсный
| 7886315 | БП FARADAY 18W/12-24V/78AL 12-24В / 1.5-0.75А импульсный | шт. | U вых. = 12-24В, I вых. = 1.5-0.75А, U вх. = ~100В - 240В, P вых. = 18Вт. Автоматическая защита от перегрузок, КЗ и бросков напряжения. Запас выходной мощности 20%. Пульсации напряжения не более 0,5%. Индикация режимов работы и защиты светодиодами. Миниатюрный корпус с возможностью крепления на DIN-рейку | FARADAY | 816 | БП FARADAY 18W/12-24V/78AL 12-24В / 1.5-0.75А импульсный
| 7901828 | БП FARADAY 18W/12V/WP 12 / 1.5А IP67 (водозащищенный) импульсный | шт. | Выходная мощность18Вт. Выходное напряжение12В. Выходной ток1.5А. Эффективность 81%. Входное напряжение~ 94В - 264В макс. Индикация: нет. Защита: автоматическая. Крепление на DIN рейку: нет. Класс защиты IP67, герметичный корпус | FARADAY | 776 | БП FARADAY 18W/12V/WP 12 / 1.5А IP67 (водозащищенный) импульсный
| 7914007 | БП FARADAY 18W/WM/PL 12В 1.5А 18Вт импульсный | шт. |  | FARADAY | 562 | БП FARADAY 18W/WM/PL 12В 1.5А 18Вт импульсный
| 7916281 | БП FARADAY 19W/14.4V/EU (для домофонов VIZIT) 18В 1.0А 18Вт импульсный | шт. |  | FARADAY | 776 | БП FARADAY 19W/14.4V/EU (для домофонов VIZIT) 18В 1.0А 18Вт импульсный
| 7886304 | БП FARADAY 24W/12V/2A 12В / 2А импульсный блок питания | шт. | U вых. = 12В, I вых. = 2А, U вх. = ~100В - 240В, P вых. = 24Вт, AC кабель 500 мм с евро вилкой, DC кабель 150 мм. Автоматическая защита от перегрузок и КЗ. Негорючий материал корпуса | FARADAY | 887 | БП FARADAY 24W/12V/2A 12В / 2А импульсный блок питания
| 7914002 | БП FARADAY 24W/POE инжектор (стандарт IEEE 802.3af) 45.6В-50.5В 0.5А 24Вт | шт. | 24W/POE (стандарт IEEE 802.3af) 600 45,6 В ? 50,5 В 0,5 А 24 Вт | FARADAY | 1250 | БП FARADAY 24W/POE инжектор (стандарт IEEE 802.3af) 45.6В-50.5В 0.5А 24Вт
| 7914003 | БП FARADAY 24W/POE+ инжектор (стандарт IEEE 802.3at) 45.6В-50.5В 0.5А 24Вт | шт. |  | FARADAY | 2318 | БП FARADAY 24W/POE+ инжектор (стандарт IEEE 802.3at) 45.6В-50.5В 0.5А 24Вт
| 7925496 | БП FARADAY 30W/1G/POE+ инжектор (стандарт IEEE 802.3at) | шт. |  | FARADAY | 2359 | БП FARADAY 30W/1G/POE+ инжектор (стандарт IEEE 802.3at)
| 7886314 | БП FARADAY 36W/12-24V/95AL 12-24В / 3-1.5А импульсный | шт. | U вых. = 12-24В, I вых. = 3-1.5А, U вх. = ~100В - 240В, P вых. = 36Вт. Автоматическая защита от перегрузок, КЗ и бросков напряжения. Запас выходной мощности 20%. Пульсации напряжения не более 0,5%. Индикация режимов работы и защиты светодиодами. Миниатюрный корпус с возможностью крепления на DIN-рейку | FARADAY | 1210 | БП FARADAY 36W/12-24V/95AL 12-24В / 3-1.5А импульсный
| 7902494 | БП FARADAY 36W/12-24V/DIN импульсный (корпус для крепления на DIN-рейку) | шт. |  | FARADAY | 1220 | БП FARADAY 36W/12-24V/DIN импульсный (корпус для крепления на DIN-рейку)
| 7886305 | БП FARADAY 36W/12V/3A 12В / 3А импульсный | шт. | U вых. = 12В, I вых. = 3А, U вх. = ~100В - 240В, P вых. = 36Вт, AC кабель 500 мм с евро вилкой, DC кабель 150 мм. Автоматическая защита от перегрузок и КЗ. Негорючий материал корпуса | FARADAY | 1068 | БП FARADAY 36W/12V/3A 12В / 3А импульсный
| 7886312 | БП FARADAY 50W/12-24V/120AL 12-24В / 4.4-2.08А импульсный | шт. | U вых. = 12-24В, I вых. = 4.4-2.08А, U вх. = ~100В - 240В, P вых. = 50Вт. Автоматическая защита от перегрузок, КЗ и бросков напряжения. Запас выходной мощности 20%. Пульсации напряжения не более 0,5%. Индикация режимов работы и защиты светодиодами. Миниатюрный корпус с возможностью крепления на DIN-рейку | FARADAY | 1512 | БП FARADAY 50W/12-24V/120AL 12-24В / 4.4-2.08А импульсный
| 7914000 | БП FARADAY 50W/12-24V/DIN импульсный (корпус для крепления на DIN-рейку) | шт. |  | FARADAY | 1512 | БП FARADAY 50W/12-24V/DIN импульсный (корпус для крепления на DIN-рейку)
| 7886306 | БП FARADAY 60W/12V/5A 12В / 5A импульсный | шт. | U вых. = 12В, I вых. = 5А, U вх. = ~100В - 240В, P вых. = 60Вт, AC кабель 500 мм с евро вилкой, DC кабель 150 мм. Автоматическая защита от перегрузок и КЗ. Негорючий материал корпуса | FARADAY | 1724 | БП FARADAY 60W/12V/5A 12В / 5A импульсный
| 7921094 | БП FARADAY 60W/1G/POE+ инжектор (стандарт IEEE 802.3at) 53В 0.56-1.13А 30/60Вт | шт. |  | FARADAY | 5100 | БП FARADAY 60W/1G/POE+ инжектор (стандарт IEEE 802.3at) 53В 0.56-1.13А 30/60Вт
| 7886307 | БП FARADAY 75W/12-24V/140AL 12-24В / 6.3-3.12А импульсный | шт. | U вых. = 12-24В, I вых. = 6.3-3.12А, U вх. = ~100В - 240В, P вых. = 75Вт. Автоматическая защита от перегрузок, КЗ и бросков напряжения. Запас выходной мощности 20%. Пульсации напряжения не более 0,5%. Индикация режимов работы и защиты светодиодами. Миниатюрный корпус с возможностью крепления на DIN-рейку | FARADAY | 2066 | БП FARADAY 75W/12-24V/140AL 12-24В / 6.3-3.12А импульсный
| 7914001 | БП FARADAY 75W/12-24V/DIN импульсный (корпус для крепления на DIN-рейку) | шт. |  | FARADAY | 2449 | БП FARADAY 75W/12-24V/DIN импульсный (корпус для крепления на DIN-рейку)
| 7886321 | БП FARADAY 120W/12V 12В / 10А импульсный | шт. | U вых. = 12В, I вых. = 10А, U вх. = ~100В - 240В, P вых. = 120Вт. Автоматическая защита от перегрузок, КЗ и бросков напряжения. Запас выходной мощности 5-50%. Пульсации напряжения 100мВ. Индикация режимов работы и защиты светодиодами. | FARADAY | 2732 | БП FARADAY 120W/12V 12В / 10А импульсный
| 7902746 | БП FARADAY 150W/24V 24В / 6.25А импульсный | шт. |  | FARADAY | 2863 | БП FARADAY 150W/24V 24В / 6.25А импульсный
| 7886324 | БП FARADAY 240W/12V 12В / 20А импульсный | шт. | U вых. = 12В, I вых. = 20А, U вх. = ~100В - 240В, P вых. = 240Вт. Автоматическая защита от перегрузок, КЗ и бросков напряжения. Запас выходной мощности 5-50%. Пульсации напряжения 100мВ. Индикация режимов работы и защиты светодиодами. | FARADAY | 3730 | БП FARADAY 240W/12V 12В / 20А импульсный
| 7913997 | БП FARADAY 350W/48V 48В / 7.3А импульсный | шт. |  | FARADAY | 4052 | БП FARADAY 350W/48V 48В / 7.3А импульсный
| 7879910 | БП ТрансЭТ 10ВР220-12 (12В/0,5А) | шт. |  | ТрансЭт | 711 | БП ТрансЭТ 10ВР220-12 (12В/0,5А)
| 7885208 | БП ТрансЭТ 10ВР220-12Д (12В/0,5А) | шт. |  | ТрансЭт | 675 | БП ТрансЭТ 10ВР220-12Д (12В/0,5А)
| 7875194 | БП ТрансЭТ 10ВР220-24 (24В/0,25А) | шт. | AC/DC, 24В/0,3А, регулировка выходного напряжения , широкий диапазон входного напряжения , электронная защита от КЗ с восстановлением, ограничение по выходной мощности, , плавный запуск преобразователя, темп. режим -25+50, 2способа крепления, 89х45х24мм. | ТрансЭт | 691 | БП ТрансЭТ 10ВР220-24 (24В/0,25А)
| 7886141 | БП ТрансЭТ 10ВР220-24Д (24В/0,3А) | шт. | AC/DC, 24В/0,3А, регулировка выходного напряжения , широкий диапазон входного напряжения , электронная защита от КЗ с восстановлением, ограничение по выходной мощности, плавный запуск преобразователя, темп. режим -25+50, 2способа крепления, 90х38х36,7мм. | ТрансЭт | 738 | БП ТрансЭТ 10ВР220-24Д (24В/0,3А)
| 115222 | БП ТрансЭТ 30ВР220-12 (12В/2,0А) | шт. | AC/DC, 12В/2,5А, широкий диапазон входного напряжения, электронная защита от КЗ с восстановлением , ограничение по выходной мощности, плавный запуск преобразователя, темп. режим -25+50, удобный способ крепления, 108х53х21мм. Упаковка 50шт. | ТрансЭт | 691 | БП ТрансЭТ 30ВР220-12 (12В/2,0А)
| 7885659 | БП ТрансЭТ 5ВР220-124Д (24В/0,035А) | шт. |  | ТрансЭт | 584 | БП ТрансЭТ 5ВР220-124Д (24В/0,035А)
| 7885198 | БП ТрансЭТ 5ВР220-224Д (24В/2канала по 0,05А) | шт. |  | ТрансЭт | 801 | БП ТрансЭТ 5ВР220-224Д (24В/2канала по 0,05А)
| 115224 | БП ТрансЭТ ТР220-12 (12В/1,0А) | шт. | AC/DC, 12В/1А, широкий диапазон входного напряжения, электронная защита от КЗ с восстановлением, ограничение по выход. мощности, плавный запуск преобразователя, темп. режим -25+50, удобный способ крепления, 89х45х24мм, сетевой шнур. Упаковка 50шт. | ТрансЭт | 471 | БП ТрансЭТ ТР220-12 (12В/1,0А)
| 120294 | БП ТрансЭТ ТР220-12Д (12В/2,0A) | шт. | AC/DC, 12В/2А, широкий диапазон входного напряжения, защита от КЗ с восстановлением, ограничение по выходной мощности, плавный запуск преобразователя, темп. режим -25+50, способ крепления на дин-рейку, 90х38х36,7мм. Упаковка 50шт | ТрансЭт | 741 | БП ТрансЭТ ТР220-12Д (12В/2,0A)
| 120295 | БП ТрансЭТ ТР220-24Д (24В/1,0А) | шт. | AC/DC, 24В/1А, широкий диапазон входного напряжения, электронная защита от КЗ с восстановлением , ограничение по выходной мощности, плавный запуск преобразователя, темп. режим -25+50, способ крепления на дин-рейку, 90х38х36,7мм. Упаковка 50шт. | ТрансЭт | 799 | БП ТрансЭТ ТР220-24Д (24В/1,0А)
| 7897146 | БРП-12-1-И исп.3 на DIN-рейку , 1А, блок бесперебойного питания, 12В, 1А, внешние АКБ | шт. | БРП-12-1-И исп.3 на DIN-рейку, 1А, блок бесперебойного питания, 12В, 1А, внешние АКБ | ООО НПФ "Полисервис" | 980 | БРП-12-1-И исп.3 на DIN-рейку , 1А, блок бесперебойного питания, 12В, 1А, внешние АКБ
| 7900531 | БРП-12-1,8-И исп.3 на DIN-рейку , 1,8 А, блок бесперебойного питания, 12В, 1,8 А, внешние АКБ | шт. | БРП-12-1,8-И исп.3 на DIN-рейку, 1,8А, блок бесперебойного питания, 12В, 1,8А, внешние АКБ | ООО НПФ "Полисервис" | 1170 | БРП-12-1,8-И исп.3 на DIN-рейку , 1,8 А, блок бесперебойного питания, 12В, 1,8 А, внешние АКБ
| 7892889 | БРП-12-11-И исп.3 на DIN-рейку, блок бесперебойного питания, 12В, 11А, внешние АКБ | шт. | БРП-12-11-И исп.3 на DIN-рейку, блок бесперебойного питания, 12В, 11А, внешние АКБ | ООО НПФ "Полисервис" | 4630 | БРП-12-11-И исп.3 на DIN-рейку, блок бесперебойного питания, 12В, 11А, внешние АКБ
| 7886160 | БРП-12-7,3-И исп.3 блок резервированного питания, монтаж на DIN рейку, внешние АКБ | шт. | БРП-12-7,3-И исп.3 блок резервированного питания, монтаж на DIN рейку, внешние АКБ | ООО НПФ "Полисервис" | 3040 | БРП-12-7,3-И исп.3 блок резервированного питания, монтаж на DIN рейку, внешние АКБ
| 7916667 | Моллюск 12-14/1,5 источник питания 12-14В, 1,5А. Сетевой диапазон 90-250В корпус IP67 | шт. | 12В или 14В, 1,5А. Расширенный сетевой диапазон 90-250В, габариты 50х50х25 мм, скругленные края Ø 55мм, защита выхода от КЗ и перегрузки, прочность изоляции 3 кВ, отверстия для крепления, корпус IP67 Новая модель: Белый корпус, светодиодная индикация, 2 напряжения, заводская установка 12В, для получения напряжения 14В необходимо удалить перемычку. | Бастион | 590 | Моллюск 12-14/1,5 источник питания 12-14В, 1,5А. Сетевой диапазон 90-250В корпус IP67
| 7907931 | Моллюск 12/0,75 ВР источник питания для в/камер | шт. | 12В, 0,75А. Источник питания для в/камер. Габарит 65х34х27 мм. Сетевой шнур с вилкой, разъем для в/камеры. Длина проводов 2х0,6м Цвет корпуса белый, индикация работы. | Бастион | 550 | Моллюск 12/0,75 ВР источник питания для в/камер
| 7873918 | Моллюск 12/1,3 DIN источник питания12В, 1,3А. Сетевой диапазон напр. 100-250В | шт. | 12В, 1,3А. Расширенный сетевой диапазон 100-250В, Корпус на DIN рейку, защита выхода от КЗ и перегрузки, прочность изоляции 3 кВ | Бастион | 670 | Моллюск 12/1,3 DIN источник питания12В, 1,3А. Сетевой диапазон напр. 100-250В
| 7883194 | Моллюск 12/1,5 источник питания 12В, 1,5А. Сетевой диапазон 100-250В корпус IP67 ( от -30 до +40) | шт. | 12В, 1,5А. Расширенный сетевой диапазон 90-250В, габариты 50х50х25 мм, скругленные края Ø 55мм, защита выхода от КЗ и перегрузки, прочность изоляции 3 кВ, отверстия для крепления, корпус IP67 Обновление модели: Белый корпус, светодиодная индикация | Бастион | 580 | Моллюск 12/1,5 источник питания 12В, 1,5А. Сетевой диапазон 100-250В корпус IP67 ( от -30 до +40)
| 7919224 | Моллюск 12/10 IP20 DIN источник питания 12В, 10А. Сетевое U=100-240В. DIN-рейка | шт. | 12В, 10А. Расширенный сетевой диапазон 100-240В, габариты 110х78х36. Перфорированный корпус IP20. Дополнительное крепление на DIN рейку, защита выхода от КЗ и перегрузки. Быстроразъемные клеммы. Регулировка выходного напряжения. | Бастион | 1850 | Моллюск 12/10 IP20 DIN источник питания 12В, 10А. Сетевое U=100-240В. DIN-рейка
| 7906448 | Моллюск 12/10 источник питания 12В, 10А. Сетевой диапазон 170-250В, корпус IP 67 | шт. | 12В, 10А, габариты 205х70х40 мм, защита выхода от КЗ и перегрузки, прочность изоляции 3 кВ, проушины для крепления, корпус IP67 | Бастион | 3160 | Моллюск 12/10 источник питания 12В, 10А. Сетевой диапазон 170-250В, корпус IP 67
| 7919007 | Моллюск 12/3 IP20 DIN источник питания 12В, 3А. Сетевое U=100-240В. DIN-рейка | шт. | 12В, 3А. Расширенный сетевой диапазон 100-240В, габариты 110х78х36. Перфорированный корпус IP20. Дополнительное крепление на DIN рейку, защита выхода от КЗ и перегрузки. Быстроразъемные клеммы. Регулировка выходного напряжения. | Бастион | 900 | Моллюск 12/3 IP20 DIN источник питания 12В, 3А. Сетевое U=100-240В. DIN-рейка
| 4011547 | Моллюск 12/3 источник питания 12В, 3А. Сетевой диапазон 100-250В, корпус IP 67 | шт. | 12В, 3А. Расширенный сетевой диапазон 90-250В, габариты 135х50х35 мм, защита выхода от КЗ и перегрузки, прочность изоляции 3 кВ, проушины для крепления, корпус IP67 Обновление модели: Белый корпус, светодиодная индикация | Бастион | 980 | Моллюск 12/3 источник питания 12В, 3А. Сетевой диапазон 100-250В, корпус IP 67
| 7905917 | Моллюск 12/5 источник питания 12В, 5А. Сетевой диапазон 170-250В, корпус IP 67 | шт. | 12В, 5А, габариты 150х56х35 мм, защита выхода от КЗ и перегрузки, прочность изоляции 3 кВ, проушины для крепления, корпус IP67 | Бастион | 1580 | Моллюск 12/5 источник питания 12В, 5А. Сетевой диапазон 170-250В, корпус IP 67
| 7894109 | Моллюск 12/6 DIN источник питания 12В, 6 А. Сетевой диапазон напряж. 160-250В | шт. | 12В, 6А. Расширенный сетевой диапазон 160-250В, Малогабаритный корпус 139х89х65 мм, монтаж на DIN рейку 35 мм,, защита выхода от КЗ и перегрузки, прочность изоляции 3 кВ | Бастион | 1930 | Моллюск 12/6 DIN источник питания 12В, 6 А. Сетевой диапазон напряж. 160-250В
| 7907933 | Моллюск 12/7 источник питания 12В, 7А. Сетевой диапазон 170-250В, корпус IP 67 | шт. | 12В, 7А, габариты 205х70х40 мм, защита выхода от КЗ и перегрузки, прочность изоляции 3 кВ, проушины для крепления, корпус IP67 | Бастион | 2370 | Моллюск 12/7 источник питания 12В, 7А. Сетевой диапазон 170-250В, корпус IP 67
| 7929492 | Моллюск ББП-12/1,3 источник питания бесперебойный, 12В, 1,3А. Вх. напр. 90-250В | шт. |  | Бастион | 650 | Моллюск ББП-12/1,3 источник питания бесперебойный, 12В, 1,3А. Вх. напр. 90-250В
0507 Источники питания "Телеинформсвязь"
050701 Уличные
| 89456 | БП-1АМ-Г уличный источник питания 12В, 1А | шт. | 12 В стаб. 1 А круглосут. 20 мВ (140*90*55) Источники электропитания предназначены для питания радио-аппаратуры выпрямленным стабилизированным напряжением 12 В. Рекомендуемые эксплуатационные режимы: интервал температур от +40°С до -40°С, относительная влажность воздуха до 100 %. Имеют электронную защиту от короткого замыкания на выходе крепление на стену, металлический герметичный корпус. Технические данные: Номинальное переменное напряжение сети: 220В±15В Частота: 50Гц Номинальный потребляемый от сети ток: 0,1А Выходное напряжение: 12В±0,2В Выходной ток при круглосуточной работе: 1А Класс защиты от поражения эл. током: 2 Габаритные размеры: 140х90х55 Напряжение пульсаций на выходе, не более: 20мВ (вых.1,0А) Вес: 1,1 кг | ПК "Телеинформсвязь" | 1533 | БП-1АМ-Г уличный источник питания 12В, 1А
| 89457 | БП-2А-Г уличный источник питания 12В, 2А | шт. | 12 В стаб. 2 А круглосут.10 мВ (170*108*75) Источники электропитания предназначены для питания радио-аппаратуры выпрямленным стабилизированным напряжением 12 В. Рекомендуемые эксплуатационные режимы: интервал температур от +40°С до -40°С, относительная влажность воздуха до 100 %. Имеют электронную защиту от короткого замыкания на выходе крепление на стену, металлический герметичный корпус. Технические данные: Наименование: БП-2АГ Номинальное переменное напряжение сети: 220В±15В Частота: 50Гц Номинальный потребляемый от сети ток: 0,2А Выходное напряжение: 12В±0,2В Выходной ток при круглосуточной работе: 2А Класс защиты от поражения эл. током: 2 Габаритные размеры: 170х108х75 Напряжение пульсаций на выходе, не более: 10 мВ (вых.2,0А) Вес: 1,75кг | ПК "Телеинформсвязь" | 2296 | БП-2А-Г уличный источник питания 12В, 2А
| 7873052 | БП-3А-Г уличный источник питания 12В, 3А | шт. |  | ПК "Телеинформсвязь" | 772 | БП-3А-Г уличный источник питания 12В, 3А
| 89458 | БП-4А-Г уличный источник питания 12В, 4А стаб. | шт. | 12 В стаб. 4 А круглосут.10 мВ, -40..+40 С (250х145х185мм) Источники электропитания предназначены для питания радио-аппаратуры выпрямленным стабилизированным напряжением 12 В. Рекомендуемые эксплуатационные режимы: интервал температур от +40°С до -40°С, относительная влажность воздуха до 100 %. Имеют электронную защиту от короткого замыкания на выходе крепление на стену, металлический герметичный корпус. Технические данные: Наименование: БП-4АГ Номинальное переменное напряжение сети: 220В±15В Частота: 50Гц Номинальный потребляемый от сети ток: 0,4А Выходное напряжение: 12В±0,2В Выходной ток при круглосуточной работе: 4А Класс защиты от поражения эл. током: 2 Габаритные размеры: 250х145х85 Напряжение пульсаций на выходе, не более: 10мВ (вых.4,0А) Вес: 2,85 кг | ПК "Телеинформсвязь" | 2886 | БП-4А-Г уличный источник питания 12В, 4А стаб.
| 7881268 | БП-5А-Г уличный источник питания 12В, 5А стаб. | шт. |  | ПК "Телеинформсвязь" | 1562 | БП-5А-Г уличный источник питания 12В, 5А стаб.
050702 Для помещений
| 7927354 | БП импульсный БП-12/2,0А | шт. | Пластиковый корпус | ПК "Телеинформсвязь" | 775 | БП импульсный БП-12/2,0А
| 7927353 | БП импульсный БП-12/3,0А | шт. | Пластиковый корпус | ПК "Телеинформсвязь" | 865 | БП импульсный БП-12/3,0А
| 7924666 | БП импульсный БП-12/5,0А | шт. | Пластиковый корпус | ПК "Телеинформсвязь" | 1116 | БП импульсный БП-12/5,0А
| 111318 | БП-0,3А источник питания 12В, 0,3 А DC | шт. | Источник электропитания БП–0,3 А предназначен для питания электро- и радио- аппаратуры выпрямленным стабилизированным напряжением 12 В, током не более 0,3 А. Рекомендуемые эксплуатационные режимы: интервал температур от +5°С до +45°С, относительная влажность воздуха до 80 %, БП-0,3А имеет электронную защиту от короткого замыкания на выходе. Технические данные: Номинальное переменное напряжение сети 220 В ± 10 В Частота 50 Гц Номинальный потребляемый от сети ток 0,012 А Выходное напряжение 12 В Выходной ток при круглосуточной работе 0,3 А Класс защиты от поражения эл. током 2 Габаритные размеры 87*55*50 Напряжение пульсаций на выходе, не более 10 мВ Вес 0,35 кг | ПК "Телеинформсвязь" | 376 | БП-0,3А источник питания 12В, 0,3 А DC
| 112099 | БП-12-16А источник питания 12В, 16А DC | шт. | Источник электропитания БП-12-16АM предназначен для питания электрорадиоаппаратуры выпрямленным стабилизированным напряжением 12 В, током не более 16А. Источник оснащен вольтметром и амперметром для контроля выходного тока и напряжения. Рекомендуемые эксплуатационные режимы: интервал температур от+10 С до +40 С, относительная влажность воздуха до 80%, БП-12-16АM имеет внутреннею электронную защиту от короткого замыкания. Технические данные Номинальное переменное напряжение сети 100-240 В Частота 50 Гц Номинальный потребляемая от сети мощность 210 Вт Выходное напряжение 12,0 В + 0,1В Выходной ток при круглосуточной работе (выход1) 16 А Габаритные размеры 75х160х310 Класс защиты от поражения эл. током 1 Вес, не более 1,9 кг Напряжение пульсаций на выходе, не более 100 мВ | ПК "Телеинформсвязь" | 4692 | БП-12-16А источник питания 12В, 16А DC
| 10454 | БП-1А источник питания 12В, 0,7 А DC | шт. | Источник электропитания (блок питания) БП-1А предназначен для питания электрорадиоаппаратуры выпрямленным стабилизированным напряжением 12 В, током не более 0,7 А. Рекомендуемые эксплуатационные режимы блока питания: интервал температур от +10°С до +40°С, относительная влажность воздуха до 80%, блок питания БП-1А имеет электронную защиту от короткого замыкания на выходе. Технические данные блока питания БП-1А: Номинальное переменное напряжение сети 220 В ± 15 В Частота 50 Гц Номинальный потребляемый от сети ток 0,085 А Выходное напряжение 12 В ± 0,2 В Выходной ток при круглосуточной работе 0,7 А Класс защиты от поражения эл. током 2 Габаритные размеры 125*75*60 Напряжение пульсаций на выходе, не более 10 мВ (вых. 0,7 А) Вес 0,8 кг | ПК "Телеинформсвязь" | 551 | БП-1А источник питания 12В, 0,7 А DC
| 7873011 | БП-1А-2 источник питания 12В, 0,5А DC | шт. | Блок питания БП-1А-2 предназначен для питания электромеханических замков и защелок различного типа и устройств управления замком (кодовые панели, контроллеры «Touch memory», считыватели магнитных карточек и т.д.) Рекомендуемые эксплуатационные режимы: интервал температур от + 5 С до +40 С, относительная влажность воздуха до 80%. Основные технически характеристики: Входное напряжение: 220В+-15В Частота: 50Гц Номинальный потребляемый от сети ток: 0,07А Габаритные размеры: 125х75х60 Выход питания электрозамка Напряжение без нагрузки: 20В Напряжение в установившемся режиме при: Сопротивлении линия + замок 3,3 Ом: 0,4В Сопротивлении линия + замок 11,4 Ом: 1,6В Длительность однократного импульса тока по уровню 0,5 при: Сопротивлении линия + замок 3,3 Ом: 100мс Сопротивлении линия + замок 11, 4 Ом: 150мс Выход стабилизированного напряжения Выходное напряжения: 12В Выходной ток при круглосуточной работе: 0,5А Напряжение пульсаций на выходе не более: 10мВ | ПК "Телеинформсвязь" | 755 | БП-1А-2 источник питания 12В, 0,5А DC
| 77831 | БП-1А-М, источник питания 12В, 1А DC | шт. | Источник электропитания БП-1А-М предназначен для питания электро- и радио- аппаратуры выпрямленным стабилизированным напряжением 12 В, током не более 1,0 А. Рекомендуемые эксплуатационные режимы: интервал температур от +10°С до +40°С, относительная влажность воздуха до 80 %. БП-1А-М имеет электронную защиту от короткого замыкания на выходе. Технические данные: Номинальное переменное напряжение сети 220 В ± 15 В Частота 50 Гц Номинальный потребляемый от сети ток 0,1 А Выходное напряжение 12 В ± 0,2 В Выходной ток при круглосуточной работе 1 А Класс защиты от поражения эл. током 2 Габаритные размеры 125*75*60 Напряжение пульсаций на выходе, не более 10 мВ (вых. 0,7 А) Вес 0,8 кг | ПК "Телеинформсвязь" | 584 | БП-1А-М, источник питания 12В, 1А DC
| 102975 | БП-1А-Н-1,4 источник питания 12В, 1.4А нестабилиз. DC | шт. | Источник электропитания БП-1А-Н-1,4 предназначен для питания электро- и радио- аппаратуры выпрямленным нестабилизированным напряжением 12 В, током не более 1,3 А . Рекомендуемые эксплуатационные режимы: интервал температур от +10°С до +40°С, относительная влажность воздуха до 80%, БП-1А-Н-1,4 имеет термопредохранитель на входе. Технические данные: Номинальное переменное напряжение сети 220 В ± 15 В Частота 50 Гц Номинальный потребляемый от сети ток 0,13 А Выходное напряжение 12 В Выходной ток при круглосуточной работе 1,3 А Максимальный выпрямленный ток 1,3 А Класс защиты от поражения эл. током 2 Габаритные размеры 125*75*60 Вес 0,76 кг | ПК "Телеинформсвязь" | 659 | БП-1А-Н-1,4 источник питания 12В, 1.4А нестабилиз. DC
| 79200 | БП-24-2 источник питания 24В, 1,5А (перем.ток) АС | шт. | Источник электропитания БП-24-2 предназначен для питания электро- и радио- аппаратуры переменным напряжением 24 В, током не более 1,5 А. Рекомендуемые эксплуатационные режимы: интервал температур от +5°С до +40°С, относительная влажность воздуха до 80%. Технические данные: Номинальное переменное напряжение сети 220 В ± 15 В Частота 50 Гц Номинальный потребляемый от сети ток 0,12 А Выходное напряжение 24 В ± 1 В Выходной ток при круглосуточной работе 1,5 А Класс защиты от поражения эл. током 2 Габаритные размеры 125*75*60 Вес 0,900 кг | ПК "Телеинформсвязь" | 691 | БП-24-2 источник питания 24В, 1,5А (перем.ток) АС
| 76976 | БП-24-5 источник питания 24В, 4А (перем.ток) АС | шт. | Источник электропитания БП-24-5 предназначен для питания электро- и радио- аппаратуры переменным напряжением 24 В, током не более 4 А. Рекомендуемые эксплуатационные режимы: интервал температур от +5°С до +40°С, относительная влажность воздуха до 80%, БП-24-5 имеет защиту от короткого замыкания на выходе. Технические данные: Номинальное переменное напряжение сети 220 В ± 15 В Частота 50 Гц Номинальный потребляемый от сети ток 0,8 А Выходное напряжение 24 В ± 1,0 В Выходной ток при круглосуточной работе 4 А Класс защиты от поражения эл. током 2 Габаритные размеры 150*85*90 Вес 2,0 кг | ПК "Телеинформсвязь" | 1501 | БП-24-5 источник питания 24В, 4А (перем.ток) АС
| 12044 | БП-2А-0,5 источник питания 24В, 0.5А выпрямл. стабилиз. DC | шт. | Источник электропитания БП-2А-0,5 предназначен для питания электро- и радио- аппаратуры выпрямленным стабилизированным напряжением 24 В, током не более 0,5 А. Рекомендуемые эксплуатационные режимы: интервал температур от +5°С до +40°С, относительная влажность воздуха до 80%, БП-2А-0,5 имеет электронную защиту от короткого замыкания на выходе. Технические данные: Номинальное переменное напряжение сети 220 В ± 15 В Частота 50 Гц Номинальный потребляемый от сети ток 0,05 А Выходное напряжение 24 В ± 0,2 В Выходной ток при круглосуточной работе 0,5 А Класс защиты от поражения эл. током 2 Габаритные размеры 125*75*60 Напряжение пульсаций на выходе, не более 10 мВ (вых. 0,5 А) Вес 0,9 кг | ПК "Телеинформсвязь" | 721 | БП-2А-0,5 источник питания 24В, 0.5А выпрямл. стабилиз. DC
| 106443 | БП-2А-0,7 источник питания 24В, 0.7А выпрямл. стабилиз. DC | шт. | Источник электропитания БП-2А-0,7 предназначен для питания электро- и радио- аппаратуры выпрямленным стабилизированным напряжением 24 В, током не более 0,7 А. Рекомендуемые эксплуатационные режимы: интервал температур от +5°С до +40°С, относительная влажность воздуха до 80%, БП-2А-0,7 имеет электронную защиту от короткого замыкания на выходе. Технические данные: Номинальное переменное напряжение сети 220 В ± 15 В Частота 50 Гц Номинальный потребляемый от сети ток 0,125 А Выходное напряжение 24 В ± 0,2 В Выходной ток при круглосуточной работе 0,7 А Класс защиты от поражения эл. током 2 Габаритные размеры 125*75*60 Напряжение пульсаций на выходе, не более 10 мВ (вых. 0,7 А) Вес 0,9 кг | ПК "Телеинформсвязь" | 836 | БП-2А-0,7 источник питания 24В, 0.7А выпрямл. стабилиз. DC
| 10646 | БП-3А источник питания 12В/1,4A DC | шт. | Источник электропитания БП-3А предназначен для питания электро и радио- аппаратуры выпрямленным стабилизированным напряжением 12 В, током не более 1,4 А. Рекомендуемые эксплуатационные режимы: интервал температур от +10°С до +40°С, относительная влажность воздуха до 80%, БП-3А имеет электронную защиту от короткого замыкания на выходе. Технические данные: Номинальное переменное напряжение сети 220 В ± 15 В Частота 50 Гц Номинальный потребляемый от сети ток 0,125 А Выходное напряжение 12 В ± 0,2 В Выходной ток при круглосуточной работе 1,4 А Класс защиты от поражения эл. током 2 Габаритные размеры 125*75*60 Напряжение пульсаций на выходе, не более 1 мВ (вых. 1,4 А) Вес 0,93 кг | ПК "Телеинформсвязь" | 775 | БП-3А источник питания 12В/1,4A DC
| 13532 | БП-4А источник питания 12В, 2.8А DC | шт. | Источник электропитания БП-4А предназначен для питания электро- и радио- аппаратуры выпрямленным стабилизированным напряжением 12 В, током не более 2,8 А. Рекомендуемые эксплуатационные режимы: интервал температур от +5°С до +40°С, относительная влажность воздуха до 80%, БП-4А имеет электронную защиту от короткого замыкания на выходе. Технические данные: Номинальное переменное напряжение сети 220 В ± 10 В Частота 50 Гц Номинальный потребляемый от сети ток 0,26 А Выходное напряжение 12 В ± 0,2 В Выходной ток при круглосуточной работе 2,8 А Класс защиты от поражения эл. током 2 Габаритные размеры 200*90*75 Напряжение пульсаций на выходе, не более 1 мВ (вых. 2,8 А) Вес 1,99 кг | ПК "Телеинформсвязь" | 1801 | БП-4А источник питания 12В, 2.8А DC
| 15448 | БП-5А источник питания 12В, 5А DC | шт. | Источник электропитания БП-5А предназначен для питания электро- и радио- аппаратуры выпрямленным стабилизированным напряжением 12 В, током не более 5 А. Рекомендуемые эксплуатационные режимы: интервал температур от +5°С до +40°С, относительная влажность воздуха до 80%, БП-5А имеет электронную защиту от короткого замыкания на выходе. Технические данные: Номинальное переменное напряжение сети 220 В ± 10 В Частота 50 Гц Номинальный потребляемый от сети ток 0,45 А Выходное напряжение 12 В ± 0,35 В Выходной ток при круглосуточной работе 5 А Класс защиты от поражения эл. током 2 Габаритные размеры | ПК "Телеинформсвязь" | 2113 | БП-5А источник питания 12В, 5А DC
| 84559 | БП-6А источник питания 24В, 2,5А DC | шт. | Источник электропитания БП-6А предназначен для питания электро- и радио- аппаратуры выпрямленным стабилизированным напряжением 24 В, током не более 2,5 А. Рекомендуемые эксплуатационные режимы: интервал температур от +5°С до +40°С, относительная влажность воздуха до 80%, БП-6А имеет электронную защиту от короткого замыкания на выходе. Технические данные: Номинальное переменное напряжение сети 220 В ± 10 В Частота 50 Гц Номинальный потребляемый от сети ток 0,45 А Выходное напряжение 24 В ± 0,2 В Выходной ток при круглосуточной работе 2,5 А Класс защиты от поражения эл. током 2 Габаритные размеры 200*125*90 Напряжение пульсаций на выходе, не более 5 мВ (вых. 2,5 А) Вес 2,5 кг | ПК "Телеинформсвязь" | 2143 | БП-6А источник питания 24В, 2,5А DC
0508 Источники питания CCTV
| 90078 | БП 12-4-1.25А (IP66) | шт. | Блок питания наружного исполнения с классом защиты IP 66. Рабочие температуры от - 35 до + 40 гр.С Входное напряжение от 110 до 250В. Выходное напряжение 12В, (стабилизированное) 1,25А Материл корпуса - пластик, материал гермовыводов - пластик. Количество гермовыводов: 2 | ООО НТФ "Тирэкс" | 3583 | БП 12-4-1.25А (IP66)
| 112911 | БП 12-4-2.5А "Арктика" (IP67) | шт. | Блок питания наружного исполнения с классом защиты IP 67 в ударопрочном металлическом корпусе. Предназначен для работы в условиях крайне низких температур, от - 65 до + 40 гр.С Встроенный подогрев с управлением термодатчиком. Входное напряжение 110-250В. Выходное напряжение 12В, (стаб.) Макс.ток нагрузки 2,5А Материл корпуса и кабельных гермовводов - металл. Возможность регулировки выходного напряжения до 15В для компенсции падения напряжения на подводящих проводах. Количество гермовыводов: 2 ( любое - под заказ) | ООО НТФ "Тирэкс" | 6822 | БП 12-4-2.5А "Арктика" (IP67)
| 88415 | БП 12-4-2.5А (IP66) | шт. | Блок питания наружного исполнения с классом защиты IP 66. Рабочие температуры от - 35 до + 40 гр.С Входное напряжение от 110 до 250В. Выходное напряжение 12В, (стабилизированное) 2,5А Материал корпуса - пластик, материал гермовыводов - пластик. Количество гермовыводов: 2 ( 3 шт. - под заказ) | ООО НТФ "Тирэкс" | 3790 | БП 12-4-2.5А (IP66)
| 90080 | БП 12-4-3.7А "Арктика" (IP66) | шт. | Блок питания наружного исполнения с классом защиты IP 67 в ударопрочном металлическом корпусе. Предназначен для работы в условиях крайне низких температур, от - 65 до + 40 гр.С Встроенный подогрев с управлением термодатчиком. Входное напряжение 110-250В. Выходное напряжение 12В, (стаб.) Макс.ток нагрузки 3,7А Материл корпуса и кабельных гермовводов - металл. Возможность регулировки выходного напряжения до 15В для компенсции падения напряжения на подводящих проводах. Количество гермовыводов: 2 ( любое - под заказ) | ООО НТФ "Тирэкс" |  | БП 12-4-3.7А "Арктика" (IP66)
| 90079 | БП 12-4-3.7А (IP66) | шт. | Блок питания наружного исполнения с классом защиты IP 66. Рабочие температуры от - 35 до + 40 гр.С Входное напряжение от 110 до 250В. Выходное напряжение 12В, (стабилизированное) 3,7А Материл корпуса - пластик, материал гермовыводов - пластик. Количество гермовыводов: 2 ( 3 шт. - под заказ) | ООО НТФ "Тирэкс" |  | БП 12-4-3.7А (IP66)
| 112912 | БП 12-4-5А "Арктика" (IP67) | шт. | Блок питания наружного исполнения с классом защиты IP 67 в ударопрочном металлическом корпусе. Предназначен для работы в условиях крайне низких температур, от - 65 до + 40 гр.С Встроенный подогрев с управлением термодатчиком. Входное напряжение 110-250В. Выходное напряжение 12В, (стаб.) Макс.ток нагрузки 5А Материл корпуса и кабельных гермовводов - металл. Возможность регулировки выходного напряжения до 15В для компенсции падения напряжения на подводящих проводах. Количество гермовыводов: 2 ( любое - под заказ) | ООО НТФ "Тирэкс" |  | БП 12-4-5А "Арктика" (IP67)
| 7891504 | БП-18Вт, 12/24В DC блок питания | шт. | БП-18Вт | ООО "Тахион" | 1680 | БП-18Вт, 12/24В DC блок питания
| 7928685 | БП-220AC-12VDC/0.5A Блок питания | шт. |  | ООО "Тахион" | 720 | БП-220AC-12VDC/0.5A Блок питания
| 7883074 | БП-220VАС-24VAC/5А блок питания | шт. | БП-220VАС-24VAC/5,0 А | ООО "Тахион" | 3785 | БП-220VАС-24VAC/5А блок питания
| 119482 | БП-220VАС-24VDC/1,1А блок питания | шт. | БП-220VАС-24VDC/1,1 А | ООО "Тахион" | 1408 | БП-220VАС-24VDC/1,1А блок питания
| 7889862 | БП-36Вт, 12/24В DC блок питания | шт. | БП-36Вт | ООО "Тахион" | 1816 | БП-36Вт, 12/24В DC блок питания
| 7891505 | БП-50Вт, 12/24В DC блок питания | шт. | БП-50Вт | ООО "Тахион" | 2129 | БП-50Вт, 12/24В DC блок питания
| 7902959 | БПГ-36Вт блок питания | шт. | БПГ-36Вт | ООО "Тахион" | 3684 | БПГ-36Вт блок питания
| 7899559 | БПГ-75Вт блок питания | шт. | БПГ-75Вт | ООО "Тахион" | 5252 | БПГ-75Вт блок питания
| 119486 | БПУ-1-220VАС-24VAC/5А Блок питания | шт. | БПУ-1-220VАС-24VAC/5,0А | ООО "Тахион" | 8339 | БПУ-1-220VАС-24VAC/5А Блок питания
| 7902329 | БПУ-1-36Вт Блок питания | шт. | БПУ-1-36Вт | ООО "Тахион" | 9167 | БПУ-1-36Вт Блок питания
| 7901206 | БПУ-1-75Вт Блок питания | шт. | БПУ-1-75Вт | ООО "Тахион" | 9610 | БПУ-1-75Вт Блок питания
| 7928265 | СКАТ MP SKAT-12DC-20 RACK Импульсный источник питания | шт. | 12В, 20А, Модуль питания постоянного тока. Поддерживает параллельное включение до трех модулей с равномерным распределением токов нагрузки для наращивания суммарной мощности системы электропитания. Канал связи с другими модулями питания для управления выходным напряжением (передача данных в стандарте RS485) Поддерживает схему резервирования N+1 - горячий резерв и горячая замена. Регулировка выходного напряжения от 10 до 15 В. Отображение всех параметров на цифровом индикаторе. Энергонезависимая память. Диапазон входного напряжения 170-250В Электронная защита от КЗ в нагрузке. Корпус для установки в 19" шкаф, высота 1 U | Бастион | 22711 | СКАТ MP SKAT-12DC-20 RACK Импульсный источник питания
| 7925292 | СКАТ SKAT PoE-16E-2G-2S 16-портовый коммутатор POE 10/100Mbps 265Вт (+2 порта COMBO RJ45 10/100/1000Mbps или SFP 1000Base-X) | шт. | Специализированный неуправляемый PoE коммутатор. Поддержка питания по технологии PoE (питание по Ethernet кабелю стандарт IEEE 802.3af/at) по 16 портам. Коммутатор автоматически определяет тип питания подключенных устройств. Дополнительные комбинированные | Бастион | 28501 | СКАТ SKAT PoE-16E-2G-2S 16-портовый коммутатор POE 10/100Mbps 265Вт (+2 порта COMBO RJ45 10/100/1000Mbps или SFP 1000Base-X)
| 7917558 | СКАТ SKAT PoE-4E-2E 4-портовый коммутатор POE 10/100Mbps 120Вт (+2 порта UPLINK RJ45 10/100Mbps) | шт. | Специализированный неуправляемый PoE коммутатор. Поддержка питания по технологии PoE (питание по Ethernet кабелю стандарт IEEE 802.3af/at) по 4 портам. Коммутатор автоматически определяет тип питания подключенных устройств. Дополнительные 2 порта UPLINK R | Бастион | 4400 | СКАТ SKAT PoE-4E-2E 4-портовый коммутатор POE 10/100Mbps 120Вт (+2 порта UPLINK RJ45 10/100Mbps)
| 7917559 | СКАТ SKAT PoE-8E-1E 8-портовый коммутатор POE 10/100Mbps 120Вт (+порт UPLINK RJ45 10/100Mbps) | шт. | Специализированный неуправляемый PoE коммутатор. Поддержка питания по технологии PoE (питание по Ethernet кабелю стандарт IEEE 802.3af/at) по 8 портам. Коммутатор автоматически определяет тип питания подключенных устройств. Дополнительный порт UPLINK RJ45 | Бастион | 8300 | СКАТ SKAT PoE-8E-1E 8-портовый коммутатор POE 10/100Mbps 120Вт (+порт UPLINK RJ45 10/100Mbps)
| 7917561 | СКАТ SKAT PoE-8E-1G-1S 8-портовый коммутатор POE 10/100Mbps 120Вт (+порт UPLINK RJ45 10/100/1000Mbps и оптический порт SFP 1000Base-X) | шт. | Специализированный неуправляемый PoE коммутатор. Поддержка питания по технологии PoE (питание по Ethernet кабелю стандарт IEEE 802.3af/at) по 8 портам. Коммутатор автоматически определяет тип питания подключенных устройств. Дополнительные порт UPLINK RJ45 | Бастион | 11400 | СКАТ SKAT PoE-8E-1G-1S 8-портовый коммутатор POE 10/100Mbps 120Вт (+порт UPLINK RJ45 10/100/1000Mbps и оптический порт SFP 1000Base-X)
| 7919098 | СКАТ SKAT PoE-8E-2G 8-портовый коммутатор POE 10/100Mbps 120Вт (+2 порта UPLINK RJ45 10/100/1000Mbps) | шт. | Специализированный неуправляемый PoE коммутатор. Поддержка питания по технологии PoE (питание по Ethernet кабелю стандарт IEEE 802.3af/at) по 8 портам. Коммутатор автоматически определяет тип питания подключенных устройств. Дополнительные 2 порта UPLINK R | Бастион | 11400 | СКАТ SKAT PoE-8E-2G 8-портовый коммутатор POE 10/100Mbps 120Вт (+2 порта UPLINK RJ45 10/100/1000Mbps)
| 7928305 | СКАТ SKAT PoE-UPS-8E-1G-1S исп.5 8-портовый специализированный неуправляемый уличный бесперебойный PoE коммутатор | шт. | Специализированный неуправляемый уличный бесперебойный PoE коммутатор . Металлический уличный корпус с классом защиты IP65 расчитан на установку 2 АКБ по 7-12Ач. Температурный диапазон -45С - +50С. Встроенный УЗИП III класса. Климатическая установка с функцией термостатирования. Защита от холодного пуска оборудования. Поддержка питания по технологии PoE (питание по Ethernet кабелю стандарт IEEE 802.3af/at) по 8 портам. Коммутатор автоматически определяет тип питания подключенных устройств. Дополнительные порт UPLINK RJ45 10/100/1000Mbps и оптический порт SFP 1000Base-X обеспечивают возможность подключения регистратора, роутера или дополнительных коммутаторов. Оптический порт позволяет передавать данные на расстояние до 20км. Суммарная мощность потребителей составляет 120Вт. Мощность на канал до 30Вт. Защита от грозовых разрядов - 4кВ. | Бастион |  | СКАТ SKAT PoE-UPS-8E-1G-1S исп.5 8-портовый специализированный неуправляемый уличный бесперебойный PoE коммутатор
| 7917564 | СКАТ-SKAT PoE-16E-2G-2S 16-портовый коммутатор POE 10/100/1000Mbps 265Вт (+порты 2-COMBO RJ45 10/100/1000Mbps или SFP 1000Base-X) | шт. | Специализированный неуправляемый PoE коммутатор. Поддержка питания по технологии PoE (питание по Ethernet кабелю стандарт IEEE 802.3af/at) по 16 портам. Коммутатор автоматически определяет тип питания подключенных устройств. Дополнительные комбинированные | Бастион | 28501 | СКАТ-SKAT PoE-16E-2G-2S 16-портовый коммутатор POE 10/100/1000Mbps 265Вт (+порты 2-COMBO RJ45 10/100/1000Mbps или SFP 1000Base-X)
| 7902945 | СКАТ-SKAT-AUTO.12DC-2.0 ИБП для доп. оборудования в автотранспорте питание 13,5-14 В | шт. | 12В, 2А, ИБП для дополнительного оборудования в автотранспорте. Питание нагрузки стабилизированным напряжением 13,5-14 В при наличии напряжения боротовой сети, встроенная АКБ 4 Ач, защита от переполсовки АКБ и входа, защита от КЗ по выходу, корпус IP 56. Приказ Минтранс РФ № 285 от 31.07.2012 г. | Бастион |  | СКАТ-SKAT-AUTO.12DC-2.0 ИБП для доп. оборудования в автотранспорте питание 13,5-14 В
| 7875853 | СКАТ-SKAT-V.12DC-18 Rack источник питания 12В,18А, высота 2U 5 информ. выходов | шт. | 12В, 18А, регулируемый ток заряда АКБ, термокомпенсация тока заряда АКБ. Корпус для установки в 19" шкаф, высота 2 U; 5 информационных выходов о состоянии источника. Электронная защита от перегрева, КЗ выхода и АКБ. Кнопка отключения нагрузки. Возможность каскадирования источников для увеличения выходного тока или напряжения. Диапазон входного напряжения 170-250В | Бастион | 21830 | СКАТ-SKAT-V.12DC-18 Rack источник питания 12В,18А, высота 2U 5 информ. выходов
| 101225 | СКАТ-SKAT-V.12DC-18 исп. 5000 источник питания, 12В, 18А, 5 "ОК", корпус 2 АКБ 40Ач | шт. | 12В, 18А, регулируемый ток заряда АКБ, термокомпенсация тока заряда АКБ. Корпус под 2 АКБ 40 Ач; 5 информационных выходов о состоянии источника. Электронная защита от перегрева, КЗ выхода и АКБ. Кнопка отключения нагрузки. Возможность каскадирования источников для увеличения выходного тока или напряжения. Диапазон входного напряжения 170-250В | Бастион | 20232 | СКАТ-SKAT-V.12DC-18 исп. 5000 источник питания, 12В, 18А, 5 "ОК", корпус 2 АКБ 40Ач
| 84167 | СКАТ-SKAT-V.16 источник питания, 16 выходов 12-15В, 0,5А канал, корпус 2 АКБ 26Ач | шт. | 16 выходов по 0,5А или 8 выходов по 1 А, максимальный ток по всем выходам 6 А, необходима установка 2 АКБ 26Ач. Независимая регулировка выходного напряжения по каналам, фильтрация помех по каждому каналу, защита от КЗ и перегрузки по каждому каналу. | Бастион | 11500 | СКАТ-SKAT-V.16 источник питания, 16 выходов 12-15В, 0,5А канал, корпус 2 АКБ 26Ач
| 7881469 | СКАТ-SKAT-V.16 RACK источник питания высота 1U+1U, 16 выходов по 0,5 А или 8 по 1А | шт. | 19", 1 модуль 2U, 16 выходов по 0,5 А или 8 выходов по 1 А. Плавная регулировка выходного напряжения, максимальный ток по всем выходам 6 А, 2 внешние АКБ 26 Ач, 2 информационных выхода о состоянии источника | Бастион | 17420 | СКАТ-SKAT-V.16 RACK источник питания высота 1U+1U, 16 выходов по 0,5 А или 8 по 1А
| 81120 | СКАТ-SKAT-V.24/220AC источник питания, 24VAC, 220VAC, Р=150ВА, 2 термостата 12Ач | шт. | 2 выхода переменного напряжения 220В и 24В суммарно 150ВА. Корпус под 2 термостата АКБ 12Ач, дистанционное сообщение о переходе на резерв и о разряде АКБ, защита АКБ, защита нагрузки. Уличное исполнение IP56, рабочий температурный диапазон от - 40°С до + 50°С | Бастион | 13600 | СКАТ-SKAT-V.24/220AC источник питания, 24VAC, 220VAC, Р=150ВА, 2 термостата 12Ач
| 115592 | СКАТ-SKAT-V.24х12VDC источник питания, 24 выхода 12-15В по 0,5А, корпус 2 АКБ 26Ач | шт. | 24 выхода по 0,5А или 12 выходов по 1 А, необходима установка 2 АКБ 26Ач. Максимальный ток по всем выходам 9,5 А, Возможность расширения до 32 выходов (место под модуль PN-V.8). Независимая регулировка выходного напряжения по каналам, фильтрация помех по каждому каналу, защита от КЗ и перегрузки по каждому каналу. | Бастион | 16900 | СКАТ-SKAT-V.24х12VDC источник питания, 24 выхода 12-15В по 0,5А, корпус 2 АКБ 26Ач
| 84665 | СКАТ-SKAT-V.32 источник питания, 32 выхода 12-15В, 0,5А канал, корпус 2 АКБ 40Ач | шт. | 32 выхода по 0,5 А или 16 выходов по 1 А. Регулировка выходного напряжения, регулируемый ток заряда АКБ, максимальный ток по всем выходам 18 А, корпус под 2 шт. АКБ 40 Ач; 5 информационных выходов о состоянии источника. Независимая регулировка выходного напряжения по каналам, фильтрация помех по каждому каналу, защита от КЗ и перегрузки по каждому каналу. | Бастион | 23000 | СКАТ-SKAT-V.32 источник питания, 32 выхода 12-15В, 0,5А канал, корпус 2 АКБ 40Ач
| 120518 | СКАТ-SKAT-V.32 RACK источник питания высота 2U, 32 выходов по 0,5 А или 16 по 1А | шт. | 19",2U, 32 выхода по 0,5 А или 16 выходов по 1 А. Плавная регулировка выходного напряжения, максимальный ток по всем выходам 14 А, внешние АКБ 2 шт. 26 Ач; 5 информационных выходов о состоянии источника. | Бастион | 26360 | СКАТ-SKAT-V.32 RACK источник питания высота 2U, 32 выходов по 0,5 А или 16 по 1А
| 101661 | СКАТ-SKAT-V.4 источник питания, 4 выхода 12-15В, 0,35А канал корпус под АКБ 7Ач | шт. | 4 выхода 12 В на видеокамеры; плавная регулировка выхода 12-15 В, ток каждого выхода - 0,35А. Возможность подключения нагрузки с током до 1.4 А к одному выходу; суммарная мощность нагрузок 18 Вт. пластиковый корпус под 1 шт. АКБ 7 Ач | Бастион | 1700 | СКАТ-SKAT-V.4 источник питания, 4 выхода 12-15В, 0,35А канал корпус под АКБ 7Ач
| 79473 | СКАТ-SKAT-V.8 источник питания, 8 выходов 12-15В, 0,5А канал, корпус 2 АКБ 12Ач | шт. | 8 выходов по 0,5А или 4 выхода по 1 А, корпус под 2 АКБ 12 Ач. суммарный ток по выходам 3А. Независимая регулировка выходного напряжения по каналам, фильтрация помех по каждому каналу, защита от КЗ и перегрузки по каждому каналу. | Бастион | 5800 | СКАТ-SKAT-V.8 источник питания, 8 выходов 12-15В, 0,5А канал, корпус 2 АКБ 12Ач
| 7876905 | СКАТ-SKAT-V.8 RACK источник питания высота 1U 8 выходов по 0,5 А или 4 выхода по 1 А | шт. | 19",1U, 8 выходов по 0,5 А или 4 выхода по 1 А. Плавная регулировка выходного напряжения, максимальный ток по всем выходам 4,5 А, внешние АКБ 2 шт. 26 Ач; 2 информационных выхода о состоянии источника. | Бастион | 8930 | СКАТ-SKAT-V.8 RACK источник питания высота 1U 8 выходов по 0,5 А или 4 выхода по 1 А
| 7929287 | СКАТ-SKAT-VN.24-1,5АС источник питания не бесперебойный, выход 24VAC, ток 1,5А | шт. | Источник питания не бесперебойный, выход 24VAC, ток 1,5А Трансформаторный (не бесперебойный) источник питания. Выходное переменное напряжение 24 В, 50Гц. Максимальный ток выхода - 1,5А. Сетевой шнур с вилкой, разъем для в/камеры. Длина проводов 1,5м. | Бастион | 600 | СКАТ-SKAT-VN.24-1,5АС источник питания не бесперебойный, выход 24VAC, ток 1,5А
| 88288 | СКАТ-SKAT-VN.24/27АС исп.5 источник питания, сетевой, выходы 24VAC и 27VAC, ток 5А | шт. | Сетевой (не бесперебойный) источник питания. Выходное переменное напряжение24 В или 27 В, 50 Гц. 5 выходов, ток каждого выхода 1А. Выход 27В используется для компенсации падения напряжения на длинной линии. Защита выходов от КЗ "PolySwitch", световая индикация по каждому каналу. Возможность объединения каналов до 5 А Уличное исполнение, класс защиты IP 56. рабочий температурный диапазон от - 40°С до + 50°С | Бастион | 4900 | СКАТ-SKAT-VN.24/27АС исп.5 источник питания, сетевой, выходы 24VAC и 27VAC, ток 5А
| 78714 | СКАТ-SKAT-VN.24/27АС источник питания, сетевой, выходы 24VАС и 27VАС, макс. ток 5А | шт. | Сетевой (не бесперебойный) источник питания. Выходное переменное напряжение 24 В или 27 В, 50Гц. Максимальный ток выхода - 5А. Выход 27В используется для компенсации падения напряжения на длинной линии | Бастион | 2500 | СКАТ-SKAT-VN.24/27АС источник питания, сетевой, выходы 24VАС и 27VАС, макс. ток 5А
| 7927892 | СКАТ-SKAT-VN.24AC/2А исп.5 Источник питания не бесперебойный, выход 24VAC, ток 2А, IP56 | шт. | Трансформаторный (не бесперебойный) источник питания. Выходное переменное напряжение 24 В, 50 Гц. Номинальный ток выхода 2А. Защита выходов от КЗ посредством самовосстанавливающегося предохранителя. Световая индикация короткого замыкания и наличия напряжения сети. Защита выхода от импульсов перенапряжения амплитудой до 10 кВ. Уличное исполнение, класс защиты IP 56. рабочий температурный диапазон от - 40°С до + 50°С | Бастион | 2500 | СКАТ-SKAT-VN.24AC/2А исп.5 Источник питания не бесперебойный, выход 24VAC, ток 2А, IP56
0509 Специализированные источники питания
050901 Источники питания для систем связи
| 100949 | Волна ББП-3/20 источник питания 12В, 3А от сети и 12В, 20А от АКБ 1х12-65 Ач | шт. | ИБП для стационарных радиостанций 13,8В, ток до 19А, при соотношении передача/прием 1:4, корпус под АКБ – 12Ач, возможность подключения внешнего АКБ – до 120Ач. Цена без АКБ Возможность работы как со встроенным, так и с внешним аккумулятором Автоматическая подзарядка и защита аккумулятора от глубокого разряда. Кнопка «Пуск» для передачи экстренных сообщений при отсутствии сети и разряженном аккумуляторе. | Бастион | 7191 | Волна ББП-3/20 источник питания 12В, 3А от сети и 12В, 20А от АКБ 1х12-65 Ач
| 118483 | Волна ББП-3/20 исп.5 К источник питания уличный 12В, 20А от АКБ 1х12-17 Ач | шт. | ИБП для стационарных радиостанций 13,8В, ток до 19А, при соотношении передача/прием 1:4, пластиковый корпус уличного исполнения (класс защиты IP56) под АКБ – 12-17Ач. При температурах н.в. до - 40°С использовать в комплекте с АО 1/40 исп.5 с термостатами 12/7, 12/12, 12/26 или 12/40. Цена без АКБ | Бастион | 17441 | Волна ББП-3/20 исп.5 К источник питания уличный 12В, 20А от АКБ 1х12-17 Ач
| 108038 | Волна ББП-5/30 источник питания 12В, 5А от сети и 12В, 30А от АКБ 1 х 26Ач | шт. | ИБП для стационарных радиостанций 13,8В, ток до 30А, при соотношении передача/прием 1:2, корпус под АКБ – 26Ач, возможность подключения внешнего АКБ – до 120Ач. Цена без АКБ Выходной ток 30 А в режиме передачи, используя энергию АКБ Заряд АКБ током 5 А Возможность работы как со встроенным (26 Ач), так и с внешним (до 200 Ач) Автоматическая подзарядка и защита аккумулятора от глубокого разряда Защита от перегрева с автоматическим переходом в резервный режим Защита от переполюсовки аккумулятора | Бастион | 8281 | Волна ББП-5/30 источник питания 12В, 5А от сети и 12В, 30А от АКБ 1 х 26Ач
| 7926953 | Светильник аварийного освещения RAPAN LT-60 Li-ion | шт. |  | Бастион | 769 | Светильник аварийного освещения RAPAN LT-60 Li-ion
050902 Профессиональные источники бесперебойного питания SKAT серии Hi-End
| 117082 | СКАТ-SKAT-V.1200 DC-12КМ ИБП 12 В, 12 А. ЖК дисплей, тестер АКБ. Корректор мощности | шт. | 12В, 12А, модуль визуализации, корректор мощности, диапазон сети 85-260 В, термокомпенсация заряда АКБ, защита от КЗ в нагрузке, защита устройства и нагрузки от неправильного подключения АКБ, защита от КЗ клемм АКБ, контроль наличия АКБ, защита АКБ от глубокого разряда. 5 информационных выходов (реле) Вычисление реальной остаточной емкости АКБ. Возможность двойного резервирования АКБ. Холодный запуск. | Бастион |  | СКАТ-SKAT-V.1200 DC-12КМ ИБП 12 В, 12 А. ЖК дисплей, тестер АКБ. Корректор мощности
| 7928818 | СКАТ-SKAT-PoE.48DC-120VA источник бесперебойного питания для POE коммутаторов | шт. | 2029 SKAT-PoE.48DC-120VA источник бесперебойного питания для POE коммутаторов | Бастион |  | СКАТ-SKAT-PoE.48DC-120VA источник бесперебойного питания для POE коммутаторов
| 7876557 | СКАТ-SKAT-PoE.48DC-60VA источник питания для PoE оборудования напряжение 48 В, до 1 А | шт. | Источник бесперебойного питания - питание инжекторов и другой (PoE) нагрузки стабилизированным напряжением - 48 В, 1 А - электронную защиту нагрузки от токовой перегрузки и короткого замыкания - электронную защиту от аварийного повышения напряжения на вых | Бастион | 4600 | СКАТ-SKAT-PoE.48DC-60VA источник питания для PoE оборудования напряжение 48 В, до 1 А
| 115701 | СКАТ-SKAT-RLPS.48/36DC-500VA источник питания, 48В, 9А и 36В, 6А, защита, 4АКБХ17Ач | шт. | 48 В, 9А и 36 В, 6А. 2 выхода. Для построения систем питания удаленных объектов совместно с преобразователями напряжения. Нагрузка перераспределяемая по выходам. Защита выходов от перенапряжения, защита АКБ, релейные выходы о состоянии сети и АКБ, АКБ-до 17Ач(4шт) | Бастион | 26360 | СКАТ-SKAT-RLPS.48/36DC-500VA источник питания, 48В, 9А и 36В, 6А, защита, 4АКБХ17Ач
| 7885060 | СКАТ-SKAT-RLPS.48DC-10 RACK, 48В, 10А, защита выходов, АКБ, 4АКБ до 120Ач, 5 реле | шт. | 48 В, 10А. Для построения систем питания удаленных объектов совместно с преобразователями напряжения. Ток заряда АКБ 2А, 4А или 6А, термокомпенсация заряда АКБ, контроль и защита АКБ от глубокого разряда, холодный пуск. Работает от 4-х внешних АКБ до 120 Ач. Защита выходов от перенапряжения, защита АКБ, 5 информационных релейных выходов о состоянии сети, АКБ, источника. Корпус для установки в 19" шкаф, высота 2 U | Бастион | 25730 | СКАТ-SKAT-RLPS.48DC-10 RACK, 48В, 10А, защита выходов, АКБ, 4АКБ до 120Ач, 5 реле
| 7885059 | СКАТ-SKAT-RLPS.48DC-10 исп.5, 48В, 10А, защита выходов, АКБ, 4АКБ до 120Ач, 5 реле | шт. | 48 В, 10А. Для построения систем питания удаленных объектов совместно с преобразователями напряжения. Ток заряда АКБ 2А, 4А или 6А, термокомпенсация заряда АКБ, контроль и защита АКБ от глубокого разряда, холодный пуск. Работает от 4-х внешних АКБ до 120 Ач. Защита выходов от перенапряжения, 5 информационных релейных выходов о состоянии сети, АКБ, источника. Пластиковый ударопрочный корпус Hensel (Германия), уличное исполнение, класс защиты IP56, рабочий температурный диапазон от - 40°С до + 50°С | Бастион | 27830 | СКАТ-SKAT-RLPS.48DC-10 исп.5, 48В, 10А, защита выходов, АКБ, 4АКБ до 120Ач, 5 реле
| 115702 | СКАТ-SKAT-RLPS.48DC-3.0 источник питания, 48В, 3А и до 10А с АКБ 4х17-250Ач, защита | шт. | 48В, 3А, и до 10А при наличии АКБ (АКБ в буфере). Для построения систем питания удаленных объектов совместно с преобразователями напряжения. Решение для небольших периметров (3-5 уличных камер и т.п.). Длительный режим резерва. Использовать с внешними АКБ 17-250Ач (4 шт.). Световая индикация и информационные выходы контроля технического состояния блока. Каскадное наращивание мощности. Настольное исполнение, возможность монтажа в 19'' стойку. | Бастион | 8510 | СКАТ-SKAT-RLPS.48DC-3.0 источник питания, 48В, 3А и до 10А с АКБ 4х17-250Ач, защита
| 7885151 | СКАТ-SKAT-RLPS.48DC-500VA источник питания, 48В, 9А, защита выходов АКБ, 4АКБХ17Ач | шт. | 48 В, 9А. Для построения систем питания удаленных объектов совместно с преобразователями напряжения. Максимальная мощность 500 ВА. Защита выходов от перенапряжения, защита АКБ, релейные выходы о состоянии сети и АКБ, АКБ-до 17Ач(4шт) | Бастион | 22581 | СКАТ-SKAT-RLPS.48DC-500VA источник питания, 48В, 9А, защита выходов АКБ, 4АКБХ17Ач
0510 Источники питания "AccordTec"
051001 Источники бесперебойного питания
| 7873519 | ББП-20 (исп.1) Блок бесперебойного питания (AccordTech) | шт. | Блок бесперебойного питания в пластиковом корпусе под АКБ 7 Ач Uвх. AC 165-264 V, Uвых. DC 13.6 ± 0.2V, 2A (ном.) Габаритные размеры: 170×160×77 мм. Вес 559 г. | Россия | 704 | ББП-20 (исп.1) Блок бесперебойного питания (AccordTech)
| 12911 | ББП-20 Блок бесперебойного питания (AccordTech) | шт. | Блок бесперебойного питания в металлическом корпусе под АКБ 7 Ач Uвх. AC 165-264 V, Uвых. DC 13.6 ± 0.2V, 2A (ном.) Габаритные размеры: 164×167×72 мм. Вес 840 г. | Россия | 762 | ББП-20 Блок бесперебойного питания (AccordTech)
| 7873526 | ББП-24 (исп.1) Блок бесперебойного питания (AccordTech) | шт. | Блок бесперебойного питания в корпусе под два АКБ 17 Ач Uвх. AC 80-264 V, Uвых. DC 24 V, 3A (ном.) Габаритные размеры: 490×280×80 мм. Вес 3370 г. | Россия | 3360 | ББП-24 (исп.1) Блок бесперебойного питания (AccordTech)
| 7873525 | ББП-24 БК Блок бесперебойного питания (AccordTech) | шт. | Блок бесперебойного питания без корпуса, АКБ до 17 Ач Uвх. AC 80-264 V, Uвых. DC 24 V, 3A (ном.) Габаритные размеры: 160×100×40 мм. Вес 474 г. | Россия | 1902 | ББП-24 БК Блок бесперебойного питания (AccordTech)
| 102133 | ББП-30 (исп.1) Блок бесперебойного питания (AccordTech) | шт. | Блок бесперебойного питания в корпусе под АКБ 7 Ач Uвх. AC 165-264 V, Uвых. DC 13.3 V, 3A (ном.) Габаритные размеры: 230x150x65 мм. Вес 1357 г. | Россия | 1285 | ББП-30 (исп.1) Блок бесперебойного питания (AccordTech)
| 109773 | ББП-30 (исп.2) Блок бесперебойного питания (AccordTech) | шт. | Блок бесперебойного питания в корпусе под АКБ 17 Ач Uвх. AC 165-264 V, Uвых. DC 13.3 V, 3A (ном.) Габаритные размеры: 288х298х78 мм. Вес 2268 г. | Россия | 2207 | ББП-30 (исп.2) Блок бесперебойного питания (AccordTech)
| 7873520 | ББП-30 БК Блок бесперебойного питания (AccordTech) | шт. | Блок бесперебойного питания без корпуса, АКБ до 17 Ач Uвх. AC 165-264 V, Uвых. DC 13.3 V, 3A (ном.) Габаритные размеры: 130x100x40 мм. Вес 388 г. | Россия | 1019 | ББП-30 БК Блок бесперебойного питания (AccordTech)
| 7919082 | ББП-40 (исп.1) Блок бесперебойного питания (AccordTech) | шт. |  | Россия | 1031 | ББП-40 (исп.1) Блок бесперебойного питания (AccordTech)
| 7901810 | ББП-40 (исп.2) Блок бесперебойного питания (AccordTech) | шт. | Блок бесперебойного питания в металлическом корпусе под АКБ 17 Ач Uвх. AC 165-264 V, Uвых. DC 13.6 ± 0.2V, 4A (ном.) Габаритные размеры: 288 х 298 х 78 мм. Вес 2268 г. | Россия | 1680 | ББП-40 (исп.2) Блок бесперебойного питания (AccordTech)
| 7919084 | ББП-40 v.4 (исп.1) Блок бесперебойного питания (AccordTech) | шт. |  | Россия | 1220 | ББП-40 v.4 (исп.1) Блок бесперебойного питания (AccordTech)
| 7919086 | ББП-40 v.4 Блок бесперебойного питания (AccordTech) | шт. |  | Россия | 1249 | ББП-40 v.4 Блок бесперебойного питания (AccordTech)
| 7899136 | ББП-40 Блок бесперебойного питания (AccordTech) | шт. | Блок бесперебойного питания в металлическом корпусе под АКБ 7 Ач Uвх. AC 165-264 V, Uвых. DC 13.6 ± 0.2V, 4A (ном.) Габаритные размеры: 164×167×72 мм. Вес 840 г. | Россия | 1060 | ББП-40 Блок бесперебойного питания (AccordTech)
| 7873522 | ББП-50 (исп.1) Блок бесперебойного питания (AccordTech) | шт. | Блок бесперебойного питания в корпусе под АКБ 7 Ач Uвх. AC 165-264 V, Uвых. DC 13.3 V, 5A (ном.) Габаритные размеры: 230x150x65 мм. Вес 1319 г. | Россия | 1960 | ББП-50 (исп.1) Блок бесперебойного питания (AccordTech)
| 7873523 | ББП-50 (исп.2) Блок бесперебойного питания (AccordTech) | шт. | Блок бесперебойного питания в корпусе под АКБ 17 Ач Uвх. AC 165-264 V, Uвых. DC 13.3 V, 5A (ном.) Габаритные размеры: 288х298х78 мм. Вес 2280 г. | Россия | 2759 | ББП-50 (исп.2) Блок бесперебойного питания (AccordTech)
| 7873521 | ББП-50 БК Блок бесперебойного питания (AccordTech) | шт. | Блок бесперебойного питания без корпуса, АКБ до 17 Ач Uвх. AC 165-264 V, Uвых. DC 13.3 V, 5A (ном.). Габаритные размеры: 130х100х40 мм. Вес 411 г. | Россия | 1586 | ББП-50 БК Блок бесперебойного питания (AccordTech)
| 7919083 | ББП-60 (исп.1) Блок бесперебойного питания (AccordTech) | шт. |  | Россия | 1291 | ББП-60 (исп.1) Блок бесперебойного питания (AccordTech)
| 7901811 | ББП-60 (исп.2) Блок бесперебойного питания (AccordTech) | шт. | Блок бесперебойного питания в металлическом корпусе под АКБ 17 Ач Uвх. AC 165-264 V, Uвых. DC 13.6 ± 0.2V, 6A (ном.) Габаритные размеры: 288 х 298 х 78 мм. Вес 2268 г. | Россия | 2256 | ББП-60 (исп.2) Блок бесперебойного питания (AccordTech)
| 7919085 | ББП-60 v.8 (исп.1) Блок бесперебойного питания (AccordTech) | шт. |  | Россия | 1529 | ББП-60 v.8 (исп.1) Блок бесперебойного питания (AccordTech)
| 7919087 | ББП-60 v.8 Блок бесперебойного питания (AccordTech) | шт. |  | Россия | 1529 | ББП-60 v.8 Блок бесперебойного питания (AccordTech)
| 7899604 | ББП-60 Блок бесперебойного питания (AccordTech) | шт. | Блок бесперебойного питания в металлическом корпусе под АКБ 7 Ач Uвх. AC 165-264 V, Uвых. DC 13.6 ± 0.2V, 6A (ном.) Габаритные размеры: 164×167×72 мм. Вес 840 г. | Россия | 1320 | ББП-60 Блок бесперебойного питания (AccordTech)
| 111187 | ББП-80 (исп.1) Блок бесперебойного питания (AccordTech) | шт. | Блок бесперебойного питания в корпусе под АКБ 17 Ач Uвх. AC 80-264 V, Uвых. DC 13.6 ± 0.2 V, 8A (ном.) Габаритные размеры: 288×298×78 мм. Вес 2414 г. | Россия | 3492 | ББП-80 (исп.1) Блок бесперебойного питания (AccordTech)
| 7873524 | ББП-80 БК Блок бесперебойного питания (AccordTech) | шт. | Блок бесперебойного питания без корпуса, АКБ до 17 Ач Uвх. AC 80-264 V, Uвых. DC 13.6 ± 0.2 V, 8A (ном.) Габаритные размеры: 160×100×40мм. Вес 504 г. | Россия | 2525 | ББП-80 БК Блок бесперебойного питания (AccordTech)
051002 Источники стабилизированного питания
| 7901093 | AT-12/10 Источник питания (AccordTech) | шт. | Источник стабилизированного питания Uвх=110-240V AC, Uвых=12.6V DC, Iвых = 1A (ном.). Габаритные размеры: 64 х 35 х 27 мм. Вес 120 г. | AccordTec | 373 | AT-12/10 Источник питания (AccordTech)
| 7919089 | AT-12/10 КВАНТ Источник питания (AccordTech) | шт. |  | AccordTec | 232 | AT-12/10 КВАНТ Источник питания (AccordTech)
| 7873531 | AT-12/15 DIN Источник питания (AccordTech) | шт. | Блок питания для крепления на DIN-рейку Uвх=110-240V AC, Uвых=12.6V DC, Iвых = 1.5A (ном.) Габаритные размеры: 94 х 78 х 67 мм. Вес 188 г. | AccordTec | 623 | AT-12/15 DIN Источник питания (AccordTech)
| 111417 | AT-12/15 Источник питания (AccordTech) | шт. | Источник стабилизированного питания. Uвх=110-240V AC, Uвых=12.6V DC, Iвых = 1.5A (ном.). Габаритные размеры: 127 х 76 х 60 мм. Вес 305 г. | AccordTec | 590 | AT-12/15 Источник питания (AccordTech)
| 7919090 | AT-12/25 КВАНТ Источник питания (AccordTech) | шт. |  | AccordTec | 363 | AT-12/25 КВАНТ Источник питания (AccordTech)
| 7873532 | AT-12/30 DIN Источник питания (AccordTech) | шт. | Блок питания для крепления на DIN-рейку Uвх=110-240V AC, Uвых=12.6V DC, Iвых = 3,0A (ном.) Габаритные размеры: 94 х 78 х 67 мм. Вес 239 г. | AccordTec | 887 | AT-12/30 DIN Источник питания (AccordTech)
| 114754 | AT-12/30 Источник питания (AccordTech) | шт. | Источник стабилизированного питания Uвх=110-240V AC, Uвых=12.6V DC, Iвых = 3,0A (ном.). Габаритные размеры: 127 х 76 х 60 мм. Вес 356 г. Цвет корпуса: белый и черный | AccordTec | 730 | AT-12/30 Источник питания (AccordTech)
| 7873529 | AT-12/50 Источник питания (AccordTech) | шт. | Источник стабилизированного питания Uвх=110-240V AC, Uвых=12.6V DC, Iвых = 5,0A (ном.). Габаритные размеры: 127 х 76 х 60 мм. Вес 367 г. Цвет корпуса: белый и черный | AccordTec | 992 | AT-12/50 Источник питания (AccordTech)
| 7873530 | AT-24/30 Источник питания (AccordTech) | шт. | Источник стабилизированного питания Uвх=110-240V AC, Uвых=24 ± 0.2V DC, Iвых = 3,0A (ном.). Габаритные размеры: 127 х 76 х 60 мм. Вес 377 г. | AccordTec | 831 | AT-24/30 Источник питания (AccordTech)
0511 Вспомогательные устройства для источников питания
| 115593 | PN-(20-75) DC/12DC-1.5 исп.5 преобразователь напряжения, вход 20-75В,вых.12-15В | шт. | Преобразователь напряжения с входного 20 - 75В в стабилизированное выходное напряжение 12В, 1,5А постоянного тока. Регулировка выходного напряжения 12-15 В, Фильтрация ВЧ помех, защита выхода от перегрузки и КЗ. Уличное исполнение IP56, рабочий температурный диапазон от - 25°С до + 50°С | Бастион | 2890 | PN-(20-75) DC/12DC-1.5 исп.5 преобразователь напряжения, вход 20-75В,вых.12-15В
| 107609 | PN-12-1.5 исп.5 преобразователь напряжения, вход 10-50VDC, рег. вых.12-15В, 1,5А | шт. | Преобразователь напряжения с входного 10 - 50В в стабилизированное выходное напряжение 12В, 1,5А диапазон регулировки выходного напряжения 12-15В Уличное исполнение, класс защиты IP 56. рабочий температурный диапазон от - 40°С до + 50°С | Бастион | 1730 | PN-12-1.5 исп.5 преобразователь напряжения, вход 10-50VDC, рег. вых.12-15В, 1,5А
| 7907920 | PN-12DC/220AC-30VA исп.5 преобразователь напряжения | шт. | Преобразователь напряжения с входного 12В-15В в выходное 220В. Мощность 30ВА. Уличное исполнение. Класс защиты IP56, рабочий температурный диапазон от -40С до +50С | Бастион | 2200 | PN-12DC/220AC-30VA исп.5 преобразователь напряжения
| 7907921 | PN-12DC/220AC-60VA исп.5 преобразователь напряжения | шт. | Преобразователь напряжения с входного 12В-15В в выходное 220В. Мощность 60ВА. Уличное исполнение. Класс защиты IP56, рабочий температурный диапазон -40С до +50С | Бастион | 2500 | PN-12DC/220AC-60VA исп.5 преобразователь напряжения
| 7921995 | SNMP-модуль CX 504 для SKAT UPS-10000 RACK Мониторинг и управление по Ethernet | шт. | SNMP-модуль для SKAT UPS 10000 RACK. Мониторинг и управление ИБП в компьютерной сети, с обеспечением автоматического корректного завершения работы серверов и рабочих станций. Автоопределение 10M/100M Fast Ethernet. Управление и конфигурация через Telnet, Web-браузер или NMS. Поддержка протоколов TCP/IP, UDP, SNMP, Telnet, SNTP, PPP, HTTP,SMTP. | Бастион | 15001 | SNMP-модуль CX 504 для SKAT UPS-10000 RACK Мониторинг и управление по Ethernet
| 7922393 | SNMP-модуль DL 801 SKAT UPS-1000 RACK/3000 RACK Мониторинг и упр-е по Ethernet | шт. | SNMP-модуль для SKAT UPS 1000 RACK и SKAT UPS 3000 RACK. Мониторинг и управление ИБП в компьютерной сети, с обеспечением автоматического корректного завершения работы серверов и рабочих станций. Автоопределение 10M/100M Fast Ethernet. Управление и конфигурация через Telnet, Web-браузер или NMS. Поддержка протоколов TCP/IP, UDP, SNMP, Telnet, SNTP, PPP, HTTP,SMTP. | Бастион | 12001 | SNMP-модуль DL 801 SKAT UPS-1000 RACK/3000 RACK Мониторинг и упр-е по Ethernet
| 120520 | TEPLOCOM 1000 источник питания online 220В 1000ВА, работает от 2-х АКБ | шт. | Источник бесперебойного питания для газового котла 220В, 1000ВА (800 Вт) On-Line, синусоидальная форма выходного напряжения, индикация режимов работы, автоматический переход на резервное питание от АКБ при пропадании сети, необходимое кол-во АКБ для работы – 2 шт., 24В (можно автомобильных), минимальная требуемая ёмкость 40 Ач. время резерва зависит только от емкости АКБ. Ток заряда АКБ – 6А, защита АКБ от глубокого разряда, настенно-напольное крепление. Электронное формирование нейтрали с гальванической развязкой от АКБ для корректной работы котлов в режиме резерва. Разработан с учетом специфики работы газовых котлов всех типов. Гарантия 5 лет. Застраховано "Ингосстрах" 3 000 000 руб. | Бастион | 26001 | TEPLOCOM 1000 источник питания online 220В 1000ВА, работает от 2-х АКБ
| 7903427 | TEPLOCOM 1000 исп.D источник питания, online 220В 1000ВА, работает от 2 АКБ. | шт. | Уникальный источник бесперебойного питания для оборудования с БОЛЬШИМИ пусковыми токами - вентиляторные дизельные и газовые горелки, насосы, холодильники. 220В, 1000ВА (700 Вт) On-Line, ссинусоидальная форма выходного напряжения, индикация режимов работы, автоматический переход на резервное питание от АКБ при пропадании сети, необходимое кол-во АКБ для работы – 2 шт., 24В (можно автомобильных), минимальная требуемая ёмкость 40 Ач. время резерва зависит только от емкости АКБ. Ток заряда АКБ – 6А, защита АКБ от глубокого разряда, настенно-напольное крепление. Электронное формирование нейтрали с гальванической развязкой от АКБ для корректной работы котлов в режиме резерва. Гарантия 5 лет | Бастион | 31302 | TEPLOCOM 1000 исп.D источник питания, online 220В 1000ВА, работает от 2 АКБ.
| 118478 | TEPLOCOM 300 источник питания offline 220В, 300ВА, работает от 1 внешней АКБ | шт. | Источник бесперебойного питания для газового котла. 220 В, 270 ВА(200 Вт). Чистый синус. Автоматический переход на резервное питание от АКБ при пропадании сети, работает от одного АКБ 12В (можно автомобильного), время резерва зависит только от емкости АКБ, защита АКБ от глубокого разряда, оптимальный заряд АКБ, модуль зануления для корректной работы котла в режиме резерва, защита от перегрузки, индикация режимов работы, настенная или настольная установка. Разработан с учетом специфики работы настенных газовых котлов. Гарантия 5 лет. Застраховано "Ингосстрах" 3 000 000 руб. | Бастион | 10901 | TEPLOCOM 300 источник питания offline 220В, 300ВА, работает от 1 внешней АКБ
| 7905378 | TEPLOCOM 600 источник питания, off-line 220В, 600ВА, работает от 2 внешних АКБ | шт. | Источник бесперебойного питания для газового котла. 220 В, 600 ВА(450 Вт). Чистый синус. Автоматический переход на резервное питание от АКБ при пропадании сети, работает от двух АКБ, 24В (можно автомобильных), время резерва зависит только от емкости АКБ, защита АКБ от глубокого разряда, оптимальный заряд АКБ, модуль зануления для корректной работы котла в режиме резерва, защита от перегрузки, индикация режимов работы, настенная или настольная установка. Разработан с учетом специфики работы настенных и напольных газовых котлов. Гарантия 5 лет. Застраховано "Ингосстрах" 3 000 000 руб. | Бастион | 14901 | TEPLOCOM 600 источник питания, off-line 220В, 600ВА, работает от 2 внешних АКБ
| 7907922 | TEPLOCOM GF устройство сопряжения 220В 200ВА выполняет гальваническую развязку | шт. | Устройство сопряжения для подключения газового котла к сетям переменного тока без заземления. Мощность нагрузки 200 ВА Устраняет проблемы с некачественным заземлением - паразитные токи и наводки, напряжение, помехи по земле - "грязная земля". Адаптация котла для работы с автономными генераторами. Если автоматика котла постоянно "уходит в ошибку" - Teplocom GF для Вас. | Бастион | 4520 | TEPLOCOM GF устройство сопряжения 220В 200ВА выполняет гальваническую развязку
| 7927129 | TEPLOCOM ZU 12/3 Внешнее ЗУ для АКБ 26-100 Ач Теплоком-300, ток заряда 3А | шт. | Дополнительное зарядное устроство для ИБП TEPLOCOM-300. Предназначен для ускорения зарядки свинцово-кислотных АКБ, подключаемых к TEPLOCOM-300. Зарядный ток - 3А. Оптимальный заряд, защита от короткого замыкания и переполюсовки, защита от разряда АКБ. | Бастион | 1960 | TEPLOCOM ZU 12/3 Внешнее ЗУ для АКБ 26-100 Ач Теплоком-300, ток заряда 3А
| 7887381 | UPN-(11-30)DC/(3-9)DC-15VA DIN преобразователь напряжения, вход 11-30В, 15ВА | шт. | Преобразователь напряжения с входного 11 - 30В в стабилизированное выходное напряжение, выбирается пользователем из ряда 3,3 В; 5 В; 7,5 В; 9 В. Мощность нагрузки 15 ВА, электронная защита выхода от КЗ. Защита АКБ источника от глубокого разряда (11 или 22 В - выбирается пользователем). Пластиковый корпус под DIN рейку 35 мм | Бастион | 1520 | UPN-(11-30)DC/(3-9)DC-15VA DIN преобразователь напряжения, вход 11-30В, 15ВА
| 7914850 | Альбатрос УЗИП 220/1000-AC устройство защиты от импульсных перенапряжений, УЗИП Класс III | шт. | 220В, 5А, Устройство защиты от импульсных перенапряжений, УЗИП Класс III, Время срабатывания менее 25нс. Максимальный импульсный разрядный ток (импульс 8/20 мкс), 6,5 кА, Уровень напряжения защиты, 1,2 кВ Уличное исполнение, IP 65, рабочий температурный диапазон от - 40°С до + 40°С | Бастион | 770 | Альбатрос УЗИП 220/1000-AC устройство защиты от импульсных перенапряжений, УЗИП Класс III
| 78773 | Альбатрос-12/70 блок защиты электросети, постоянное напряжение 12В, 70Вт | шт. | Блок защиты от скачков напряжения в цепях постоянного напряжения 12В, 70ВА | Бастион | 620 | Альбатрос-12/70 блок защиты электросети, постоянное напряжение 12В, 70Вт
| 7907923 | Альбатрос-12345 блок защиты электросети, светодиоды, 220В, 12кВА, срабат-е 5мс | шт. | Устройство защиты от высоковольтных импульсов и длительного аварийного повышения напряжения в сети 220В, 12 кВт Индикация входного напряжения (шкала), индикация порогов срабатывания. Простой выбор порогов отключения, времени задержки включения (для холодильников), игнорирование кратковременных провалов. Микропроцессорное управление. | Бастион | 8500 | Альбатрос-12345 блок защиты электросети, светодиоды, 220В, 12кВА, срабат-е 5мс
| 100617 | Альбатрос-1500 DIN блок защиты электросети, 220В, 1500ВА, микропроцессор | шт. | Блок защиты от длительного аварийного повышения напряжения в сети 220В, 1,5кВт. Защитное отключение при авариях в сети с автоматическим восстановлением, индикация аварийных ситуаций. Два уровня защиты: от пониженного напряжения сети (менее 165 В) и от повышенного (более 247 В) Монтаж на DIN рейку | Бастион | 1350 | Альбатрос-1500 DIN блок защиты электросети, 220В, 1500ВА, микропроцессор
| 101674 | Альбатрос-1500 исп.5 блок защиты электросети, 220В, 1500ВА, время 10мс, IP56 | шт. | Блок защиты от высоковольтных импульсов и длительного аварийного повышения напряжения в сети 220В, 1500 ВА микропроцессорное управление, автоматическое включение/выключение нагрузки, 2 уровня защиты по напряжению (пониженное и повышенное) Уличное исполнение, IP 56, рабочий температурный диапазон от - 40°С до + 50°С. Для защиты уличных видеокамер по цепи питания 220 В. | Бастион | 1900 | Альбатрос-1500 исп.5 блок защиты электросети, 220В, 1500ВА, время 10мс, IP56
| 7907924 | Альбатрос-220/3500-AC, 220В,16А, устройство защиты от импульсных перенапряжений, УЗИП Класс III | шт. | 220В, 16А, Устройство защиты от импульсных перенапряжений, УЗИП Класс III, Время срабатывания менее 25нс. В корпусе проходной розетки. Защита от импульсных перенапряжений, защита от всплесков напряжения, вызванных ударами молнии. Автоматическое восстановление после перегрузки, замена предохранителя не требуется. Индикация наличия сети, индикация защиты. Защита от детей. | Бастион | 890 | Альбатрос-220/3500-AC, 220В,16А, устройство защиты от импульсных перенапряжений, УЗИП Класс III
| 7875854 | Альбатрос-220/500-AC блок защиты электросети, УЗИП, 220В, 500ВА защита L-0-PE | шт. | Устройство защиты от импульсных перенапряжений (УЗИП) Защита по сети по 220В, 500 ВА, защита от перенапряжения по "фазе", "нулю" и "земле", комбинированая защита варисторы/газоразрядник. Отсутствуют ложные срабатывания на индуктивную нагрузку. Замена Альбатрос 500 | Бастион | 530 | Альбатрос-220/500-AC блок защиты электросети, УЗИП, 220В, 500ВА защита L-0-PE
| 14701 | Альбатрос-24/70-AC блок защиты электросети, переменное напряжение 24В, 70ВА | шт. | Блок защиты от скачков напряжения в цепях переменного напряжения 24В, 70ВА | Бастион | 620 | Альбатрос-24/70-AC блок защиты электросети, переменное напряжение 24В, 70ВА
| 111302 | Альбатрос-24/70-DC блок защиты электросети, постоянное напряжение 24В, 70Вт | шт. | Блок защиты от скачков напряжения в цепях постоянного напряжения 24В, 70Вт | Бастион | 620 | Альбатрос-24/70-DC блок защиты электросети, постоянное напряжение 24В, 70Вт
| 7874073 | Альбатрос-500 DIN блок защиты электросети, 220В, 500ВА, микропроцессорн. упр-е | шт. | Блок защиты от высоковольтных импульсов и длительного аварийного повышения напряжения в сети 220В, 500 ВА. Монтаж на DIN рейку, корпус 89х54х65 мм, микропроцессорное управление, автоматическое включение/выключение нагрузки, 2 уровня защиты по напряжению | Бастион | 1120 | Альбатрос-500 DIN блок защиты электросети, 220В, 500ВА, микропроцессорн. упр-е
| 7907925 | АТОЛЛ-LED-DIN контроллер управления освещением, 2 независимых выхода 12В/5А | шт. | Контроллер интеллектуального управления освещением. Включение/выключение светильников по 2-м независимым выходам, ток коммутации каждого выхода до 5А/12В. Независимая логика управления от датчиков движения, шлейфов сигнализации, сигналов ПЦН, световых табло, датчиков освещенности. Внутренний таймер постоянных и случайных включений, инверсия выходов. Энергонезависимая память, программирование со встроенной клавиатуры, ЖК-дисплей. Датчики освещенности в комплекте. Возможность интеграции в охранную сигнализацию. Корпус на ДИН рейку. | Бастион | 1900 | АТОЛЛ-LED-DIN контроллер управления освещением, 2 независимых выхода 12В/5А
| 7910986 | АТОЛЛ-Т GSM телефонная приставка (дозваниватель) | шт. | Телефонный дозваниватель по GSM, 2 независимых сигнальных входа, вход типа "Сирена". Энергонезависимая память. Отправка тревожных СМС сообщений на зарегистрированные телефоны, дублирование СМС звонком. Возможность отключения контрольного звонка. Питание 12В. Программирование с мобильного телефона. | Бастион | 3300 | АТОЛЛ-Т GSM телефонная приставка (дозваниватель)
| 7911134 | АТОЛЛ-Т-DIN телефонная приставка (дозваниватель) | шт. | Телефонный дозваниватель по телефонной линии, 2 независимых сигнальных входа, вход типа "Сирена". Энергонезависимая память. Дозвон по 3 номерам, набор номера в импульсном или тоновом режиме, длина номера 15 знаков, включая паузу и "8". Перезапись речевых сообщений для каждой сигнальной цепи, встроенный динамик. Питание 12В. | Бастион | 2200 | АТОЛЛ-Т-DIN телефонная приставка (дозваниватель)
| 14916 | БКА-12 блок контроля аккумулятора, защита от глубокого разряда, макс. ток 4А | шт. | Блок контроля АКБ 12В, защита от глубокого разряда. Максимальный ток 4А | Бастион | 290 | БКА-12 блок контроля аккумулятора, защита от глубокого разряда, макс. ток 4А
| 117024 | БП-3В Преобразователь напряжения | шт. | ПРЕДНАЗНАЧЕН: Для подключения внешнего источника питания к радиоустройствам ВОРС "Стрелец", имеющим разъемы для подключения батареи CR123A. ОСОБЕННОСТИ: • Подключается к внешнему источнику электропитания (9–27 В), обеспечивает выходное напряжение (3,25±0,05 В) аналогичное новой батареи CR123A. • Выходной ток до (1 А) достаточный для питания любого радиоустройства ВОРС "Стрелец". • Защита от подачи на вход повышенного напряжения до 40В, переполюсовки и КЗ выходных контактов. • Контроль сетевого напряжения внешнего источника питания ("АС"). При отключении сетевого питания внешнего источника выходное напряжение БП–3В снижается до значения (2,55±0,03) В, при котром радиоустройства передают на ПКУ извещение о неисправности источника питания. • Подключение дополнительных пассивных контактных модулей с помощью разъема "OUT". Например, для использования одного БП–3В для питания устройства с двумя разъемами CR123A. Технические характеристики - Напряжение питания 9 - 27 В - Выходное напряжение 2,55 - 3,25 В ток до 1 А - габаритные размеры 34х16х16 мм - диапазон рабочих температур -30...+50 °С | ЗАО "АРГУС-СПЕКТР" | 2271 | БП-3В Преобразователь напряжения
| 79862 | БРП-12-1,5/7_24-1,5/7 (БРП-12/24-1.5/7) 2 выхода 12В, 1.5А и 24В, 1.5А, под АКБ 3х7Ач блок питания | шт. | Блок резервированного питания с двумя выходами - 12 В, 1.5 А и 24 В, 1.5 А, возможность установки АКБ 7 Ач (3 шт.) | ООО НПФ "Полисервис" | 3250 | БРП-12-1,5/7_24-1,5/7 (БРП-12/24-1.5/7) 2 выхода 12В, 1.5А и 24В, 1.5А, под АКБ 3х7Ач блок питания
| 7880483 | БЦ-110-1,5-ТИ 110В, 1,5А, внешние АКБ 2шт. 7-40А/ч.Блок центральный системы распределенного питания "Лоза" | шт. | БЦ-110-1,5-ТИ 110В, 1,5А, внешние АКБ 2шт. 7-40А/ч. Блок центральный системы распределенного питания "Лоза" | ООО НПФ "Полисервис" | 8760 | БЦ-110-1,5-ТИ 110В, 1,5А, внешние АКБ 2шт. 7-40А/ч.Блок центральный системы распределенного питания "Лоза"
| 7879169 | БЦ-48-2,7-ТИ 48В, 2,7А, внешние АКБ Блок центральный системы распределенного питания "Лоза" | шт. | БЦ-48-2,7-И 48В, 2,7А, внешние АКБ 2шт. 7-40А/ч. Блок центральный системы распределенного питания "Лоза" | ООО НПФ "Полисервис" | 8759 | БЦ-48-2,7-ТИ 48В, 2,7А, внешние АКБ Блок центральный системы распределенного питания "Лоза"
| 7888643 | ДНС-1 датчик наличия сети, выдача сообщения в формате «СУХИЕ КОНТАКТЫ РЕЛЕ» | шт. | Датчик наличия сети. Позволяет получить информационный сигнал о наличии сети 220 В. Выходной сигнал - контакты реле, нормально замкнуты. Можно встроить в любой источник питания. | Бастион | 210 | ДНС-1 датчик наличия сети, выдача сообщения в формате «СУХИЕ КОНТАКТЫ РЕЛЕ»
| 7887384 | Драйвер ЭМЗ-12DC-2.0 для открытия электромеханического замка входное U=10-15В | шт. | Драйвер электромагнитного замка (накопитель энергии), позволяет использовать маломощный 12В источник питания для открытия электромеханического замка. Выходной импульсный ток 2 А, Время сохранения заряда при пропадании сети до 2-х часов | Бастион | 250 | Драйвер ЭМЗ-12DC-2.0 для открытия электромеханического замка входное U=10-15В
| 7881710 | ЗКУ-8 DIN защитно-коммутационное устройство 8 каналов по 1А, вх. напряжен. 9-28В | шт. | Защитно-коммутационное устройство для коммутации и защиты от КЗ линии питания 9-28 В, 8 каналов по 1 А; быстроразъемные клеммы для удобства монтажа; самовосстанавливающиеся предохранители в каждом канале, индикация по каждому каналу. Малогабаритный корпус на DIN рейку | Бастион | 890 | ЗКУ-8 DIN защитно-коммутационное устройство 8 каналов по 1А, вх. напряжен. 9-28В
| 7911136 | Корпус АО 1/1,2 DIN Аккумуляторный отсек пластиковый корпус для АКБ 1,2 Ач на DIN рейку | шт. | Отсек под АКБ 1,2Ач - 1шт. Крепление на ДИН рейку 35мм | Бастион | 320 | Корпус АО 1/1,2 DIN Аккумуляторный отсек пластиковый корпус для АКБ 1,2 Ач на DIN рейку
| 14416 | Корпус АО 1/40 исп.5 аккумуляторный отсек для 1-го термостата АКБ 12В 40Ач 300х335х225 | шт. | Отсек под термостат АКБ 40Ач-1шт.Пластиковый,ударопрочный корпус, уличное исполнение, класс защиты IP56 | Бастион | 9920 | Корпус АО 1/40 исп.5 аккумуляторный отсек для 1-го термостата АКБ 12В 40Ач 300х335х225
| 7907927 | Корпус АО 1/40 исп.5М аккумуляторный отсек для одного термостата 12В 40Ач 300х400х225 | шт. | Отсек под термостат АКБ 40Ач - 1 шт. Металлический корпус, уличное исполнение, класс защиты IP56, мембранный кабельный ввод, замки, кабели для подключения АКБ в комплекте. | Бастион | 7500 | Корпус АО 1/40 исп.5М аккумуляторный отсек для одного термостата 12В 40Ач 300х400х225
| 7927506 | Корпус АО 1/7 DIN Аккумуляторный отсек для АКБ 7 Ач на DIN рейку | шт. | Предназначен для размещения аккумуляторной батареи 7Ач в электротехническом шкафу на DIN-рейку 35 мм. Подходит для совместной работы с ИБП серии DIN (SKAT-12-1.0 DIN, SKAT-12-3.0 DIN, СКАТ-1200М DIN). | Бастион | 582 | Корпус АО 1/7 DIN Аккумуляторный отсек для АКБ 7 Ач на DIN рейку
| 110157 | Корпус АО 2/26 аккумуляторный отсек для установки двух АКБ 12В, 26Ач, 399х244х154 | шт. | Отсек под АКБ 26Ач - 2шт. | Бастион | 2630 | Корпус АО 2/26 аккумуляторный отсек для установки двух АКБ 12В, 26Ач, 399х244х154
| 107801 | Корпус АО 2/40 аккумуляторный отсек для установки двух АКБ 12В, 40Ач, 458х256х194 | шт. | Отсек под АКБ 40Ач - 2шт. | Бастион | 3050 | Корпус АО 2/40 аккумуляторный отсек для установки двух АКБ 12В, 40Ач, 458х256х194
| 108030 | Корпус АО 2/40 исп.5 аккумуляторный отсек для двух термостатов АКБ 12В 40Ач 300х485х225 | шт. | Отсек под термостат АКБ 40Ач-2шт.Пластиковый корпус, уличное исполнение, класс защиты IP56, ударопрочный | Бастион | 15441 | Корпус АО 2/40 исп.5 аккумуляторный отсек для двух термостатов АКБ 12В 40Ач 300х485х225
| 7907928 | Корпус АО 2/40 исп.5М аккумуляторный отсек для двух термостатов 12В 40Ач 400х500х225 | шт. | Отсек под термостат АКБ 40Ач - 2 шт. Металлический корпус, уличное исполнение, класс защиты IP56, мембранный кабельный ввод, замки, кабели для подключения АКБ в комплекте. | Бастион | 9600 | Корпус АО 2/40 исп.5М аккумуляторный отсек для двух термостатов 12В 40Ач 400х500х225
| 117179 | Корпус АО-1/65 аккумуляторный отсек для установки одной АКБ 12В, 65Ач, 380х213х214 | шт. | Отсек под АКБ 65Ач -1шт. | Бастион | 1900 | Корпус АО-1/65 аккумуляторный отсек для установки одной АКБ 12В, 65Ач, 380х213х214
| 7911036 | Корпус АО-2/100 исп.5М аккумуляторный отсек под термостат АКБ 100Ач - 2 шт. Металлический корпус, уличное исполнение, класс защиты IP56 | шт. | Отсек под термостат АКБ 100Ач - 2 шт. Металлический корпус, уличное исполнение, класс защиты IP56, мембранный кабельный ввод, замки, кабели для подключения АКБ в комплекте. | Бастион | 14800 | Корпус АО-2/100 исп.5М аккумуляторный отсек под термостат АКБ 100Ач - 2 шт. Металлический корпус, уличное исполнение, класс защиты IP56
| 7916417 | Корпус АО-2/120 Аккумуляторный отсек для АКБ 430х385х280 мм (для 2 шт. АКБ до 120 Ач) | шт. | Аккумуляторный отсек для АКБ 430x385x280 мм (для 2 шт. АКБ до 120 Ач) | Бастион | 2700 | Корпус АО-2/120 Аккумуляторный отсек для АКБ 430х385х280 мм (для 2 шт. АКБ до 120 Ач)
| 7894111 | Корпус АО-2/17 RACK аккумуляторный отсек, высота 2U, для размещения АКБ 17 Ач 1 - 2 шт | шт. | Аккумуляторный отсек под 2 АКБ 17 Ач, для установки в 19" шкаф, высота 2U. Выдвижные телескопические кронштейны, фронтальные ручки. | Бастион | 3850 | Корпус АО-2/17 RACK аккумуляторный отсек, высота 2U, для размещения АКБ 17 Ач 1 - 2 шт
| 7894112 | Корпус АО-4/17 RACK аккумуляторный отсек, высота 2U, для размещения АКБ 17 Ач 2 - 4 шт | шт. | Аккумуляторный отсек под 4 АКБ 17 Ач, для установки в 19" шкаф, высота 2U. Выдвижные телескопические кронштейны, фронтальные ручки. | Бастион | 4970 | Корпус АО-4/17 RACK аккумуляторный отсек, высота 2U, для размещения АКБ 17 Ач 2 - 4 шт
| 81269 | Корпус УМБ-3/120 универсальный монтажный бокс для трех АКБ 12В 120Ач, 571х424х281 мм | шт. | металлический бокс для безопасной эксплуатации АКБ 571х424х281 мм (позволяет устанавливать 3 шт АКБ 120 Ач) | Бастион | 3050 | Корпус УМБ-3/120 универсальный монтажный бокс для трех АКБ 12В 120Ач, 571х424х281 мм
| 4010652 | Краб 220 кронштейн для установки уличных ИБП на столбах диаметром от 40 до 200мм | шт. | Монтажный кронштейн для установки на столбах и опорах источников питания уличного исполнения. Для столбов любого сечения от 40 до 200 мм. Монтажная пластина 300х320 мм. | Бастион | 2100 | Краб 220 кронштейн для установки уличных ИБП на столбах диаметром от 40 до 200мм
| 106866 | Кронштейн для размещения оборудования в 19" стойку, размеры, мм: 485х220х250 | шт. | Предназначен для монтажа оборудования ПО "Бастион" в стандартные стойки 19". | Бастион | 1100 | Кронштейн для размещения оборудования в 19" стойку, размеры, мм: 485х220х250
| 7907929 | КУ-(10-60)DC-5.0 DIN Контроллер управления освещением напряж. питания 10 - 60 В | шт. | Контроллер управления нагрузкой - для светодиодного осветительного оборудования, с напряжением питания от 10 до 60 В и током до 5 А, от внешнего источника питания. Вход для подключения внешнего управляющего устройства (кнопки, переключателя или сухих контактов реле). Временная задержка отключения. | Бастион | 1800 | КУ-(10-60)DC-5.0 DIN Контроллер управления освещением напряж. питания 10 - 60 В
| 7918967 | МВ-04 модуль визулизации 70х70мм для ИБП серии СКАТ 12В в металлических корпусах | шт. | Модуль визуализации для СКАТ цифровая индикация напряжения на нагрузке, тока нагрузки, напряжения АКБ, тока заряда АКБ; индикация отключения электрической сети. Для использования в источниках питания серии СКАТ 12В в металлических корпусах с окном. | Бастион | 1300 | МВ-04 модуль визулизации 70х70мм для ИБП серии СКАТ 12В в металлических корпусах
| 85066 | ПН-12-1,5 преобразователь напряжения, вход 10-50 VDC, рег. выход 12-15В, 1,5А | шт. | Преобразователь напряжения с входного 10 - 50В в стабилизированное выходное напряжение 12В, 1,5А диапазон регулировки выходного напряжения 12-15В | Бастион | 960 | ПН-12-1,5 преобразователь напряжения, вход 10-50 VDC, рег. выход 12-15В, 1,5А
| 85486 | ПН-12/24-1,0 преобразователь напряжения, вход 10-14В, выход 24 VDC, ток 1А | шт. | Преобразователь напряжения с входного 10-14В в стабилизированное выходное напряжение 24В, 1А | Бастион | 960 | ПН-12/24-1,0 преобразователь напряжения, вход 10-14В, выход 24 VDC, ток 1А
| 85494 | ПН-24АС/12-1,0 преобразователь напряжения, вход 19-27VАС, выход 12В, ток 1А | шт. | Преобразователь напряжения с входного переменного 19-27В в стабилизированное выходное напряжение 12В, 1А | Бастион | 960 | ПН-24АС/12-1,0 преобразователь напряжения, вход 19-27VАС, выход 12В, ток 1А
| 101473 | Полка для размещения оборудования в 19" стойку, размеры, мм: 485х110х300 | шт. | Предназначена для монтажа оборудования ПО "Бастион" в стандартные стойки 19". | Бастион | 1500 | Полка для размещения оборудования в 19" стойку, размеры, мм: 485х110х300
| 7907934 | РМ-02 DIN релейный модуль, 2-х канальный модуль, управление нагрузкой 220В, 8А | шт. | 2-х канальный релейный модуль для управления нагрузкой 220 В, 8 А. Управляющий сигнал 12В от Атолл-LED-DIN | Бастион | 300 | РМ-02 DIN релейный модуль, 2-х канальный модуль, управление нагрузкой 220В, 8А
| 7876846 | СКАТ SKAT PSE-PoE.(10-30)DC/48DC-10VA Преобразователь напряжения PoE инжектор изделий PoE | шт. | Инжектор одноканальный Максимальная мощность нагрузки инжектора составляет: при питании от ИБП 12 В - 5 Вт; 24 В - 10 Вт; 48 В - 20 Вт. Инжектор обеспечивает защиту каналов передачи и приёма данных от импульсных помех, а также защиту от импульсных пере | Бастион | 1900 | СКАТ SKAT PSE-PoE.(10-30)DC/48DC-10VA Преобразователь напряжения PoE инжектор изделий PoE
| 7926251 | СКАТ SKAT PSE-PoE.220AC/15VA инжектор, мощность — 15,4 Вт | шт. | Одноканальный инжектор предназначен для питания по сети Fast Ethernet 10/100 Base-T IР-видеокамер или другого оборудования, поддерживающего стандарты технологии PoE IEEE 802.3af. Питание: AC 100-250В. Мощность — 15,4Вт. Не требует монтажа, устанавливается в сетевую розетку. | Бастион | 571 | СКАТ SKAT PSE-PoE.220AC/15VA инжектор, мощность — 15,4 Вт
| 7917567 | СКАТ SKAT PSE-PoE.220AC/28VA Одноканальный High PoE инжектор 10/100/1000Mbps для питания по сети Ethernet IР-камер | шт. | Одноканальный High PoE инжектор для питания по сети Ethernet IР-камер или другого оборудования, поддерживающего стандарты технологии PoE IEEE 802.3af/at. Скорость соединения 10/100/1000Mbps. Максимальная выходная мощность 28ВА. Защита от короткого замыка | Бастион | 1900 | СКАТ SKAT PSE-PoE.220AC/28VA Одноканальный High PoE инжектор 10/100/1000Mbps для питания по сети Ethernet IР-камер
| 7917566 | СКАТ SKAT PSE-REP-E Репитер 10/100Mbps предназначен для увеличения длины линии, в которой осуществляется передача данных и питания по стандарту PoE | шт. | Репитер предназначен для увеличения длины линии, в которой осуществляется передача данных и питания по стандарту PoE. Устройство позволяет вдвое увеличить максимальную длину линии, а при каскадном соединении длина линии возрастает пропорционально. Устройс | Бастион | 3950 | СКАТ SKAT PSE-REP-E Репитер 10/100Mbps предназначен для увеличения длины линии, в которой осуществляется передача данных и питания по стандарту PoE
| 7917565 | СКАТ SKAT PSE-SP-1A-E Одноканальный сплиттер 10/100Mbps | шт. | Одноканальный сплиттер. Позволяет подключать IP-видеокамеры без поддержки PoE к коммутаторам с PoE. Сплиттер разделяет сигнал с витой пары RJ-45 (данные+питание) на отдельный канал данных RJ-45 и отдельный канал питания 12В. Скорость соединения 10/100Mbp | Бастион | 1050 | СКАТ SKAT PSE-SP-1A-E Одноканальный сплиттер 10/100Mbps
| 7907935 | СКАТ-SKAT OVP 16 RACK 3500 Вт сетевой фильтр, защита от бросков напряжений до 6000 В | шт. | Сетевой фильтр 19" ,1U, 6 выходов/3 канала, максимальная нагрузка 16А (3,5 кВА) Защита от импульсных перенапряжений до 6000В; защита нагрузок от проникновения ВЧ помех и взаимного влияния по сети 220В, защита сети 220В от проникновения ВЧ помех от нагрузок. Для систем речевого оповещения, телекоммуникационного оборудования, комплексов CCTV | Бастион | 30281 | СКАТ-SKAT OVP 16 RACK 3500 Вт сетевой фильтр, защита от бросков напряжений до 6000 В
| 108525 | СКАТ-SKAT UTTV Устройство тестирования, тренировки, восстановления и заряда АКБ до 120Ач | шт. | Полностью автоматическое устройство тестирования, тренировки, восстановления и заряда свинцово-кислотных АКБ - герметичных и открытого типа (автомобильные). Заряд АКБ с током заряда 1/20 от остаточной емкости. Ускоренный заряд АКБ с током заряда 1/6 от остаточной емкости. Восстановление АКБ, имеющих сульфатацию пластин. Тренировка АКБ с помощью циклов разряда/заряда. Цифровой дисплей. Работает с АКБ до 120 Ач | Бастион | 14501 | СКАТ-SKAT UTTV Устройство тестирования, тренировки, восстановления и заряда АКБ до 120Ач
| 104064 | СКАТ-SKAT-T-auto тестер контроля емкости АКБ, 12В, емкость АКБ 1,2-120Ач, экран | шт. | АВТОматический тестер контроля емкости АКБ 12В ёмкостью от 1,2 до 120 Ач. Оценка и цифровая индикация фактической емкости АКБ. Быстрая оценка емкости АКБ (около 15 сек), не требует калибровки или выбора диапазона измерений, цифровой дисплей. | Бастион | 5800 | СКАТ-SKAT-T-auto тестер контроля емкости АКБ, 12В, емкость АКБ 1,2-120Ач, экран
| 7907941 | СКАТ-SKAT-V.2400 DC-12КМ ИБП 24 В, 12 А. ЖК дисплей, тестер АКБ. Корректор мощности | шт. | 24В, 12А, модуль визуализации, корректор мощности, диапазон сети 90-260 В, термокомпенсация заряда АКБ, защита от КЗ в нагрузке, защита устройства и нагрузки от неправильного подключения АКБ, защита от КЗ клемм АКБ, контроль наличия АКБ, защита АКБ от глубокого разряда. 5 информационных выходов (реле). Регулировка тока заряда АКБ, Холодный запуск. Контроль емкости АКБ | Бастион |  | СКАТ-SKAT-V.2400 DC-12КМ ИБП 24 В, 12 А. ЖК дисплей, тестер АКБ. Корректор мощности
| 7873510 | Стеллаж для АКБ 0,5х0,7х0,4-2П масса 7 кг, две полки для размещения АКБ и ИБП | шт. | Металлический стеллаж для размещения АКБ и электрооборудования. Цвет светло-серый. Количество полок - 2 шт.. Высота – 500 мм. Ширина - 700 мм. Глубина - 400 мм. Допустимая распределенная нагрузка на каждую полку до 100 кг. | Бастион | 3100 | Стеллаж для АКБ 0,5х0,7х0,4-2П масса 7 кг, две полки для размещения АКБ и ИБП
| 7883069 | Стеллаж для АКБ 1,0х0,7х0,4-4П масса 13 кг четыре полки для размещения АКБ и ИБП | шт. | Металлический стеллаж для размещения АКБ и электрооборудования. Цвет светло-серый. Количество полок - 4 шт.. Высота – 1000 мм. Ширина - 700 мм. Глубина - 400 мм. Допустимая распределенная нагрузка на каждую полку до 100 кг. | Бастион | 5100 | Стеллаж для АКБ 1,0х0,7х0,4-4П масса 13 кг четыре полки для размещения АКБ и ИБП
| 108034 | Термостат АКБ-12/12Ач Обеспечивает работу АКБ до -40°С. Ток потребления 1 А | шт. | с АКБ 12Ач. Устанавливается внутрь корпуса СКАТ - 1200 исп. 5 и СКАТ - 2400 исп. 5.Обеспечивает нормальную работу АКБ до минус 40°С. Ток, потребляемый термостатом в режиме подогрева АКБ 0,8-1,0 А. | Бастион | 5780 | Термостат АКБ-12/12Ач Обеспечивает работу АКБ до -40°С. Ток потребления 1 А
| 109299 | Термостат АКБ-12/17Ач Обеспечивает работу АКБ до -40°С. Ток потребления 2 А | шт. | с АКБ 17 Ач. Обеспечивает нормальную работу АКБ до минус 40°С. Ток, потребляемый термостатом в режиме подогрева АКБ, - 2,0 А. | Бастион | 8400 | Термостат АКБ-12/17Ач Обеспечивает работу АКБ до -40°С. Ток потребления 2 А
| 101659 | Термостат АКБ-12/26Ач Обеспечивает работу АКБ до -40°С. Ток потребления 2 А | шт. | с АКБ 26 Ач. Обеспечивает нормальную работу АКБ до минус 40°С. Ток, потребляемый термостатом в режиме подогрева АКБ, - 2,0 А. | Бастион | 10400 | Термостат АКБ-12/26Ач Обеспечивает работу АКБ до -40°С. Ток потребления 2 А
| 109300 | Термостат АКБ-12/40Ач Обеспечивает работу АКБ до -40°С. Ток потребления 2 А | шт. | с АКБ 40 Ач. Обеспечивает нормальную работу АКБ до минус 40°С. Ток, потребляемый термостатом в режиме подогрева АКБ, - 2,0 А. | Бастион | 14500 | Термостат АКБ-12/40Ач Обеспечивает работу АКБ до -40°С. Ток потребления 2 А
| 90796 | Термостат АКБ-12/7Ач Обеспечивает работу АКБ до -40°С. Ток потребления 1 А | шт. | с АКБ 7 Ач. Устанавливается внутрь корпуса СКАТ - 1200 исп. 5 и СКАТ - 2400 исп. 5. Обеспечивает нормальную работу АКБ до минус 40°С. Ток, потребляемый термостатом в режиме подогрева АКБ 0,8-1,0 А. | Бастион | 3150 | Термостат АКБ-12/7Ач Обеспечивает работу АКБ до -40°С. Ток потребления 1 А
| 85507 | УКС (бескорпусной) Устройство контроля сети для БРП | шт. | Устройство контроля сети (модуль контроля сети), для установки в блоки резервного питания, формирует сигнал "Авария сети" размыканием контактов реле, бескорпусной | ООО НПФ "Полисервис" | 190 | УКС (бескорпусной) Устройство контроля сети для БРП
| 81982 | УПН-01 преобразователь напряжения, вход 7-30В, выход 5/7,5/9/12/15В, ток 1,5А | шт. | Универсальный преобразователь напряжения входного напряжения от 7 до 30В в фиксированное выходное напряжение 5, 7,5 , 9, 12, 15; максимальный ток 1,5 А | Бастион | 960 | УПН-01 преобразователь напряжения, вход 7-30В, выход 5/7,5/9/12/15В, ток 1,5А
| 7911135 | Уравниватель АКБ SKAT BB(26-120)Ah 24В для свинцово-кислотных 2АКБ 12В 26-120 Ач | шт. | Балансир свинцово-кислотных АКБ для увеличения энергоэффективности и продления срока службы АКБ Автоматическое выравнивание (балансировка) напряжения на клеммах АКБ, микропроцессорное управление. Для 2-х АКБ от 26 до 100 Ач. Защита АКБ от недозаряда, перезаряда, сульфатации. Увеличивает срок службы АКБ в 1,5 раза | Бастион | 1900 | Уравниватель АКБ SKAT BB(26-120)Ah 24В для свинцово-кислотных 2АКБ 12В 26-120 Ач
| 104298 | УРП-1-8 (бескорпусной) устройство распределения питания | шт. | Устройство распределения питания. Плата без корпуса | ООО НПФ "Полисервис" | 490 | УРП-1-8 (бескорпусной) устройство распределения питания
| 90839 | УРП-1-8 (в металлическом корпусе) Устройство распределения питания | шт. | Устройство распределения питания металлическом корпусе | ООО НПФ "Полисервис" | 630 | УРП-1-8 (в металлическом корпусе) Устройство распределения питания
| 7911997 | Шаровый кран 1/2" с электроприводом, 12V | шт. | Шаровый кран с электроприводом. 1/2 дюйма, корпус латунь литье, редуктор с металлическими шестернями, ручное открытие / закрытие, индикатор положения крана | Бастион |  | Шаровый кран 1/2" с электроприводом, 12V
| 7919645 | Шкаф питания СКАТ ШП-12DC-6А исп.5М | шт. | Металлический шкаф 500х650х220, IP 54, для размещения и обеспечения бесперебойным питанием технических средств охранно-пожарной сигнализации, устройств управления пожарной автоматикой и другого технологического оборудования. Возможность установки дополнительного пользовательского оборудования на DIN-рейки (в комплекте) В составе: - источник бесперебойного питания 12В/6А -защитно-коммутационное устройство ЗКУ-8 DIN 8 каналов, 1А на канал. - Шасси для АКБ 2х17 Ач или 1х26 Ач. - ДИН рейки 35 мм для доп. оборудования, 3 шт. | Бастион | 12001 | Шкаф питания СКАТ ШП-12DC-6А исп.5М
0512 Стабилизаторы
| 7923190 | TEPLOCOM - 250+40 источник питания offline 220В, 250ВА, в комплекте с АКБ 40 Ач | шт. | Источник бесперебойного питания для газового котла. 220 В, 250 ВА(200 Вт). Чистый синус. Автоматический переход на резервное питание от АКБ при пропадании сети. Металло-пластиковый корпус, встроенная АКБ 40Ач. Защита АКБ от глубокого разряда, оптимальный заряд АКБ, модуль зануления для корректной работы котла в режиме резерва, защита от перегрузки, индикация режимов работы, настенная или настольная установка. Режим продления времени резерва. Разработан с учетом специфики работы настенных газовых котлов. Гарантия 5 лет. Застраховано "Ингосстрах" 3 000 000 руб. | Бастион | 14601 | TEPLOCOM - 250+40 источник питания offline 220В, 250ВА, в комплекте с АКБ 40 Ач
| 7928602 | TEPLOCOM GSM Pro Теплоинформатор с радио управляемой розеткой. | шт. | "Teplocom GSM Pro Теплоинформатор с радио управляемой розеткой. УМНАЯ КОТЕЛЬНАЯ | Бастион | 7951 | TEPLOCOM GSM Pro Теплоинформатор с радио управляемой розеткой.
| 7888046 | TEPLOCOM GSM Теплоинформатор, контроль сети 220В, температуры, встроенная АКБ | шт. | Контроль наличия 220 В, контроль комнатной температуры, контроль температуры теплоносителя, датчик протечки, релейный выход для управления котлом отопления. Тревожные СМС на 3 номера телефонов при пропадании 220В, попадании воды под датчик протечки, понижении температуры ниже пороговых значений. Запрос текущих параметров звонком. Встроенный аккумулятор на 2 суток автономной работы, сетевой адаптер в комплекте. Не требует настройки и программирования - вставил СИМ-карту и информатор готов к работе. ПО на Android | Бастион | 6951 | TEPLOCOM GSM Теплоинформатор, контроль сети 220В, температуры, встроенная АКБ
| 117268 | TEPLOCOM ST-1300 исп.5 стабилизатор сетевого напряжения уличный 220В, 1300ВА | шт. | Стабилизатор напряжения уличного исполнения Мощность нагрузки 1300 ВА Уникальный стабилизатор напряжения для установки на улице, в пылевлагозащищенном корпусе. Класс защиты IP56. Обеспечивает качественным электропитанием скважинные насосы, дренажные и канализационные помпы, системы полива и орошения, и другое оборудование, установленное на улице с общей потребляемой электрической мощностью 1300ВА (950Вт). полная мощность во всем диапазоне сети, стабилизация напряжения вольтдобавочного типа, микропроцессорное управление, защитное отключение при авариях в сети с автоматическим восстановлением, индикация аварийных ситуаций. Диапазон температур окружающей среды от -40 до +50°C. Пластиковый корпус, сальниковые вводы, индикация режимов работы. | Бастион | 6381 | TEPLOCOM ST-1300 исп.5 стабилизатор сетевого напряжения уличный 220В, 1300ВА
| 7915983 | TEPLOCOM ST-222/500 стабилизатор для газовых настенных котлов отопления с открытой и закрытой камерой сгорания | шт. | Стабилизатор для газовых настенных котлов отопления с открытой и закрытой камерой сгорания Мощность нагрузки 222 ВА, кратковременная (до 180 сек) перегрузка до 500 ВА для работы с большими пусковыми токами нагрузки. Диапазон сети 145-260 В, полная мощность во всем диапазоне сети, стабилизация напряжения вольтдобавочного типа, микропроцессорное управление, защитное отключение при авариях в сети с автоматическим восстановлением, индикация аварийных ситуаций. Малогабаритный пластиковый корпус настенного/настольного исполнения. Крепление на стену на ДИН рейку (в комплекте). Розетка интегрирована в корпус. Быстрое и простое подключение (не сложнее удлинителя). Аналог "China ХХХ-500" Гарантия 5 лет. Застраховано "Ингосстрах" 3 000 000 руб. Рекомендован ведущими мировыми производителями для настенных котлов. Наилучшее соотношение цена/качество. | Бастион | 2760 | TEPLOCOM ST-222/500 стабилизатор для газовых настенных котлов отопления с открытой и закрытой камерой сгорания
| 7885197 | TEPLOCOM ST-555 стабилизатор сетевого напряжения 220В, 555ВА, Uвх. 145-260 В | шт. | Стабилизатор напряжения для газового котла Мощность нагрузки 555 ВА, диапазон сети 145-260 В, полная мощность во всем диапазоне сети, стабилизация напряжения вольтдобавочного типа, микропроцессорное управление, защитное отключение при авариях в сети с автоматическим восстановлением, индикация аварийных ситуаций. Обеспечивает проверку и индикацию правильности фазировки и наличия потенциала на «земле», сигнализацию в случае перегорания входного предохранителя. Малогабаритный пластиковый корпус настенного исполнения. Быстрое и простое подключение (не сложнее удлинителя). Аналог "China ХХХ-1000" Гарантия 5 лет. Застраховано "Ингосстрах" 3 000 000 руб. Рекомендован ведущими мировыми производителями для настенных котлов. Лидер на рынке отопительного оборудования* | Бастион | 3770 | TEPLOCOM ST-555 стабилизатор сетевого напряжения 220В, 555ВА, Uвх. 145-260 В
| 7927650 | TEPLOCOM ST-555-И стабилизатор напряжения 220 В, 555 ВА, Uвх.145-260В, индикация | шт. | Стабилизатор напряжения для газового котла Мощность нагрузки 555 ВА, диапазон сети 145-260 В, полная мощность во всем диапазоне сети, стабилизация напряжения вольтдобавочного типа, микропроцессорное управление, защитное отключение при авариях в сети с автоматическим восстановлением, индикация аварийных ситуаций. Обеспечивает проверку и индикацию правильности фазировки и наличия потенциала на «земле», сигнализацию в случае перегорания входного предохранителя. Малогабаритный пластиковый корпус настенного исполнения. Экран индикации напряжения сети. Быстрое и простое подключение (не сложнее удлинителя). Аналог "China ХХХ-1000" Гарантия 5 лет. Застраховано "Ингосстрах" 3 000 000 руб. Рекомендован ведущими мировыми производителями для настенных котлов. | Бастион | 3970 | TEPLOCOM ST-555-И стабилизатор напряжения 220 В, 555 ВА, Uвх.145-260В, индикация
| 7895724 | TEPLOCOM ST-888 стабилизатор сетевого напряжения 220В, 888ВА, Uвх. 145-260 В | шт. | Стабилизатор напряжения для газового котла Мощность нагрузки 888 ВА, диапазон сети 145-260 В, полная мощность во всем диапазоне сети, стабилизация напряжения вольтдобавочного типа, микропроцессорное управление, защитное отключение при авариях в сети с автоматическим восстановлением, индикация аварийных ситуаций. Обеспечивает проверку и индикацию правильности фазировки и наличия потенциала на «земле», сигнализацию в случае перегорания входного предохранителя. Малогабаритный пластиковый корпус настенного исполнения. Быстрое и простое подключение (не сложнее удлинителя). Аналог "China ХХХ-1500" Гарантия 5 лет. Застраховано "Ингосстрах" 3 000 000 руб Рекомендован ведущими мировыми производителями для настенных и напольных котлов. | Бастион | 4270 | TEPLOCOM ST-888 стабилизатор сетевого напряжения 220В, 888ВА, Uвх. 145-260 В
| 7928076 | TEPLOCOM ST-888-И стабилизатор напряжения 220 В, 888 ВА, Uвх.145-260В, индикация | шт. | Стабилизатор напряжения для газового котла Мощность нагрузки 888 ВА, диапазон сети 145-260 В, полная мощность во всем диапазоне сети, стабилизация напряжения вольтдобавочного типа, микропроцессорное управление, защитное отключение при авариях в сети с автоматическим восстановлением, индикация аварийных ситуаций. Обеспечивает проверку и индикацию правильности фазировки и наличия потенциала на «земле», сигнализацию в случае перегорания входного предохранителя. Малогабаритный пластиковый корпус настенного исполнения. Экран индикации напряжения сети. Быстрое и простое подключение (не сложнее удлинителя). Аналог "China ХХХ-1500" Гарантия 5 лет. Застраховано "Ингосстрах" 3 000 000 руб Рекомендован ведущими мировыми производителями для настенных и напольных котлов. | Бастион | 4470 | TEPLOCOM ST-888-И стабилизатор напряжения 220 В, 888 ВА, Uвх.145-260В, индикация
| 7915874 | TEPLOCOM TBS тренировщик свинцово-кислотных АКБ для определения ориентировочного времени работы от АКБ и тренировки АКБ | шт. | Тренировщик свинцово-кислотных АКБ для определения ориентировочного времени работы от АКБ и тренировки АКБ. Определяет ориентировочное время работы от АКБ; автоматическое определение количества последовательно соединенных АКБ, работает с батареями из 1, 2 или 3-х АКБ, цифровая индикация параметров (время работы, напряжение АКБ), тренировка АКБ по расписанию, защита АКБ о глубокого разряда. Вы всегда будете знать время резерва своей системы. | Бастион | 1900 | TEPLOCOM TBS тренировщик свинцово-кислотных АКБ для определения ориентировочного времени работы от АКБ и тренировки АКБ
| 7915396 | TEPLOCOM TS-Prog-2AA/8A проводной програмируемый комнатный термостат | шт. | Проводной програмируемый комнатный термостат. Питание от двух батарей типа АА, 2 шт. Контакты реле до 250В, 8А. Температура регулировки от 5°С до 35°С. Гистерезис ±0,5°С. Большой LCD дисплей. Индикация температуры в помещении. Индикация состояния котла. Индикация разряда батарей. Индикация неисправности системы. Часы реального времени. Калибровка температуры. Установка индивидуальной программы для каждого из 7 дней недели. Установка ограничения максимальной и минимальной температуры. Установка значения гистерезиса. Функция защиты насоса. Функция защиты системы от замерзания. Функция отпуск. Функция фиксации температуры. Работа с нормально открытой или нормально закрытой логикой | Бастион | 3100 | TEPLOCOM TS-Prog-2AA/8A проводной програмируемый комнатный термостат
| 7926652 | TEPLOCOM-100+ источник питания, 220В, 100ВА | шт. | Источник бесперебойного питания для циркуляционных насосов. 220 В, 100 ВА. Чистый синус. Автоматический переход на резервное питание от АКБ при пропадании сети. Металло-пластиковый корпус рассчитан под установку АКБ 12Ач. Возможность подключения внешней АКБ до 65Ач. Защита АКБ от глубокого разряда, оптимальный заряд АКБ, защита от перегрузки, индикация режимов работы, настенная установка. Разработан с учетом специфики работы циркуляционных насосов. Гарантия 5 лет. | Бастион | 5900 | TEPLOCOM-100+ источник питания, 220В, 100ВА
| 7904700 | Кронштейн для Skat ST 12345, комплект 2 шт., грузоподъемность 80 кг, 450х450 мм | шт. | Кронштейны для установки стабилизаторов серии SKAT-ST на стене, при трех-фазном включении монтаж "башней". В комплекте 2 шт. грузоподъемность 80 кг, 450х450 мм | Бастион | 390 | Кронштейн для Skat ST 12345, комплект 2 шт., грузоподъемность 80 кг, 450х450 мм
| 7898611 | СКАТ-SKAT ST-1515 стабилизатор сетевого напряжения 220В, 1515ВА, Uвх. 145 - 260 В | шт. | Мощность нагрузки 1515 ВА. Диапазон входного сетевого напряжения 145-260 В. Защитное автоматическое отключение при аварии в сети. Металлический корпус настенного и настольного исполнения. Настенное крепление в 4-х положениях. Микропроцессорное управление, линейный индикатор входного напряжения. Стабилизация релейного типа. | Бастион | 5049 | СКАТ-SKAT ST-1515 стабилизатор сетевого напряжения 220В, 1515ВА, Uвх. 145 - 260 В
| 7919403 | СКАТ-SKAT ST-3456/4000 стабилизатор сетевого напряжения 220 В, 3456 ВА, Uвх. 125-290 В | шт. | Skat ST-3456/4000 стабилизатор сетевого напряжения 220 В, 3456 ВА, Uвх. 125-290 В | Бастион |  | СКАТ-SKAT ST-3456/4000 стабилизатор сетевого напряжения 220 В, 3456 ВА, Uвх. 125-290 В
| 7928863 | СКАТ-SKAT STM 10000 стабилизатор сетевого напряжения 220 В, 10000 ВА, Uвх. 125-290В | шт. | Skat STM 10000 стабилизатор сетевого напряжения 220 В, 10000 ВА, Uвх. 125-290 В " Стабилизатор напряжения для всего дома Мощность нагрузки до 10 кВА, круглый корпус ""Башня""Микропроцессороное управление Диапазон входного напряжения, 125-290 В. Стабилизация вольтдобавочного типа на симисторных ключах, 7 ступеней регулирования. Цифровой дисплей отображает реальное напряжение, ток, мощность по входу и выходу. Конвективное охлаждение без вентиялятора, бесшумная работа. Защитное отключение при аварийно низком/высоком напряжении. Гарантия 5 лет. Застраховано ""Ингосстрах"" 3 000 000 руб" | Бастион | 31004 | СКАТ-SKAT STM 10000 стабилизатор сетевого напряжения 220 В, 10000 ВА, Uвх. 125-290В
| 7928056 | СКАТ-SKAT STM 20000 стабилизатор сетевого напряжения 220В, 20кВА, Uвх. 125 - 290 В | шт. | Стабилизатор напряжения для всего дома Мощность нагрузки до 20 кВА, круглый корпус "Башня" Микропроцессороное управление Диапазон входного напряжения, 125-290 В. Стабилизация вольтдобавочного типа на симисторных ключах, 7 ступеней регулирования. Цифровой дисплей отображает реальное напряжение, ток, мощность по входу и выходу. Конвективное охлаждение без вентиялятора, бесшумная работа. Защитное отключение при аварийно низком/высоком напряжении. Гарантия 5 лет. Застраховано "Ингосстрах" 3 000 000 руб | Бастион | 43006 | СКАТ-SKAT STM 20000 стабилизатор сетевого напряжения 220В, 20кВА, Uвх. 125 - 290 В
| 7928862 | СКАТ-SKAT STM 5000 стабилизатор сетевого напряжения 220 В, 5000 ВА, Uвх. 125-290В | шт. | Skat STM 5000 стабилизатор сетевого напряжения 220 В, 5000 ВА, Uвх. 125-290В " Стабилизатор напряжения для всего дома. Мощность нагрузки до 5 кВА, круглый корпус ""Башня"" Микропроцессороное управление Диапазон входного напряжения, 125-290 В. Стабилизация вольтдобавочного типа на симисторных ключах, 7 ступеней регулирования. Цифровой дисплей отображает реальное напряжение, ток, мощность по входу и выходу. Конвективное охлаждение без вентиялятора, бесшумная работа. Защитное отключение при аварийно низком/высоком напряжении. Гарантия 5 лет. Застраховано ""Ингосстрах"" 3 000 000 руб." | Бастион | 19803 | СКАТ-SKAT STM 5000 стабилизатор сетевого напряжения 220 В, 5000 ВА, Uвх. 125-290В
0513 Аккумуляторы
| 101911 | Аккумулятор 6В, 1,2 А/ч, DELTA (DT6012) | шт. | Аккумулятор 1,2 А/ч, 6В, 97/24/58мм | Китай | 215 | Аккумулятор 6В, 1,2 А/ч, DELTA (DT6012)
| 114313 | Аккумулятор 6В, 2,8 А/ч, DELTA (DT6028) | шт. | Аккумулятор 2,8 А/ч, 6В | Китай | 321 | Аккумулятор 6В, 2,8 А/ч, DELTA (DT6028)
| 108269 | Аккумулятор 6В, 3.3А/ч, DELTA (DT6033) | шт. | Аккумулятор 6В, 3.3А/ч, DELTA (DT6033) | Китай | 365 | Аккумулятор 6В, 3.3А/ч, DELTA (DT6033)
| 87355 | Аккумулятор 6В, 4,5 А/ч DELTA (DT6045) | шт. | Срок службы 5 лет Номинальная емкость (25°С) 20 часовой разряд (0.225 А; 1.75 В/эл) 4.5 Ач 10 часовой разряд (0.43 А; 1.75 В/эл) 4.3 Ач 5 часовой разряд (0.77 А; 1.70 В/эл) 3.85 Ач Саморазряд 3% емкости в месяц при 25°С Внутреннее сопротивление полностью заряженной батареи (25°С) 40 мОм Особенности Технология AGM позволяет рекомбинировать до 99% выделяемого газа; Нет ограничений на воздушные перевозки; Соответствие требованиям UL, IEC, Гост Р; Легированные кальцием свинцовые пластины обеспечивают низкий саморазряд, высокую конструктивную прочность решетки; Необслуживаемые. Не требует долива воды; Высокая плотность энергии; Корпус аккумулятора выполнен из пластика ABS, не поддерживающего горение. Рабочий диапазон температур Разряд -15 до +50 Заряд -10 до +50 Хранение -20 до +50 Длина, мм 70 Ширина, мм 47 Высота, мм 101 Полная высота, мм 107 Вес (±3%), кг 0.78 | Китай | 357 | Аккумулятор 6В, 4,5 А/ч DELTA (DT6045)
| 121497 | Аккумулятор 6В, 6 А/ч DELTA (DT606) | шт. | Аккумулятор 6В, 6 А/ч DELTA (DT606) | Китай | 378 | Аккумулятор 6В, 6 А/ч DELTA (DT606)
| 11960 | Аккумулятор 1,2 А/ч, 12В DELTA (DT12012) | шт. | Delta DT 12012 Номинальное напряжение 12 В Число элементов 6 Срок службы 5 лет Номинальная емкость (25°С) 20 часовой разряд (0.06 А; 1.75 В/эл) 1.2 Ач 10 часовой разряд (0.107 А; 1.75 В/эл) 1.07 Ач 5 часовой разряд (0.2 А; 1.70 В/эл) 1 Ач Саморазряд 3% емкости в месяц при 25°С Внутреннее сопротивление полностью заряженной батареи (25°С) 95 мОм Длина, мм 97 Ширина, мм 44 Высота, мм 53 Полная высота, мм 59 Вес (±3%), кг 0.58 | Китай | 330 | Аккумулятор 1,2 А/ч, 12В DELTA (DT12012)
| 87452 | Аккумулятор 1,2 А/ч, 12В SF12012 | шт. | SF 12012 Номинальное напряжение 12 В Срок службы 3-5 года Номинальная емкость (25°С) 20 часовой разряд 1.2 Ач Внутреннее сопротивление полностью заряженной батареи (25°С) 90 мОм Саморазряд 3% емкости в месяц при 25°С Длина, мм 97 Ширина, мм 43 Высота, мм 53 Полная высота, мм 59 | Китай | 293 | Аккумулятор 1,2 А/ч, 12В SF12012
| 82223 | Аккумулятор 100 А/ч, 12В DELTA (DT12100) | шт. | Аккумулятор 100 А/ч, 12В DELTA, 329х172х237мм, 32.5кг | Китай | 10648 | Аккумулятор 100 А/ч, 12В DELTA (DT12100)
| 7921478 | Аккумулятор 100 А/ч, 12В Восток СК-12100 | шт. | Аккумулятор 100 А/ч, 12В Восток СК-12100 | Китай | 12065 | Аккумулятор 100 А/ч, 12В Восток СК-12100
| 12343 | Аккумулятор 12,0 А/ч, 12В DELTA (DT1212) | шт. | DT 1212 Номинальное напряжение 12 В Число элементов 6 Срок службы 5 лет Номинальная емкость (25°С) 20 часовой разряд (0.6 А; 1.75 В/эл) 12 Ач 10 часовой разряд (1.14 А; 1.75 В/эл) 11.4 Ач 5 часовой разряд (2.11 А; 1.70 В/эл) 10.55 Ач Саморазряд 3% емкости в месяц при 25°С Внутреннее сопротивление полностью заряженной батареи (25°С) 25 мОм Длина, мм 151 Ширина, мм 98 Высота, мм 95 Полная высота, мм 101 Вес (±3%), кг 3.7 | Китай | 1383 | Аккумулятор 12,0 А/ч, 12В DELTA (DT1212)
| 87454 | Аккумулятор 12,0 А/ч, 12В SF1212 Security Force | шт. | SF 1212 Номинальное напряжение 12 В Срок службы 3-5 года Номинальная емкость (25°С) 20 часовой разряд 12 Ач Внутреннее сопротивление полностью заряженной батареи (25°С) 32 мОм Саморазряд 3% емкости в месяц при 25°С Длина, мм 151 Ширина, мм 98 Высота, мм 95 Полная высота, мм 101 | Китай | 1135 | Аккумулятор 12,0 А/ч, 12В SF1212 Security Force
| 7921469 | Аккумулятор 12,0 А/ч, 12В Восток СК-1212 | шт. | Аккумулятор 12,0 А/ч, 12В Восток СК-1212 | Китай | 1550 | Аккумулятор 12,0 А/ч, 12В Восток СК-1212
| 7901906 | Аккумулятор 120 А/ч, 12В DELTA (DT12120) | шт. |  | Китай | 14001 | Аккумулятор 120 А/ч, 12В DELTA (DT12120)
| 7921479 | Аккумулятор 120 А/ч, 12В Восток СК-12120 | шт. | Аккумулятор 120 А/ч, 12В Восток СК-12120 | Китай | 16229 | Аккумулятор 120 А/ч, 12В Восток СК-12120
| 7923375 | Аккумулятор 140 А/ч, 12В Восток СК-12140 | шт. | Аккумулятор 140 А/ч, 12В Восток СК-12140 | Китай | 18067 | Аккумулятор 140 А/ч, 12В Восток СК-12140
| 7901905 | Аккумулятор 150 А/ч, 12В DELTA (DT12150) | шт. |  | Китай | 18317 | Аккумулятор 150 А/ч, 12В DELTA (DT12150)
| 7921480 | Аккумулятор 150 А/ч, 12В Восток СК-12150 | шт. | Аккумулятор 150 А/ч, 12В Восток СК-12150 | Китай | 20333 | Аккумулятор 150 А/ч, 12В Восток СК-12150
| 87455 | Аккумулятор 17 А/ч, 12В SF1217 Security Force | шт. | Аккумулятор 17 А/ч, 12В, 182х76х167мм, 6.3кг (17а/ч - 4шт/кор., 18 а/ч - 2шт/кор.) SF 1217 Номинальное напряжение 12 В Срок службы 3-5 года Номинальная емкость (25°С) 20 часовой разряд 17 Ач Внутреннее сопротивление полностью заряженной батареи (25°С) 17 мОм Саморазряд 3% емкости в месяц при 25°С Длина, мм 182 Ширина, мм 76 Высота, мм 167 Полная высота, мм 167 | Китай | 1833 | Аккумулятор 17 А/ч, 12В SF1217 Security Force
| 12056 | Аккумулятор 18 А/ч, 12В DELTA (DT1218) | шт. | DT 1218 Номинальное напряжение 12 В Число элементов 6 Срок службы 5 лет Номинальная емкость (25°С) 20 часовой разряд (0.9 А; 1.75 В/эл) 18 Ач 10 часовой разряд (1.65 А; 1.75 В/эл) 16.5 Ач 5 часовой разряд (3.12 А; 1.70 В/эл) 15.6 Ач Саморазряд 3% емкости в месяц при 25°С Внутреннее сопротивление полностью заряженной батареи (25°С) 17 мОм Длина, мм 181 Ширина, мм 76 Высота, мм 168 Полная высота, мм 168 Вес (±3%), кг 5.8 | Китай | 2082 | Аккумулятор 18 А/ч, 12В DELTA (DT1218)
| 7927539 | Аккумулятор 18 А/ч, 12В SF1218 Security Force | шт. | Аккумулятор 18 А/ч, 12В, SF 1218 Номинальное напряжение 12 В Срок службы 3-5 года Номинальная емкость (25°С) 20 часовой разряд 17 Ач Внутреннее сопротивление полностью заряженной батареи (25°С) 17 мОм Саморазряд 3% емкости в месяц при 25°С Длина, мм 182 Ширина, мм 76 Высота, мм 167 Полная высота, мм 167 | Китай | 1846 | Аккумулятор 18 А/ч, 12В SF1218 Security Force
| 7921470 | Аккумулятор 18 А/ч, 12В Восток СК-1218 | шт. | Аккумулятор 18 А/ч, 12В Восток СК-1218 | Китай | 2313 | Аккумулятор 18 А/ч, 12В Восток СК-1218
| 11961 | Аккумулятор 2,2 А/ч, 12В DELTA (DT12022) | шт. | DT 12022 Номинальное напряжение 12 В Число элементов 6 Срок службы 5 лет Номинальная емкость (25°С) 20 часовой разряд (0.11 А; 1.75 В/эл) 2.2 Ач 10 часовой разряд (0.21 А; 1.75 В/эл) 2.1 Ач 5 часовой разряд (0.37 А; 1.70 В/эл) 1.85 Ач Саморазряд 3% емкости в месяц при 25°С Внутреннее сопротивление полностью заряженной батареи (25°С) 40 мОм Длина, мм 178 Ширина, мм 35 Высота, мм 60 Полная высота, мм 66 Вес (±3%), кг 0.97 | Китай | 507 | Аккумулятор 2,2 А/ч, 12В DELTA (DT12022)
| 87456 | Аккумулятор 2,2 А/ч, 12В SF12022 | шт. | SF 12022 Номинальное напряжение 12 В Срок службы 3-5 года Номинальная емкость (25°С) 20 часовой разряд 2.2 Ач Внутреннее сопротивление полностью заряженной батареи (25°С) 50 мОм Саморазряд 3% емкости в месяц при 25°С Длина, мм 178 Ширина, мм 35 Высота, мм 60 Полная высота, мм 67 0.9кг | Китай | 455 | Аккумулятор 2,2 А/ч, 12В SF12022
| 7901322 | Аккумулятор 200 А/ч, 12В DELTA (DT12200) | шт. |  | Китай | 22099 | Аккумулятор 200 А/ч, 12В DELTA (DT12200)
| 7921481 | Аккумулятор 200 А/ч, 12В Восток СК-12200 | шт. | Аккумулятор 200 А/ч, 12В Восток СК-12200 | Китай | 25044 | Аккумулятор 200 А/ч, 12В Восток СК-12200
| 7921482 | Аккумулятор 250 А/ч, 12В Восток СК-12250 | шт. | Аккумулятор 250 А/ч, 12В Восток СК-12250 | Китай | 28930 | Аккумулятор 250 А/ч, 12В Восток СК-12250
| 13421 | Аккумулятор 26 А/ч, 12В DELTA (DT1226) | шт. | DT 1226 Номинальное напряжение 12 В Число элементов 6 Срок службы 5 лет Номинальная емкость (25°С) 20 часовой разряд (1.3 А; 1.75 В/эл) 26 Ач 10 часовой разряд (2.46 А; 1.75 В/эл) 24.6 Ач 5 часовой разряд (4.52 А; 1.70 В/эл) 22.6 Ач Саморазряд 3% емкости в месяц при 25°С Внутреннее сопротивление полностью заряженной батареи (25°С) 11 мОм Длина, мм 167 Ширина, мм 175 Высота, мм 126 Полная высота, мм 126 Вес (±3%), кг 8.8 | Китай | 3134 | Аккумулятор 26 А/ч, 12В DELTA (DT1226)
| 87457 | Аккумулятор 26 А/ч, 12В SF1226 | шт. | SF 1226 Номинальное напряжение 12 В Срок службы 3-5 года Номинальная емкость (25°С) 20 часовой разряд 26 Ач Внутреннее сопротивление полностью заряженной батареи (25°С) 9 мОм Саморазряд 3% емкости в месяц при 25°С Длина, мм 166 Ширина, мм 175 Высота, мм 126 Полная высота, мм 126 8.8кг | Китай | 2557 | Аккумулятор 26 А/ч, 12В SF1226
| 7921471 | Аккумулятор 26 А/ч, 12В Восток СК-1226 | шт. | Аккумулятор 26 А/ч, 12В Восток СК-1226 | Китай | 3771 | Аккумулятор 26 А/ч, 12В Восток СК-1226
| 118511 | Аккумулятор 3,3А/ч, 12В DELTA (DT12032) | шт. | Аккумулятор 3,3 А/ч, 12В, Д/Ш/В 134 х 67х 61мм | Китай | 648 | Аккумулятор 3,3А/ч, 12В DELTA (DT12032)
| 78121 | Аккумулятор 33 А/ч, 12В DELTA (DT1233) | шт. | Аккумулятор 33 Ач, 12В, 196х131х180мм, 10.2кг | Китай | 4123 | Аккумулятор 33 А/ч, 12В DELTA (DT1233)
| 7921472 | Аккумулятор 33 А/ч, 12В Восток СК-1233 | шт. | Аккумулятор 33 А/ч, 12В Восток СК-1233 | Китай | 5017 | Аккумулятор 33 А/ч, 12В Восток СК-1233
| 11962 | Аккумулятор 4,5 А/ч, 12В DELTA (DT12045) | шт. | DT 12045 Номинальное напряжение 12 В Число элементов 6 Срок службы 5 лет Номинальная емкость (25°С) 20 часовой разряд (0.225 А; 1.75 В/эл) 4.5 Ач 10 часовой разряд (0.43 А; 1.75 В/эл) 4.3 Ач 5 часовой разряд (0.77 А; 1.70 В/эл) 3.85 Ач Саморазряд 3% емкости в месяц при 25°С Внутреннее сопротивление полностью заряженной батареи (25°С) 30 мОм Длина, мм 90 Ширина, мм 70 Высота, мм 101 Полная высота, мм 107 Вес (±3%), кг 1.6 | Китай | 669 | Аккумулятор 4,5 А/ч, 12В DELTA (DT12045)
| 87458 | Аккумулятор 4,5 А/ч, 12В SF12045 | шт. | SF 12045 Номинальное напряжение 12 В Срок службы 3-5 года Номинальная емкость (25°С) 20 часовой разряд 4.5 Ач Внутреннее сопротивление полностью заряженной батареи (25°С) 50 мОм Саморазряд 3% емкости в месяц при 25°С Длина, мм 90 Ширина, мм 70 Высота, мм 101 Полная высота, мм 107 1.8кг | Китай | 509 | Аккумулятор 4,5 А/ч, 12В SF12045
| 11553 | Аккумулятор 40 А/ч, 12В DELTA (DT1240) | шт. | DT 1240 Номинальное напряжение 12 В Число элементов 6 Срок службы 5 лет Номинальная емкость (25°С) 20 часовой разряд (2 А; 1.75 В/эл) 40 Ач 10 часовой разряд (3.82 А; 1.75 В/эл) 38.2 Ач 5 часовой разряд (7.2 А; 1.70 В/эл) 36 Ач Саморазряд 3% емкости в месяц при 25°С Внутреннее сопротивление полностью заряженной батареи (25°С) 7 мОм Длина, мм 198 Ширина, мм 166 Высота, мм 170 Полная высота, мм 170 Вес (±3%), кг 14 | Китай | 5029 | Аккумулятор 40 А/ч, 12В DELTA (DT1240)
| 87459 | Аккумулятор 40 А/ч, 12В SF1240 Security Force | шт. | SF 1240 Номинальное напряжение 12 В Срок службы 3-5 года Номинальная емкость (25°С) 20 часовой разряд 40 Ач Внутреннее сопротивление полностью заряженной батареи (25°С) 7 мОм Саморазряд 3% емкости в месяц при 25°С Длина, мм 195 Ширина, мм 165 Высота, мм 170 Полная высота, мм 175 , 13.8кг | Китай | 4398 | Аккумулятор 40 А/ч, 12В SF1240 Security Force
| 7921473 | Аккумулятор 40 А/ч, 12В Восток СК-1240 | шт. | Аккумулятор 40 А/ч, 12В Восток СК-1240 | Китай | 6367 | Аккумулятор 40 А/ч, 12В Восток СК-1240
| 7928337 | Аккумулятор 5 А/ч, 12В Восток СК-1205 | шт. | Аккумулятор 5 А/ч, 12В Восток СК-1205 | Китай | 823 | Аккумулятор 5 А/ч, 12В Восток СК-1205
| 79099 | Аккумулятор 65 А/ч, 12В DELTA (DT1265) | шт. | Аккумулятор 65 Ач, 12В, 348х168х184мм, 22.0кг | Китай | 8410 | Аккумулятор 65 А/ч, 12В DELTA (DT1265)
| 11963 | Аккумулятор 7,0 А/ч, 12В DELTA DT1207 | шт. | DT1207 Номинальное напряжение 12 В Число элементов 6 Срок службы 5 лет Номинальная емкость (25°С) 20 часовой разряд (0.35 А; 1.75 В/эл) 7 Ач 10 часовой разряд (0.68 А; 1.75 В/эл) 6.8 Ач 5 часовой разряд (1.2 А; 1.70 В/эл) 6 Ач Саморазряд 3% емкости в месяц при 25°С Внутреннее сопротивление полностью заряженной батареи (25°С) 28 мОм Длина, мм 151 Ширина, мм 65 Высота, мм 95 Полная высота, мм 102 Вес (±3%), кг 2.3 | Китай | 731 | Аккумулятор 7,0 А/ч, 12В DELTA DT1207
| 7899102 | Аккумулятор 7,0 А/ч, 12В SF1207 | шт. | Аккумулятор 7,0 Ач, 12В, 151х65х94мм. | Китай | 508 | Аккумулятор 7,0 А/ч, 12В SF1207
| 7921467 | Аккумулятор 7,0 А/ч, 12В Восток СК-1207 | шт. | Аккумулятор 7,0 Ач, 12В Восток СК-1207 | Китай | 989 | Аккумулятор 7,0 А/ч, 12В Восток СК-1207
| 114315 | Аккумулятор 75 А/ч, 12В DELTA (DT1275) | шт. | Аккумулятор 75 Ач, 12В 260х169х215мм | Китай | 9636 | Аккумулятор 75 А/ч, 12В DELTA (DT1275)
| 7921476 | Аккумулятор 75 А/ч, 12В Восток СК-1275 | шт. | Аккумулятор 75 А/ч, 12В Восток СК-1275 | Китай | 9819 | Аккумулятор 75 А/ч, 12В Восток СК-1275
| 108857 | Аккумулятор 9 А/ч, 12В VOLTA ST12-9 размер корпуса как у 7 А/ч | шт. | Аккумулятор 9 Ач, 12В, 151х65х94мм (в корпусе от аккумулятора 7Ач) | Китай | 1452 | Аккумулятор 9 А/ч, 12В VOLTA ST12-9 размер корпуса как у 7 А/ч
| 7921468 | Аккумулятор 9 А/ч, 12В Восток СК-1209 | шт. | Аккумулятор 7,0 Ач, 12В Восток СК-1207 | Китай | 1201 | Аккумулятор 9 А/ч, 12В Восток СК-1209
| 7921477 | Аккумулятор 90 А/ч, 12В Восток СК-1290 | шт. | Аккумулятор 90 А/ч, 12В Восток СК-1290 | Китай | 11813 | Аккумулятор 90 А/ч, 12В Восток СК-1290
| 112849 | Аккумулятор Delta DTM1207 7,2 А/ч, 12В | шт. | DTM 1207 Номинальное напряжение 12 В Число элементов 6 Срок службы 6 лет Номинальная емкость (25°С) 20 часовой разряд (0.36 А; 1,75 В/эл) 7.2 Ач 10 часовой разряд (0.68 А; 1,75 В/эл) 6.8 Ач 5 часовой разряд (1.13 А; 1,75 В/эл) 5.65 Ач Саморазряд 3% емкости в месяц при 20°С Внутреннее сопротивление полностью заряженной батареи (25°С) 28 мОм Длина, мм 151 Ширина, мм 65 Высота, мм 94 Полная высота, мм 100 Вес (±3%), кг 2.4 | Китай | 1025 | Аккумулятор Delta DTM1207 7,2 А/ч, 12В
| 107004 | Аккумулятор Delta DTM1217 17 А/ч, 12В | шт. | Аккумулятор DTM1217 17 А/ч, 12В | Китай | 2727 | Аккумулятор Delta DTM1217 17 А/ч, 12В
| 7892749 | Астра-элемент питания LSH14 (ER26500M) для Астра Z 2345, Астра Z 2945 | шт. | Батарейка | ЗАО НТЦ ТЕКО | 1253 | Астра-элемент питания LSH14 (ER26500M) для Астра Z 2345, Астра Z 2945
| 90174 | Батарейка 9V типа "Крона"для "Стрельца" 6LR61 для ПУ-Р,ПУЛ-Р,БУК-Р,Аврора-2П | шт. | Батарейка 9V типа "Крона" 6LR61 для ПУ-Р,ПУЛ-Р,БУК-Р,Аврора-2П,ПУП-Р ПРЕДНАЗНАЧЕН: Для электропитания устройств ИСБ "Стрелец-Интеграл": ПУ–Р; ПУП–Р; БУК–Р. Программатора: Аврора–3П. Технические характеристики - напряжение на клеммах элемента питания (без нагрузки) 10.8 В - емкость элемента питания 1.2 Ач - стандартный ток разряда 1 мА - габаритные размеры 16.9x26x48.8 мм - вес 40 г - диапазон рабочих температур -30...+55 °С | ЗАО "АРГУС-СПЕКТР" | 1140 | Батарейка 9V типа "Крона"для "Стрельца" 6LR61 для ПУ-Р,ПУЛ-Р,БУК-Р,Аврора-2П
| 7904735 | Батарейка CR 2032 "Duracell" литиевый элемент питания | шт. | Батарейка СR 2032 для "Стрелец" и "Ладога РК" (плоская таблетка) | NONAME | 177 | Батарейка CR 2032 "Duracell" литиевый элемент питания
| 7891350 | Батарейка CR 2032 "VARTA" литиевый элемент питания (2шт/уп) | шт. | Литиевый элемент питания СR 2032 для систем: "Стрелец" и "Ладога РК" | NONAME | 105 | Батарейка CR 2032 "VARTA" литиевый элемент питания (2шт/уп)
0514 Трансформаторы
| 14058 | Трансформатор абонентский ТАМУ-10 (10Вт) 240/30В | шт. | Трансформатор абонентский , можно подкл до 50 громкоговорит. | Россия | 1373 | Трансформатор абонентский ТАМУ-10 (10Вт) 240/30В
| 14057 | Трансформатор абонентский ТАМУ-25 (25Вт) 240/30В | шт. | Трансформатор абонентский ТАМУ-25 | Россия | 1717 | Трансформатор абонентский ТАМУ-25 (25Вт) 240/30В
| 83582 | Трансформатор ИЭП-16520 220В/16В 2А исп. 2 (ИЭП 13-1729) в корпусе | шт. | Трансформатор в корпусе 220В/16В/2,А, для ADEMCO, DSC, Napco | Россия | 732 | Трансформатор ИЭП-16520 220В/16В 2А исп. 2 (ИЭП 13-1729) в корпусе
0515 Лампы аварийного освещения (аккумуляторные)
| 4010871 | ML-118-30LED1.8 светильник аварийного освещения, светодиодный, непостоянного действия, быстросъемные аккумуляторы. | шт. | JETRON 02- 30LED (ML-118-30LED1.8) светильник аварийного освещения, светодиодный, непостоянного действия, быстросъемные аккумуляторы. | ООО "Арсенал Безопасности" (г.Омск) | 796 | ML-118-30LED1.8 светильник аварийного освещения, светодиодный, непостоянного действия, быстросъемные аккумуляторы.
| 7919849 | СКАТ-SKAT LT-10 Li-ion светильник аварийного освещения | шт. | Li-Ion АКБ, 10 светодиодов; встроенный датчик освещенности; два режима работы (аварийный и дежурный). Вилка для питания 220В. | Бастион | 390 | СКАТ-SKAT LT-10 Li-ion светильник аварийного освещения
| 115596 | СКАТ-SKAT LT-2330 LED светильник аварийного освещения,30 светодиодов, резерв 4/8ч | шт. | 30 светодиодов; 2 режима работы; время резерва до 4/8 часа; потолочное крепление; 2 варианта настенного крепления; защита АКБ от перезаряда и глубокого разряда; яркие светодиоды | Бастион | 830 | СКАТ-SKAT LT-2330 LED светильник аварийного освещения,30 светодиодов, резерв 4/8ч
| 7924334 | СКАТ-SKAT LT-2360 LED-Li-ion светильник аварийного освещения | шт. | Li-Ion АКБ ёмкостью 2400 мАч, 60 светодиодов; 2 режима работы; время резерва до 1,5/4 часов; поворотные кронштейны для потолочного крепления; 2 варианта настенного крепления; защита АКБ от перезаряда и глубокого разряда; яркие светодиоды | Бастион | 981 | СКАТ-SKAT LT-2360 LED-Li-ion светильник аварийного освещения
| 7905151 | СКАТ-SKAT LT-301200-LED-Li-Ion светильник аварийного освещения,30 светодиодов,1200мАч | шт. | Li-Ion АКБ 1200 мАч, 30 светодиодов; 2 режима работы; время резерва до 3/6 часа; поворотные кронштейны для потолочного крепления; 3 варианта настенного крепления; защита АКБ от перезаряда и глубокого разряда; яркие светодиоды | Бастион | 760 | СКАТ-SKAT LT-301200-LED-Li-Ion светильник аварийного освещения,30 светодиодов,1200мАч
| 7904720 | СКАТ-SKAT LT-301300-LED-Li-Ion светильник аварийного освещения,30 светодиодов,1300мАч | шт. | Li-Ion АКБ 1200 мАч, 30 светодиодов; 2 режима работы; время резерва до 3/6 часа; потолочное крепление; 2 варианта настенного крепления; защита АКБ от перезаряда и глубокого разряда; яркие светодиоды | Бастион | 830 | СКАТ-SKAT LT-301300-LED-Li-Ion светильник аварийного освещения,30 светодиодов,1300мАч
| 7922532 | СКАТ-SKAT LT-60 Li-ion светильник аварийного освещения | шт. | Li-Ion АКБ ёмкостью 2200 мАч, 60 светодиодов; 2 режима работы; матовый расеиватель; время резерва 3/6 часов; 2 варианта настенного крепления; защита АКБ от перезаряда и глубокого разряда; яркие светодиоды | Бастион | 920 | СКАТ-SKAT LT-60 Li-ion светильник аварийного освещения
| 7885853 | СКАТ-SKAT LT-6619 LED светильник аварийного освещения, 15/4 светодиодов, резерв до 8ч | шт. | Li-Ion АКБ 800 мАч. 7 ярких светодиодов Логика работы: аварийное - включается в случае прекращения подачи электроэнергии и основное, работает как обычный светильник при наличии электросети,+ режим фонаря Автоматическая зарядка аккумулятора от сети выдвижная вилка для подключения к электросети. Время резерва до 4/8 часов Настенное крепление | Бастион | 550 | СКАТ-SKAT LT-6619 LED светильник аварийного освещения, 15/4 светодиодов, резерв до 8ч
| 7903768 | СКАТ-SKAT LT-902400-LED-Li-Ion светильник аварийного освещения,90 светодиодов,2400мАч | шт. | Li-Ion АКБ 2400 мАч, 90 светодиодов; 2 режима работы; время резерва до 4/8 часа; поворотные кронштейны для потолочного крепления; 3 варианта настенного крепления; защита АКБ от перезаряда и глубокого разряда; яркие светодиоды | Бастион | 1550 | СКАТ-SKAT LT-902400-LED-Li-Ion светильник аварийного освещения,90 светодиодов,2400мАч
06 Кабельная продукция
0601 Кабели для систем охранно-пожарной сигнализации
060101 Кабель для систем пожарной сигнализации
| 13028 | КПСВВ 1х2х0,5 кабель пож. сигнализации , красн. цвета (бухта 200м) | м | Витая пара с однопроволочными медными жилами в изоляции разного цвета и общей оболочке из ПВХ пластиката. | ООО "КабельЭлектроСвязь" | 10.04 | КПСВВ 1х2х0,5 кабель пож. сигнализации , красн. цвета (бухта 200м)
| 13030 | КПСВВ 1х2х0,75 кабель пож. сигнализации , красн. цвета, бухта 200м | м | Витая пара с однопроволочными медными жилами в изоляции разного цвета и общей оболочке из ПВХ пластиката. | ООО "КабельЭлектроСвязь" | 15.03 | КПСВВ 1х2х0,75 кабель пож. сигнализации , красн. цвета, бухта 200м
| 78689 | КПСВВ 1х2х1 кабель пож. сигнализации , красн. цвета, бухта 200м. | м | Витая пара с однопроволочными медными жилами в изоляции разного цвета и общей оболочке из ПВХ пластиката. | ООО "КабельЭлектроСвязь" | 19.38 | КПСВВ 1х2х1 кабель пож. сигнализации , красн. цвета, бухта 200м.
| 13029 | КПСВВ 2х2х0,5 кабель пож. сигнализации , красн. цвета, бухта 200м. | м | Две витые пары с однопроволочными медными жилами в изоляции разного цвета и общей оболочке из ПВХ пластиката. | ООО "КабельЭлектроСвязь" | 21.25 | КПСВВ 2х2х0,5 кабель пож. сигнализации , красн. цвета, бухта 200м.
| 13448 | КПСВВ 2х2х0,75 кабель пож. сигнализации , красн. цвета, бухта 200м. | м | Две витые пары с однопроволочными медными жилами в изоляции разного цвета и общей оболочке из ПВХ пластиката. | Россия | 28.06 | КПСВВ 2х2х0,75 кабель пож. сигнализации , красн. цвета, бухта 200м.
| 80367 | КПСВВнгLS 1х2х0,5 кабель пож. сигнализации , красн. цвета, (бухта 200м) | м | Одна витая пара с однопроволочными медными жилами в изоляции разного цвета и общей оболочке из ПВХ пластиката пониженной пожаро-опасности с низким дымо- и газовыделением. | Россия | 11.48 | КПСВВнгLS 1х2х0,5 кабель пож. сигнализации , красн. цвета, (бухта 200м)
| 81744 | КПСВВнгLS 1х2х0,75 кабель пож. сигнализации , красн. цвета | м | Одна витая пара с однопроволочными медными жилами в изоляции разного цвета и общей оболочке из ПВХ пластиката пониженной пожаро-опасности с низким дымо- и газовыделением. | Россия | 16.52 | КПСВВнгLS 1х2х0,75 кабель пож. сигнализации , красн. цвета
| 83390 | КПСВВнгLS 1х2х1 кабель пож. сигнализации , красн. цвета, (бухта 200м) | м | Одна витая пара с однопроволочными медными жилами в изоляции разного цвета и общей оболочке из ПВХ пластиката пониженной пожаро-опасности с низким дымо- и газовыделением. | Россия | 21.42 | КПСВВнгLS 1х2х1 кабель пож. сигнализации , красн. цвета, (бухта 200м)
| 80886 | КПСВВнгLS 2х2х0,5 кабель пож. сигнализации , красн. цвета, (бухта 200м). | м | Две витые пары с однопроволочными медными жилами в изоляции разного цвета и общей оболочке из ПВХ пластиката пониженной пожаро-опасности с низким дымо- и газовыделением. | Россия | 23.92 | КПСВВнгLS 2х2х0,5 кабель пож. сигнализации , красн. цвета, (бухта 200м).
| 90472 | КПСВВнгLS 2х2х0,75 кабель пож. сигнализации , красн. цвета, бухта 200м. | м | Две витые пары с однопроволочными медными жилами в изоляции разного цвета и общей оболочке из ПВХ пластиката пониженной пожаро-опасности с низким дымо- и газовыделением. | Россия | 30.14 | КПСВВнгLS 2х2х0,75 кабель пож. сигнализации , красн. цвета, бухта 200м.
| 12527 | КПСВЭВ 1х2х0,75 кабель пож. сигнализации в экране, красн. цвета, бухта 200м. | м | Витая пара с однопроволочными медными жилами в изоляции разного цвета, в общем экране из ламинированной алюминиевой ленты, поверх которого наложена оболочка из ПВХ пластиката. | Россия | 18.08 | КПСВЭВ 1х2х0,75 кабель пож. сигнализации в экране, красн. цвета, бухта 200м.
| 77293 | КПСВЭВ 1х2х1,0 кабель пож. сигнализации в экране, красн. цвета, бухта 200м. | м | Витая пара с однопроволочными медными жилами в изоляции разного цвета, в общем экране из ламинированной алюминиевой ленты, поверх которого наложена оболочка из ПВХ пластиката. | Россия | 22.63 | КПСВЭВ 1х2х1,0 кабель пож. сигнализации в экране, красн. цвета, бухта 200м.
| 12883 | КПСВЭВ 2х2х0,5 кабель пож. сигнализации в экране, красн. цвета , бухта 200м. | м | Две витые пары с однопроволочными медными жилами в изоляции разного цвета, в общем экране из ламинированной алюминиевой ленты, поверх которого наложена оболочка из ПВХ пластиката. | Россия | 24.01 | КПСВЭВ 2х2х0,5 кабель пож. сигнализации в экране, красн. цвета , бухта 200м.
| 7910240 | КПСВЭВнг(А) LSLTx 4х2х0,5 кабель Спецкабель, разномеры | м | Одна витая пара с однопроволочными медными жилами в изоляции разного цвета и общей оболочке из ПВХ пластиката пониженной пожаро-опасности с низким дымо- и газовыделением. | ООО НПП"Спецкабель" | 70 | КПСВЭВнг(А) LSLTx 4х2х0,5 кабель Спецкабель, разномеры
| 84748 | КПСВЭВнгLS кабель 1х2х0,5, бухта 200м. | м | Витая пара с однопроволочными медными жилами в изоляции разного цвета, в общем экране из ламинированной алюминиевой ленты, поверх которого наложена оболочка из ПВХ пластиката пониженной пожаро-опасности с низким дымо- и газовыделением | Россия | 15.15 | КПСВЭВнгLS кабель 1х2х0,5, бухта 200м.
| 83005 | КПСВЭВнгLS кабель 1х2х0,75, бухта 200м. | м | Витая пара с однопроволочными медными жилами в изоляции разного цвета, в общем экране из ламинированной алюминиевой ленты, поверх которого наложена оболочка из ПВХ пластиката пониженной пожаро-опасности с низким дымо- и газовыделением. | Россия | 18.89 | КПСВЭВнгLS кабель 1х2х0,75, бухта 200м.
| 81223 | КПСВЭВнгLS кабель 1х2х1, бухта 200м. | м | Витая пара с однопроволочными медными жилами в изоляции разного цвета, в общем экране из ламинированной алюминиевой ленты, поверх которого наложена оболочка из ПВХ пластиката пониженной пожаро-опасности с низким дымо- и газовыделением. | Россия | 22.94 | КПСВЭВнгLS кабель 1х2х1, бухта 200м.
| 85006 | КПСВЭВнгLS кабель 2х2х0,5, бухта 200м. | м | Две витых пары с однопроволочными медными жилами в изоляции разного цвета, в общем экране из ламинированной алюминиевой ленты, поверх которого наложена оболочка из ПВХ пластиката пониженной пожаро-опасности с низким дымо- и газовыделением. | Россия | 25.14 | КПСВЭВнгLS кабель 2х2х0,5, бухта 200м.
| 7896984 | КПСВЭВнгLS кабель 2х2х0,75, бухта 200м. | м | Витая пара с однопроволочными медными жилами в изоляции разного цвета, в общем экране из ламинированной алюминиевой ленты, поверх которого наложена оболочка из ПВХ пластиката пониженной пожаро-опасности с низким дымо- и газовыделением. | Россия | 32.34 | КПСВЭВнгLS кабель 2х2х0,75, бухта 200м.
060102 Кабель огнестойкий для систем противопожарной защиты
| 7916034 | КГОс-нг(А) -FRHF 2х0,75 кабель пож. сигнализации | м |  | ГК Гефест | 39 | КГОс-нг(А) -FRHF 2х0,75 кабель пож. сигнализации
| 7919265 | КГОс-нг(А) -FRHF 2х1 кабель пож. сигнализации | м |  | ГК Гефест | 46 | КГОс-нг(А) -FRHF 2х1 кабель пож. сигнализации
| 7916851 | КГОс-нг(А) -FRHF 4х0,75 кабель пож. сигнализации | м |  | ГК Гефест | 86 | КГОс-нг(А) -FRHF 4х0,75 кабель пож. сигнализации
| 107470 | КГОс-нг(А) -FRLS 2х0,5 кабель пож. сигнализации | м |  | ГК Гефест | 32 | КГОс-нг(А) -FRLS 2х0,5 кабель пож. сигнализации
| 7882906 | КГОс-нг(А) -FRLS 2х0,75 кабель пож. сигнализации | м |  | ГК Гефест | 35 | КГОс-нг(А) -FRLS 2х0,75 кабель пож. сигнализации
| 7887229 | КГОс-нг(А) -FRLS 2х1,0 кабель пож. сигнализации | м |  | ГК Гефест | 41 | КГОс-нг(А) -FRLS 2х1,0 кабель пож. сигнализации
| 7899239 | КГОс-нг(А) -FRLS 2х1,5 кабель пож. сигнализации | м |  | ГК Гефест | 52 | КГОс-нг(А) -FRLS 2х1,5 кабель пож. сигнализации
| 7899240 | КГОс-нг(А) -FRLS 2х2,5 кабель пож. сигнализации | м |  | ГК Гефест | 79 | КГОс-нг(А) -FRLS 2х2,5 кабель пож. сигнализации
| 7911839 | КГОс-нг(А) -FRLS 3х1 кабель пож. сигнализации | м |  | ГК Гефест | 62 | КГОс-нг(А) -FRLS 3х1 кабель пож. сигнализации
| 7905606 | КГОс-нг(А) -FRLS 3х1,5 кабель пож. сигнализации | м |  | ГК Гефест | 100 | КГОс-нг(А) -FRLS 3х1,5 кабель пож. сигнализации
| 7902580 | КГОс-нг(А) -FRLS 3х2,5 кабель пож. сигнализации | м |  | ГК Гефест | 167 | КГОс-нг(А) -FRLS 3х2,5 кабель пож. сигнализации
| 7898364 | КГОс-нг(А) -FRLS 4х0,5 кабель пож. сигнализации | м |  | ГК Гефест | 64 | КГОс-нг(А) -FRLS 4х0,5 кабель пож. сигнализации
| 7887230 | КГОс-нг(А) -FRLS 4х0,75 кабель пож. сигнализации | м |  | ГК Гефест | 77 | КГОс-нг(А) -FRLS 4х0,75 кабель пож. сигнализации
| 7922447 | КГОс-нг(А) -FRLS 4х1 кабель пож. сигнализации | м |  | ГК Гефест | 81 | КГОс-нг(А) -FRLS 4х1 кабель пож. сигнализации
| 7902581 | КГОса-нг(А) -FRLS 2х0,5 кабель пож. сигнализации | м | кабель армированный | ГК Гефест | 44 | КГОса-нг(А) -FRLS 2х0,5 кабель пож. сигнализации
| 7908476 | КГОса-нг(А) -FRLS 2х0,75 кабель пож. сигнализации | м | кабель армированный | ГК Гефест | 48 | КГОса-нг(А) -FRLS 2х0,75 кабель пож. сигнализации
| 7898536 | КГОса-нг(А) -FRLS 2х1,0 кабель пож. сигнализации | м | кабель армированный | ГК Гефест | 55 | КГОса-нг(А) -FRLS 2х1,0 кабель пож. сигнализации
| 7895811 | КГОса-нг(А) -FRLS 2х1,5 кабель пож. сигнализации | м | кабель армированный | ГК Гефест | 68 | КГОса-нг(А) -FRLS 2х1,5 кабель пож. сигнализации
| 7898537 | КГОса-нг(А) -FRLS 2х2,5 кабель пож. сигнализации | м | кабель армированный | ГК Гефест | 98 | КГОса-нг(А) -FRLS 2х2,5 кабель пож. сигнализации
| 7898093 | КГОсэ-нг(А) -FRLS 2х0,5 кабель пож. сигнализации | м |  | ГК Гефест | 53 | КГОсэ-нг(А) -FRLS 2х0,5 кабель пож. сигнализации
| 7898092 | КГОсэ-нг(А) -FRLS 2х0,75 кабель пож. сигнализации | м |  | ГК Гефест | 56 | КГОсэ-нг(А) -FRLS 2х0,75 кабель пож. сигнализации
| 7905260 | КГОсэ-нг(А) -FRLS 2х1 кабель пож. сигнализации | м |  | ГК Гефест | 64 | КГОсэ-нг(А) -FRLS 2х1 кабель пож. сигнализации
| 7928540 | КГОсэ-нг(А) -FRLS 2х1,5 кабель пож. сигнализации | м |  | ГК Гефест | 82 | КГОсэ-нг(А) -FRLS 2х1,5 кабель пож. сигнализации
| 7905259 | КГОсэ-нг(А) -FRLS 2х2,5 кабель пож. сигнализации | м |  | ГК Гефест | 156 | КГОсэ-нг(А) -FRLS 2х2,5 кабель пож. сигнализации
| 7900904 | КГОсэ-нг(А) -FRLS 3х1,0 кабель пож. сигнализации | м |  | ГК Гефест |  | КГОсэ-нг(А) -FRLS 3х1,0 кабель пож. сигнализации
| 7914941 | КГОсэ-нг(А) -FRLS 3х1,5 кабель пож. сигнализации | м |  | ГК Гефест | 138 | КГОсэ-нг(А) -FRLS 3х1,5 кабель пож. сигнализации
| 7923155 | КГОсэ-нг(А) -FRLS 4х0,75 кабель пож. сигнализации | м |  | ГК Гефест | 112 | КГОсэ-нг(А) -FRLS 4х0,75 кабель пож. сигнализации
| 7905261 | КГОсэ-нг(А) -FRLS 4х1 кабель пож. сигнализации | м |  | ГК Гефест | 130 | КГОсэ-нг(А) -FRLS 4х1 кабель пож. сигнализации
| 7922010 | КГОсэ-нг(А) -FRLS 4х1,5 кабель пож. сигнализации | м |  | ГК Гефест | 168 | КГОсэ-нг(А) -FRLS 4х1,5 кабель пож. сигнализации
| 7922062 | КГОсэ-нг(А) -FRLS 4х2,5 кабель пож. сигнализации | м |  | ГК Гефест | 248 | КГОсэ-нг(А) -FRLS 4х2,5 кабель пож. сигнализации
| 7902497 | КГОсэ-нг(А)-FRLS 3 х 0,5 кабель пож. сигнализации | м |  | ГК Гефест |  | КГОсэ-нг(А)-FRLS 3 х 0,5 кабель пож. сигнализации
| 7914942 | КГОсэ-нг(А)-FRLS 4х0,5 кабель пож. сигнализации | м |  | ГК Гефест | 83 | КГОсэ-нг(А)-FRLS 4х0,5 кабель пож. сигнализации
| 7922389 | КПВСВнг(А) -FRLS 1х2х0,5 | м | Пары с однопроволочными медными жилами с изоляцией из огнестойкой кремнийорганической резины, с дренажным проводником из медной луженой проволоки, в оболочке ПВХ пластиката пониженной пожароопасности с низко дымо- и газовыделением. | ЗАО "ЭСПКБ" Техно" | 106 | КПВСВнг(А) -FRLS 1х2х0,5
| 7875789 | КПВСВнг(А) -FRLSLTx 1х2х0,5 (200 м) | м | Пары с однопроволочными медными жилами с изоляцией из огнестойкой кремнийорганической резины, с дренажным проводником из медной луженой проволоки, в оболочке ПВХ пластиката пониженной пожароопасности с низко дымо- и газовыделением. | ЗАО "ЭСПКБ" Техно" | 107 | КПВСВнг(А) -FRLSLTx 1х2х0,5 (200 м)
| 7879980 | КПВСВнг(А) -FRLSLTx 1х2х1 (200 м) | м | Пары с однопроволочными медными жилами с изоляцией из огнестойкой кремнийорганической резины, с дренажным проводником из медной луженой проволоки, в оболочке ПВХ пластиката пониженной пожароопасности с низко дымо- и газовыделением. | ЗАО "ЭСПКБ" Техно" | 135 | КПВСВнг(А) -FRLSLTx 1х2х1 (200 м)
| 7885437 | КПВСВнг(А) -FRLSLTx 1х2х1,5 (200 м) | м | Пары с однопроволочными медными жилами с изоляцией из огнестойкой кремнийорганической резины, с дренажным проводником из медной луженой проволоки, в оболочке ПВХ пластиката пониженной пожароопасности с низко дымо- и газовыделением. | ЗАО "ЭСПКБ" Техно" | 149 | КПВСВнг(А) -FRLSLTx 1х2х1,5 (200 м)
| 7875791 | КПВСВнг(А) -FRLSLTx 2х2х0,5 | м | Пары с однопроволочными медными жилами с изоляцией из огнестойкой кремнийорганической резины, с дренажным проводником из медной луженой проволоки, в оболочке ПВХ пластиката пониженной пожароопасности с низко дымо- и газовыделением. | ЗАО "ЭСПКБ" Техно" | 156 | КПВСВнг(А) -FRLSLTx 2х2х0,5
| 7886835 | КПВСВнг(А) -FRLSLTx 2х2х1 (200 м) | м | Пары с однопроволочными медными жилами с изоляцией из огнестойкой кремнийорганической резины, с дренажным проводником из медной луженой проволоки, в оболочке ПВХ пластиката пониженной пожароопасности с низко дымо- и газовыделением. | ЗАО "ЭСПКБ" Техно" | 212 | КПВСВнг(А) -FRLSLTx 2х2х1 (200 м)
| 7890026 | КПВСВнг(А) -FRLSLTx 3х2х0,5 (200 м) | м | Пары с однопроволочными медными жилами с изоляцией из огнестойкой кремнийорганической резины, с дренажным проводником из медной луженой проволоки, в оболочке ПВХ пластиката пониженной пожароопасности с низко дымо- и газовыделением. | ЗАО "ЭСПКБ" Техно" | 126 | КПВСВнг(А) -FRLSLTx 3х2х0,5 (200 м)
| 7874789 | КПВСЭВнг(А) -FRLSLTx 3х1,5 | м | Пары с однопроволочными медными жилами с изоляцией из огнестойкой кремнийорганической резины, с дренажным проводником из медной луженой проволоки, в оболочке ПВХ пластиката пониженной пожароопасности с низко дымо- и газовыделением. | ЗАО "ЭСПКБ" Техно" | 144 | КПВСЭВнг(А) -FRLSLTx 3х1,5
| 121754 | КПВСЭВнг(А) -FRLSLTx 1х2х1,5 (200 м) | м | Пары с однопроволочными медными жилами с изоляцией из огнестойкой кремнийорганической резины, с дренажным проводником из медной луженой проволоки, в оболочке ПВХ пластиката пониженной пожароопасности с низко дымо- и газовыделением. | ЗАО "ЭСПКБ" Техно" | 209 | КПВСЭВнг(А) -FRLSLTx 1х2х1,5 (200 м)
| 4011116 | КПВСЭВнг(А) -FRLSLTx 1х2х2,5 (200 м) | м | Пары с однопроволочными медными жилами с изоляцией из огнестойкой кремнийорганической резины, с дренажным проводником из медной луженой проволоки, в оболочке ПВХ пластиката пониженной пожароопасности с низко дымо- и газовыделением. | ЗАО "ЭСПКБ" Техно" | 164 | КПВСЭВнг(А) -FRLSLTx 1х2х2,5 (200 м)
| 121756 | КПВСЭВнг(А) -FRLSLTx 2х2х0,75 (200 м) | м | Пары с однопроволочными медными жилами с изоляцией из огнестойкой кремнийорганической резины, с дренажным проводником из медной луженой проволоки, в оболочке ПВХ пластиката пониженной пожароопасности с низко дымо- и газовыделением. | ЗАО "ЭСПКБ" Техно" | 165 | КПВСЭВнг(А) -FRLSLTx 2х2х0,75 (200 м)
| 4011119 | КПВСЭВнг(А) -FRLSLTx 2х2х1,0 (200 м) | м | Пары с однопроволочными медными жилами с изоляцией из огнестойкой кремнийорганической резины, с дренажным проводником из медной луженой проволоки, в оболочке ПВХ пластиката пониженной пожароопасности с низко дымо- и газовыделением. | ЗАО "ЭСПКБ" Техно" | 226 | КПВСЭВнг(А) -FRLSLTx 2х2х1,0 (200 м)
| 4011120 | КПВСЭВнг(А) -FRLSLTx 2х2х1,5 (200 м) | м | Пары с однопроволочными медными жилами с изоляцией из огнестойкой кремнийорганической резины, с дренажным проводником из медной луженой проволоки, в оболочке ПВХ пластиката пониженной пожароопасности с низко дымо- и газовыделением. | ЗАО "ЭСПКБ" Техно" | 252 | КПВСЭВнг(А) -FRLSLTx 2х2х1,5 (200 м)
| 4011121 | КПВСЭВнг(А) -FRLSLTx 2х2х2,5 (200 м) | м | Пары с однопроволочными медными жилами с изоляцией из огнестойкой кремнийорганической резины, с дренажным проводником из медной луженой проволоки, в оболочке ПВХ пластиката пониженной пожароопасности с низко дымо- и газовыделением. | ЗАО "ЭСПКБ" Техно" | 213 | КПВСЭВнг(А) -FRLSLTx 2х2х2,5 (200 м)
| 7917718 | КПВСЭВнг(А) LSLTx 1х2х0,5 | м | Пары с однопроволочными медными жилами с изоляцией из огнестойкой кремнийорганической резины, с дренажным проводником из медной луженой проволоки, в оболочке ПВХ пластиката пониженной пожароопасности с низко дымо- и газовыделением. | ЗАО "ЭСПКБ" Техно" | 63 | КПВСЭВнг(А) LSLTx 1х2х0,5
| 7917720 | КПВСЭВнг(А) LSLTx 2х2х0,5 | м | Пары с однопроволочными медными жилами с изоляцией из огнестойкой кремнийорганической резины, с дренажным проводником из медной луженой проволоки, в оболочке ПВХ пластиката пониженной пожароопасности с низко дымо- и газовыделением. | ЗАО "ЭСПКБ" Техно" | 110 | КПВСЭВнг(А) LSLTx 2х2х0,5
| 7917721 | КПВСЭВнг(А) LSLTx 3х2х0,5 (от 300м) | м | Пары с однопроволочными медными жилами с изоляцией из огнестойкой кремнийорганической резины, с дренажным проводником из медной луженой проволоки, в оболочке ПВХ пластиката пониженной пожароопасности с низко дымо- и газовыделением. | ЗАО "ЭСПКБ" Техно" | 136 | КПВСЭВнг(А) LSLTx 3х2х0,5 (от 300м)
| 7917722 | КПВСЭВнг(А) LSLTx 4х2х0,5 (от 300м) | м | Пары с однопроволочными медными жилами с изоляцией из огнестойкой кремнийорганической резины, с дренажным проводником из медной луженой проволоки, в оболочке ПВХ пластиката пониженной пожароопасности с низко дымо- и газовыделением. | ЗАО "ЭСПКБ" Техно" | 155 | КПВСЭВнг(А) LSLTx 4х2х0,5 (от 300м)
| 7875611 | КПГВСЭВнг(А) -FRLSLTx 1х2х1 | м |  | ЗАО "ЭСПКБ" Техно" | 150 | КПГВСЭВнг(А) -FRLSLTx 1х2х1
| 7875610 | КПГВСЭВнг(А) -FRLSLTx 2х0,75 | м |  | ЗАО "ЭСПКБ" Техно" | 68 | КПГВСЭВнг(А) -FRLSLTx 2х0,75
| 7897745 | КПГВСЭВнг(А) -FRLSLTx 2х2х0,5 | м |  | ЗАО "ЭСПКБ" Техно" | 136 | КПГВСЭВнг(А) -FRLSLTx 2х2х0,5
| 7875945 | КПГВСЭВнг(А) -FRLSLTx 2х2х0,75 | м |  | ЗАО "ЭСПКБ" Техно" | 131 | КПГВСЭВнг(А) -FRLSLTx 2х2х0,75
| 7890737 | КПГВСЭВнг(А) -FRLSLTx 6х2х0,75 | м |  | ЗАО "ЭСПКБ" Техно" | 612 | КПГВСЭВнг(А) -FRLSLTx 6х2х0,75
| 7876537 | КПГКПнг(А)-FRHF 1х2х0,75 кабель пож. сигнализации , красн. цвета (200 м) | м |  | ЗАО "ЭСПКБ" Техно" | 43.84 | КПГКПнг(А)-FRHF 1х2х0,75 кабель пож. сигнализации , красн. цвета (200 м)
| 7876876 | КПГКЭВКВнг(А) -FRLS 1х2х1,0 | м |  | ЗАО "ЭСПКБ" Техно" | 212 | КПГКЭВКВнг(А) -FRLS 1х2х1,0
| 7876878 | КПГКЭВКВнг(А) -FRLS 2х2х0,35 | м |  | ЗАО "ЭСПКБ" Техно" | 250 | КПГКЭВКВнг(А) -FRLS 2х2х0,35
| 7896707 | КПГКЭВКВнг(А) -FRLS 2х2х1,0 | м |  | ЗАО "ЭСПКБ" Техно" | 354 | КПГКЭВКВнг(А) -FRLS 2х2х1,0
| 7876877 | КПГКЭВКВнг(А) -FRLS 2х2х2,5 | м |  | ЗАО "ЭСПКБ" Техно" | 362 | КПГКЭВКВнг(А) -FRLS 2х2х2,5
| 7876836 | КПГКЭВКГнг(А) -FRLS 1х2х0,5 | м |  | ЗАО "ЭСПКБ" Техно" | 96 | КПГКЭВКГнг(А) -FRLS 1х2х0,5
| 7876837 | КПГКЭВКГнг(А) -FRLS 1х2х0,75 | м |  | ЗАО "ЭСПКБ" Техно" | 115 | КПГКЭВКГнг(А) -FRLS 1х2х0,75
| 7880135 | КПГКЭВКГнг(А) -FRLS 2х2х0,5 | м |  | ЗАО "ЭСПКБ" Техно" | 163 | КПГКЭВКГнг(А) -FRLS 2х2х0,5
| 7875844 | КПГКЭПКГнг(А) -FRHF 2х2х0,75 | м |  | ЗАО "ЭСПКБ" Техно" | 245 | КПГКЭПКГнг(А) -FRHF 2х2х0,75
| 7882950 | КПГКЭПнг(А) -FRHF 1х2х1,0 | м |  | ЗАО "ЭСПКБ" Техно" | 35.81 | КПГКЭПнг(А) -FRHF 1х2х1,0
| 7894793 | КПКВКВнг(А)-FRLS 1х2х2,5 кабель пож. сигнализации , красн. цвета (200 м) | м |  | ЗАО "ЭСПКБ" Техно" | 342 | КПКВКВнг(А)-FRLS 1х2х2,5 кабель пож. сигнализации , красн. цвета (200 м)
| 7891142 | КПКВКВнг(А)-FRLS 2х2х0,5 кабель пож. сигнализации , красн. цвета (200 м) | м |  | ЗАО "ЭСПКБ" Техно" | 210 | КПКВКВнг(А)-FRLS 2х2х0,5 кабель пож. сигнализации , красн. цвета (200 м)
| 7875692 | КПКВКГнг(А)-FRLS 1х2х0,75 кабель пож. сигнализации , красн. цвета (200 м) | м |  | ЗАО "ЭСПКБ" Техно" | 143 | КПКВКГнг(А)-FRLS 1х2х0,75 кабель пож. сигнализации , красн. цвета (200 м)
| 106770 | КПКВнг(А) -FRLS 1х2х0,35 кабель пож. сигнализации , красн. цвета (200 м) | м | Пары с однопроволочными медными жилами с изоляцией из огнестойкой кремнийорганической резины, с дренажным проводником из медной луженой проволоки, в оболочке ПВХ пластиката пониженной пожароопасности с низко дымо- и газовыделением. | ЗАО "ЭСПКБ" Техно" | 17.46 | КПКВнг(А) -FRLS 1х2х0,35 кабель пож. сигнализации , красн. цвета (200 м)
| 7927877 | КПКВнг(А) -FRLS 1х2х0,75 А кабель пож. сигнализации (200 м) | м | Пары с однопроволочными медными жилами с изоляцией из огнестойкой кремнийорганической резины, с дренажным проводником из медной луженой проволоки, в оболочке ПВХ пластиката пониженной пожароопасности с низко дымо- и газовыделением. | Россия | 18.06 | КПКВнг(А) -FRLS 1х2х0,75 А кабель пож. сигнализации (200 м)
| 105516 | КПКВнг(А) -FRLS 1х2х0,75 кабель пож. сигнализации , красн. цвета (200 м) | м | Пары с однопроволочными медными жилами с изоляцией из огнестойкой кремнийорганической резины, с дренажным проводником из медной луженой проволоки, в оболочке ПВХ пластиката пониженной пожароопасности с низко дымо- и газовыделением. | Россия | 24.89 | КПКВнг(А) -FRLS 1х2х0,75 кабель пож. сигнализации , красн. цвета (200 м)
| 7907764 | КПКВнг(А) -FRLS 2х2х0,2 кабель пож. сигнализации , красн. цвета (200 м) | м | Пары с однопроволочными медными жилами с изоляцией из огнестойкой кремнийорганической резины, с дренажным проводником из медной луженой проволоки, в оболочке ПВХ пластиката пониженной пожароопасности с низко дымо- и газовыделением. | ЗАО "ЭСПКБ" Техно" | 20.91 | КПКВнг(А) -FRLS 2х2х0,2 кабель пож. сигнализации , красн. цвета (200 м)
| 7901127 | КПКВнг(А) -FRLS 2х2х0,2 кабель пож. сигнализации , красн. цвета (200 м) EcoTechnoLine | м | Пары с однопроволочными медными жилами с изоляцией из огнестойкой кремнийорганической резины, с дренажным проводником из медной луженой проволоки, в оболочке ПВХ пластиката пониженной пожароопасности с низко дымо- и газовыделением. | ЗАО "ЭСПКБ" Техно" | 31.21 | КПКВнг(А) -FRLS 2х2х0,2 кабель пож. сигнализации , красн. цвета (200 м) EcoTechnoLine
| 106775 | КПКВнг(А) -FRLS 2х2х0,35 кабель пож. сигнализации , красн. цвета (200 м) | м | Пары с однопроволочными медными жилами с изоляцией из огнестойкой кремнийорганической резины, с дренажным проводником из медной луженой проволоки, в оболочке ПВХ пластиката пониженной пожароопасности с низко дымо- и газовыделением. | ЗАО "ЭСПКБ" Техно" | 32.68 | КПКВнг(А) -FRLS 2х2х0,35 кабель пож. сигнализации , красн. цвета (200 м)
| 106355 | КПКВнг(А) -FRLS 2х2х0,75 кабель пож. сигнализации , красн. цвета (200 м) | м | Пары с однопроволочными медными жилами с изоляцией из огнестойкой кремнийорганической резины, с дренажным проводником из медной луженой проволоки, в оболочке ПВХ пластиката пониженной пожароопасности с низко дымо- и газовыделением. | ЗАО "ЭСПКБ" Техно" | 49.63 | КПКВнг(А) -FRLS 2х2х0,75 кабель пож. сигнализации , красн. цвета (200 м)
| 106777 | КПКВнг(А) -FRLS 2х2х1,5 кабель пож. сигнализации , разномеры | м | Пары с однопроволочными медными жилами с изоляцией из огнестойкой кремнийорганической резины, с дренажным проводником из медной луженой проволоки, в оболочке ПВХ пластиката пониженной пожароопасности с низко дымо- и газовыделением. | ЗАО "ЭСПКБ" Техно" | 81 | КПКВнг(А) -FRLS 2х2х1,5 кабель пож. сигнализации , разномеры
| 106778 | КПКВнг(А) -FRLS 2х2х2,5 кабель пож. сигнализации , красн. цвета (200 м) | м | Пары с однопроволочными медными жилами с изоляцией из огнестойкой кремнийорганической резины, с дренажным проводником из медной луженой проволоки, в оболочке ПВХ пластиката пониженной пожароопасности с низко дымо- и газовыделением. | ЗАО "ЭСПКБ" Техно" | 121 | КПКВнг(А) -FRLS 2х2х2,5 кабель пож. сигнализации , красн. цвета (200 м)
| 120988 | КПКВнг(А) -FRLS 3х2х0,5 кабель пож. сигнализации , красн. цвета (200 м) | м | Пары с однопроволочными медными жилами с изоляцией из огнестойкой кремнийорганической резины, с дренажным проводником из медной луженой проволоки, в оболочке ПВХ пластиката пониженной пожароопасности с низко дымо- и газовыделением. | ЗАО "ЭСПКБ" Техно" | 48.67 | КПКВнг(А) -FRLS 3х2х0,5 кабель пож. сигнализации , красн. цвета (200 м)
| 7880838 | КПКВнг(А) -FRLS 3х2х1,0 кабель пож. сигнализации , красн. цвета (200 м) | м | Пары с однопроволочными медными жилами с изоляцией из огнестойкой кремнийорганической резины, с дренажным проводником из медной луженой проволоки, в оболочке ПВХ пластиката пониженной пожароопасности с низко дымо- и газовыделением. | ЗАО "ЭСПКБ" Техно" | 98 | КПКВнг(А) -FRLS 3х2х1,0 кабель пож. сигнализации , красн. цвета (200 м)
| 7885298 | КПКВнг(А) -FRLS 3х2х1,5 кабель пож. сигнализации , красн. цвета (200 м) | м | Пары с однопроволочными медными жилами с изоляцией из огнестойкой кремнийорганической резины, с дренажным проводником из медной луженой проволоки, в оболочке ПВХ пластиката пониженной пожароопасности с низко дымо- и газовыделением. | ЗАО "ЭСПКБ" Техно" | 119 | КПКВнг(А) -FRLS 3х2х1,5 кабель пож. сигнализации , красн. цвета (200 м)
| 7881291 | КПКВнг(А) -FRLS 4х2х0,5 кабель пож. сигнализации , красн. цвета (200 м) | м | Пары с однопроволочными медными жилами с изоляцией из огнестойкой кремнийорганической резины, с дренажным проводником из медной луженой проволоки, в оболочке ПВХ пластиката пониженной пожароопасности с низко дымо- и газовыделением. | ЗАО "ЭСПКБ" Техно" | 79 | КПКВнг(А) -FRLS 4х2х0,5 кабель пож. сигнализации , красн. цвета (200 м)
| 7876046 | КПКВнг(А) -FRLS 6х2х0,5 кабель пож. сигнализации , красн. цвета (200 м) | м | Пары с однопроволочными медными жилами с изоляцией из огнестойкой кремнийорганической резины, с дренажным проводником из медной луженой проволоки, в оболочке ПВХ пластиката пониженной пожароопасности с низко дымо- и газовыделением. | ЗАО "ЭСПКБ" Техно" | 104 | КПКВнг(А) -FRLS 6х2х0,5 кабель пож. сигнализации , красн. цвета (200 м)
| 7887688 | КПКВнг(А) -FRLS 6х2х1,5 кабель пож. сигнализации , красн. цвета (200 м) | м | Пары с однопроволочными медными жилами с изоляцией из огнестойкой кремнийорганической резины, с дренажным проводником из медной луженой проволоки, в оболочке ПВХ пластиката пониженной пожароопасности с низко дымо- и газовыделением. | ЗАО "ЭСПКБ" Техно" | 171 | КПКВнг(А) -FRLS 6х2х1,5 кабель пож. сигнализации , красн. цвета (200 м)
| 7876048 | КПКВнг(А) -FRLS 7х2х0,5 кабель пож. сигнализации , красн. цвета (200 м) | м | Пары с однопроволочными медными жилами с изоляцией из огнестойкой кремнийорганической резины, с дренажным проводником из медной луженой проволоки, в оболочке ПВХ пластиката пониженной пожароопасности с низко дымо- и газовыделением. | ЗАО "ЭСПКБ" Техно" | 95 | КПКВнг(А) -FRLS 7х2х0,5 кабель пож. сигнализации , красн. цвета (200 м)
| 7895579 | КПКВнг(А) -FRLS 7х2х1,5 кабель пож. сигнализации , красн. цвета (200 м) | м | Пары с однопроволочными медными жилами с изоляцией из огнестойкой кремнийорганической резины, с дренажным проводником из медной луженой проволоки, в оболочке ПВХ пластиката пониженной пожароопасности с низко дымо- и газовыделением. | ЗАО "ЭСПКБ" Техно" | 231 | КПКВнг(А) -FRLS 7х2х1,5 кабель пож. сигнализации , красн. цвета (200 м)
| 7887687 | КПКВнг(А) -FRLS 8х2х1,0 кабель пож. сигнализации , красн. цвета (200 м) | м | Пары с однопроволочными медными жилами с изоляцией из огнестойкой кремнийорганической резины, с дренажным проводником из медной луженой проволоки, в оболочке ПВХ пластиката пониженной пожароопасности с низко дымо- и газовыделением. | ЗАО "ЭСПКБ" Техно" | 275 | КПКВнг(А) -FRLS 8х2х1,0 кабель пож. сигнализации , красн. цвета (200 м)
| 7887689 | КПКВнг(А) -FRLS 9х2х1,0 кабель пож. сигнализации , красн. цвета (200 м) | м | Пары с однопроволочными медными жилами с изоляцией из огнестойкой кремнийорганической резины, с дренажным проводником из медной луженой проволоки, в оболочке ПВХ пластиката пониженной пожароопасности с низко дымо- и газовыделением. | ЗАО "ЭСПКБ" Техно" | 213 | КПКВнг(А) -FRLS 9х2х1,0 кабель пож. сигнализации , красн. цвета (200 м)
| 7880986 | КПКВнг(А) -FRLSLTx 1х2х0,2 (0,5мм) кабель пож. сигнализации, (200 м) | м |  | ЗАО "ЭСПКБ" Техно" | 23.03 | КПКВнг(А) -FRLSLTx 1х2х0,2 (0,5мм) кабель пож. сигнализации, (200 м)
| 7889903 | КПКВнг(А) -FRLSLTx 1х2х2,5 кабель пож. сигнализации, (200 м) | м |  | ЗАО "ЭСПКБ" Техно" | 149 | КПКВнг(А) -FRLSLTx 1х2х2,5 кабель пож. сигнализации, (200 м)
| 7893744 | КПКВнг(А) -FRLSLTx 2х2х0,2 кабель пож. сигнализации, (200 м) | м |  | ЗАО "ЭСПКБ" Техно" | 44.79 | КПКВнг(А) -FRLSLTx 2х2х0,2 кабель пож. сигнализации, (200 м)
| 7887441 | КПКВнг(А) -FRLSLTx 2х2х1,0 кабель пож. сигнализации, (200 м) | м |  | ЗАО "ЭСПКБ" Техно" | 141 | КПКВнг(А) -FRLSLTx 2х2х1,0 кабель пож. сигнализации, (200 м)
| 7889509 | КПКВнг(А) -FRLSLTx 4х2х1,5 кабель пож. сигнализации, (200 м) | м |  | ЗАО "ЭСПКБ" Техно" | 416 | КПКВнг(А) -FRLSLTx 4х2х1,5 кабель пож. сигнализации, (200 м)
| 7876507 | КПКПКГнг(А)-FRHF 4х2х0,75 кабель пож. сигнализации , красн. цвета (200 м) | м |  | ЗАО "ЭСПКБ" Техно" | 555 | КПКПКГнг(А)-FRHF 4х2х0,75 кабель пож. сигнализации , красн. цвета (200 м)
| 106788 | КПКПнг(А)-FRHF 1х2х0,2 (0,5мм) кабель пож. сигнализации , красн. цвета (200 м) | м | Пары с однопроволочными медными жилами с изоляцией из огнестойкой кремнийорганической резины, с дренажным проводником из медной луженой проволоки, в оболочке ПВХ пластиката пониженной пожароопасности с низко дымо- и газовыделением. | ЗАО "ЭСПКБ" Техно" | 17.47 | КПКПнг(А)-FRHF 1х2х0,2 (0,5мм) кабель пож. сигнализации , красн. цвета (200 м)
| 106794 | КПКПнг(А)-FRHF 2х2х0,2 (0,5мм) кабель пож. сигнализации , красн. цвета (200 м) | м | Пары с однопроволочными медными жилами с изоляцией из огнестойкой кремнийорганической резины, с дренажным проводником из медной луженой проволоки, в оболочке ПВХ пластиката пониженной пожароопасности с низко дымо- и газовыделением. | ЗАО "ЭСПКБ" Техно" | 29.37 | КПКПнг(А)-FRHF 2х2х0,2 (0,5мм) кабель пож. сигнализации , красн. цвета (200 м)
| 106795 | КПКПнг(А)-FRHF 2х2х0,35 кабель пож. сигнализации , красн. цвета (200 м) | м | Пары с однопроволочными медными жилами с изоляцией из огнестойкой кремнийорганической резины, с дренажным проводником из медной луженой проволоки, в оболочке ПВХ пластиката пониженной пожароопасности с низко дымо- и газовыделением. | ЗАО "ЭСПКБ" Техно" | 36.45 | КПКПнг(А)-FRHF 2х2х0,35 кабель пож. сигнализации , красн. цвета (200 м)
| 106797 | КПКПнг(А)-FRHF 2х2х1 кабель пож. сигнализации , красн. цвета (200 м) | м | Пары с однопроволочными медными жилами с изоляцией из огнестойкой кремнийорганической резины, с дренажным проводником из медной луженой проволоки, в оболочке ПВХ пластиката пониженной пожароопасности с низко дымо- и газовыделением. | ЗАО "ЭСПКБ" Техно" | 67 | КПКПнг(А)-FRHF 2х2х1 кабель пож. сигнализации , красн. цвета (200 м)
| 106799 | КПКПнг(А)-FRHF 2х2х2,5 кабель пож. сигнализации , красн. цвета (200 м) | м | Пары с однопроволочными медными жилами с изоляцией из огнестойкой кремнийорганической резины, с дренажным проводником из медной луженой проволоки, в оболочке ПВХ пластиката пониженной пожароопасности с низко дымо- и газовыделением. | ЗАО "ЭСПКБ" Техно" | 139 | КПКПнг(А)-FRHF 2х2х2,5 кабель пож. сигнализации , красн. цвета (200 м)
| 7928334 | КПКПнг(А)-FRHF 3х2х1 кабель пож. сигнализации , красн. цвета (200 м) | м | Пары с однопроволочными медными жилами с изоляцией из огнестойкой кремнийорганической резины, с дренажным проводником из медной луженой проволоки, в оболочке ПВХ пластиката пониженной пожароопасности с низко дымо- и газовыделением. | ЗАО "ЭСПКБ" Техно" | 140 | КПКПнг(А)-FRHF 3х2х1 кабель пож. сигнализации , красн. цвета (200 м)
| 7893509 | КПКПнг(А)-FRHF 4х2х0,5 кабель пож. сигнализации , красн. цвета (200 м) | м | Пары с однопроволочными медными жилами с изоляцией из огнестойкой кремнийорганической резины, с дренажным проводником из медной луженой проволоки, в оболочке ПВХ пластиката пониженной пожароопасности с низко дымо- и газовыделением. | ЗАО "ЭСПКБ" Техно" | 75 | КПКПнг(А)-FRHF 4х2х0,5 кабель пож. сигнализации , красн. цвета (200 м)
| 7877133 | КПКЭВКВнг(А) -FRLS 10х2х0,5 кабель пож. сигнализации , красн. цвета (200 м) | м |  | ЗАО "ЭСПКБ" Техно" | 1431 | КПКЭВКВнг(А) -FRLS 10х2х0,5 кабель пож. сигнализации , красн. цвета (200 м)
| 7877135 | КПКЭВКВнг(А) -FRLS 3х2х0,75 кабель пож. сигнализации , красн. цвета (200 м) | м |  | ЗАО "ЭСПКБ" Техно" | 472 | КПКЭВКВнг(А) -FRLS 3х2х0,75 кабель пож. сигнализации , красн. цвета (200 м)
| 7883058 | КПКЭВКГнг(А)-FRLS 1х2х0,5 кабель пож. сигнализации , красн. цвета (200 м) | м |  | ЗАО "ЭСПКБ" Техно" | 168 | КПКЭВКГнг(А)-FRLS 1х2х0,5 кабель пож. сигнализации , красн. цвета (200 м)
| 7893580 | КПКЭВКГнг(А)-FRLS 1х2х0,75 кабель пож. сигнализации , красн. цвета (200 м) | м |  | ЗАО "ЭСПКБ" Техно" | 201 | КПКЭВКГнг(А)-FRLS 1х2х0,75 кабель пож. сигнализации , красн. цвета (200 м)
| 7906068 | КПКЭВКГнг(А)-FRLS 1х2х1 кабель пож. сигнализации , красн. цвета (200 м) | м |  | ЗАО "ЭСПКБ" Техно" | 216 | КПКЭВКГнг(А)-FRLS 1х2х1 кабель пож. сигнализации , красн. цвета (200 м)
| 7888503 | КПКЭВКГнг(А)-FRLS 2х2х0,5 кабель пож. сигнализации , красн. цвета (200 м) | м |  | ЗАО "ЭСПКБ" Техно" | 287 | КПКЭВКГнг(А)-FRLS 2х2х0,5 кабель пож. сигнализации , красн. цвета (200 м)
| 7895161 | КПКЭВКГнг(А)-FRLS 2х2х0,75 кабель пож. сигнализации , красн. цвета (200 м) | м |  | ЗАО "ЭСПКБ" Техно" | 332 | КПКЭВКГнг(А)-FRLS 2х2х0,75 кабель пож. сигнализации , красн. цвета (200 м)
| 106779 | КПКЭВнг(А) -FRLS 1х2х0,2 (0,5мм) кабель пож. сигнализации , красн. цвета (200 м) | м | Пары с однопроволочными медными жилами с изоляцией из огнестойкой кремнийорганической резины, с экранированными алюмолавсановой лентой парами и с дренажным проводником из медной луженой проволоки, в оболочке ПВХ пластиката пониженной пожароопасности с низко дымо- и газовыделением. | ЗАО "ЭСПКБ" Техно" | 12.55 | КПКЭВнг(А) -FRLS 1х2х0,2 (0,5мм) кабель пож. сигнализации , красн. цвета (200 м)
| 7901291 | КПКЭВнг(А) -FRLS 1х2х0,2 (0,5мм) кабель, бухта 200м | м | Пары с однопроволочными медными жилами с изоляцией из огнестойкой кремнийорганической резины, с экранированными алюмолавсановой лентой парами и с дренажным проводником из медной луженой проволоки, в оболочке ПВХ пластиката пониженной пожароопасности с низко дымо- и газовыделением. | Россия | 9.89 | КПКЭВнг(А) -FRLS 1х2х0,2 (0,5мм) кабель, бухта 200м
| 106780 | КПКЭВнг(А) -FRLS 1х2х0,35 кабель пож. сигнализации, разномеры | м | Пары с однопроволочными медными жилами с изоляцией из огнестойкой кремнийорганической резины, с экранированными алюмолавсановой лентой парами и с дренажным проводником из медной луженой проволоки, в оболочке ПВХ пластиката пониженной пожароопасности с низко дымо- и газовыделением. | ЗАО "ЭСПКБ" Техно" | 17.68 | КПКЭВнг(А) -FRLS 1х2х0,35 кабель пож. сигнализации, разномеры
| 105514 | КПКЭВнг(А) -FRLS 1х2х0,75 кабель пож. сигнализации | м | Пары с однопроволочными медными жилами с изоляцией из огнестойкой кремнийорганической резины, с экранированными алюмолавсановой лентой парами и с дренажным проводником из медной луженой проволоки, в оболочке ПВХ пластиката пониженной пожароопасности с низко дымо- и газовыделением. | ЗАО "ЭСПКБ" Техно" | 26.74 | КПКЭВнг(А) -FRLS 1х2х0,75 кабель пож. сигнализации
| 106781 | КПКЭВнг(А) -FRLS 1х2х1 кабель пож. сигнализации , красн. цвета (200 м) | м | Пары с однопроволочными медными жилами с изоляцией из огнестойкой кремнийорганической резины, с экранированными алюмолавсановой лентой парами и с дренажным проводником из медной луженой проволоки, в оболочке ПВХ пластиката пониженной пожароопасности с низко дымо- и газовыделением. | ЗАО "ЭСПКБ" Техно" | 33.12 | КПКЭВнг(А) -FRLS 1х2х1 кабель пож. сигнализации , красн. цвета (200 м)
| 106782 | КПКЭВнг(А) -FRLS 1х2х1,5 кабель пож. сигнализации , красн. цвета | м | Пары с однопроволочными медными жилами с изоляцией из огнестойкой кремнийорганической резины, с экранированными алюмолавсановой лентой парами и с дренажным проводником из медной луженой проволоки, в оболочке ПВХ пластиката пониженной пожароопасности с низко дымо- и газовыделением. | ЗАО "ЭСПКБ" Техно" | 47.56 | КПКЭВнг(А) -FRLS 1х2х1,5 кабель пож. сигнализации , красн. цвета
| 106783 | КПКЭВнг(А) -FRLS 1х2х2,5 кабель пож. сигнализации , красн. цвета (200 м) | м | Пары с однопроволочными медными жилами с изоляцией из огнестойкой кремнийорганической резины, с экранированными алюмолавсановой лентой парами и с дренажным проводником из медной луженой проволоки, в оболочке ПВХ пластиката пониженной пожароопасности с низко дымо- и газовыделением. | ЗАО "ЭСПКБ" Техно" | 70 | КПКЭВнг(А) -FRLS 1х2х2,5 кабель пож. сигнализации , красн. цвета (200 м)
| 107316 | КПКЭВнг(А) -FRLS 2х2х0,35 кабель пож. сигнализации , красн. цвета (200 м) | м | Пары с однопроволочными медными жилами с изоляцией из огнестойкой кремнийорганической резины, с экранированными алюмолавсановой лентой парами и с дренажным проводником из медной луженой проволоки, в оболочке ПВХ пластиката пониженной пожароопасности с низко дымо- и газовыделением. | ЗАО "ЭСПКБ" Техно" | 34.47 | КПКЭВнг(А) -FRLS 2х2х0,35 кабель пож. сигнализации , красн. цвета (200 м)
| 106390 | КПКЭВнг(А) -FRLS 2х2х0,75 кабель пож. сигнализации , разномеры | м | Пары с однопроволочными медными жилами с изоляцией из огнестойкой кремнийорганической резины, с экранированными алюмолавсановой лентой парами и с дренажным проводником из медной луженой проволоки, в оболочке ПВХ пластиката пониженной пожароопасности с низко дымо- и газовыделением. | ЗАО "ЭСПКБ" Техно" | 52 | КПКЭВнг(А) -FRLS 2х2х0,75 кабель пож. сигнализации , разномеры
| 106784 | КПКЭВнг(А) -FRLS 2х2х1 кабель пож. сигнализации , красн. цвета (200 м) | м | Пары с однопроволочными медными жилами с изоляцией из огнестойкой кремнийорганической резины, с экранированными алюмолавсановой лентой парами и с дренажным проводником из медной луженой проволоки, в оболочке ПВХ пластиката пониженной пожароопасности с низко дымо- и газовыделением. | ЗАО "ЭСПКБ" Техно" | 65 | КПКЭВнг(А) -FRLS 2х2х1 кабель пож. сигнализации , красн. цвета (200 м)
| 106785 | КПКЭВнг(А) -FRLS 2х2х1,5 кабель пож. сигнализации , красн. цвета (200 м) | м | Пары с однопроволочными медными жилами с изоляцией из огнестойкой кремнийорганической резины, с экранированными алюмолавсановой лентой парами и с дренажным проводником из медной луженой проволоки, в оболочке ПВХ пластиката пониженной пожароопасности с низко дымо- и газовыделением. | ЗАО "ЭСПКБ" Техно" | 92 | КПКЭВнг(А) -FRLS 2х2х1,5 кабель пож. сигнализации , красн. цвета (200 м)
| 7885875 | КПКЭВнг(А) -FRLS 3х2х0,2 кабель пож. сигнализации , красн. цвета (200 м) | м | Пары с однопроволочными медными жилами с изоляцией из огнестойкой кремнийорганической резины, с дренажным проводником из медной луженой проволоки, в оболочке ПВХ пластиката пониженной пожароопасности с низко дымо- и газовыделением. | ЗАО "ЭСПКБ" Техно" | 26.96 | КПКЭВнг(А) -FRLS 3х2х0,2 кабель пож. сигнализации , красн. цвета (200 м)
| 7883036 | КПКЭВнг(А) -FRLS 3х2х0,5 кабель пож. сигнализации , красн. цвета (200 м) | м | Пары с однопроволочными медными жилами с изоляцией из огнестойкой кремнийорганической резины, с дренажным проводником из медной луженой проволоки, в оболочке ПВХ пластиката пониженной пожароопасности с низко дымо- и газовыделением. | ЗАО "ЭСПКБ" Техно" | 49.89 | КПКЭВнг(А) -FRLS 3х2х0,5 кабель пож. сигнализации , красн. цвета (200 м)
| 7908479 | КПКЭВнг(А) -FRLS 3х2х0,75 кабель пож. сигнализации , красн. цвета (200 м) | м | Пары с однопроволочными медными жилами с изоляцией из огнестойкой кремнийорганической резины, с дренажным проводником из медной луженой проволоки, в оболочке ПВХ пластиката пониженной пожароопасности с низко дымо- и газовыделением. | ЗАО "ЭСПКБ" Техно" | 69 | КПКЭВнг(А) -FRLS 3х2х0,75 кабель пож. сигнализации , красн. цвета (200 м)
| 7909343 | КПКЭВнг(А) -FRLS 3х2х1 кабель пож. сигнализации , красн. цвета (200 м) | м | Пары с однопроволочными медными жилами с изоляцией из огнестойкой кремнийорганической резины, с дренажным проводником из медной луженой проволоки, в оболочке ПВХ пластиката пониженной пожароопасности с низко дымо- и газовыделением. | ЗАО "ЭСПКБ" Техно" | 97 | КПКЭВнг(А) -FRLS 3х2х1 кабель пож. сигнализации , красн. цвета (200 м)
| 7887222 | КПКЭВнг(А) -FRLS 4х2х1,0 кабель пож. сигнализации , красн. цвета (200 м) | м | Пары с однопроволочными медными жилами с изоляцией из огнестойкой кремнийорганической резины, с дренажным проводником из медной луженой проволоки, в оболочке ПВХ пластиката пониженной пожароопасности с низко дымо- и газовыделением. | ЗАО "ЭСПКБ" Техно" | 91 | КПКЭВнг(А) -FRLS 4х2х1,0 кабель пож. сигнализации , красн. цвета (200 м)
| 7884885 | КПКЭВнг(А) -FRLS 6х2х0,5 кабель пож. сигнализации , красн. цвета (200 м) | м | Пары с однопроволочными медными жилами с изоляцией из огнестойкой кремнийорганической резины, с дренажным проводником из медной луженой проволоки, в оболочке ПВХ пластиката пониженной пожароопасности с низко дымо- и газовыделением. | ЗАО "ЭСПКБ" Техно" | 141 | КПКЭВнг(А) -FRLS 6х2х0,5 кабель пож. сигнализации , красн. цвета (200 м)
| 7894424 | КПКЭВнг(А) -FRLS 6х2х1,0 кабель пож. сигнализации , красн. цвета (200 м) | м | Пары с однопроволочными медными жилами с изоляцией из огнестойкой кремнийорганической резины, с дренажным проводником из медной луженой проволоки, в оболочке ПВХ пластиката пониженной пожароопасности с низко дымо- и газовыделением. | ЗАО "ЭСПКБ" Техно" | 136 | КПКЭВнг(А) -FRLS 6х2х1,0 кабель пож. сигнализации , красн. цвета (200 м)
| 7887394 | КПКЭВнг(А) -FRLS 6х2х1,5 кабель пож. сигнализации , красн. цвета (200 м) | м | Пары с однопроволочными медными жилами с изоляцией из огнестойкой кремнийорганической резины, с дренажным проводником из медной луженой проволоки, в оболочке ПВХ пластиката пониженной пожароопасности с низко дымо- и газовыделением. | ЗАО "ЭСПКБ" Техно" | 217 | КПКЭВнг(А) -FRLS 6х2х1,5 кабель пож. сигнализации , красн. цвета (200 м)
| 7886461 | КПКЭВнг(А) -FRLS 7х2х0,5 кабель пож. сигнализации , красн. цвета (200 м) | м | Пары с однопроволочными медными жилами с изоляцией из огнестойкой кремнийорганической резины, с дренажным проводником из медной луженой проволоки, в оболочке ПВХ пластиката пониженной пожароопасности с низко дымо- и газовыделением. | ЗАО "ЭСПКБ" Техно" | 111 | КПКЭВнг(А) -FRLS 7х2х0,5 кабель пож. сигнализации , красн. цвета (200 м)
| 7880552 | КПКЭВнг(А) -FRLSLTx 1х2х0,2 (0,5мм) кабель пож. сигнализации, (200 м) | м |  | ЗАО "ЭСПКБ" Техно" | 37.27 | КПКЭВнг(А) -FRLSLTx 1х2х0,2 (0,5мм) кабель пож. сигнализации, (200 м)
| 7887443 | КПКЭВнг(А) -FRLSLTx 1х2х1,0 кабель пож. сигнализации, (200 м) | м |  | ЗАО "ЭСПКБ" Техно" | 82 | КПКЭВнг(А) -FRLSLTx 1х2х1,0 кабель пож. сигнализации, (200 м)
| 7880553 | КПКЭВнг(А) -FRLSLTx 2х2х0,2 (0,5мм) кабель пож. сигнализации, (200 м) | м |  | ЗАО "ЭСПКБ" Техно" | 51 | КПКЭВнг(А) -FRLSLTx 2х2х0,2 (0,5мм) кабель пож. сигнализации, (200 м)
| 7885810 | КПКЭВнг(А) -FRLSLTx 2х2х0,5 кабель пож. сигнализации, (200 м) | м |  | ЗАО "ЭСПКБ" Техно" | 107 | КПКЭВнг(А) -FRLSLTx 2х2х0,5 кабель пож. сигнализации, (200 м)
| 7889182 | КПКЭВнг(А) -FRLSLTx 2х2х0,75 кабель пож. сигнализации, (200 м) | м |  | ЗАО "ЭСПКБ" Техно" | 131 | КПКЭВнг(А) -FRLSLTx 2х2х0,75 кабель пож. сигнализации, (200 м)
| 7887444 | КПКЭВнг(А) -FRLSLTx 2х2х1,0 кабель пож. сигнализации, (200 м) | м |  | ЗАО "ЭСПКБ" Техно" | 161 | КПКЭВнг(А) -FRLSLTx 2х2х1,0 кабель пож. сигнализации, (200 м)
| 7890148 | КПКЭВнг(А) -FRLSLTx 2х2х1,5 кабель пож. сигнализации, (200 м) | м |  | ЗАО "ЭСПКБ" Техно" | 214 | КПКЭВнг(А) -FRLSLTx 2х2х1,5 кабель пож. сигнализации, (200 м)
| 7927568 | КПКЭВнг(А) -FRLSLTx 4х2х0,2 кабель пож. сигнализации, (200 м) | м |  | ЗАО "ЭСПКБ" Техно" | 76 | КПКЭВнг(А) -FRLSLTx 4х2х0,2 кабель пож. сигнализации, (200 м)
| 7889510 | КПКЭВнг(А) -FRLSLTx 4х2х0,75 кабель пож. сигнализации, (200 м) | м |  | ЗАО "ЭСПКБ" Техно" | 207 | КПКЭВнг(А) -FRLSLTx 4х2х0,75 кабель пож. сигнализации, (200 м)
| 7893397 | КПКЭПКПнг(А)-FRHF 1х2х0,5 кабель пож. сигнализации , красн. цвета (200 м) | м |  | ЗАО "ЭСПКБ" Техно" | 121 | КПКЭПКПнг(А)-FRHF 1х2х0,5 кабель пож. сигнализации , красн. цвета (200 м)
| 7875635 | КПКЭПКПнг(А)-FRHF 2х2х0,5 кабель пож. сигнализации , красн. цвета (200 м) | м |  | ЗАО "ЭСПКБ" Техно" | 207 | КПКЭПКПнг(А)-FRHF 2х2х0,5 кабель пож. сигнализации , красн. цвета (200 м)
| 106800 | КПКЭПнг(А)-FRHF 1х2х0,2 (0,5мм) кабель пож. сигнализации , красн. цвета (200 м) | м | Пары с однопроволочными медными жилами с изоляцией из огнестойкой кремнийорганической резины, с дренажным проводником из медной луженой проволоки, в оболочке ПВХ пластиката пониженной пожароопасности с низко дымо- и газовыделением. | ЗАО "ЭСПКБ" Техно" | 19.42 | КПКЭПнг(А)-FRHF 1х2х0,2 (0,5мм) кабель пож. сигнализации , красн. цвета (200 м)
| 106802 | КПКЭПнг(А)-FRHF 1х2х0,5 кабель пож. сигнализации , красн. цвета (200 м) | м | Пары с однопроволочными медными жилами с изоляцией из огнестойкой кремнийорганической резины, с дренажным проводником из медной луженой проволоки, в оболочке ПВХ пластиката пониженной пожароопасности с низко дымо- и газовыделением. | ЗАО "ЭСПКБ" Техно" | 23.73 | КПКЭПнг(А)-FRHF 1х2х0,5 кабель пож. сигнализации , красн. цвета (200 м)
| 106804 | КПКЭПнг(А)-FRHF 1х2х1 кабель пож. сигнализации , красн. цвета (200 м) | м | Пары с однопроволочными медными жилами с изоляцией из огнестойкой кремнийорганической резины, с дренажным проводником из медной луженой проволоки, в оболочке ПВХ пластиката пониженной пожароопасности с низко дымо- и газовыделением. | ЗАО "ЭСПКБ" Техно" | 38.66 | КПКЭПнг(А)-FRHF 1х2х1 кабель пож. сигнализации , красн. цвета (200 м)
| 106805 | КПКЭПнг(А)-FRHF 1х2х1,5 кабель пож. сигнализации , красн. цвета (200 м) | м | Пары с однопроволочными медными жилами с изоляцией из огнестойкой кремнийорганической резины, с дренажным проводником из медной луженой проволоки, в оболочке ПВХ пластиката пониженной пожароопасности с низко дымо- и газовыделением. | ЗАО "ЭСПКБ" Техно" | 53 | КПКЭПнг(А)-FRHF 1х2х1,5 кабель пож. сигнализации , красн. цвета (200 м)
| 106806 | КПКЭПнг(А)-FRHF 1х2х2,5 кабель пож. сигнализации , красн. цвета (200 м) | м | Пары с однопроволочными медными жилами с изоляцией из огнестойкой кремнийорганической резины, с дренажным проводником из медной луженой проволоки, в оболочке ПВХ пластиката пониженной пожароопасности с низко дымо- и газовыделением. | ЗАО "ЭСПКБ" Техно" | 71 | КПКЭПнг(А)-FRHF 1х2х2,5 кабель пож. сигнализации , красн. цвета (200 м)
| 106808 | КПКЭПнг(А)-FRHF 2х2х0,35 кабель пож. сигнализации , красн. цвета (200 м) | м | Пары с однопроволочными медными жилами с изоляцией из огнестойкой кремнийорганической резины, с дренажным проводником из медной луженой проволоки, в оболочке ПВХ пластиката пониженной пожароопасности с низко дымо- и газовыделением. | ЗАО "ЭСПКБ" Техно" | 40.76 | КПКЭПнг(А)-FRHF 2х2х0,35 кабель пож. сигнализации , красн. цвета (200 м)
| 106809 | КПКЭПнг(А)-FRHF 2х2х0,5 кабель пож. сигнализации , красн. цвета (200 м) | м | Пары с однопроволочными медными жилами с изоляцией из огнестойкой кремнийорганической резины, с дренажным проводником из медной луженой проволоки, в оболочке ПВХ пластиката пониженной пожароопасности с низко дымо- и газовыделением. | ЗАО "ЭСПКБ" Техно" | 49.63 | КПКЭПнг(А)-FRHF 2х2х0,5 кабель пож. сигнализации , красн. цвета (200 м)
| 106812 | КПКЭПнг(А)-FRHF 2х2х1,5 кабель пож. сигнализации , красн. цвета (200 м) | м | Пары с однопроволочными медными жилами с изоляцией из огнестойкой кремнийорганической резины, с дренажным проводником из медной луженой проволоки, в оболочке ПВХ пластиката пониженной пожароопасности с низко дымо- и газовыделением. | ЗАО "ЭСПКБ" Техно" | 110 | КПКЭПнг(А)-FRHF 2х2х1,5 кабель пож. сигнализации , красн. цвета (200 м)
| 106813 | КПКЭПнг(А)-FRHF 2х2х2,5 кабель пож. сигнализации , красн. цвета (200 м) | м | Пары с однопроволочными медными жилами с изоляцией из огнестойкой кремнийорганической резины, с дренажным проводником из медной луженой проволоки, в оболочке ПВХ пластиката пониженной пожароопасности с низко дымо- и газовыделением. | ЗАО "ЭСПКБ" Техно" | 153 | КПКЭПнг(А)-FRHF 2х2х2,5 кабель пож. сигнализации , красн. цвета (200 м)
| 7889469 | КППСПнг(А)-FRHF 1х2х2,5 кабель, ЭСПКБ Техно | м |  | ЗАО "ЭСПКБ" Техно" | 204 | КППСПнг(А)-FRHF 1х2х2,5 кабель, ЭСПКБ Техно
| 7889470 | КППСПнг(А)-FRHF 2х2х1,0 кабель, ЭСПКБ Техно | м |  | ЗАО "ЭСПКБ" Техно" | 198 | КППСПнг(А)-FRHF 2х2х1,0 кабель, ЭСПКБ Техно
| 7889466 | КППСЭПнг(А)-FRHF 1х2х1,0 кабель, ЭСПКБ Техно | м |  | ЗАО "ЭСПКБ" Техно" | 162 | КППСЭПнг(А)-FRHF 1х2х1,0 кабель, ЭСПКБ Техно
| 7889467 | КППСЭПнг(А)-FRHF 2х2х1,0 кабель, ЭСПКБ Техно | м |  | ЗАО "ЭСПКБ" Техно" | 251 | КППСЭПнг(А)-FRHF 2х2х1,0 кабель, ЭСПКБ Техно
| 7889468 | КППСЭПнг(А)-FRHF 2х2х2,5 кабель, ЭСПКБ Техно | м |  | ЗАО "ЭСПКБ" Техно" | 424 | КППСЭПнг(А)-FRHF 2х2х2,5 кабель, ЭСПКБ Техно
| 7921593 | КПСнг(А)-FRHF 1х2х0,2* кабель пож. сигнализации, 200м | м | Пары с однопроволочными медными жилами с изоляцией из огнестойкой кремнийорганической резины, с экранированными алюмолавсановой лентой парами и с дренажным проводником из медной луженой проволоки, в оболочке из полимерной композиции, не содержащей галогенов. Оболочка оранжевого цвета. | Россия | 11.34 | КПСнг(А)-FRHF 1х2х0,2* кабель пож. сигнализации, 200м
| 7921595 | КПСнг(А)-FRHF 1х2х0,5* кабель пож. сигнализации, 200м | м | Пары с однопроволочными медными жилами с изоляцией из огнестойкой кремнийорганической резины, с экранированными алюмолавсановой лентой парами и с дренажным проводником из медной луженой проволоки, в оболочке из полимерной композиции, не содержащей галогенов. Оболочка оранжевого цвета. | Россия | 15.81 | КПСнг(А)-FRHF 1х2х0,5* кабель пож. сигнализации, 200м
| 7921598 | КПСнг(А)-FRHF 1х2х0,75* кабель пож. сигнализации, 200м | м | Пары с однопроволочными медными жилами с изоляцией из огнестойкой кремнийорганической резины, с экранированными алюмолавсановой лентой парами и с дренажным проводником из медной луженой проволоки, в оболочке из полимерной композиции, не содержащей галогенов. Оболочка оранжевого цвета. | Россия | 19.45 | КПСнг(А)-FRHF 1х2х0,75* кабель пож. сигнализации, 200м
| 7921599 | КПСнг(А)-FRHF 1х2х1 * кабель пож. сигнализации, 200м | м | Пары с однопроволочными медными жилами с изоляцией из огнестойкой кремнийорганической резины, с экранированными алюмолавсановой лентой парами и с дренажным проводником из медной луженой проволоки, в оболочке из полимерной композиции, не содержащей галогенов. Оболочка оранжевого цвета. | Россия | 22.98 | КПСнг(А)-FRHF 1х2х1 * кабель пож. сигнализации, 200м
| 7921600 | КПСнг(А)-FRHF 1х2х1,5 * кабель пож. сигнализации, 200м | м | Пары с однопроволочными медными жилами с изоляцией из огнестойкой кремнийорганической резины, с экранированными алюмолавсановой лентой парами и с дренажным проводником из медной луженой проволоки, в оболочке из полимерной композиции, не содержащей галогенов. Оболочка оранжевого цвета. | Россия | 37.7 | КПСнг(А)-FRHF 1х2х1,5 * кабель пож. сигнализации, 200м
| 7921601 | КПСнг(А)-FRHF 1х2х2,5 * кабель пож. сигнализации, 200м | м | Пары с однопроволочными медными жилами с изоляцией из огнестойкой кремнийорганической резины, с экранированными алюмолавсановой лентой парами и с дренажным проводником из медной луженой проволоки, в оболочке из полимерной композиции, не содержащей галогенов. Оболочка оранжевого цвета. | Россия | 45.43 | КПСнг(А)-FRHF 1х2х2,5 * кабель пож. сигнализации, 200м
| 7921602 | КПСнг(А)-FRHF 2х2х0,2 * кабель пож. сигнализации, 200м | м | Пары с однопроволочными медными жилами с изоляцией из огнестойкой кремнийорганической резины, с экранированными алюмолавсановой лентой парами и с дренажным проводником из медной луженой проволоки, в оболочке из полимерной композиции, не содержащей галогенов. Оболочка оранжевого цвета. | Россия | 19.07 | КПСнг(А)-FRHF 2х2х0,2 * кабель пож. сигнализации, 200м
| 7921603 | КПСнг(А)-FRHF 2х2х0,5 * кабель пож. сигнализации, 200м | м | Пары с однопроволочными медными жилами с изоляцией из огнестойкой кремнийорганической резины, с экранированными алюмолавсановой лентой парами и с дренажным проводником из медной луженой проволоки, в оболочке из полимерной композиции, не содержащей галогенов. Оболочка оранжевого цвета. | Россия | 27.42 | КПСнг(А)-FRHF 2х2х0,5 * кабель пож. сигнализации, 200м
| 7921604 | КПСнг(А)-FRHF 2х2х0,75 * кабель пож. сигнализации, 200м | м | Пары с однопроволочными медными жилами с изоляцией из огнестойкой кремнийорганической резины, с экранированными алюмолавсановой лентой парами и с дренажным проводником из медной луженой проволоки, в оболочке из полимерной композиции, не содержащей галогенов. Оболочка оранжевого цвета. | Россия | 35.53 | КПСнг(А)-FRHF 2х2х0,75 * кабель пож. сигнализации, 200м
| 7921605 | КПСнг(А)-FRHF 2х2х1 * кабель пож. сигнализации, 200м | м | Пары с однопроволочными медными жилами с изоляцией из огнестойкой кремнийорганической резины, с экранированными алюмолавсановой лентой парами и с дренажным проводником из медной луженой проволоки, в оболочке из полимерной композиции, не содержащей галогенов. Оболочка оранжевого цвета. | Россия | 44.22 | КПСнг(А)-FRHF 2х2х1 * кабель пож. сигнализации, 200м
| 7921606 | КПСнг(А)-FRHF 2х2х1,5 * кабель пож. сигнализации, 200м | м | Пары с однопроволочными медными жилами с изоляцией из огнестойкой кремнийорганической резины, с экранированными алюмолавсановой лентой парами и с дренажным проводником из медной луженой проволоки, в оболочке из полимерной композиции, не содержащей галогенов. Оболочка оранжевого цвета. | Россия | 59 | КПСнг(А)-FRHF 2х2х1,5 * кабель пож. сигнализации, 200м
| 7903341 | КПСнг(А)-FRLS 1х2х0,2* (0,5мм) кабель, 200м | м | Пары с однопроволочными медными жилами с изоляцией из огнестойкой кремнийорганической резины, с дренажным проводником из медной луженой проволоки, в оболочке ПВХ пластиката пониженной пожароопасности с низко дымо- и газовыделением. | Россия | 7.61 | КПСнг(А)-FRLS 1х2х0,2* (0,5мм) кабель, 200м
| 7875072 | КПСнг(А)-FRLS 1х2х0,35 кабель, 200м | м | Пары с однопроволочными медными жилами с изоляцией из огнестойкой кремнийорганической резины, с дренажным проводником из медной луженой проволоки, в оболочке ПВХ пластиката пониженной пожароопасности с низко дымо- и газовыделением. | Россия | 10.04 | КПСнг(А)-FRLS 1х2х0,35 кабель, 200м
| 7903176 | КПСнг(А)-FRLS 1х2х0,5* кабель, 200м | м | Пары с однопроволочными медными жилами с изоляцией из огнестойкой кремнийорганической резины, с дренажным проводником из медной луженой проволоки, в оболочке ПВХ пластиката пониженной пожароопасности с низко дымо- и газовыделением. | Россия | 11.91 | КПСнг(А)-FRLS 1х2х0,5* кабель, 200м
| 7903177 | КПСнг(А)-FRLS 1х2х0,75 * кабель, 200м | м | Пары с однопроволочными медными жилами с изоляцией из огнестойкой кремнийорганической резины, с дренажным проводником из медной луженой проволоки, в оболочке ПВХ пластиката пониженной пожароопасности с низко дымо- и газовыделением. | Россия | 15.44 | КПСнг(А)-FRLS 1х2х0,75 * кабель, 200м
| 7903435 | КПСнг(А)-FRLS 1х2х1 * кабель, 200м | м | Пары с однопроволочными медными жилами с изоляцией из огнестойкой кремнийорганической резины, с дренажным проводником из медной луженой проволоки, в оболочке ПВХ пластиката пониженной пожароопасности с низко дымо- и газовыделением. | Россия | 19.52 | КПСнг(А)-FRLS 1х2х1 * кабель, 200м
| 7903436 | КПСнг(А)-FRLS 1х2х1,5* кабель, 200м | м | Пары с однопроволочными медными жилами с изоляцией из огнестойкой кремнийорганической резины, с дренажным проводником из медной луженой проволоки, в оболочке ПВХ пластиката пониженной пожароопасности с низко дымо- и газовыделением. | Россия | 26.24 | КПСнг(А)-FRLS 1х2х1,5* кабель, 200м
| 7926402 | КПСнг(А)-FRLS 1х2х2,5* кабель, 200м | м | Пары с однопроволочными медными жилами с изоляцией из огнестойкой кремнийорганической резины, с дренажным проводником из медной луженой проволоки, в оболочке ПВХ пластиката пониженной пожароопасности с низко дымо- и газовыделением. | Россия | 38.7 | КПСнг(А)-FRLS 1х2х2,5* кабель, 200м
| 7903295 | КПСнг(А)-FRLS 2х2х0,2* кабель, 200м | м | Пары с однопроволочными медными жилами с изоляцией из огнестойкой кремнийорганической резины, с дренажным проводником из медной луженой проволоки, в оболочке ПВХ пластиката пониженной пожароопасности с низко дымо- и газовыделением. | Россия | 13.79 | КПСнг(А)-FRLS 2х2х0,2* кабель, 200м
| 7883130 | КПСнг(А)-FRLS 2х2х0,35 кабель, 200м. | м | Пары с однопроволочными медными жилами с изоляцией из огнестойкой кремнийорганической резины, с дренажным проводником из медной луженой проволоки, в оболочке ПВХ пластиката пониженной пожароопасности с низко дымо- и газовыделением. | Россия | 19.96 | КПСнг(А)-FRLS 2х2х0,35 кабель, 200м.
| 7903296 | КПСнг(А)-FRLS 2х2х0,5 * кабель, 200м | м | Пары с однопроволочными медными жилами с изоляцией из огнестойкой кремнийорганической резины, с дренажным проводником из медной луженой проволоки, в оболочке ПВХ пластиката пониженной пожароопасности с низко дымо- и газовыделением. | Россия | 22.49 | КПСнг(А)-FRLS 2х2х0,5 * кабель, 200м
| 7903438 | КПСнг(А)-FRLS 2х2х1 * кабель, 200м | м | Пары с однопроволочными медными жилами с изоляцией из огнестойкой кремнийорганической резины, с дренажным проводником из медной луженой проволоки, в оболочке ПВХ пластиката пониженной пожароопасности с низко дымо- и газовыделением. | Россия | 37.6 | КПСнг(А)-FRLS 2х2х1 * кабель, 200м
| 7916065 | КПСнг(А)-FRLS 2х2х1,5 * кабель, 200м | м | Пары с однопроволочными медными жилами с изоляцией из огнестойкой кремнийорганической резины, с дренажным проводником из медной луженой проволоки, в оболочке ПВХ пластиката пониженной пожароопасности с низко дымо- и газовыделением. | Россия | 53 | КПСнг(А)-FRLS 2х2х1,5 * кабель, 200м
| 7921697 | КПСнг(А)-FRLSLTx 1х2х0,2 * кабель, 200м | м |  | Россия | 16.66 | КПСнг(А)-FRLSLTx 1х2х0,2 * кабель, 200м
| 7921698 | КПСнг(А)-FRLSLTx 1х2х0,5 *кабель, 200м | м |  | Россия | 23.42 | КПСнг(А)-FRLSLTx 1х2х0,5 *кабель, 200м
| 7921700 | КПСнг(А)-FRLSLTx 1х2х0,75 * кабель, 200м | м |  | Россия | 29.01 | КПСнг(А)-FRLSLTx 1х2х0,75 * кабель, 200м
| 7921701 | КПСнг(А)-FRLSLTx 1х2х1 * кабель, 200м | м |  | Россия | 34.11 | КПСнг(А)-FRLSLTx 1х2х1 * кабель, 200м
| 7921702 | КПСнг(А)-FRLSLTx 1х2х1,5 * кабель, 200м | м |  | Россия | 47.85 | КПСнг(А)-FRLSLTx 1х2х1,5 * кабель, 200м
| 7921704 | КПСнг(А)-FRLSLTx 1х2х2,5 * кабель, 200м | м |  | Россия | 66 | КПСнг(А)-FRLSLTx 1х2х2,5 * кабель, 200м
| 7921857 | КПСнг(А)-FRLSLTx 2х2х0,2 * кабель, 200м | м |  | Россия | 26.33 | КПСнг(А)-FRLSLTx 2х2х0,2 * кабель, 200м
| 7921858 | КПСнг(А)-FRLSLTx 2х2х0,5 * кабель, 200м | м |  | Россия | 44.08 | КПСнг(А)-FRLSLTx 2х2х0,5 * кабель, 200м
| 7921859 | КПСнг(А)-FRLSLTx 2х2х0,75 * кабель, 200м | м |  | Россия | 53 | КПСнг(А)-FRLSLTx 2х2х0,75 * кабель, 200м
| 7921860 | КПСнг(А)-FRLSLTx 2х2х1 * кабель, 200м | м |  | Россия | 60 | КПСнг(А)-FRLSLTx 2х2х1 * кабель, 200м
| 7921862 | КПСнг(А)-FRLSLTx 2х2х1,5 * кабель, 200м | м |  | Россия | 88 | КПСнг(А)-FRLSLTx 2х2х1,5 * кабель, 200м
| 7903297 | КПСЭнг(А) -FRLS 1х2х0,2 * кабель, 200м | м |  | Россия | 8.52 | КПСЭнг(А) -FRLS 1х2х0,2 * кабель, 200м
| 7873445 | КПСЭнг(А) -FRLS 1х2х0,35 | м |  | Россия | 12.46 | КПСЭнг(А) -FRLS 1х2х0,35
| 7903439 | КПСЭнг(А) -FRLS 1х2х0,5 *кабель | м | Пары с однопроволочными медными жилами с изоляцией из огнестойкой кремнийорганической резины, с экранированными алюмолавсановой лентой парами и с дренажным проводником из медной луженой проволоки, в оболочке ПВХ пластиката пониженной пожароопасности с низко дымо- и газовыделением. | Россия | 13.13 | КПСЭнг(А) -FRLS 1х2х0,5 *кабель
| 7873372 | КПСЭнг(А) -FRLS 1х2х0,5 кабель | м | Пары с однопроволочными медными жилами с изоляцией из огнестойкой кремнийорганической резины, с экранированными алюмолавсановой лентой парами и с дренажным проводником из медной луженой проволоки, в оболочке ПВХ пластиката пониженной пожароопасности с низко дымо- и газовыделением. | Россия | 13.13 | КПСЭнг(А) -FRLS 1х2х0,5 кабель
| 110209 | КПСЭнг(А) -FRLS 1х2х0,5 Спецкабель, кабель пож. сигнализации | м | Пары с однопроволочными медными жилами с изоляцией из огнестойкой кремнийорганической резины, с экранированными алюмолавсановой лентой парами и с дренажным проводником из медной луженой проволоки, в оболочке ПВХ пластиката пониженной пожароопасности с низко дымо- и газовыделением. | ООО НПП"Спецкабель" | 23.9 | КПСЭнг(А) -FRLS 1х2х0,5 Спецкабель, кабель пож. сигнализации
| 110210 | КПСЭнг(А) -FRLS 1х2х0,75 Спецкабель, кабель пож. сигнализации | м | Пары с однопроволочными медными жилами с изоляцией из огнестойкой кремнийорганической резины, с экранированными алюмолавсановой лентой парами и с дренажным проводником из медной луженой проволоки, в оболочке ПВХ пластиката пониженной пожароопасности с низко дымо- и газовыделением. | ООО НПП"Спецкабель" | 30.19 | КПСЭнг(А) -FRLS 1х2х0,75 Спецкабель, кабель пож. сигнализации
| 7904615 | КПСЭнг(А) -FRLS 1х2х0,75* кабель | м | Пары с однопроволочными медными жилами с изоляцией из огнестойкой кремнийорганической резины, с экранированными алюмолавсановой лентой парами и с дренажным проводником из медной луженой проволоки, в оболочке ПВХ пластиката пониженной пожароопасности с низко дымо- и газовыделением. | Россия | 16.76 | КПСЭнг(А) -FRLS 1х2х0,75* кабель
| 7904616 | КПСЭнг(А) -FRLS 1х2х1 * кабель | м | Пары с однопроволочными медными жилами с изоляцией из огнестойкой кремнийорганической резины, с экранированными алюмолавсановой лентой парами и с дренажным проводником из медной луженой проволоки, в оболочке ПВХ пластиката пониженной пожароопасности с низко дымо- и газовыделением. | Россия | 20.73 | КПСЭнг(А) -FRLS 1х2х1 * кабель
| 110211 | КПСЭнг(А) -FRLS 1х2х1 Спецкабель, кабель пож. сигнализации | м | Пары с однопроволочными медными жилами с изоляцией из огнестойкой кремнийорганической резины, с экранированными алюмолавсановой лентой парами и с дренажным проводником из медной луженой проволоки, в оболочке ПВХ пластиката пониженной пожароопасности с низко дымо- и газовыделением. | ООО НПП"Спецкабель" | 37.41 | КПСЭнг(А) -FRLS 1х2х1 Спецкабель, кабель пож. сигнализации
| 7901040 | КПСЭнг(А) -FRLS 1х2х1,5 Спецкабель, кабель пож. сигнализации | м | Пары с однопроволочными медными жилами с изоляцией из огнестойкой кремнийорганической резины, с экранированными алюмолавсановой лентой парами и с дренажным проводником из медной луженой проволоки, в оболочке ПВХ пластиката пониженной пожароопасности с низко дымо- и газовыделением. | ООО НПП"Спецкабель" | 49.5 | КПСЭнг(А) -FRLS 1х2х1,5 Спецкабель, кабель пож. сигнализации
| 7904617 | КПСЭнг(А) -FRLS 1х2х1,5* кабель | м | Пары с однопроволочными медными жилами с изоляцией из огнестойкой кремнийорганической резины, с экранированными алюмолавсановой лентой парами и с дренажным проводником из медной луженой проволоки, в оболочке ПВХ пластиката пониженной пожароопасности с низко дымо- и газовыделением. | Россия | 27.34 | КПСЭнг(А) -FRLS 1х2х1,5* кабель
| 110213 | КПСЭнг(А) -FRLS 1х2х2,5 кабель пож. сигнализации | м | Пары с однопроволочными медными жилами с изоляцией из огнестойкой кремнийорганической резины, с экранированными алюмолавсановой лентой парами и с дренажным проводником из медной луженой проволоки, в оболочке ПВХ пластиката пониженной пожароопасности с низко дымо- и газовыделением. | ООО НПП"Спецкабель" | 73 | КПСЭнг(А) -FRLS 1х2х2,5 кабель пож. сигнализации
| 7919688 | КПСЭнг(А) -FRLS 1х2х2,5* кабель пож. сигнализации | м | Пары с однопроволочными медными жилами с изоляцией из огнестойкой кремнийорганической резины, с экранированными алюмолавсановой лентой парами и с дренажным проводником из медной луженой проволоки, в оболочке ПВХ пластиката пониженной пожароопасности с низко дымо- и газовыделением. | Россия | 41.45 | КПСЭнг(А) -FRLS 1х2х2,5* кабель пож. сигнализации
| 7903340 | КПСЭнг(А) -FRLS 2х2х0,2* кабель | м | Пары с однопроволочными медными жилами с изоляцией из огнестойкой кремнийорганической резины, с экранированными алюмолавсановой лентой парами и с дренажным проводником из медной луженой проволоки, в оболочке ПВХ пластиката пониженной пожароопасности с низко дымо- и газовыделением. | Россия | 15.66 | КПСЭнг(А) -FRLS 2х2х0,2* кабель
| 7883133 | КПСЭнг(А) -FRLS 2х2х0,35 кабель пож. сигнализации, 200м. | м | Пары с однопроволочными медными жилами с изоляцией из огнестойкой кремнийорганической резины, с экранированными алюмолавсановой лентой парами и с дренажным проводником из медной луженой проволоки, в оболочке ПВХ пластиката пониженной пожароопасности с низко дымо- и газовыделением. | Россия | 20.92 | КПСЭнг(А) -FRLS 2х2х0,35 кабель пож. сигнализации, 200м.
| 7923097 | КПСЭнг(А) -FRLS 2х2х0,35 Спецкабель, кабель пож. сигнализации | м | Пары с однопроволочными медными жилами с изоляцией из огнестойкой кремнийорганической резины, с экранированными алюмолавсановой лентой парами и с дренажным проводником из медной луженой проволоки, в оболочке ПВХ пластиката пониженной пожароопасности с низко дымо- и газовыделением. | ООО НПП"Спецкабель" | 37.51 | КПСЭнг(А) -FRLS 2х2х0,35 Спецкабель, кабель пож. сигнализации
| 7903440 | КПСЭнг(А) -FRLS 2х2х0,5 * кабель | м | Пары с однопроволочными медными жилами с изоляцией из огнестойкой кремнийорганической резины, с экранированными алюмолавсановой лентой парами и с дренажным проводником из медной луженой проволоки, в оболочке ПВХ пластиката пониженной пожароопасности с низко дымо- и газовыделением. | Россия | 24.7 | КПСЭнг(А) -FRLS 2х2х0,5 * кабель
| 7905116 | КПСЭнг(А) -FRLS 2х2х0,5 Спецкабель, кабель пож. сигнализации | м | Пары с однопроволочными медными жилами с изоляцией из огнестойкой кремнийорганической резины, с экранированными алюмолавсановой лентой парами и с дренажным проводником из медной луженой проволоки, в оболочке ПВХ пластиката пониженной пожароопасности с низко дымо- и газовыделением. | ООО НПП"Спецкабель" | 44.8 | КПСЭнг(А) -FRLS 2х2х0,5 Спецкабель, кабель пож. сигнализации
| 110217 | КПСЭнг(А) -FRLS 2х2х0,75 Спецкабель, кабель пож. сигнализации | м | Пары с однопроволочными медными жилами с изоляцией из огнестойкой кремнийорганической резины, с экранированными алюмолавсановой лентой парами и с дренажным проводником из медной луженой проволоки, в оболочке ПВХ пластиката пониженной пожароопасности с низко дымо- и газовыделением. | ООО НПП"Спецкабель" | 57 | КПСЭнг(А) -FRLS 2х2х0,75 Спецкабель, кабель пож. сигнализации
| 7903433 | КПСЭнг(А) -FRLS 2х2х0,75* кабель | м |  | Россия | 31.87 | КПСЭнг(А) -FRLS 2х2х0,75* кабель
| 7903434 | КПСЭнг(А) -FRLS 2х2х1 * кабель | м | Пары с однопроволочными медными жилами с изоляцией из огнестойкой кремнийорганической резины, с экранированными алюмолавсановой лентой парами и с дренажным проводником из медной луженой проволоки, в оболочке ПВХ пластиката пониженной пожароопасности с низко дымо- и газовыделением. | Россия | 40.03 | КПСЭнг(А) -FRLS 2х2х1 * кабель
| 110218 | КПСЭнг(А) -FRLS 2х2х1 Спецкабель, кабель пож. сигнализации | м | Пары с однопроволочными медными жилами с изоляцией из огнестойкой кремнийорганической резины, с экранированными алюмолавсановой лентой парами и с дренажным проводником из медной луженой проволоки, в оболочке ПВХ пластиката пониженной пожароопасности с низко дымо- и газовыделением. | ООО НПП"Спецкабель" | 72 | КПСЭнг(А) -FRLS 2х2х1 Спецкабель, кабель пож. сигнализации
| 110219 | КПСЭнг(А) -FRLS 2х2х1,5 Спецкабель, кабель пож. сигнализации | м | Пары с однопроволочными медными жилами с изоляцией из огнестойкой кремнийорганической резины, с экранированными алюмолавсановой лентой парами и с дренажным проводником из медной луженой проволоки, в оболочке ПВХ пластиката пониженной пожароопасности с низко дымо- и газовыделением. | ООО НПП"Спецкабель" | 95 | КПСЭнг(А) -FRLS 2х2х1,5 Спецкабель, кабель пож. сигнализации
| 7904618 | КПСЭнг(А) -FRLS 2х2х1,5* | м |  | Россия | 53 | КПСЭнг(А) -FRLS 2х2х1,5*
| 110220 | КПСЭнг(А) -FRLS 2х2х2,5 кабель Спецкабель, разномеры | м | Пары с однопроволочными медными жилами с изоляцией из огнестойкой кремнийорганической резины, с экранированными алюмолавсановой лентой парами и с дренажным проводником из медной луженой проволоки, в оболочке ПВХ пластиката пониженной пожароопасности с низко дымо- и газовыделением. | ООО НПП"Спецкабель" | 142 | КПСЭнг(А) -FRLS 2х2х2,5 кабель Спецкабель, разномеры
| 7921607 | КПСЭнг(А)-FRHF 1х2х0,2 * кабель пож. сигнализации | м | Пары с однопроволочными медными жилами с изоляцией из огнестойкой кремнийорганической резины, с экранированными алюмолавсановой лентой парами и с дренажным проводником из медной луженой проволоки, в оболочке из полимерной композиции, не содержащей галогенов. Оболочка оранжевого цвета. | Россия | 12.77 | КПСЭнг(А)-FRHF 1х2х0,2 * кабель пож. сигнализации
| 7921608 | КПСЭнг(А)-FRHF 1х2х0,5 * кабель пож. сигнализации | м | Пары с однопроволочными медными жилами с изоляцией из огнестойкой кремнийорганической резины, с экранированными алюмолавсановой лентой парами и с дренажным проводником из медной луженой проволоки, в оболочке из полимерной композиции, не содержащей галогенов. Оболочка оранжевого цвета. | Россия | 15.99 | КПСЭнг(А)-FRHF 1х2х0,5 * кабель пож. сигнализации
| 102746 | КПСЭнг(А)-FRHF 1х2х0,5 Спецкабель, кабель пож. сигнализации в экране | м | Пары с однопроволочными медными жилами с изоляцией из огнестойкой кремнийорганической резины, с экранированными алюмолавсановой лентой парами и с дренажным проводником из медной луженой проволоки, в оболочке из полимерной композиции, не содержащей галогенов. Оболочка оранжевого цвета. | ООО НПП"Спецкабель" | 30.74 | КПСЭнг(А)-FRHF 1х2х0,5 Спецкабель, кабель пож. сигнализации в экране
| 7921609 | КПСЭнг(А)-FRHF 1х2х0,75 * кабель пож. сигнализации | м | Пары с однопроволочными медными жилами с изоляцией из огнестойкой кремнийорганической резины, с экранированными алюмолавсановой лентой парами и с дренажным проводником из медной луженой проволоки, в оболочке из полимерной композиции, не содержащей галогенов. Оболочка оранжевого цвета. | Россия | 21.4 | КПСЭнг(А)-FRHF 1х2х0,75 * кабель пож. сигнализации
| 100301 | КПСЭнг(А)-FRHF 1х2х0,75 Спецкабель, кабель пож. сигнализации в экране | м | Пары с однопроволочными медными жилами с изоляцией из огнестойкой кремнийорганической резины, с экранированными алюмолавсановой лентой парами и с дренажным проводником из медной луженой проволоки, в оболочке из полимерной композиции, не содержащей галогенов. Оболочка оранжевого цвета. | ООО НПП"Спецкабель" | 36.82 | КПСЭнг(А)-FRHF 1х2х0,75 Спецкабель, кабель пож. сигнализации в экране
| 7921610 | КПСЭнг(А)-FRHF 1х2х1 * кабель пож. сигнализации | м | Пары с однопроволочными медными жилами с изоляцией из огнестойкой кремнийорганической резины, с экранированными алюмолавсановой лентой парами и с дренажным проводником из медной луженой проволоки, в оболочке из полимерной композиции, не содержащей галогенов. Оболочка оранжевого цвета. | Россия | 26.07 | КПСЭнг(А)-FRHF 1х2х1 * кабель пож. сигнализации
| 103403 | КПСЭнг(А)-FRHF 1х2х1 Спецкабель, кабель пож. сигнализации в экране | м | Пары с однопроволочными медными жилами с изоляцией из огнестойкой кремнийорганической резины, с экранированными алюмолавсановой лентой парами и с дренажным проводником из медной луженой проволоки, в оболочке из полимерной композиции, не содержащей галогенов. Оболочка оранжевого цвета. | ООО НПП"Спецкабель" | 44.85 | КПСЭнг(А)-FRHF 1х2х1 Спецкабель, кабель пож. сигнализации в экране
| 100303 | КПСЭнг(А)-FRHF 1х2х1,5 Спецкабель, кабель пож. сигнализации в экране | м | Пары с однопроволочными медными жилами с изоляцией из огнестойкой кремнийорганической резины, с экранированными алюмолавсановой лентой парами и с дренажным проводником из медной луженой проволоки, в оболочке из полимерной композиции, не содержащей галогенов. Оболочка оранжевого цвета. | ООО НПП"Спецкабель" | 60 | КПСЭнг(А)-FRHF 1х2х1,5 Спецкабель, кабель пож. сигнализации в экране
| 7919277 | КПСЭнг(А)-FRHF 1х2х1,5* кабель пож. сигнализации в экране | м | Пары с однопроволочными медными жилами с изоляцией из огнестойкой кремнийорганической резины, с экранированными алюмолавсановой лентой парами и с дренажным проводником из медной луженой проволоки, в оболочке из полимерной композиции, не содержащей галогенов. Оболочка оранжевого цвета. | Россия | 39.53 | КПСЭнг(А)-FRHF 1х2х1,5* кабель пож. сигнализации в экране
| 7915891 | КПСЭнг(А)-FRHF 1х2х2,5 Спецкабель, кабель пож. сигнализации в экране | м | Пары с однопроволочными медными жилами с изоляцией из огнестойкой кремнийорганической резины, с экранированными алюмолавсановой лентой парами и с дренажным проводником из медной луженой проволоки, в оболочке из полимерной композиции, не содержащей галогенов. Оболочка оранжевого цвета. | ООО НПП"Спецкабель" | 85 | КПСЭнг(А)-FRHF 1х2х2,5 Спецкабель, кабель пож. сигнализации в экране
| 7919276 | КПСЭнг(А)-FRHF 1х2х2,5* кабель пож. сигнализации в экране | м | Пары с однопроволочными медными жилами с изоляцией из огнестойкой кремнийорганической резины, с экранированными алюмолавсановой лентой парами и с дренажным проводником из медной луженой проволоки, в оболочке из полимерной композиции, не содержащей галогенов. Оболочка оранжевого цвета. | Россия | 55 | КПСЭнг(А)-FRHF 1х2х2,5* кабель пож. сигнализации в экране
| 7921617 | КПСЭнг(А)-FRHF 2х2х0,2 * кабель пож. сигнализации | м | Пары с однопроволочными медными жилами с изоляцией из огнестойкой кремнийорганической резины, с экранированными алюмолавсановой лентой парами и с дренажным проводником из медной луженой проволоки, в оболочке из полимерной композиции, не содержащей галогенов. Оболочка оранжевого цвета. | Россия | 28.08 | КПСЭнг(А)-FRHF 2х2х0,2 * кабель пож. сигнализации
| 7921616 | КПСЭнг(А)-FRHF 2х2х0,5 * кабель пож. сигнализации | м | Пары с однопроволочными медными жилами с изоляцией из огнестойкой кремнийорганической резины, с экранированными алюмолавсановой лентой парами и с дренажным проводником из медной луженой проволоки, в оболочке из полимерной композиции, не содержащей галогенов. Оболочка оранжевого цвета. | Россия | 31.08 | КПСЭнг(А)-FRHF 2х2х0,5 * кабель пож. сигнализации
| 102747 | КПСЭнг(А)-FRHF 2х2х0,5 Спецкабель, кабель пож. сигнализации в экране | м | Пары с однопроволочными медными жилами с изоляцией из огнестойкой кремнийорганической резины, с экранированными алюмолавсановой лентой парами и с дренажным проводником из медной луженой проволоки, в оболочке из полимерной композиции, не содержащей галогенов. Оболочка оранжевого цвета. | ООО НПП"Спецкабель" | 53 | КПСЭнг(А)-FRHF 2х2х0,5 Спецкабель, кабель пож. сигнализации в экране
| 7921615 | КПСЭнг(А)-FRHF 2х2х0,75 * кабель пож. сигнализации | м | Пары с однопроволочными медными жилами с изоляцией из огнестойкой кремнийорганической резины, с экранированными алюмолавсановой лентой парами и с дренажным проводником из медной луженой проволоки, в оболочке из полимерной композиции, не содержащей галогенов. Оболочка оранжевого цвета. | Россия | 39.52 | КПСЭнг(А)-FRHF 2х2х0,75 * кабель пож. сигнализации
| 7921614 | КПСЭнг(А)-FRHF 2х2х1 * кабель пож. сигнализации | м | Пары с однопроволочными медными жилами с изоляцией из огнестойкой кремнийорганической резины, с экранированными алюмолавсановой лентой парами и с дренажным проводником из медной луженой проволоки, в оболочке из полимерной композиции, не содержащей галогенов. Оболочка оранжевого цвета. | Россия | 48.72 | КПСЭнг(А)-FRHF 2х2х1 * кабель пож. сигнализации
| 106821 | КПСЭнг(А)-FRHF 2х2х1 Спецкабель, кабель пож. сигнализации в экране | м | Пары с однопроволочными медными жилами с изоляцией из огнестойкой кремнийорганической резины, с экранированными алюмолавсановой лентой парами и с дренажным проводником из медной луженой проволоки, в оболочке из полимерной композиции, не содержащей галогенов. Оболочка оранжевого цвета. | ООО НПП"Спецкабель" | 84 | КПСЭнг(А)-FRHF 2х2х1 Спецкабель, кабель пож. сигнализации в экране
| 7921613 | КПСЭнг(А)-FRHF 2х2х1,5 * кабель пож. сигнализации | м | Пары с однопроволочными медными жилами с изоляцией из огнестойкой кремнийорганической резины, с экранированными алюмолавсановой лентой парами и с дренажным проводником из медной луженой проволоки, в оболочке из полимерной композиции, не содержащей галогенов. Оболочка оранжевого цвета. | Россия | 65 | КПСЭнг(А)-FRHF 2х2х1,5 * кабель пож. сигнализации
| 106822 | КПСЭнг(А)-FRHF 2х2х1,5 Спецкабель, кабель пож. сигнализации в экране | м | Пары с однопроволочными медными жилами с изоляцией из огнестойкой кремнийорганической резины, с экранированными алюмолавсановой лентой парами и с дренажным проводником из медной луженой проволоки, в оболочке из полимерной композиции, не содержащей галогенов. Оболочка оранжевого цвета. | ООО НПП"Спецкабель" | 111 | КПСЭнг(А)-FRHF 2х2х1,5 Спецкабель, кабель пож. сигнализации в экране
| 106823 | КПСЭнг(А)-FRHF 2х2х2,5 Спецкабель, кабель пож. сигнализации в экране | м | Пары с однопроволочными медными жилами с изоляцией из огнестойкой кремнийорганической резины, с экранированными алюмолавсановой лентой парами и с дренажным проводником из медной луженой проволоки, в оболочке из полимерной композиции, не содержащей галогенов. Оболочка оранжевого цвета. | ООО НПП"Спецкабель" | 165 | КПСЭнг(А)-FRHF 2х2х2,5 Спецкабель, кабель пож. сигнализации в экране
| 7921863 | КПСЭнг(А)-FRLSLTx 1х2х0,2 * кабель | м |  | Россия | 17.86 | КПСЭнг(А)-FRLSLTx 1х2х0,2 * кабель
| 7921864 | КПСЭнг(А)-FRLSLTx 1х2х0,5 * кабель | м |  | Россия | 26.55 | КПСЭнг(А)-FRLSLTx 1х2х0,5 * кабель
| 7921865 | КПСЭнг(А)-FRLSLTx 1х2х0,75 * кабель | м |  | Россия | 32.29 | КПСЭнг(А)-FRLSLTx 1х2х0,75 * кабель
| 7921866 | КПСЭнг(А)-FRLSLTx 1х2х1 * кабель | м |  | Россия | 38.96 | КПСЭнг(А)-FRLSLTx 1х2х1 * кабель
| 7921867 | КПСЭнг(А)-FRLSLTx 1х2х1,5 * кабель | м |  | Россия | 54 | КПСЭнг(А)-FRLSLTx 1х2х1,5 * кабель
| 7921868 | КПСЭнг(А)-FRLSLTx 1х2х2,5 * кабель | м |  | Россия | 75 | КПСЭнг(А)-FRLSLTx 1х2х2,5 * кабель
| 7921869 | КПСЭнг(А)-FRLSLTx 2х2х0,2 * кабель | м |  | Россия | 29.77 | КПСЭнг(А)-FRLSLTx 2х2х0,2 * кабель
| 7921870 | КПСЭнг(А)-FRLSLTx 2х2х0,5 * кабель | м |  | Россия | 45.96 | КПСЭнг(А)-FRLSLTx 2х2х0,5 * кабель
| 7921871 | КПСЭнг(А)-FRLSLTx 2х2х0,75 * кабель | м |  | Россия | 57 | КПСЭнг(А)-FRLSLTx 2х2х0,75 * кабель
| 7921872 | КПСЭнг(А)-FRLSLTx 2х2х1 * кабель | м |  | Россия | 70 | КПСЭнг(А)-FRLSLTx 2х2х1 * кабель
| 7921873 | КПСЭнг(А)-FRLSLTx 2х2х1,5 * кабель | м |  | Россия | 98 | КПСЭнг(А)-FRLSLTx 2х2х1,5 * кабель
| 4010688 | КШСГнг(А) -FRLS 1х2х0,6 Спецкабель, кабель пож. сигнализации | м |  | ООО НПП"Спецкабель" | 17.05 | КШСГнг(А) -FRLS 1х2х0,6 Спецкабель, кабель пож. сигнализации
| 7908596 | КШСГЭнг(А) -FRHF 1х2х0,6 Спецкабель, кабель пож. сигнализации | м |  | ООО НПП"Спецкабель" | 26.05 | КШСГЭнг(А) -FRHF 1х2х0,6 Спецкабель, кабель пож. сигнализации
| 114957 | КШСГЭнг(А) -FRHF 2х2х0,6 Спецкабель, кабель пож. сигнализации | м |  | ООО НПП"Спецкабель" | 43.41 | КШСГЭнг(А) -FRHF 2х2х0,6 Спецкабель, кабель пож. сигнализации
| 7885781 | КШСГЭнг(А) -FRLS 1х2х0,6 Спецкабель, кабель пож. сигнализации | м |  | ООО НПП"Спецкабель" | 20.03 | КШСГЭнг(А) -FRLS 1х2х0,6 Спецкабель, кабель пож. сигнализации
| 7885782 | КШСГЭнг(А) -FRLS 2х2х0,6 Спецкабель, кабель пож. сигнализации | м |  | ООО НПП"Спецкабель" | 36.18 | КШСГЭнг(А) -FRLS 2х2х0,6 Спецкабель, кабель пож. сигнализации
| 7878449 | КШСГЭнг(А) -FRLS 3х2х0,6 Спецкабель, кабель пож. сигнализации | м |  | ООО НПП"Спецкабель" | 52 | КШСГЭнг(А) -FRLS 3х2х0,6 Спецкабель, кабель пож. сигнализации
| 118735 | КШСнг(А) -FRHF 1х2х0,52 Спецкабель, кабель пож. сигнализации | м |  | ООО НПП"Спецкабель" | 17.79 | КШСнг(А) -FRHF 1х2х0,52 Спецкабель, кабель пож. сигнализации
| 118395 | КШСнг(А) -FRHF 2х2х0,52 Спецкабель, кабель пож. сигнализации | м |  | ООО НПП"Спецкабель" | 31.29 | КШСнг(А) -FRHF 2х2х0,52 Спецкабель, кабель пож. сигнализации
| 114188 | КШСнг(А) -FRLS 1х2х0,52 Спецкабель, кабель пож. сигнализации (разномеры) | м |  | ООО НПП"Спецкабель" | 12.98 | КШСнг(А) -FRLS 1х2х0,52 Спецкабель, кабель пож. сигнализации (разномеры)
| 114531 | КШСнг(А) -FRLS 2х2х0,52 Спецкабель, кабель пож. сигнализации | м |  | ООО НПП"Спецкабель" | 26.08 | КШСнг(А) -FRLS 2х2х0,52 Спецкабель, кабель пож. сигнализации
| 7898766 | КШСнг(А) -FRLS 3х2х0,52 Спецкабель, кабель пож. сигнализации | м |  | ООО НПП"Спецкабель" | 38.47 | КШСнг(А) -FRLS 3х2х0,52 Спецкабель, кабель пож. сигнализации
| 118755 | КШСЭнг(А) -FRHF 1х2х0,52 Спецкабель, кабель пож. сигнализации | м |  | ООО НПП"Спецкабель" | 21.36 | КШСЭнг(А) -FRHF 1х2х0,52 Спецкабель, кабель пож. сигнализации
| 118513 | КШСЭнг(А) -FRLS 1х2х0,52 Спецкабель, кабель пож. сигнализации | м |  | ООО НПП"Спецкабель" | 16.45 | КШСЭнг(А) -FRLS 1х2х0,52 Спецкабель, кабель пож. сигнализации
| 7908581 | КШСЭнг(А) -FRLS 2х2х0,52 Спецкабель, кабель пож. сигнализации | м |  | ООО НПП"Спецкабель" | 29.38 | КШСЭнг(А) -FRLS 2х2х0,52 Спецкабель, кабель пож. сигнализации
| 7875060 | КШСЭнг(А) -FRLS 3х2х0,52 Спецкабель, кабель пож. сигнализации | м |  | ООО НПП"Спецкабель" | 42.35 | КШСЭнг(А) -FRLS 3х2х0,52 Спецкабель, кабель пож. сигнализации
| 7893187 | Лоутокс 20нг(А) -FRLSLTx 1х2х0.2 кабель пож. сигнализации | м |  | ООО НПП"Спецкабель" | 24.06 | Лоутокс 20нг(А) -FRLSLTx 1х2х0.2 кабель пож. сигнализации
| 7893321 | Лоутокс 20нг(А) -FRLSLTx 1х2х0.35 кабель пож. сигнализации | м |  | ООО НПП"Спецкабель" | 38.04 | Лоутокс 20нг(А) -FRLSLTx 1х2х0.35 кабель пож. сигнализации
| 7886699 | Лоутокс 20нг(А) -FRLSLTx 1х2х0.5 Спецкабель, кабель пож. сигнализации, разномеры | м |  | ООО НПП"Спецкабель" | 54 | Лоутокс 20нг(А) -FRLSLTx 1х2х0.5 Спецкабель, кабель пож. сигнализации, разномеры
| 7886700 | Лоутокс 20нг(А) -FRLSLTx 1х2х0.75 кабель пож. сигнализации | м |  | ООО НПП"Спецкабель" | 67 | Лоутокс 20нг(А) -FRLSLTx 1х2х0.75 кабель пож. сигнализации
| 7890274 | Лоутокс 20нг(А) -FRLSLTx 1х2х1 Спецкабель, кабель пож. сигнализации, разномеры | м |  | ООО НПП"Спецкабель" | 79 | Лоутокс 20нг(А) -FRLSLTx 1х2х1 Спецкабель, кабель пож. сигнализации, разномеры
| 7893872 | Лоутокс 20нг(А) -FRLSLTx 1х2х1.5 кабель пож. сигнализации | м |  | ООО НПП"Спецкабель" | 102 | Лоутокс 20нг(А) -FRLSLTx 1х2х1.5 кабель пож. сигнализации
| 7893635 | Лоутокс 20нг(А) -FRLSLTx 1х2х2.5 кабель пож. сигнализации | м |  | ООО НПП"Спецкабель" | 142 | Лоутокс 20нг(А) -FRLSLTx 1х2х2.5 кабель пож. сигнализации
| 7896134 | Лоутокс 20нг(А) -FRLSLTx 2х2х0.2 кабель пож. сигнализации | м |  | ООО НПП"Спецкабель" | 40.94 | Лоутокс 20нг(А) -FRLSLTx 2х2х0.2 кабель пож. сигнализации
| 7897989 | Лоутокс 20нг(А) -FRLSLTx 2х2х0.35 кабель пож. сигнализации | м |  | ООО НПП"Спецкабель" | 69 | Лоутокс 20нг(А) -FRLSLTx 2х2х0.35 кабель пож. сигнализации
| 7886146 | Лоутокс 20нг(А) -FRLSLTx 2х2х0.5 кабель пож. сигнализации | м |  | ООО НПП"Спецкабель" | 98 | Лоутокс 20нг(А) -FRLSLTx 2х2х0.5 кабель пож. сигнализации
| 7890336 | Лоутокс 20нг(А) -FRLSLTx 2х2х0.75 кабель пож. сигнализации | м |  | ООО НПП"Спецкабель" | 122 | Лоутокс 20нг(А) -FRLSLTx 2х2х0.75 кабель пож. сигнализации
| 7890337 | Лоутокс 20нг(А) -FRLSLTx 2х2х1,0 кабель пож. сигнализации | м |  | ООО НПП"Спецкабель" | 139 | Лоутокс 20нг(А) -FRLSLTx 2х2х1,0 кабель пож. сигнализации
| 7890335 | Лоутокс 20нг(А) -FRLSLTx 2х2х1.5 кабель пож. сигнализации | м |  | ООО НПП"Спецкабель" | 189 | Лоутокс 20нг(А) -FRLSLTx 2х2х1.5 кабель пож. сигнализации
| 7910108 | Лоутокс 20нг(А) -FRLSLTx 2х2х2.5 кабель пож. сигнализации | м |  | ООО НПП"Спецкабель" | 277 | Лоутокс 20нг(А) -FRLSLTx 2х2х2.5 кабель пож. сигнализации
| 7894687 | Лоутокс 21нг(А) -FRLSLTx 1х2х0.2 кабель пож. сигнализации | м |  | ООО НПП"Спецкабель" | 27.75 | Лоутокс 21нг(А) -FRLSLTx 1х2х0.2 кабель пож. сигнализации
| 7912131 | Лоутокс 21нг(А) -FRLSLTx 1х2х0.35 кабель пож. сигнализации | м |  | ООО НПП"Спецкабель" | 43.16 | Лоутокс 21нг(А) -FRLSLTx 1х2х0.35 кабель пож. сигнализации
| 7873894 | Лоутокс 21нг(А) -FRLSLTx 1х2х0.5 кабель пож. сигнализации (разномеры) | м |  | ООО НПП"Спецкабель" | 62 | Лоутокс 21нг(А) -FRLSLTx 1х2х0.5 кабель пож. сигнализации (разномеры)
| 7873644 | Лоутокс 21нг(А) -FRLSLTx 1х2х0.75 кабель пож. сигнализации (разномеры) | м |  | ООО НПП"Спецкабель" | 75 | Лоутокс 21нг(А) -FRLSLTx 1х2х0.75 кабель пож. сигнализации (разномеры)
| 7889640 | Лоутокс 21нг(А) -FRLSLTx 1х2х1,0 кабель пож. сигнализации | м |  | ООО НПП"Спецкабель" | 91 | Лоутокс 21нг(А) -FRLSLTx 1х2х1,0 кабель пож. сигнализации
| 7890946 | Лоутокс 21нг(А) -FRLSLTx 1х2х1.5 кабель пож. сигнализации (разномеры) | м |  | ООО НПП"Спецкабель" | 116 | Лоутокс 21нг(А) -FRLSLTx 1х2х1.5 кабель пож. сигнализации (разномеры)
| 7906787 | Лоутокс 21нг(А) -FRLSLTx 1х2х2.5 кабель пож. сигнализации | м |  | ООО НПП"Спецкабель" | 164 | Лоутокс 21нг(А) -FRLSLTx 1х2х2.5 кабель пож. сигнализации
| 7893322 | Лоутокс 21нг(А) -FRLSLTx 2х2х0.2 кабель пож. сигнализации | м |  | ООО НПП"Спецкабель" | 46.18 | Лоутокс 21нг(А) -FRLSLTx 2х2х0.2 кабель пож. сигнализации
| 7882880 | Лоутокс 21нг(А) -FRLSLTx 2х2х0.5 кабель пож. сигнализации | м |  | ООО НПП"Спецкабель" | 107 | Лоутокс 21нг(А) -FRLSLTx 2х2х0.5 кабель пож. сигнализации
| 7873682 | Лоутокс 21нг(А) -FRLSLTx 2х2х0.75 кабель пож. сигнализации (разномеры) | м |  | ООО НПП"Спецкабель" | 132 | Лоутокс 21нг(А) -FRLSLTx 2х2х0.75 кабель пож. сигнализации (разномеры)
| 7873683 | Лоутокс 21нг(А) -FRLSLTx 2х2х1 кабель пож. сигнализации | м |  | ООО НПП"Спецкабель" | 162 | Лоутокс 21нг(А) -FRLSLTx 2х2х1 кабель пож. сигнализации
| 7903240 | Лоутокс 21нг(А) -FRLSLTx 2х2х1,5 кабель пож. сигнализации | м |  | ООО НПП"Спецкабель" | 209 | Лоутокс 21нг(А) -FRLSLTx 2х2х1,5 кабель пож. сигнализации
| 7896770 | Лоутокс 31нг(А) -FRLSLTx 1х2х0.52 кабель пож. сигнализации | м |  | ООО НПП"Спецкабель" | 24.15 | Лоутокс 31нг(А) -FRLSLTx 1х2х0.52 кабель пож. сигнализации
| 7888747 | Лоутокс 31нг(А) -FRLSLTx 2х2х0.52 кабель пож. сигнализации | м | аналог КШС | ООО НПП"Спецкабель" | 40.47 | Лоутокс 31нг(А) -FRLSLTx 2х2х0.52 кабель пож. сигнализации
| 7896771 | Лоутокс 31нг(А) -FRLSLTx 3х2х0,5 кабель пож. сигнализации | м | аналог КШС | ООО НПП"Спецкабель" | 57 | Лоутокс 31нг(А) -FRLSLTx 3х2х0,5 кабель пож. сигнализации
| 7900246 | яяяКПКВнг(А) -FRLS 1х2х0,75 кабель пож. сигнализации , красн. цвета (200 м) EcoTechnoLine | м | Пары с однопроволочными медными жилами с изоляцией из огнестойкой кремнийорганической резины, с дренажным проводником из медной луженой проволоки, в оболочке ПВХ пластиката пониженной пожароопасности с низко дымо- и газовыделением. | ЗАО "ЭСПКБ" Техно" | 31.35 | яяяКПКВнг(А) -FRLS 1х2х0,75 кабель пож. сигнализации , красн. цвета (200 м) EcoTechnoLine
060103 Кабель для систем охранной сигнализации
06010301 Слаботочный кабель
| 112382 | ALARM-12/100 12х0,22 (100м) Кабель | м | многожильный провод ССА | Китай | 14.12 | ALARM-12/100 12х0,22 (100м) Кабель
| 112424 | ALARM-2/100 2х0,22 (100м) Кабель | м | многожильный провод ССА | Китай | 3.51 | ALARM-2/100 2х0,22 (100м) Кабель
| 112371 | ALARM-4/100 4х0,22 (100м) Кабель | м | многожильный провод ССА | Китай | 5.21 | ALARM-4/100 4х0,22 (100м) Кабель
| 112379 | ALARM-6/100 6х0,22 (100м) Кабель | м | многожильный провод ССА | Китай | 7.46 | ALARM-6/100 6х0,22 (100м) Кабель
| 112381 | ALARM-8/100 8х0,22 (100м) Кабель | м | многожильный провод ССА | Китай | 9.61 | ALARM-8/100 8х0,22 (100м) Кабель
| 112378 | ALARM-S 4/100 4х0,22 (100м) в ЭКРАНЕ кабель | м | многожильный провод ССА | Китай | 7.31 | ALARM-S 4/100 4х0,22 (100м) в ЭКРАНЕ кабель
| 7914845 | ALARM-S 4/200 4х0,22 (200м) (в экране) | м | многожильный провод ССА | Китай | 5.71 | ALARM-S 4/200 4х0,22 (200м) (в экране)
| 112380 | ALARM-S 6/100 6х0,22 (100м) в ЭКРАНЕ кабель | м | многожильный провод ССА | Китай | 9.31 | ALARM-S 6/100 6х0,22 (100м) в ЭКРАНЕ кабель
| 112654 | ALARM-S 8/100 8х0,22 (100м) в ЭКРАНЕ кабель | м | многожильный провод ССА | Китай | 12.59 | ALARM-S 8/100 8х0,22 (100м) в ЭКРАНЕ кабель
| 7873948 | CQR нг-LS 2x0,22 (100м) кабель | м | многожильный провод из луженой меди | CQR | 15.22 | CQR нг-LS 2x0,22 (100м) кабель
| 7873949 | CQR нг-LS 4x0.22 (100м) кабель | м | многожильный провод из луженой меди | CQR | 23 | CQR нг-LS 4x0.22 (100м) кабель
| 7874236 | CQR нг-LS 6x0.22 (100м) кабель | м | многожильный провод из луженой меди | CQR | 35.22 | CQR нг-LS 6x0.22 (100м) кабель
| 82898 | ES-02 2х0,22 (100м) кабель | м | многожильный омеднённый провод | Китай | 3.12 | ES-02 2х0,22 (100м) кабель
| 90278 | ES-04 4х0,22 (100м) Кабель | м | многожильный омеднённый провод | Китай | 5.27 | ES-04 4х0,22 (100м) Кабель
| 82899 | ES-04S 4х0,22 (100м) в ЭКРАНЕ кабель | м | многожильный омеднённый провод | Китай | 7.37 | ES-04S 4х0,22 (100м) в ЭКРАНЕ кабель
| 82896 | ES-06 6х0,22 (100м) Кабель | м | многожильный омеднённый провод | Китай | 7.41 | ES-06 6х0,22 (100м) Кабель
| 90297 | ES-06S 6х0,22 (100м) в ЭКРАНЕ кабель | м | многожильный омеднённый провод | Китай | 10.25 | ES-06S 6х0,22 (100м) в ЭКРАНЕ кабель
| 82897 | ES-08 8х0,22 (100м) Кабель | м | многожильный омеднённый провод | Китай | 9.68 | ES-08 8х0,22 (100м) Кабель
| 90298 | ES-08S 8х0,22 (100м) в ЭКРАНЕ кабель | м | многожильный омеднённый провод | Китай | 12.38 | ES-08S 8х0,22 (100м) в ЭКРАНЕ кабель
| 82895 | ES-12 12х0,22 (100м) Кабель | м | многожильный омеднённый провод | Китай | 14.54 | ES-12 12х0,22 (100м) Кабель
06010305 GR
06010306 КСВВ, КСВЭВ
| 14147 | КСВВ 2х0,5кабель (бухта 500м) | м | КСВВ 2х0,5 кабель с однопроволочными медными жилами | Россия | 4.12 | КСВВ 2х0,5кабель (бухта 500м)
| 79334 | КСВВ 6х0,5кабель (бухта 200м) | м | КСВВ 6х0,5 кабель с однопроволочными медными жилами | Россия | 12.91 | КСВВ 6х0,5кабель (бухта 200м)
| 80602 | КСВЭВ 4х0,5 кабель бухта 200м, разномеры | м | КСВЭВ 4х0,5 кабель с однопроволочными медными жилами с экраном | Россия | 11.36 | КСВЭВ 4х0,5 кабель бухта 200м, разномеры
06010307 КСВВнг LS, КСВЭВнг LS
| 104143 | КСВВнг(А) LS 2х0,5кабель (бухта 500м) красного цвета | м | КСВВнг LS 2х0,5 (бухта 500м) кабель с однопроволочными медными жилами | Россия | 5.07 | КСВВнг(А) LS 2х0,5кабель (бухта 500м) красного цвета
| 115277 | КСВВнг(А) LS 2х0,8 кабель (бухта 200м) красного цвета | м | КСВВнг LS 2х0,8 (бухта200/ 500м) кабель с однопроволочными медными жилами | Россия | 14.96 | КСВВнг(А) LS 2х0,8 кабель (бухта 200м) красного цвета
| 105423 | КСВВнг(А) LS 4х0,5кабель (бухта 200м) красного цвета | м | КСВВнг LS 4х0,5 (бухта 200м) кабель с однопроволочными медными жилами | Россия | 8.59 | КСВВнг(А) LS 4х0,5кабель (бухта 200м) красного цвета
| 104967 | КСВВнг(А) LS 6х0,5кабель (бухта 200м) красного цвета | м | КСВВнг LS 6х0,5 (бухта 500м) кабель с однопроволочными медными жилами | Россия | 14.13 | КСВВнг(А) LS 6х0,5кабель (бухта 200м) красного цвета
| 106967 | КСВВнг(А) LS 8х0,5кабель (бухта 200м) красного цвета | м | КСВВнг LS 8х0,5 (бухта 500м) кабель с однопроволочными медными жилами | Россия | 18.47 | КСВВнг(А) LS 8х0,5кабель (бухта 200м) красного цвета
| 105424 | КСВЭВнг LS 6х0,5кабель (бухта 200м) красного цвета | м | КСВЭВнг LS 6х0,5 (бухта 200м) кабель с однопроволочными медными жилами | ООО "КабельЭлектроСвязь" | 17.56 | КСВЭВнг LS 6х0,5кабель (бухта 200м) красного цвета
06010308 КСПВ, КСПЭВ
| 12389 | КСПВ 10х0,4 (бухта 200м) кабель | м | 10х0,4 мм моножильный, без экрана, бухта 200 м. | Россия | 12.8 | КСПВ 10х0,4 (бухта 200м) кабель
| 7903650 | КСПВ 10х0,4 (бухта 200м) кабель Паритет | м |  | ООО "ТПД Паритет" | 11.51 | КСПВ 10х0,4 (бухта 200м) кабель Паритет
| 7903651 | КСПВ 10х0,5 (бухта 200м) кабель Паритет | м |  | ООО "ТПД Паритет" | 16.81 | КСПВ 10х0,5 (бухта 200м) кабель Паритет
| 11296 | КСПВ 10х0,5 (бухта 200м) кабель | м | 10х0,5 мм моножильный, без экрана, бухта 200 м. | Россия | 18.92 | КСПВ 10х0,5 (бухта 200м) кабель
| 7903652 | КСПВ 12х0,5 (бухта 200м) кабель Паритет | м |  | ООО "ТПД Паритет" | 34.72 | КСПВ 12х0,5 (бухта 200м) кабель Паритет
| 7888557 | КСПВ 20х0,5 (бухта 200м) кабель Паритет | м | 20х0,5 мм моножильный, без экрана, бухта 200 м. | Россия | 36.23 | КСПВ 20х0,5 (бухта 200м) кабель Паритет
| 7903653 | КСПВ 2х0,4 (бухта 500м) кабель Паритет | м |  | ООО "ТПД Паритет" | 2.56 | КСПВ 2х0,4 (бухта 500м) кабель Паритет
| 13787 | КСПВ 2х0,4 кабель (бухта 500м) | м | 2х0,4мм, моножильный, без экрана, бухта 500м | Россия | 2.9 | КСПВ 2х0,4 кабель (бухта 500м)
| 7905437 | КСПВ 2х0,5 (бухта 500м) кабель Паритет | м | 2х0,5мм, моножильный, без экрана, бухта 200м | ООО "ТПД Паритет" | 4.16 | КСПВ 2х0,5 (бухта 500м) кабель Паритет
| 7903654 | КСПВ 4х0,4 (бухта 200м) кабель Паритет | м |  | ООО "ТПД Паритет" | 5.23 | КСПВ 4х0,4 (бухта 200м) кабель Паритет
| 14048 | КСПВ 4х0,4 бухта 200 м | м | 4х0,4мм, моножильный, без экрана, бухта 200м | Россия | 5.11 | КСПВ 4х0,4 бухта 200 м
| 13192 | КСПВ 4х0,5 (бухта 200м) кабель | м | 4х0,5мм, моножильный, без экрана, бухта 200м | Россия | 7.74 | КСПВ 4х0,5 (бухта 200м) кабель
| 7903655 | КСПВ 6х0,4 (бухта 200м) кабель Паритет | м |  | ООО "ТПД Паритет" | 7.57 | КСПВ 6х0,4 (бухта 200м) кабель Паритет
| 7903656 | КСПВ 6х0,5 (бухта 200м) кабель Паритет | м |  | ООО "ТПД Паритет" | 10.74 | КСПВ 6х0,5 (бухта 200м) кабель Паритет
| 13193 | КСПВ 6х0,5кабель (бухта 200м) | м | 6х0,5мм, моножильный, без экрана, бухта 200м | Россия | 11.53 | КСПВ 6х0,5кабель (бухта 200м)
| 14810 | КСПВ 8х0,5 кабель бухта 200м | м | 8х0,5мм, моножильный, без экрана, бухта 200м | Россия | 14.47 | КСПВ 8х0,5 кабель бухта 200м
| 7903658 | КСПВ 8х0,5 кабель, бухта 200м Паритет | м |  | ООО "ТПД Паритет" | 14.5 | КСПВ 8х0,5 кабель, бухта 200м Паритет
| 77168 | КСПЭВ 2х0,5 Кабель (бухта 200м) | м | 2х0,5мм, моножильный, в экране, бухта 500м | Россия | 7.53 | КСПЭВ 2х0,5 Кабель (бухта 200м)
| 77169 | КСПЭВ 4х0,5 Кабель 200м | м | 4х0,5мм, моножильный,в экране, бухта 200м | Россия | 11.36 | КСПЭВ 4х0,5 Кабель 200м
| 81393 | КСПЭВ 8х0,5 Кабель (бухта 200м) | м | 8х0,5мм, моножильный, в экране, бухта 200м | Россия | 20.11 | КСПЭВ 8х0,5 Кабель (бухта 200м)
06010309 Кабель заказной
0602 Кабели компьютерные
060201 UTP
| 78200 | UTP 5e 1х2х0,5 (бухта 305м) кабель внутренний Rexant 01-0002 | Бухта | Кабель связи Витая Пара обеспечивает передачу цифровых сигналов в диапазоне частот, соответствующих категории 5е - до 100 МГц. Применяются в структурированных кабельных системах. | Rexant | 2460 | UTP 5e 1х2х0,5 (бухта 305м) кабель внутренний Rexant 01-0002
| 7905450 | UTP 5e 2х2х0,5 (бухта 305м) кабель внутренний, нг(В), NETLAN EC-UU002-5-PVC-GY | шт. | Кабель связи Витая Пара обеспечивает передачу цифровых сигналов в диапазоне частот, соответствующих категории 5е - до 100 МГц. Применяются в структурированных кабельных системах. Прокладка от 0 до +50 град. Эксплуатация от -20 до +60 град. |  | 2488 | UTP 5e 2х2х0,5 (бухта 305м) кабель внутренний, нг(В), NETLAN EC-UU002-5-PVC-GY
| 78202 | UTP 5e 4х2х0,5 (бухта 305м) кабель внутренний, Rexant 01-0043 | Бухта | Кабель связи Витая Пара обеспечивает передачу цифровых сигналов в диапазоне частот, соответствующих категории 5е - до 100 МГц. Применяются в структурированных кабельных системах. | Rexant | 5460 | UTP 5e 4х2х0,5 (бухта 305м) кабель внутренний, Rexant 01-0043
| 7905123 | UTP 5e 4х2х0,5 (бухта 305м) кабель внутренний, нг(В), CU чистая медь, серый NETLAN EC-UU004-5E-PVC-GY | Бухта | Прокладка от 0 до +50 град. Эксплуатация от -20 до +60 град. |  | 4216 | UTP 5e 4х2х0,5 (бухта 305м) кабель внутренний, нг(В), CU чистая медь, серый NETLAN EC-UU004-5E-PVC-GY
| 7904475 | UTP 5e 4х2х0,5 (бухта 305м) кабель наружный NETLAN EC-UU004-5E-PE-BK | Бухта | Прокладка от -10 до +50 град. Эксплуатация от -40 до +60 град. |  | 4830 | UTP 5e 4х2х0,5 (бухта 305м) кабель наружный NETLAN EC-UU004-5E-PE-BK
| 7904580 | UTP 5e 4х2х0,5 (бухта 305м) кабель наружный с тросом NETLAN EC-UU004-5E-PE-SW-BK | шт. | Кабель связи Витая Пара обеспечивает передачу цифровых сигналов в диапазоне частот, соответствующих категории 5е - до 100 МГц. Применяются в структурированных кабельных системах. Прокладка от -10 до +50 град. Эксплуатация от -40 до +60 град. |  | 6560 | UTP 5e 4х2х0,5 (бухта 305м) кабель наружный с тросом NETLAN EC-UU004-5E-PE-SW-BK
| 7904752 | UTP 5e 4х2х0,5 LSZH нг(В)-HF (бухта 305м) кабель, внутр. оранж. Netlan EC-UU004-5E-LSZH-OR | Бухта | Оранжевый Прокладка от 0 до +50 град. Эксплуатация от -20 до +60 град. |  | 5051 | UTP 5e 4х2х0,5 LSZH нг(В)-HF (бухта 305м) кабель, внутр. оранж. Netlan EC-UU004-5E-LSZH-OR
| 7905521 | UTP 6 4х2х0,5 (бухта 305м.) кабель внутренний 23AWG (0,57 мм) Nikolan NKL 4140A-GY | Кор. | Кабель связи Витая Пара обеспечивает передачу цифровых сигналов в диапазоне частот, соответствующих категории 6 - до 250 МГц. Применяются в структурированных кабельных системах. | NONAME | 8685 | UTP 6 4х2х0,5 (бухта 305м.) кабель внутренний 23AWG (0,57 мм) Nikolan NKL 4140A-GY
| 84662 | UTP 6 4х2х0,5 (бухта 305м.) кабель внутренний, медь, синий Rexant 01-0047 | Кор. | Кабель связи Витая Пара обеспечивает передачу цифровых сигналов в диапазоне частот, соответствующих категории 6 - до 250 МГц. Применяются в структурированных кабельных системах. | Rexant | 8938 | UTP 6 4х2х0,5 (бухта 305м.) кабель внутренний, медь, синий Rexant 01-0047
| 7897589 | КВПнг(А) HF-5е 1х2х0,52, кабель (разномеры) | м |  | ООО НПП"Спецкабель" | 9.81 | КВПнг(А) HF-5е 1х2х0,52, кабель (разномеры)
| 7896757 | КВПнг(А) HF-5е 2х2х0,52, кабель (разномеры) | м |  | ООО НПП"Спецкабель" | 16.99 | КВПнг(А) HF-5е 2х2х0,52, кабель (разномеры)
| 7873499 | КВПнг(А) HF-5е 4х2х0,52, кабель (разномеры) Спецкабель | м |  | ООО НПП"Спецкабель" | 28.88 | КВПнг(А) HF-5е 4х2х0,52, кабель (разномеры) Спецкабель
| 120721 | КВПнг(А) LS-5е 1х2х0,52, кабель | м |  | ООО НПП"Спецкабель" | 9.21 | КВПнг(А) LS-5е 1х2х0,52, кабель
| 7876874 | КВПнг(А) LS-5е 2х2х0,52, кабель | м |  | ООО НПП"Спецкабель" | 15.44 | КВПнг(А) LS-5е 2х2х0,52, кабель
| 120722 | КВПнг(А) LS-5е 4х2х0,52, кабель | м |  | ООО НПП"Спецкабель" | 26.27 | КВПнг(А) LS-5е 4х2х0,52, кабель
| 7895789 | КВПнг(С) LSLTx 5е 2х2х0,52, кабель | м |  | ООО НПП"Спецкабель" | 38.31 | КВПнг(С) LSLTx 5е 2х2х0,52, кабель
| 7901156 | КВПнг(С) LSLTx - 5е 1х2х0,52, кабель | м |  | ООО НПП"Спецкабель" | 22.86 | КВПнг(С) LSLTx - 5е 1х2х0,52, кабель
| 7891619 | КВПнг(С) LSLTx -5е 4х2х0,52 Спецкабель кабель разномеры | м |  | ООО НПП"Спецкабель" | 58 | КВПнг(С) LSLTx -5е 4х2х0,52 Спецкабель кабель разномеры
060202 FTP
| 78196 | FTP 5e 2х2х0,5 (бухта 305м.) Rexant, кабель внутренний 01-0122 | Бухта | Кабель связи Витая Пара обеспечивает передачу цифровых сигналов в диапазоне частот, соответствующих категории 5е - до 100 МГц. Применяются в структурированных кабельных системах. Экран - алюминиевая фольга. | Rexant | 4833 | FTP 5e 2х2х0,5 (бухта 305м.) Rexant, кабель внутренний 01-0122
| 7905722 | FTP 5e 4х2х0,5 (бухта 305м) кабель внутренний, нг(В), NETLAN EC-UF004-5E-PVC-GY | шт. | Кабель связи Витая Пара обеспечивает передачу цифровых сигналов в диапазоне частот, соответствующих категории 5е - до 100 МГц. Применяются в структурированных кабельных системах. Экран - алюминиевая фольга. Прокладка от 0 до +50 град. Эксплуатация от -20 до +60 град. |  | 6179 | FTP 5e 4х2х0,5 (бухта 305м) кабель внутренний, нг(В), NETLAN EC-UF004-5E-PVC-GY
| 7905448 | FTP 5e 4х2х0,5 (бухта 305м) кабель наружный, нг(В), NETLAN EC-UF004-5E-PE-BK | шт. | Кабель связи Витая Пара обеспечивает передачу цифровых сигналов в диапазоне частот, соответствующих категории 5е - до 100 МГц. Применяются в структурированных кабельных системах. Экран - алюминиевая фольга. Прокладка от -10 до +50 град. Эксплуатация от -40 до +60 град. |  | 6310 | FTP 5e 4х2х0,5 (бухта 305м) кабель наружный, нг(В), NETLAN EC-UF004-5E-PE-BK
| 7877488 | КВПЭф нг (А) LS 5-e 1х2х0,52 разномеры | м |  | Россия | 11.81 | КВПЭф нг (А) LS 5-e 1х2х0,52 разномеры
| 4010722 | КВПЭф нг (А) LS 5-e 4х2х0,52 (разномеры) | м |  | Россия | 31.74 | КВПЭф нг (А) LS 5-e 4х2х0,52 (разномеры)
| 7900177 | КВПЭф нг (С) LS LTx 5-e 1х2х0,52 разномеры | м |  | Россия | 27.09 | КВПЭф нг (С) LS LTx 5-e 1х2х0,52 разномеры
| 7906089 | КВПЭф нг (С) LS LTx 5-e 4х2х0,52 разномеры | м |  | Россия | 64 | КВПЭф нг (С) LS LTx 5-e 4х2х0,52 разномеры
| 7889253 | КВПЭф нг(А) HF 5е 1х2х0,52 разномеры | м |  | Россия | 12.35 | КВПЭф нг(А) HF 5е 1х2х0,52 разномеры
| 7875972 | КВПЭф нг(А) HF 5е 2х2х0,52 разномеры | м |  | Россия | 22.08 | КВПЭф нг(А) HF 5е 2х2х0,52 разномеры
| 7875531 | КВПЭф нг(А) HF 5е 4х2х0,52 серый (разномеры) | м |  | Россия | 32.45 | КВПЭф нг(А) HF 5е 4х2х0,52 серый (разномеры)
Кабель заказной
0603 Кабели интерфейсные
| 7929088 | КИПвЭВ 1х2х0,78 (СегментКИПвЭВ) кабель разномеры | м | КИПвЭВ 1х2х0,78 кабель симметричный для систем распределенного сбора данных, использующих промышленный интерфейс RS -485 | Россия | 70 | КИПвЭВ 1х2х0,78 (СегментКИПвЭВ) кабель разномеры
| 81516 | КИПвЭВ 1х2х0,78 Спецкабель кабель разномеры | м | КИПвЭВ 1х2х0,78 кабель симметричный для систем распределенного сбора данных, использующих промышленный интерфейс RS -485 | ООО НПП"Спецкабель" | 82 | КИПвЭВ 1х2х0,78 Спецкабель кабель разномеры
| 79464 | КИПвЭВ 2х2х0,78 кабель разномеры | м | КИПвЭВ 2х2х0,78 кабель симметричный для систем распределенного сбора данных, использующих промышленный интерфейс RS -485 | ООО НПП"Спецкабель" | 127 | КИПвЭВ 2х2х0,78 кабель разномеры
| 116715 | КИПвЭВ 3х2х0,78 кабель разномеры | м | КИПвЭВ 3х2х0,78 кабель | ООО НПП"Спецкабель" | 158 | КИПвЭВ 3х2х0,78 кабель разномеры
| 104412 | КИПвЭВ 4х2х0,78 кабель разномеры | м | КИПвЭВ 2х2х0,78 кабель симметричный для систем распределенного сбора данных, использующих промышленный интерфейс RS -485 | ООО НПП"Спецкабель" | 197 | КИПвЭВ 4х2х0,78 кабель разномеры
| 7880672 | КИПвЭВнг(А) LS RS485 1х2х0,78 интерфейсный кабель | м | КИПвЭВнг(А) LS 1х2х0,78 кабель симметричный для систем распределенного сбора данных, использующих промышленный интерфейс RS -485 Многопроволочные медные луженые жилы, изоляция из вспененного полиэтилена, оплетка из медной луженой проволоки плотностью 88-92% , оболочка из ПВХ пластиката с низко дымо- и газовыделением. | ООО НПП"Спецкабель" | 96 | КИПвЭВнг(А) LS RS485 1х2х0,78 интерфейсный кабель
| 117701 | КИПвЭВнг(А) LS RS485 1х2х0,78 (ТехноКИПвнг(А) LS 1х2х0.78) кабель | м | КИПвЭВнг(А) LS 1х2х0,78 кабель симметричный для систем распределенного сбора данных, использующих промышленный интерфейс RS -485 Многопроволочные медные луженые жилы, изоляция из вспененного полиэтилена, оплетка из медной луженой проволоки плотностью 88-92% , оболочка из ПВХ пластиката с низко дымо- и газовыделением. | ЗАО "ЭСПКБ" Техно" | 71 | КИПвЭВнг(А) LS RS485 1х2х0,78 (ТехноКИПвнг(А) LS 1х2х0.78) кабель
| 7908097 | КИПвЭВнг(А)- LS 2х2х0,78 Спецкабель кабель разномеры | м |  | ООО НПП"Спецкабель" | 152 | КИПвЭВнг(А)- LS 2х2х0,78 Спецкабель кабель разномеры
| 7877305 | КИПвЭнг(А) HF RS485 1х2х0,78 кабель | м | КИПвЭВнг(А) LS 1х2х0,78 кабель симметричный для систем распределенного сбора данных, использующих промышленный интерфейс RS -485 Многопроволочные медные луженые жилы, изоляция из вспененного полиэтилена, оплетка из медной луженой проволоки плотностью 88-92% , оболочка из ПВХ пластиката с низко дымо- и газовыделением. | ЗАО "Спецкабель " | 106 | КИПвЭнг(А) HF RS485 1х2х0,78 кабель
| 7877308 | КИПвЭнг(А) HF RS485 2х2х0,78 кабель | м |  | ЗАО "Спецкабель " | 168 | КИПвЭнг(А) HF RS485 2х2х0,78 кабель
| 7902890 | КИПвЭнг(А) HF RS485 3х2х0,78 кабель | м | КИПвЭВнг(А) LS 3х2х0,78 кабель симметричный для систем распределенного сбора данных, использующих промышленный интерфейс RS -485 Многопроволочные медные луженые жилы, изоляция из вспененного полиэтилена, оплетка из медной луженой проволоки плотностью 88-92% , оболочка из ПВХ пластиката с низко дымо- и газовыделением. | ЗАО "Спецкабель " | 209 | КИПвЭнг(А) HF RS485 3х2х0,78 кабель
| 7903039 | КИПвЭП 1х2х0,78 кабель разномеры | м | КИПвЭП 2х2х0,78 | ООО НПП"Спецкабель" | 78 | КИПвЭП 1х2х0,78 кабель разномеры
| 80278 | КИПвЭП 2х2х0,78 кабель разномеры | м | КИПвЭП 2х2х0,78 | ООО НПП"Спецкабель" | 123 | КИПвЭП 2х2х0,78 кабель разномеры
| 121760 | КИПвЭП 3х2х0,78 кабель разномеры | м | КИПвЭВ 2х2х0,78 кабель симметричный для систем распределенного сбора данных, использующих промышленный интерфейс RS -485 | ООО НПП"Спецкабель" | 156 | КИПвЭП 3х2х0,78 кабель разномеры
| 115697 | КИПвЭП 4х2х0,78 кабель разномеры | м | КИПвЭВ 2х2х0,78 кабель симметричный для систем распределенного сбора данных, использующих промышленный интерфейс RS -485 | ООО НПП"Спецкабель" | 191 | КИПвЭП 4х2х0,78 кабель разномеры
| 77911 | КИПЭВ 1х2х0,6 кабель разномеры | м | КИПЭВ 1х2х0,6 кабель симметричный для систем распределенного сбора данных, использующих промышленный интерфейс RS -485 | ЗАО "Спецкабель " | 64 | КИПЭВ 1х2х0,6 кабель разномеры
| 82391 | КИПЭВ 2х2х0,6 кабель разномеры | м | КИПЭВ 2х2х0,6 кабель симметричный для систем распределенного сбора данных, использующих промышленный интерфейс RS -485 | ООО НПП"Спецкабель" | 100 | КИПЭВ 2х2х0,6 кабель разномеры
| 85863 | КИПЭВ 3х2х0,6 кабель разномеры | м | КИПЭВ 3х2х0,6 | ООО НПП"Спецкабель" | 126 | КИПЭВ 3х2х0,6 кабель разномеры
| 84399 | КИПЭВ 4х2х0,6 кабель разномеры Спецкабель | м | КИПЭВ 4х2х0,6 | ООО НПП"Спецкабель" | 151 | КИПЭВ 4х2х0,6 кабель разномеры Спецкабель
| 107656 | КИПЭВнг(А)LS 1х2х0,6 кабель разномеры | м |  | ООО НПП"Спецкабель" | 76 | КИПЭВнг(А)LS 1х2х0,6 кабель разномеры
| 119276 | КИПЭВнг(А)LS 3х2х0,6 кабель разномеры | м | КИПЭВнг-LS 3х2х0,6 кабель симметричный для систем распределенного сбора данных, использующих промышленный интерфейс RS -485, с низким дымовыделением, не распространяющий горение | ООО НПП"Спецкабель" | 151 | КИПЭВнг(А)LS 3х2х0,6 кабель разномеры
| 103781 | КИПЭВнг(А)LS 4х2х0,6 кабель разномеры | м | КИПЭВнгLS 4х2х0,6 кабель разномеры | ООО НПП"Спецкабель" | 181 | КИПЭВнг(А)LS 4х2х0,6 кабель разномеры
| 7901901 | КИПЭнг(А)- HF 1х2х0,6 кабель | м |  | ООО НПП"Спецкабель" | 84 | КИПЭнг(А)- HF 1х2х0,6 кабель
| 7874168 | КИПЭнг(А)- HF 2х2х0,6 Спецкабель кабель разномеры | м |  | ООО НПП"Спецкабель" | 135 | КИПЭнг(А)- HF 2х2х0,6 Спецкабель кабель разномеры
| 7899436 | КИПЭнг(А)- HF 4х2х0,6 кабель разномеры | м |  | ООО НПП"Спецкабель" | 199 | КИПЭнг(А)- HF 4х2х0,6 кабель разномеры
| 107663 | КИПЭП 1х2х0,6 кабель разномеры | м | КИПЭП 1х2х0,6 кабель симметричный для систем распределенного сбора данных, использующих промышленный интерфейс RS -485 уличное исполнение | ООО НПП"Спецкабель" | 62 | КИПЭП 1х2х0,6 кабель разномеры
| 80832 | КИПЭП 2х2х0,6 кабель внешний разномеры Спецкабель | м | КИПЭП 2х2х0,6 кабель симметричный для систем распределенного сбора данных, использующих промышленный интерфейс RS -485 уличное исполнение | ООО НПП"Спецкабель" | 97 | КИПЭП 2х2х0,6 кабель внешний разномеры Спецкабель
| 107982 | КИПЭП 3х2х0,6 кабель разномеры | м |  | ООО НПП"Спецкабель" | 122 | КИПЭП 3х2х0,6 кабель разномеры
| 106568 | КИПЭП 4х2х0,6 кабель разномеры | м | КИПЭП 4х2х0,6 кабель симметричный для систем распределенного сбора данных, использующих промышленный интерфейс RS -485 уличное исполнение | ООО НПП"Спецкабель" | 146 | КИПЭП 4х2х0,6 кабель разномеры
| 112036 | КСБнг(А)-FRHF 1х2х0,64 кабель пож. сигнализации, (разномеры) | м |  | ООО НПП"Спецкабель" | 56 | КСБнг(А)-FRHF 1х2х0,64 кабель пож. сигнализации, (разномеры)
| 7880705 | КСБнг(А)-FRHF 1х2х0,8 кабель пож. сигнализации, (разномеры) ТУ16.К99-037-2009 | м |  | ООО НПП"Спецкабель" | 68 | КСБнг(А)-FRHF 1х2х0,8 кабель пож. сигнализации, (разномеры) ТУ16.К99-037-2009
| 118584 | КСБнг(А)-FRHF 1х2х0,98 Спецкабель, кабель пож. сигнализации, разномеры | м |  | ООО НПП"Спецкабель" | 89 | КСБнг(А)-FRHF 1х2х0,98 Спецкабель, кабель пож. сигнализации, разномеры
| 107934 | КСБнг(А)-FRHF 1х2х1,13 кабель пож. сигнализации, (разномеры) | м |  | ООО НПП"Спецкабель" | 99 | КСБнг(А)-FRHF 1х2х1,13 кабель пож. сигнализации, (разномеры)
| 117620 | КСБнг(А)-FRHF 1х2х1,38 кабель пож. сигнализации, (разномеры) | м |  | ООО НПП"Спецкабель" | 128 | КСБнг(А)-FRHF 1х2х1,38 кабель пож. сигнализации, (разномеры)
| 7890715 | КСБнг(А)-FRHF 1х2х1,78 кабель пож. сигнализации, (разномеры) | м |  | ООО НПП"Спецкабель" | 163 | КСБнг(А)-FRHF 1х2х1,78 кабель пож. сигнализации, (разномеры)
| 114959 | КСБнг(А)-FRHF 2х2х0,64 кабель пож. сигнализации, (разномеры) | м |  | ООО НПП"Спецкабель" | 103 | КСБнг(А)-FRHF 2х2х0,64 кабель пож. сигнализации, (разномеры)
| 117616 | КСБнг(А)-FRHF 2х2х0,8 кабель пож. сигнализации, (разномеры) | м |  | ООО НПП"Спецкабель" | 135 | КСБнг(А)-FRHF 2х2х0,8 кабель пож. сигнализации, (разномеры)
| 106581 | КСБнг(А)-FRHF 2х2х0,98 кабель пож. сигнализации, (разномеры) | м |  | ООО НПП"Спецкабель" | 169 | КСБнг(А)-FRHF 2х2х0,98 кабель пож. сигнализации, (разномеры)
| 7874961 | КСБнг(А)-FRHF 2х2х1,13 кабель пож. сигнализации, (разномеры) | м |  | ООО НПП"Спецкабель" | 191 | КСБнг(А)-FRHF 2х2х1,13 кабель пож. сигнализации, (разномеры)
| 7889198 | КСБнг(А)-FRHF 2х2х1,38 кабель пож. сигнализации, (разномеры) | м |  | ООО НПП"Спецкабель" | 252 | КСБнг(А)-FRHF 2х2х1,38 кабель пож. сигнализации, (разномеры)
| 4010320 | КСБнг(А)-FRHF 2х2х1,78 кабель пож. сигнализации, (разномеры) | м |  | ООО НПП"Спецкабель" | 318 | КСБнг(А)-FRHF 2х2х1,78 кабель пож. сигнализации, (разномеры)
| 115389 | КСБнг(А)-FRHF 4х2х0,8 кабель | м |  | ООО НПП"Спецкабель" | 230 | КСБнг(А)-FRHF 4х2х0,8 кабель
| 110781 | КСБнг(А)-FRLS 1х2х0,64 Спецкабель кабель пож. сигнализации, (разномеры) | м |  | ООО НПП"Спецкабель" | 51 | КСБнг(А)-FRLS 1х2х0,64 Спецкабель кабель пож. сигнализации, (разномеры)
| 107072 | КСБнг(А)-FRLS 1х2х0,8 Спецкабель кабель, разномеры | м |  | ООО НПП"Спецкабель" | 63 | КСБнг(А)-FRLS 1х2х0,8 Спецкабель кабель, разномеры
| 111407 | КСБнг(А)-FRLS 1х2х0,98 кабель | м |  | ООО НПП"Спецкабель" | 81 | КСБнг(А)-FRLS 1х2х0,98 кабель
| 116628 | КСБнг(А)-FRLS 1х2х1,13 кабель | м |  | ООО НПП"Спецкабель" | 90 | КСБнг(А)-FRLS 1х2х1,13 кабель
| 7877022 | КСБнг(А)-FRLS 1х2х1,38 кабель пож. сигнализации, (разномеры) | м |  | ООО НПП"Спецкабель" | 117 | КСБнг(А)-FRLS 1х2х1,38 кабель пож. сигнализации, (разномеры)
| 7876499 | КСБнг(А)-FRLS 1х2х1,78 кабель | м |  | ООО НПП"Спецкабель" | 149 | КСБнг(А)-FRLS 1х2х1,78 кабель
| 108912 | КСБнг(А)-FRLS 2х2х0,64 Спецкабель кабель пож. сигнализации, (разномеры) | м |  | ООО НПП"Спецкабель" | 93 | КСБнг(А)-FRLS 2х2х0,64 Спецкабель кабель пож. сигнализации, (разномеры)
| 107073 | КСБнг(А)-FRLS 2х2х0,8 кабель Спецкабель (разномеры) | м |  | ООО НПП"Спецкабель" | 122 | КСБнг(А)-FRLS 2х2х0,8 кабель Спецкабель (разномеры)
| 110287 | КСБнг(А)-FRLS 2х2х0,98 Спецкабель кабель пож. сигнализации, (разномеры) | м |  | ООО НПП"Спецкабель" | 154 | КСБнг(А)-FRLS 2х2х0,98 Спецкабель кабель пож. сигнализации, (разномеры)
| 112210 | КСБнг(А)-FRLS 2х2х1,13 Спецкабель кабель | м |  | ООО НПП"Спецкабель" | 173 | КСБнг(А)-FRLS 2х2х1,13 Спецкабель кабель
| 118852 | КСБнг(А)-FRLS 2х2х1,38 кабель пож. сигнализации, (разномеры) | м |  | ООО НПП"Спецкабель" | 225 | КСБнг(А)-FRLS 2х2х1,38 кабель пож. сигнализации, (разномеры)
| 7875989 | КСБнг(А)-FRLS 2х2х1,78 кабель пож. сигнализации, (разномеры) | м |  | ООО НПП"Спецкабель" | 294 | КСБнг(А)-FRLS 2х2х1,78 кабель пож. сигнализации, (разномеры)
| 112957 | КСБнг(А)-FRLS 4х2х0,64 кабель Спецкабель | м | КСБнг(А)-FRLS 4х2х0,64 кабель | ООО НПП"Спецкабель" | 167 | КСБнг(А)-FRLS 4х2х0,64 кабель Спецкабель
| 115318 | КСБнг(А)-FRLS 4х2х0,8 кабель | м |  | ООО НПП"Спецкабель" | 209 | КСБнг(А)-FRLS 4х2х0,8 кабель
| 110654 | КСБнг(А)-FRLS 4х2х0,98 кабель | м |  | ООО НПП"Спецкабель" | 268 | КСБнг(А)-FRLS 4х2х0,98 кабель
| 7904171 | КСБСнг(А)-FRHF 1х2х0,8 кабель пож. сигнализации, (разномеры) | м |  | ООО НПП"Спецкабель" | 85 | КСБСнг(А)-FRHF 1х2х0,8 кабель пож. сигнализации, (разномеры)
| 7922928 | КСБСнг(А)-FRHF 1х2х0,98 кабель пож. сигнализации Спецкабель, (разномеры) | м |  | ООО НПП"Спецкабель" | 110 | КСБСнг(А)-FRHF 1х2х0,98 кабель пож. сигнализации Спецкабель, (разномеры)
| 7875777 | КСБСнг(А)-FRHF 2х2х0,64 кабель пож. сигнализации, (разномеры) | м |  | ООО НПП"Спецкабель" | 133 | КСБСнг(А)-FRHF 2х2х0,64 кабель пож. сигнализации, (разномеры)
| 7883190 | КСБСнг(А)-FRHF 2х2х0,8 кабель пож. сигнализации, (разномеры) | м |  | ООО НПП"Спецкабель" | 162 | КСБСнг(А)-FRHF 2х2х0,8 кабель пож. сигнализации, (разномеры)
| 7918762 | КСБСнг(А)-FRHF 2х2х0,98 кабель пож. сигнализации, (разномеры) | м |  | ООО НПП"Спецкабель" | 213 | КСБСнг(А)-FRHF 2х2х0,98 кабель пож. сигнализации, (разномеры)
| 7880788 | КСБСнг(А)-FRHF 2х2х1,78 кабель пож. сигнализации, (разномеры) | м |  | ООО НПП"Спецкабель" | 367 | КСБСнг(А)-FRHF 2х2х1,78 кабель пож. сигнализации, (разномеры)
| 7920895 | КСБСнг(А)-FRLS 1х2х0,64 кабель пож. сигнализации, (разномеры) | м |  | ООО НПП"Спецкабель" | 65 | КСБСнг(А)-FRLS 1х2х0,64 кабель пож. сигнализации, (разномеры)
| 7881162 | КСБСнг(А)-FRLS 1х2х0,8 кабель пож. сигнализации, (разномеры) | м |  | ООО НПП"Спецкабель" | 77 | КСБСнг(А)-FRLS 1х2х0,8 кабель пож. сигнализации, (разномеры)
| 7926589 | КСБСнг(А)-FRLS 1х2х0,98 Спецкабель кабель пож. сигнализации, (разномеры) | м |  | ООО НПП"Спецкабель" | 105 | КСБСнг(А)-FRLS 1х2х0,98 Спецкабель кабель пож. сигнализации, (разномеры)
| 7905505 | КСБСнг(А)-FRLS 1х2х1,38 кабель пож. сигнализации, (разномеры) | м |  | ООО НПП"Спецкабель" | 139 | КСБСнг(А)-FRLS 1х2х1,38 кабель пож. сигнализации, (разномеры)
| 7889692 | КСБСнг(А)-FRLS 1х2х1,78 кабель пож. сигнализации, (разномеры) | м |  | ООО НПП"Спецкабель" | 170 | КСБСнг(А)-FRLS 1х2х1,78 кабель пож. сигнализации, (разномеры)
| 121390 | КСБСнг(А)-FRLS 2х2х0,64 кабель пож. сигнализации, (разномеры) | м |  | ООО НПП"Спецкабель" | 121 | КСБСнг(А)-FRLS 2х2х0,64 кабель пож. сигнализации, (разномеры)
| 113677 | КСБСнг(А)-FRLS 2х2х0,8 кабель пож. сигнализации, (разномеры) | м |  | ООО НПП"Спецкабель" | 147 | КСБСнг(А)-FRLS 2х2х0,8 кабель пож. сигнализации, (разномеры)
| 7891340 | КСБСнг(А)-FRLS 2х2х0,98 Спецкабель, кабель пож. сигнализации, (разномеры) | м |  | ООО НПП"Спецкабель" | 197 | КСБСнг(А)-FRLS 2х2х0,98 Спецкабель, кабель пож. сигнализации, (разномеры)
| 7890371 | КСБСнг(А)-FRLS 2х2х1,13 кабель пож. сигнализации | м |  | ООО НПП"Спецкабель" | 219 | КСБСнг(А)-FRLS 2х2х1,13 кабель пож. сигнализации
| 120901 | КСБСнг(А)-FRLS 2х2х1,38 кабель пож. сигнализации, (разномеры) | м |  | ООО НПП"Спецкабель" | 268 | КСБСнг(А)-FRLS 2х2х1,38 кабель пож. сигнализации, (разномеры)
| 7879757 | КСБСнг(А)-FRLS 2х2х1,78 кабель пож. сигнализации, (разномеры) | м |  | ООО НПП"Спецкабель" | 334 | КСБСнг(А)-FRLS 2х2х1,78 кабель пож. сигнализации, (разномеры)
0604 Кабели коаксиальные
060401 RG-11
| 105919 | RG-11U 75 Ом, (бухта 305м) CCS кабель наружный Netko чёрный 52042 CXC-3379.3X.1B | Кор. | центральная жила - CCS (омеднённая сталь) , оплётка - Al, бухта 305м, для внешней прокладки | Китай | 5551 | RG-11U 75 Ом, (бухта 305м) CCS кабель наружный Netko чёрный 52042 CXC-3379.3X.1B
| 7920947 | RG-11U 75 Ом, (бухта 305м) CCS кабель наружный чёрный MIL 17 | Кор. | RG-11U 75 (Ом) 305м | Китай | 5750 | RG-11U 75 Ом, (бухта 305м) CCS кабель наружный чёрный MIL 17
060402 RG-6
| 88202 | RG-6U+Cu 75 Ом (бухта 100м) 48х0,12 Rexant, кабель белый 01-2221 | м | RG-6U+Cu Rexant 48х0,12 (бухта 100м), кабель белый | Rexant | 15.35 | RG-6U+Cu 75 Ом (бухта 100м) 48х0,12 Rexant, кабель белый 01-2221
| 120445 | RG-6U+Cu 75 Ом *(бухта 100м) (жила Cu, оплетка Al) белый Netko CXC-2495.0X.0B кабель | м |  | Netko | 14.12 | RG-6U+Cu 75 Ом *(бухта 100м) (жила Cu, оплетка Al) белый Netko CXC-2495.0X.0B кабель
| 104878 | RG-6U+Cu (бухта 100м) *(Сu, оплетка Al) кабель ЧЁРНЫЙ наружный CXC-2576.0X.0H | м | RG-6U (бухта 100м), кабель черный, (Cu, Al) | Китай | 14.72 | RG-6U+Cu (бухта 100м) *(Сu, оплетка Al) кабель ЧЁРНЫЙ наружный CXC-2576.0X.0H
060403 RG-58
| 82769 | RG-58A/U 50 Ом (бухта 100м.) Rexant, кабель белый многопроволочный 01-2001 | м | Кабель коаксиальный с волновым сопротивлением 50 Ом. Применяются в качестве кабеля связи и контактного кабеля. Многопроволочный, центр проводник - Cu, экран Al + оплетка Cu. | Rexant | 13.55 | RG-58A/U 50 Ом (бухта 100м.) Rexant, кабель белый многопроволочный 01-2001
060404 RG-59
| 7927690 | RG-59 micro+Cu (бухта 100м.) ELETEC MIL17 чёрный внутренний МНОГОПРОВОЛОЧНЫЙ кабель | м | RG-59 micro, каб. коакс. (100м), жила - медь, экран - омеднёнка Марка "Элетек" Китай 75 ОМ |  | 8.83 | RG-59 micro+Cu (бухта 100м.) ELETEC MIL17 чёрный внутренний МНОГОПРОВОЛОЧНЫЙ кабель
| 7899018 | RG-59 micro+Cu (бухта 100м.). LLT чёрный внутренний МНОГОПРОВОЛОЧНЫЙ кабель | м | RG-59 micro, каб. коакс. (100м), жила - медь, экран - омеднёнка |  | 8.4 | RG-59 micro+Cu (бухта 100м.). LLT чёрный внутренний МНОГОПРОВОЛОЧНЫЙ кабель
| 15156 | RG-59U+Сu (бухта 100м.), (жила CU, оплетка AL), кабель белый, CXC-3364.0X.0B | м | RG-59U 75 Ом, (бухта 100м.), (CU, оплетка AL), кабель белый | Netko | 9.35 | RG-59U+Сu (бухта 100м.), (жила CU, оплетка AL), кабель белый, CXC-3364.0X.0B
| 82254 | RG-59U+Сu 48х0,12 (бухта 305м.) (жила CU, экран Al фольга + CU сетка) Rexant, кабель белый 01-2651 | Кор. |  | Rexant | 5144 | RG-59U+Сu 48х0,12 (бухта 305м.) (жила CU, экран Al фольга + CU сетка) Rexant, кабель белый 01-2651
060405 SAT-501
| 105684 | SAT 50 (бухта 100м.), (жила CU, оплетка AL) белый NETKO CXC-2554.0X.0B | м | SAT-50 Cu+Al бухта 100м | Китай | 13.35 | SAT 50 (бухта 100м.), (жила CU, оплетка AL) белый NETKO CXC-2554.0X.0B
060406 SAT-703
| 120754 | SAT-703 75 Ом (бухта 100м.), (жила CU, оплётка покрытая лужением TnCCA) кабель белый CXC-2681.0X.0B NETKO | м | CU,оплетка TnCCA | Китай | 13.67 | SAT-703 75 Ом (бухта 100м.), (жила CU, оплётка покрытая лужением TnCCA) кабель белый CXC-2681.0X.0B NETKO
| 79914 | SAT-703 В GI CAVEL (бухта 100м.), кабель коаксиальный внутренний | м | SAT-703 CAVEL кабель бухта 100м Cu жила (медь) + CuSn оплётка (медь покрытая оловом) белый, три вида полосы : зелёный, красный, жёлт. мы берём стандартно жёлтую полосу | Италия | 41.06 | SAT-703 В GI CAVEL (бухта 100м.), кабель коаксиальный внутренний
Кабель заказной
0605 Кабели для систем видеонаблюдения
060501 3C-2V
| 82244 | 3C-2V 75 Oм (бухта 100м.) CCS, оплётка Al, кабель белый 01-2611 Rexant | м | 75 Ом, жила - омеднённая сталь | Rexant | 7.14 | 3C-2V 75 Oм (бухта 100м.) CCS, оплётка Al, кабель белый 01-2611 Rexant
| 14925 | 3C-2V + 2х0,5 75 Oм, (ККСВ-В-2х0,5) (бухта 100м.) Rexant, (Cu, Al), белый внутренний 01-4001 | м | 3C-2V + 2х0,5 75 Oм Rexant (100м), Кабель белый моножила, D=5mm+2x0.5mm | Rexant | 18.81 | 3C-2V + 2х0,5 75 Oм, (ККСВ-В-2х0,5) (бухта 100м.) Rexant, (Cu, Al), белый внутренний 01-4001
060502 КВК В
| 7916521 | КВК-В-2 2х0,5* кабель, внутренняя прокладка, бухта 200м | м | КВК-В-75-2 2х0,5 Моножила 2 жилы питания сечением 0,5мм.кв. Внешняя оболочка общая. | Россия | 20.57 | КВК-В-2 2х0,5* кабель, внутренняя прокладка, бухта 200м
| 7916522 | КВК-В-2 2х0,75* кабель, внутренняя прокладка, бухта 200м | м | КВК-В-75-2 2х0,75 Моножила 2 жилы питания сечением 0,75мм.кв. Внешняя оболочка общая. | Россия | 23.12 | КВК-В-2 2х0,75* кабель, внутренняя прокладка, бухта 200м
060503 КВК П
| 7916523 | КВК-П-2 2х0,5* внешняя прокладка, черный | м | МОНОЖИЛА | Россия | 20.57 | КВК-П-2 2х0,5* внешняя прокладка, черный
| 7916524 | КВК-П-2 2х0,75* (бухта 200м), внешняя прокладка, черный | м | МОНОЖИЛА | Россия | 23.12 | КВК-П-2 2х0,75* (бухта 200м), внешняя прокладка, черный
Кабель заказной
0606 Кабели акустические
| 100087 | Кабель акустический Blue Line 2х0.35 (бухта 100м) 01-6202-3 Rexant | м | Кабель акустический Blue Line 2х0.35 (бухта 100м) 1244-100 | Rexant | 6.82 | Кабель акустический Blue Line 2х0.35 (бухта 100м) 01-6202-3 Rexant
| 100086 | Кабель акустический Blue Line 2х0.5 (бухта 100м) 01-6203-3 Rexant | м | Кабель акустический Blue Line 2х0.5 (бухта 100м) 1244-100 | Rexant | 9.81 | Кабель акустический Blue Line 2х0.5 (бухта 100м) 01-6203-3 Rexant
| 85362 | Кабель акустический Blue Line 2х0.75 (бухта 100м) 01-6204-3 Rexant | м | Кабель акустический Blue Line 2х0.75 (бухта 100м) 01-6204-3 | Rexant | 11.72 | Кабель акустический Blue Line 2х0.75 (бухта 100м) 01-6204-3 Rexant
| 85360 | Кабель акустический Blue Line 2х1.5 (бухта 100м) 01-6206-3 Rexant | м | Кабель акустический Blue Line 2х1.5 (бухта 100м) 1244-150 | Rexant | 20.33 | Кабель акустический Blue Line 2х1.5 (бухта 100м) 01-6206-3 Rexant
0607 Кабели и провода силовые
060701 NYM
| 7908152 | NYM/NUM 3х1,5 кабель (бухта по 100, 200) ГОСТ | м | NYM- J 3х1,5 кабель силовой установочный медная жила, однопроволочная | Россия | 41.81 | NYM/NUM 3х1,5 кабель (бухта по 100, 200) ГОСТ
| 7898407 | NYM/NUM 3х2,5 кабель (бухта 100, 200 м) ГОСТ | м | NYM- J 3х2,5 кабель силовой установочный медная жила, однопроволочная | Россия | 67 | NYM/NUM 3х2,5 кабель (бухта 100, 200 м) ГОСТ
060702 ВВГ
060703 ВВГнг
060704 ВВГнг LS
| 7887512 | ВВГнг LS П 2х1,5 кабель ГОСТ (бухты 100, 200м) | м | ВВГнг LS 2х1,5 кабель, токопроводящая жила -медная, плоская, однопроволочная. изоляция из поливинилхлоридного пластиката (ПВХ) пониженной горючести | Россия | 24.93 | ВВГнг LS П 2х1,5 кабель ГОСТ (бухты 100, 200м)
| 7911286 | ВВГнг LS П 2х1.5 кабель ГОСТ | м | ВВГнг LS 2х1,5 кабель, токопроводящая жила -медная, плоская, однопроволочная. изоляция из поливинилхлоридного пластиката (ПВХ) пониженной горючести | Россия | 25.87 | ВВГнг LS П 2х1.5 кабель ГОСТ
| 7885476 | ВВГнг LS П 3х1.5 кабель ГОСТ | м | ВВГнг LS 3х1,5 кабель, токопроводящая жила -медная, плоская, однопроволочная. изоляция из поливинилхлоридного пластиката (ПВХ) пониженной горючести | Россия | 38.04 | ВВГнг LS П 3х1.5 кабель ГОСТ
| 7904302 | ВВГнг LS П 3х1.5 кабель ГОСТ | м | ВВГнг LS 3х1,5 кабель, токопроводящая жила -медная, плоская, однопроволочная. изоляция из поливинилхлоридного пластиката (ПВХ) пониженной горючести | Россия | 39.61 | ВВГнг LS П 3х1.5 кабель ГОСТ
| 7904303 | ВВГнг LS П 3х2.5 кабель ГОСТ | м | ВВГнг кабель, токопроводящая жила -медная, плоская, однопроволочная. изоляция из поливинилхлоридного пластиката (ПВХ) пониженной горючести | Россия | 61 | ВВГнг LS П 3х2.5 кабель ГОСТ
| 7885477 | ВВГнг LS П 3х2.5 кабель ГОСТ | м | ВВГнг LS 3х2,5 кабель, токопроводящая жила -медная, плоская, однопроволочная. изоляция из поливинилхлоридного пластиката (ПВХ) пониженной горючести | Россия | 59 | ВВГнг LS П 3х2.5 кабель ГОСТ
060705 ВВГнг FRLS
| 7912158 | ВВГнг(А) FRLS 2х1,5 кабель силовой (бухты по 100 и 200м) ГОСТ | м |  | Россия | 48.82 | ВВГнг(А) FRLS 2х1,5 кабель силовой (бухты по 100 и 200м) ГОСТ
| 121655 | ВВГнг(А) FRLS 2х1,5 кабель силовой ГОСТ | м |  | Россия | 40.09 | ВВГнг(А) FRLS 2х1,5 кабель силовой ГОСТ
| 7911490 | ВВГнг(А) FRLS 3х1,5 кабель силовой ГОСТ | м |  | Россия | 60 | ВВГнг(А) FRLS 3х1,5 кабель силовой ГОСТ
| 115882 | ВВГнг(А) FRLS 3х1,5 кабель силовой ГОСТ | м |  | Россия | 58 | ВВГнг(А) FRLS 3х1,5 кабель силовой ГОСТ
| 7905760 | ВВГнг(А) FRLS 3х2,5 кабель силовой ГОСТ (бухта 100, 200м) | м |  | Россия | 85 | ВВГнг(А) FRLS 3х2,5 кабель силовой ГОСТ (бухта 100, 200м)
| 7874687 | ВВГнг(А) FRLS 3х2,5 кабель силовой ГОСТ (бухта 100, 200м) | м |  | Россия | 78 | ВВГнг(А) FRLS 3х2,5 кабель силовой ГОСТ (бухта 100, 200м)
060706 КВнг FRLS
| 114084 | КВнг(А) -FRLS 2х2,5 (аналог ВВГнг-FRLS) кабель силовой (бухта 150м) | м | Пары с однопроволочными медными жилами с изоляцией из огнестойкой кремнийорганической резины, с дренажным проводником из медной луженой проволоки, в оболочке ПВХ пластиката пониженной пожароопасности с низко дымо- и газовыделением. | ЗАО "ЭСПКБ" Техно" | 97 | КВнг(А) -FRLS 2х2,5 (аналог ВВГнг-FRLS) кабель силовой (бухта 150м)
| 109274 | КВнг(А) -FRLS 3х1,5 (аналог ВВГнг-FRLS) кабель силовой (бухта 150м.) | м | Пары с однопроволочными медными жилами с изоляцией из огнестойкой кремнийорганической резины, с дренажным проводником из медной луженой проволоки, в оболочке ПВХ пластиката пониженной пожароопасности с низко дымо- и газовыделением. | ЗАО "ЭСПКБ" Техно" | 97 | КВнг(А) -FRLS 3х1,5 (аналог ВВГнг-FRLS) кабель силовой (бухта 150м.)
| 113361 | КВнг(А) -FRLS 5х0,75 кабель силовой | м | Пары с однопроволочными медными жилами с изоляцией из огнестойкой кремнийорганической резины, с дренажным проводником из медной луженой проволоки, в оболочке ПВХ пластиката пониженной пожароопасности с низко дымо- и газовыделением. | ЗАО "ЭСПКБ" Техно" | 75 | КВнг(А) -FRLS 5х0,75 кабель силовой
| 118358 | КВнг(А) -FRLS 5х1,5 (аналог ВВГнг-FRLS) кабель силовой, бухты 150м | м | Пары с однопроволочными медными жилами с изоляцией из огнестойкой кремнийорганической резины, с дренажным проводником из медной луженой проволоки, в оболочке ПВХ пластиката пониженной пожароопасности с низко дымо- и газовыделением. | ЗАО "ЭСПКБ" Техно" | 156 | КВнг(А) -FRLS 5х1,5 (аналог ВВГнг-FRLS) кабель силовой, бухты 150м
060707 ПВС
| 7910109 | ПВС 2х0,75 провод ГОСТ бухта 100, 200м | м | провод со скрученными медными жилами с ПВХ изоляцией, с ПВХ оболочкой, гибкий, на напражение до 380В | Россия | 18.26 | ПВС 2х0,75 провод ГОСТ бухта 100, 200м
| 7911336 | ПВС 2х1 провод ГОСТ, бухта 100, 200 м | м | провод со скрученными медными жилами с ПВХ изоляцией, с ПВХ оболочкой, гибкий, на напражение до 380В | Россия | 26.73 | ПВС 2х1 провод ГОСТ, бухта 100, 200 м
| 7929144 | ПВС 2х1 провод ГОСТ, бухта 150м | м | провод со скрученными медными жилами с ПВХ изоляцией, с ПВХ оболочкой, гибкий, на напражение до 380В | Россия | 26.73 | ПВС 2х1 провод ГОСТ, бухта 150м
| 7911876 | ПВС 2х1,5 провод ГОСТ бухты 100, 200м | м | провод со скрученными медными жилами с ПВХ изоляцией, с ПВХ оболочкой, гибкий, на напражение до 380В | Россия | 31 | ПВС 2х1,5 провод ГОСТ бухты 100, 200м
| 7922099 | ПВС 2х1,5 провод ГОСТ бухты по 150м! (резка кратно 10м) замена на 7 911 876 | м | провод со скрученными медными жилами с ПВХ изоляцией, с ПВХ оболочкой, гибкий, на напражение до 380В | Россия | 31.91 | ПВС 2х1,5 провод ГОСТ бухты по 150м! (резка кратно 10м) замена на 7 911 876
| 7902324 | ПВС 2х2,5 провод, бухта 100м ГОСТ | м | провод со скрученными медными жилами с ПВХ изоляцией, с ПВХ оболочкой, гибкий, на напражение до 380В | Россия | 45.3 | ПВС 2х2,5 провод, бухта 100м ГОСТ
| 7909603 | ПВС 3х0,75 провод (бухта 100, 200м) ГОСТ | м | провод со скрученными медными жилами с ПВХ изоляцией, с ПВХ оболочкой, гибкий, на напражение до 380В | Россия | 24.56 | ПВС 3х0,75 провод (бухта 100, 200м) ГОСТ
| 7911556 | ПВС 3х1 провод ГОСТ (бухта 100, 200м) | м | провод со скрученными медными жилами с ПВХ изоляцией, с ПВХ оболочкой, гибкий, на напражение до 380В | Россия | 31.42 | ПВС 3х1 провод ГОСТ (бухта 100, 200м)
| 7910264 | ПВС 3х1,5 провод белый ГОСТ (бухта 100, 200м) | м | провод со скрученными медными жилами с ПВХ изоляцией, с ПВХ оболочкой, гибкий, на напражение до 380В | Россия | 43.29 | ПВС 3х1,5 провод белый ГОСТ (бухта 100, 200м)
| 7911284 | ПВС 3х2,5 провод ГОСТ | м | провод со скрученными медными жилами с ПВХ изоляцией, с ПВХ оболочкой, гибкий, на напражение до 380В | Россия | 70 | ПВС 3х2,5 провод ГОСТ
060708 ШВВП
| 7908346 | ШВВП 2х0,5 кабель (бухты 100м) ГОСТ | м | шнур с параллельными жилами с ПВХ изоляцией, с ПВХ оболочкой, гибкий; напряжение до 380В | Россия | 11.64 | ШВВП 2х0,5 кабель (бухты 100м) ГОСТ
| 100 | ШВВП 2х0,5 кабель (бухты 200м) ГОСТ | м | шнур с параллельными жилами с ПВХ изоляцией, с ПВХ оболочкой, гибкий; напряжение до 380В | Россия | 10.89 | ШВВП 2х0,5 кабель (бухты 200м) ГОСТ
| 7929509 | ШВВП 2х0,5 кабель (бухты 200м) ГОСТ | м | шнур с параллельными жилами с ПВХ изоляцией, с ПВХ оболочкой, гибкий; напряжение до 380В | Россия | 10.6 | ШВВП 2х0,5 кабель (бухты 200м) ГОСТ
| 7925145 | ШВВП 2х0,75 провод ГОСТ (бухты 100м) | м | шнур с параллельными жилами с ПВХ изоляцией, с ПВХ оболочкой, гибкий; напряжение до 380В | Россия | 13.39 | ШВВП 2х0,75 провод ГОСТ (бухты 100м)
| 7918835 | ШВВП 2х0,75 провод ГОСТ (бухты 150м) | м | шнур с параллельными жилами с ПВХ изоляцией, с ПВХ оболочкой, гибкий; напряжение до 380В | Россия | 12.24 | ШВВП 2х0,75 провод ГОСТ (бухты 150м)
| 7911287 | ШВВП 2х0,75 провод ГОСТ, (бух. 200м) | м | шнур с параллельными жилами с ПВХ изоляцией, с ПВХ оболочкой, гибкий; напряжение до 380В | Россия | 14.85 | ШВВП 2х0,75 провод ГОСТ, (бух. 200м)
060709 ПВ
Кабель заказной
0608 Кабели и провода телефонные
060801 ТППэп
060802 ТРВ, ТРП
| 548 | ТРВ 2х0,5 бел.(500м) кабель | м | ТРВ 2х0,5 бел.(500м) пожарный сертификат | Россия | 4.95 | ТРВ 2х0,5 бел.(500м) кабель
| 7905543 | ТРВнгLS 2х0,5 (500м) кабель нет сертификата!! | м | СЕРТИФИКАТА НА НЕГО НЕТ!!!! | Россия | 5.18 | ТРВнгLS 2х0,5 (500м) кабель нет сертификата!!
| 11353 | ТРП 2х0,5 белый (бухта 500м.) провод | м | телефонный провод жила мягкая медная проволка, изоляция ПВХ пластикат | Россия | 4.34 | ТРП 2х0,5 белый (бухта 500м.) провод
060803 ПРППМ
| 12351 | ПРППМ 2х0,9 кабель (бухта 500м) | м | однопарный кабель телефонной связи, мягкая медная проволка, полиэтилен высогого давления (ПВД) | Россия | 13.27 | ПРППМ 2х0,9 кабель (бухта 500м)
| 12245 | ПРППМ 2х1,2 кабель бухта 500м | м | однопарный кабель телефонной связи, мягкая медная проволка, полиэтилен высогого давления (ПВД) | Россия | 21.55 | ПРППМ 2х1,2 кабель бухта 500м
| 7900646 | ПРППМт 2х0,9 кабель бухта 500м | м |  | Россия | 18.08 | ПРППМт 2х0,9 кабель бухта 500м
060804 П274М
Кабель заказной
0609 Огнестойкие кабельные линии
060901 ОКЛ АвангардЛайн
060902 ОКЛ Спецкаблайн
060903 ОКЛ DKC-ТехноЛайн
060904 ОКЛ Eco Technoline
| 7900877 | КВнг(А) -FRLS 2х1,5 (аналог ВВГнг-FRLS) EcoTechnoLine E60 | м | Пары с однопроволочными медными жилами с изоляцией из огнестойкой кремнийорганической резины, с дренажным проводником из медной луженой проволоки, в оболочке ПВХ пластиката пониженной пожароопасности с низко дымо- и газовыделением. | ЗАО "ЭСПКБ" Техно" | 112 | КВнг(А) -FRLS 2х1,5 (аналог ВВГнг-FRLS) EcoTechnoLine E60
| 7901123 | КВнг(А) -FRLS 3х0,75 EcoTechnoLine E60 | м | Пары с однопроволочными медными жилами с изоляцией из огнестойкой кремнийорганической резины, с дренажным проводником из медной луженой проволоки, в оболочке ПВХ пластиката пониженной пожароопасности с низко дымо- и газовыделением. | ЗАО "ЭСПКБ" Техно" | 90 | КВнг(А) -FRLS 3х0,75 EcoTechnoLine E60
| 7924446 | КВнг(А) -FRLS 3х2,5 (аналог ВВГнг-FRLS) EcoTechnoLine E60 | м | Пары с однопроволочными медными жилами с изоляцией из огнестойкой кремнийорганической резины, с дренажным проводником из медной луженой проволоки, в оболочке ПВХ пластиката пониженной пожароопасности с низко дымо- и газовыделением. | ЗАО "ЭСПКБ" Техно" | 167 | КВнг(А) -FRLS 3х2,5 (аналог ВВГнг-FRLS) EcoTechnoLine E60
| 7900870 | КВнг(А) -FRLS 4х6 (аналог ВВГнг-FRLS) кабель силовой, EcoTechnoLine E60 | м | Пары с однопроволочными медными жилами с изоляцией из огнестойкой кремнийорганической резины, с дренажным проводником из медной луженой проволоки, в оболочке ПВХ пластиката пониженной пожароопасности с низко дымо- и газовыделением. | ЗАО "ЭСПКБ" Техно" | 466 | КВнг(А) -FRLS 4х6 (аналог ВВГнг-FRLS) кабель силовой, EcoTechnoLine E60
| 7900876 | КВнг(А) -FRLS 5х1,5 (аналог ВВГнг-FRLS) кабель силовой, EcoTechnoLine E60 | м | Пары с однопроволочными медными жилами с изоляцией из огнестойкой кремнийорганической резины, с дренажным проводником из медной луженой проволоки, в оболочке ПВХ пластиката пониженной пожароопасности с низко дымо- и газовыделением. | ЗАО "ЭСПКБ" Техно" | 225 | КВнг(А) -FRLS 5х1,5 (аналог ВВГнг-FRLS) кабель силовой, EcoTechnoLine E60
| 7900871 | КВнг(А) -FRLS 5х6 (аналог ВВГнг-FRLS) кабель силовой, EcoTechnoLine E60 | м | Пары с однопроволочными медными жилами с изоляцией из огнестойкой кремнийорганической резины, с дренажным проводником из медной луженой проволоки, в оболочке ПВХ пластиката пониженной пожароопасности с низко дымо- и газовыделением. | ЗАО "ЭСПКБ" Техно" | 612 | КВнг(А) -FRLS 5х6 (аналог ВВГнг-FRLS) кабель силовой, EcoTechnoLine E60
| 7901126 | КПКВнг(А) -FRLS 1х2х0,2 кабель пож. сигнализации , красн. цвета (200 м) EcoTechnoLine | м | Пары с однопроволочными медными жилами с изоляцией из огнестойкой кремнийорганической резины, с дренажным проводником из медной луженой проволоки, в оболочке ПВХ пластиката пониженной пожароопасности с низко дымо- и газовыделением. | ЗАО "ЭСПКБ" Техно" | 10.44 | КПКВнг(А) -FRLS 1х2х0,2 кабель пож. сигнализации , красн. цвета (200 м) EcoTechnoLine
| 7901128 | КПКВнг(А) -FRLS 1х2х0,35 кабель пож. сигнализации , красн. цвета (200 м) EcoTechnoLine | м | Пары с однопроволочными медными жилами с изоляцией из огнестойкой кремнийорганической резины, с дренажным проводником из медной луженой проволоки, в оболочке ПВХ пластиката пониженной пожароопасности с низко дымо- и газовыделением. | ЗАО "ЭСПКБ" Техно" | 24.86 | КПКВнг(А) -FRLS 1х2х0,35 кабель пож. сигнализации , красн. цвета (200 м) EcoTechnoLine
| 7900245 | КПКВнг(А) -FRLS 1х2х0,5 (0,8мм)кабель пож. сигнализации , красн. цвета (200 м) EcoTechnoLine | м | Пары с однопроволочными медными жилами с изоляцией из огнестойкой кремнийорганической резины, с дренажным проводником из медной луженой проволоки, в оболочке ПВХ пластиката пониженной пожароопасности с низко дымо- и газовыделением. | ЗАО "ЭСПКБ" Техно" | 23.45 | КПКВнг(А) -FRLS 1х2х0,5 (0,8мм)кабель пож. сигнализации , красн. цвета (200 м) EcoTechnoLine
| 7900248 | КПКВнг(А) -FRLS 1х2х2,5 (0,8мм)кабель пож. сигнализации , красн. цвета (200 м) EcoTechnoLine | м | Пары с однопроволочными медными жилами с изоляцией из огнестойкой кремнийорганической резины, с дренажным проводником из медной луженой проволоки, в оболочке ПВХ пластиката пониженной пожароопасности с низко дымо- и газовыделением. | ЗАО "ЭСПКБ" Техно" | 93 | КПКВнг(А) -FRLS 1х2х2,5 (0,8мм)кабель пож. сигнализации , красн. цвета (200 м) EcoTechnoLine
| 7900881 | КПКВнг(А) -FRLS 2х2х0,75 кабель пож. сигнализации , красн. цвета (200 м)EcoTechnoLine E90 | м | Пары с однопроволочными медными жилами с изоляцией из огнестойкой кремнийорганической резины, с дренажным проводником из медной луженой проволоки, в оболочке ПВХ пластиката пониженной пожароопасности с низко дымо- и газовыделением. | ЗАО "ЭСПКБ" Техно" | 58 | КПКВнг(А) -FRLS 2х2х0,75 кабель пож. сигнализации , красн. цвета (200 м)EcoTechnoLine E90
| 7908053 | КПКЭВнг(А) -FRLS 1х2х0,35 EcoTechnoLine кабель пож. сигнализации, разномеры | м | Пары с однопроволочными медными жилами с изоляцией из огнестойкой кремнийорганической резины, с экранированными алюмолавсановой лентой парами и с дренажным проводником из медной луженой проволоки, в оболочке ПВХ пластиката пониженной пожароопасности с низко дымо- и газовыделением. | ЗАО "ЭСПКБ" Техно" | 28.58 | КПКЭВнг(А) -FRLS 1х2х0,35 EcoTechnoLine кабель пож. сигнализации, разномеры
| 7918468 | КПКЭВнг(А) -FRLS 1х2х0,5 (0,8мм) EcoTechnoLine кабель пож. сигнализации , красн. цвета (200 м) | м | Пары с однопроволочными медными жилами с изоляцией из огнестойкой кремнийорганической резины, с экранированными алюмолавсановой лентой парами и с дренажным проводником из медной луженой проволоки, в оболочке ПВХ пластиката пониженной пожароопасности с низко дымо- и газовыделением. | ЗАО "ЭСПКБ" Техно" | 27.44 | КПКЭВнг(А) -FRLS 1х2х0,5 (0,8мм) EcoTechnoLine кабель пож. сигнализации , красн. цвета (200 м)
07 Структурированные кабельные сети
0701 ЦМО
| 7885503 | 04640.0-00 ЦМО Нагреватель полупроводниковый с вентилятором 250 Вт/220В | шт. | Нагреватель полупроводниковый с вентилятором 250 Вт/220В | ЦМО |  | 04640.0-00 ЦМО Нагреватель полупроводниковый с вентилятором 250 Вт/220В
| 7903272 | 04641.0-00 ЦМО Нагреватель полупроводниковый с вентилятором 400 Вт/220В | шт. | Нагреватель полупроводниковый с вентилятором 400 Вт/220В | ЦМО |  | 04641.0-00 ЦМО Нагреватель полупроводниковый с вентилятором 400 Вт/220В
| 7906223 | 14008.0-00 ЦМО Нагреватель полупроводниковый 150 Вт/220В | шт. | Нагреватель полупроводниковый 150 Вт/220В | ЦМО |  | 14008.0-00 ЦМО Нагреватель полупроводниковый 150 Вт/220В
| 7923232 | 30534141001 Дверь стекло ШРН-М-9U (в сборе) модификация 08.11.2016 Новые двери новые петли | шт. |  | NONAME | 4190 | 30534141001 Дверь стекло ШРН-М-9U (в сборе) модификация 08.11.2016 Новые двери новые петли
| 7921270 | EME-1600.800.600-1-IP55 ЦМО Отдельный электротехнический шкаф IP55 в сборе (В1600*Ш800*Г600) EME с одной дверью, цоколь 100 мм | шт. | Отдельный электротехнический шкаф IP55 в сборе (В1600 × Ш800 × Г600) EME с одной дверью, цоколь 100 мм | ЦМО | 39400 | EME-1600.800.600-1-IP55 ЦМО Отдельный электротехнический шкаф IP55 в сборе (В1600*Ш800*Г600) EME с одной дверью, цоколь 100 мм
| 7915114 | EMS-1800.600.400-1-IP65 ЦМО Корпус линейного электротехнического шкафа IP65 (В1800*Ш600*Г400) EMS c одной дверью | шт. | Корпус промышленного электротехнического шкафа IP65 (В1800 × Ш600 × Г400) EMS c одной дверью | ЦМО | 33900 | EMS-1800.600.400-1-IP65 ЦМО Корпус линейного электротехнического шкафа IP65 (В1800*Ш600*Г400) EMS c одной дверью
| 7929346 | EMS-1800.600.600-1-IP65 ЦМО Корпус промышленного электротехнического шкафа IP65 (В1800 x Ш600 x Г600) EMS c одной дверью | шт. | Корпус промышленного электротехнического шкафа IP65 (В1800 x Ш600 x Г600) EMS c одной дверью | ЦМО | 39100 | EMS-1800.600.600-1-IP65 ЦМО Корпус промышленного электротехнического шкафа IP65 (В1800 x Ш600 x Г600) EMS c одной дверью
| 7929584 | EMS-DIN-15-1000 ЦМО DIN-рейка, высота 35 мм, глубина 15 мм, длина 1,0 м, тип EMS-TS соответсвуют DIN50021SS (тип Омега) | шт. | EMS-DIN-15-1000 DIN-рейка, высота 35 мм, глубина 15 мм, длина 1,0 м, тип EMS-TS соответсвуют DIN50021SS (тип Омега) | ЦМО | 260 | EMS-DIN-15-1000 ЦМО DIN-рейка, высота 35 мм, глубина 15 мм, длина 1,0 м, тип EMS-TS соответсвуют DIN50021SS (тип Омега)
| 7919420 | EMS-DIN-15-2000 ЦМО DIN-рейка, высота 35 мм, глубина 15 мм, длина 2,0 м | шт. | DIN-рейка, высота 35 мм, глубина 15 мм, длина 2,0 м | ЦМО | 440 | EMS-DIN-15-2000 ЦМО DIN-рейка, высота 35 мм, глубина 15 мм, длина 2,0 м
| 7907300 | EMW-300.200.150-1-IP66 ЦМО Электротехнический распределительный шкаф IP66 навесной (В300*Ш200*Г150) EMW c одной дверью | шт. | Электротехнический распределительный шкаф IP66 навесной (В300 × Ш200 × Г150) EMW c одной дверью | ЦМО | 2900 | EMW-300.200.150-1-IP66 ЦМО Электротехнический распределительный шкаф IP66 навесной (В300*Ш200*Г150) EMW c одной дверью
| 7901970 | EMW-300.300.150-1-IP66 ЦМО Электротехнический распределительный шкаф IP66 навесной (В300*Ш300*Г150) EMW c одной дверью | шт. | Электротехнический распределительный шкаф IP66 навесной (В300 × Ш300 × Г150) EMW c одной дверью | ЦМО | 3200 | EMW-300.300.150-1-IP66 ЦМО Электротехнический распределительный шкаф IP66 навесной (В300*Ш300*Г150) EMW c одной дверью
| 7907301 | EMW-300.300.210-1-IP66 ЦМО Электротехнический распределительный шкаф IP66 навесной (В300*Ш300*Г210) EMW c одной дверью | шт. | Электротехнический распределительный шкаф IP66 навесной (В300 × Ш300 × Г210) EMW c одной дверью | ЦМО | 3500 | EMW-300.300.210-1-IP66 ЦМО Электротехнический распределительный шкаф IP66 навесной (В300*Ш300*Г210) EMW c одной дверью
| 7907302 | EMW-300.400.150-1-IP66 ЦМО Электротехнический распределительный шкаф IP66 навесной (В300*Ш400*Г150) EMW c одной дверью | шт. | Электротехнический распределительный шкаф IP66 навесной (В300 × Ш400 × Г150) EMW c одной дверью | ЦМО | 3600 | EMW-300.400.150-1-IP66 ЦМО Электротехнический распределительный шкаф IP66 навесной (В300*Ш400*Г150) EMW c одной дверью
| 7907303 | EMW-300.400.210-1-IP66 ЦМО Электротехнический распределительный шкаф IP66 навесной (В300*Ш400*Г210) EMW c одной дверью | шт. | Электротехнический распределительный шкаф IP66 навесной (В300 × Ш400 × Г210) EMW c одной дверью | ЦМО | 4000 | EMW-300.400.210-1-IP66 ЦМО Электротехнический распределительный шкаф IP66 навесной (В300*Ш400*Г210) EMW c одной дверью
| 7901889 | EMW-400.300.150-1-IP66 ЦМО Электротехнический распределительный шкаф IP66 навесной (В400*Ш300*Г150) EMW c одной дверью | шт. | Электротехнический распределительный шкаф IP66 навесной (В400 × Ш300 × Г150) EMW c одной дверью | ЦМО | 3500 | EMW-400.300.150-1-IP66 ЦМО Электротехнический распределительный шкаф IP66 навесной (В400*Ш300*Г150) EMW c одной дверью
| 7906222 | EMW-400.300.210-1-IP66 ЦМО Электротехнический распределительный шкаф IP66 навесной (В400*Ш300*Г210) EMW c одной дверью | шт. | Электротехнический распределительный шкаф IP66 навесной (В400 × Ш300 × Г210) EMW c одной дверью | ЦМО | 3900 | EMW-400.300.210-1-IP66 ЦМО Электротехнический распределительный шкаф IP66 навесной (В400*Ш300*Г210) EMW c одной дверью
| 7907304 | EMW-400.400.150-1-IP66 ЦМО Электротехнический распределительный шкаф IP66 навесной (В400*Ш400*Г150) EMW c одной дверью | шт. | Электротехнический распределительный шкаф IP66 навесной (В400 × Ш400 × Г150) EMW c одной дверью | ЦМО | 3900 | EMW-400.400.150-1-IP66 ЦМО Электротехнический распределительный шкаф IP66 навесной (В400*Ш400*Г150) EMW c одной дверью
| 7907305 | EMW-400.400.210-1-IP66 ЦМО Электротехнический распределительный шкаф IP66 навесной (В400*Ш400*Г210) EMW c одной дверью | шт. | Электротехнический распределительный шкаф IP66 навесной (В400 × Ш400 × Г210) EMW c одной дверью | ЦМО | 4300 | EMW-400.400.210-1-IP66 ЦМО Электротехнический распределительный шкаф IP66 навесной (В400*Ш400*Г210) EMW c одной дверью
| 7900772 | EMW-500.400.150-1-IP66 ЦМО Электротехнический распределительный шкаф IP66 навесной (В500*Ш400*Г150) EMW c одной дверью | шт. | Электротехнический распределительный шкаф IP66 навесной (В500 × Ш400 × Г150) EMW c одной дверью | ЦМО | 4900 | EMW-500.400.150-1-IP66 ЦМО Электротехнический распределительный шкаф IP66 навесной (В500*Ш400*Г150) EMW c одной дверью
| 7907306 | EMW-500.400.210-1-IP66 ЦМО Электротехнический распределительный шкаф IP66 навесной (В500*Ш400*Г210) EMW c одной дверью | шт. | Электротехнический распределительный шкаф IP66 навесной (В500 × Ш400 × Г210) EMW c одной дверью | ЦМО | 5400 | EMW-500.400.210-1-IP66 ЦМО Электротехнический распределительный шкаф IP66 навесной (В500*Ш400*Г210) EMW c одной дверью
| 7907307 | EMW-500.500.150-1-IP66 ЦМО Электротехнический распределительный шкаф IP66 навесной (В500*Ш500*Г150) EMW c одной дверью | шт. | Электротехнический распределительный шкаф IP66 навесной (В500 × Ш500 × Г150) EMW c одной дверью | ЦМО | 5500 | EMW-500.500.150-1-IP66 ЦМО Электротехнический распределительный шкаф IP66 навесной (В500*Ш500*Г150) EMW c одной дверью
| 7907308 | EMW-500.500.210-1-IP66 ЦМО Электротехнический распределительный шкаф IP66 навесной (В500*Ш500*Г210) EMW c одной дверью | шт. | Электротехнический распределительный шкаф IP66 навесной (В500 × Ш500 × Г210) EMW c одной дверью | ЦМО | 5900 | EMW-500.500.210-1-IP66 ЦМО Электротехнический распределительный шкаф IP66 навесной (В500*Ш500*Г210) EMW c одной дверью
| 7907309 | EMW-500.500.250-1-IP66 ЦМО Электротехнический распределительный шкаф IP66 навесной (В500*Ш500*Г250) EMW c одной дверью | шт. | Электротехнический распределительный шкаф IP66 навесной (В500 × Ш500 × Г250) EMW c одной дверью | ЦМО | 6200 | EMW-500.500.250-1-IP66 ЦМО Электротехнический распределительный шкаф IP66 навесной (В500*Ш500*Г250) EMW c одной дверью
| 7907310 | EMW-500.500.300-1-IP66 ЦМО Электротехнический распределительный шкаф IP66 навесной (В500*Ш500*Г300) EMW c одной дверью | шт. | Электротехнический распределительный шкаф IP66 навесной (В500 × Ш500 × Г300) EMW c одной дверью | ЦМО | 6700 | EMW-500.500.300-1-IP66 ЦМО Электротехнический распределительный шкаф IP66 навесной (В500*Ш500*Г300) EMW c одной дверью
| 7900895 | EMW-600.400.210-1-IP66 ЦМО Электротехнический распределительный шкаф IP66 навесной (В600*Ш400*Г210) EMW c одной дверью | шт. | Электротехнический распределительный шкаф IP66 навесной (В600 × Ш400 × Г210) EMW c одной дверью | ЦМО | 6700 | EMW-600.400.210-1-IP66 ЦМО Электротехнический распределительный шкаф IP66 навесной (В600*Ш400*Г210) EMW c одной дверью
| 7907311 | EMW-600.500.210-1-IP66 ЦМО Электротехнический распределительный шкаф IP66 навесной (В600*Ш500*Г210) EMW c одной дверью | шт. | Электротехнический распределительный шкаф IP66 навесной (В600 × Ш500 × Г210) EMW c одной дверью | ЦМО | 7400 | EMW-600.500.210-1-IP66 ЦМО Электротехнический распределительный шкаф IP66 навесной (В600*Ш500*Г210) EMW c одной дверью
| 7907312 | EMW-600.500.250-1-IP66 ЦМО Электротехнический распределительный шкаф IP66 навесной (В600*Ш500*Г250) EMW c одной дверью | шт. | Электротехнический распределительный шкаф IP66 навесной (В600 × Ш500 × Г250) EMW c одной дверью | ЦМО | 7900 | EMW-600.500.250-1-IP66 ЦМО Электротехнический распределительный шкаф IP66 навесной (В600*Ш500*Г250) EMW c одной дверью
| 7906015 | EMW-600.600.210-1-IP66 ЦМО Электротехнический распределительный шкаф IP66 навесной (В600*Ш600*Г210) EMW c одной дверью | шт. | Электротехнический распределительный шкаф IP66 навесной (В600 × Ш600 × Г210) EMW c одной дверью | ЦМО | 8100 | EMW-600.600.210-1-IP66 ЦМО Электротехнический распределительный шкаф IP66 навесной (В600*Ш600*Г210) EMW c одной дверью
| 7907313 | EMW-600.600.250-1-IP66 ЦМО Электротехнический распределительный шкаф IP66 навесной (В600*Ш600*Г250) EMW c одной дверью | шт. | Электротехнический распределительный шкаф IP66 навесной (В600 × Ш600 × Г250) EMW c одной дверью | ЦМО | 8600 | EMW-600.600.250-1-IP66 ЦМО Электротехнический распределительный шкаф IP66 навесной (В600*Ш600*Г250) EMW c одной дверью
| 7900975 | EMW-600.600.300-1-IP66 ЦМО Электротехнический распределительный шкаф IP66 навесной (В600*Ш600*Г300) EMW c одной дверью | шт. | Электротехнический распределительный шкаф IP66 навесной (В600 × Ш600 × Г300) EMW c одной дверью | ЦМО | 9300 | EMW-600.600.300-1-IP66 ЦМО Электротехнический распределительный шкаф IP66 навесной (В600*Ш600*Г300) EMW c одной дверью
| 7907314 | EMW-600.800.300-1-IP66 ЦМО Электротехнический распределительный шкаф IP66 навесной (В600*Ш800*Г300) EMW c одной дверью | шт. | Электротехнический распределительный шкаф IP66 навесной (В600 × Ш800 × Г300) EMW c одной дверью | ЦМО | 10600 | EMW-600.800.300-1-IP66 ЦМО Электротехнический распределительный шкаф IP66 навесной (В600*Ш800*Г300) EMW c одной дверью
| 7907315 | EMW-800.500.210-1-IP66 ЦМО Электротехнический распределительный шкаф IP66 навесной (В800*Ш500*Г210) EMW c одной дверью | шт. | Электротехнический распределительный шкаф IP66 навесной (В800 × Ш500 × Г210) EMW c одной дверью | ЦМО | 8900 | EMW-800.500.210-1-IP66 ЦМО Электротехнический распределительный шкаф IP66 навесной (В800*Ш500*Г210) EMW c одной дверью
| 7907316 | EMW-800.500.300-1-IP66 ЦМО Электротехнический распределительный шкаф IP66 навесной (В800*Ш500*Г300) EMW c одной дверью | шт. | Электротехнический распределительный шкаф IP66 навесной (В800 × Ш500 × Г300) EMW c одной дверью | ЦМО | 10200 | EMW-800.500.300-1-IP66 ЦМО Электротехнический распределительный шкаф IP66 навесной (В800*Ш500*Г300) EMW c одной дверью
| 7907317 | EMW-800.600.210-1-IP66 ЦМО Электротехнический распределительный шкаф IP66 навесной (В800*Ш600*Г210) EMW c одной дверью | шт. | Электротехнический распределительный шкаф IP66 навесной (В800 × Ш600 × Г210) EMW c одной дверью | ЦМО | 9800 | EMW-800.600.210-1-IP66 ЦМО Электротехнический распределительный шкаф IP66 навесной (В800*Ш600*Г210) EMW c одной дверью
| 7906163 | EMW-800.600.300-1-IP66 ЦМО Электротехнический распределительный шкаф IP66 навесной (В800*Ш600*Г300) EMW c одной дверью | шт. | Электротехнический распределительный шкаф IP66 навесной (В800 × Ш600 × Г300) EMW c одной дверью | ЦМО | 11100 | EMW-800.600.300-1-IP66 ЦМО Электротехнический распределительный шкаф IP66 навесной (В800*Ш600*Г300) EMW c одной дверью
| 7903129 | EMW-800.800.210-1-IP66 ЦМО Электротехнический распределительный шкаф IP66 навесной (В800*Ш800*Г210) EMW c одной дверью | шт. | Электротехнический распределительный шкаф IP66 навесной (В800 × Ш800 × Г210) EMW c одной дверью | ЦМО | 11600 | EMW-800.800.210-1-IP66 ЦМО Электротехнический распределительный шкаф IP66 навесной (В800*Ш800*Г210) EMW c одной дверью
| 7907318 | EMW-800.800.300-1-IP66 ЦМО Электротехнический распределительный шкаф IP66 навесной (В800*Ш800*Г300) EMW c одной дверью | шт. | Электротехнический распределительный шкаф IP66 навесной (В800 × Ш800 × Г300) EMW c одной дверью | ЦМО | 12800 | EMW-800.800.300-1-IP66 ЦМО Электротехнический распределительный шкаф IP66 навесной (В800*Ш800*Г300) EMW c одной дверью
| 7904988 | EMW-KKC-200-300 ЦМО Комплект крепления на столб для шкафов ШТВ-Н и EMW шириной 200-300 мм. | шт. | Комплект крепления на столб для шкафов EMW шириной 200-300 мм | ЦМО | 1600 | EMW-KKC-200-300 ЦМО Комплект крепления на столб для шкафов ШТВ-Н и EMW шириной 200-300 мм.
| 7904985 | EMW-KKC-400-600 ЦМО Комплект крепления на столб для шкафов ШТВ-Н и EMW шириной 400-600 мм. | шт. | Комплект крепления на столб для шкафов EMW шириной 400-600 мм | ЦМО | 2200 | EMW-KKC-400-600 ЦМО Комплект крепления на столб для шкафов ШТВ-Н и EMW шириной 400-600 мм.
| 7907203 | EMW-KKC-600 ЦМО Комплект крепления двойной на столб для шкафов ШТВ-Н и EMW шириной 600 мм. | шт. | Комплект крепления двойной на столб для шкафов EMW шириной 600 мм | ЦМО | 4900 | EMW-KKC-600 ЦМО Комплект крепления двойной на столб для шкафов ШТВ-Н и EMW шириной 600 мм.
| 7907204 | EMW-KKC-800 ЦМО Комплект крепления двойной на столб для шкафов ШТВ-Н и EMW шириной 800 мм. | шт. | Комплект крепления двойной на столб для шкафов EMW шириной 800 мм | ЦМО | 5200 | EMW-KKC-800 ЦМО Комплект крепления двойной на столб для шкафов ШТВ-Н и EMW шириной 800 мм.
| 7922348 | EMW-MP-1000.600 ЦМО Панель монтажная перфорированная 950х550 для шкафов EMW высота/ширина 1000 и 600 мм | шт. | Панель монтажная перфорированная 950 × 550 для шкафов EMW высота/ширина 1000 и 600 мм | ЦМО | 3860 | EMW-MP-1000.600 ЦМО Панель монтажная перфорированная 950х550 для шкафов EMW высота/ширина 1000 и 600 мм
| 7916789 | EMW-MP-500.400 ЦМО Панель монтажная перфорированная 450х350 для шкафов EMW высота/ширина 500 и 400 мм. | шт. | Панель монтажная перфорированная 450 × 350 для шкафов EMW высота/ширина 500 и 400 мм | ЦМО | 1250 | EMW-MP-500.400 ЦМО Панель монтажная перфорированная 450х350 для шкафов EMW высота/ширина 500 и 400 мм.
| 7924819 | EMW-MP-800.600 ЦМО Панель монтажная перфорированная 750x550 для шкафов EMW высота/ширина 600 и 600 мм | шт. | Панель монтажная перфорированная 750 × 550 для шкафов EMW высота/ширина 800 и 600 мм | ЦМО | 2760 | EMW-MP-800.600 ЦМО Панель монтажная перфорированная 750x550 для шкафов EMW высота/ширина 600 и 600 мм
| 7916788 | EMW-PCD-326.129 ЦМО Панель кабельных вводов | шт. | Панель кабельных вводов EMW-PCD-326.129 | ЦМО | 260 | EMW-PCD-326.129 ЦМО Панель кабельных вводов
| 7921594 | EMW-PCD-426.165 ЦМО Панель кабельных вводов | шт. | Панель кабельных вводов EMW-PCD-426.165 | ЦМО | 390 | EMW-PCD-426.165 ЦМО Панель кабельных вводов
| 7916790 | EMW-RM-25.45.210 ЦМО Шина монтажная 25х45 для шкафов EMW глубиной 210 мм | шт. | Шина монтажная 25 × 45 для шкафов EMW глубиной 210 мм | ЦМО | 470 | EMW-RM-25.45.210 ЦМО Шина монтажная 25х45 для шкафов EMW глубиной 210 мм
| 7919859 | EMW-RM-25.45.300 ЦМО Шина монтажная 25х45 для шкафов EMW глубиной 300 мм | шт. | Шина монтажная 25 × 45 для шкафов EMW/EMWS глубиной 300 мм | ЦМО | 550 | EMW-RM-25.45.300 ЦМО Шина монтажная 25х45 для шкафов EMW глубиной 300 мм
| 7907319 | EMWS-1000.600.300-1-IP66 ЦМО Электротехнический шкаф системный IP66 навесной (В1000*Ш600*Г300) EMWS c одной дверью | шт. | Электротехнический шкаф системный IP66 навесной (В1000 × Ш600 × Г300) EMWS c одной дверью | ЦМО | 13900 | EMWS-1000.600.300-1-IP66 ЦМО Электротехнический шкаф системный IP66 навесной (В1000*Ш600*Г300) EMWS c одной дверью
| 7907320 | EMWS-1000.600.400-1-IP66 ЦМО Электротехнический шкаф системный IP66 навесной (В1000*Ш600*Г400) EMWS c одной дверью | шт. | Электротехнический шкаф системный IP66 навесной (В1000 × Ш600 × Г400) EMWS c одной дверью | ЦМО | 14800 | EMWS-1000.600.400-1-IP66 ЦМО Электротехнический шкаф системный IP66 навесной (В1000*Ш600*Г400) EMWS c одной дверью
| 7906004 | EMWS-1000.800.300-1-IP66 ЦМО Электротехнический шкаф системный IP66 навесной (В1000*Ш800*Г300) EMWS c одной дверью | шт. | Электротехнический шкаф системный IP66 навесной (В1000 × Ш800 × Г300) EMWS c одной дверью | ЦМО | 16100 | EMWS-1000.800.300-1-IP66 ЦМО Электротехнический шкаф системный IP66 навесной (В1000*Ш800*Г300) EMWS c одной дверью
| 7907321 | EMWS-1000.800.400-1-IP66 ЦМО Электротехнический шкаф системный IP66 навесной (В1000*Ш800*Г400) EMWS c одной дверью | шт. | Электротехнический шкаф системный IP66 навесной (В1000 × Ш800 × Г400) EMWS c одной дверью | ЦМО | 17200 | EMWS-1000.800.400-1-IP66 ЦМО Электротехнический шкаф системный IP66 навесной (В1000*Ш800*Г400) EMWS c одной дверью
| 7907322 | EMWS-1200.600.300-1-IP66 ЦМО Электротехнический шкаф системный IP66 навесной (В1200*Ш600*Г300) EMWS c одной дверью | шт. | Электротехнический шкаф системный IP66 навесной (В1200 × Ш600 × Г300) EMWS c одной дверью | ЦМО | 15600 | EMWS-1200.600.300-1-IP66 ЦМО Электротехнический шкаф системный IP66 навесной (В1200*Ш600*Г300) EMWS c одной дверью
| 7907323 | EMWS-1200.600.400-1-IP66 ЦМО Электротехнический шкаф системный IP66 навесной (В1200*Ш600*Г400) EMWS c одной дверью | шт. | Электротехнический шкаф системный IP66 навесной (В1200 × Ш600 × Г400) EMWS c одной дверью | ЦМО | 16600 | EMWS-1200.600.400-1-IP66 ЦМО Электротехнический шкаф системный IP66 навесной (В1200*Ш600*Г400) EMWS c одной дверью
| 7901095 | EMWS-1200.800.300-1-IP66 ЦМО Электротехнический шкаф системный IP66 навесной (В1200*Ш800*Г300) EMWS c одной дверью | шт. | Электротехнический шкаф системный IP66 навесной (В1200 × Ш800 × Г300) EMWS c одной дверью | ЦМО | 18200 | EMWS-1200.800.300-1-IP66 ЦМО Электротехнический шкаф системный IP66 навесной (В1200*Ш800*Г300) EMWS c одной дверью
| 7907324 | EMWS-1200.800.400-1-IP66 ЦМО Электротехнический шкаф системный IP66 навесной (В1200*Ш800*Г400) EMWS c одной дверью | шт. | Электротехнический шкаф системный IP66 навесной (В1200 × Ш800 × Г400) EMWS c одной дверью | ЦМО | 19400 | EMWS-1200.800.400-1-IP66 ЦМО Электротехнический шкаф системный IP66 навесной (В1200*Ш800*Г400) EMWS c одной дверью
| 7907325 | EMWS-1400.800.300-1-IP66 ЦМО Электротехнический шкаф системный IP66 навесной (В1400*Ш800*Г300) EMWS c одной дверью | шт. | Электротехнический шкаф системный IP66 навесной (В1400 × Ш800 × Г300) EMWS c одной дверью | ЦМО | 20200 | EMWS-1400.800.300-1-IP66 ЦМО Электротехнический шкаф системный IP66 навесной (В1400*Ш800*Г300) EMWS c одной дверью
| 7907326 | EMWS-1400.800.400-1-IP66 ЦМО Электротехнический шкаф системный IP66 навесной (В1400*Ш800*Г400) EMWS c одной дверью | шт. | Электротехнический шкаф системный IP66 навесной (В1400 × Ш800 × Г400) EMWS c одной дверью | ЦМО | 21500 | EMWS-1400.800.400-1-IP66 ЦМО Электротехнический шкаф системный IP66 навесной (В1400*Ш800*Г400) EMWS c одной дверью
| 7919847 | HG140-150W ЦМО Нагреватель 150 Вт полупроводниковый Rem, 220В | шт. | Нагреватель 150 Вт полупроводниковый Rem, 220 В | ЦМО | 3590 | HG140-150W ЦМО Нагреватель 150 Вт полупроводниковый Rem, 220В
| 7927962 | HGL046-400W ЦМО Нагреватель 400 Вт полупроводниковый Rem, 220 В с вентилятором | шт. | Нагреватель 400 Вт полупроводниковый Rem, 220 В с вентилятором | ЦМО | 8600 | HGL046-400W ЦМО Нагреватель 400 Вт полупроводниковый Rem, 220 В с вентилятором
| 7907215 | MFR012-2 ЦМО Гигростат | шт. | Гигростат | ЦМО | 3700 | MFR012-2 ЦМО Гигростат
| 7907332 | R-10-10C13-FI-440-Z ЦМО Блок розеток Rem-10 без шнура с фил. и инд., 10 IEC 60320 C13, вход IEC 60320 C14, 10A, алюм., 19" | шт. | Блок розеток Rem-10 без шнура с фил. и инд., 10 IEC 60320 C13, вход IEC 60320 C14, 10 A, алюм., 19" | ЦМО | 2340 | R-10-10C13-FI-440-Z ЦМО Блок розеток Rem-10 без шнура с фил. и инд., 10 IEC 60320 C13, вход IEC 60320 C14, 10A, алюм., 19"
| 7907330 | R-10-10C13-I-440-Z ЦМО Блок розеток Rem-10 без шнура с инд., 10 IEC 60320 C13, вход IEC 60320 C14, 10A, алюм., 19" | шт. | Блок розеток Rem-10 без шнура с инд., 10 IEC 60320 C13, вход IEC 60320 C14, 10 A, алюм., 19" | ЦМО | 1920 | R-10-10C13-I-440-Z ЦМО Блок розеток Rem-10 без шнура с инд., 10 IEC 60320 C13, вход IEC 60320 C14, 10A, алюм., 19"
| 7907331 | R-10-10C13-V-440-Z ЦМО Блок розеток Rem-10 без шнура с выкл., 10 IEC 60320 C13, вход IEC 60320 C14, 10A, алюм., 19" | шт. | Блок розеток Rem-10 без шнура с выкл., 10 IEC 60320 C13, вход IEC 60320 C14, 10 A, алюм., 19" | ЦМО | 1970 | R-10-10C13-V-440-Z ЦМО Блок розеток Rem-10 без шнура с выкл., 10 IEC 60320 C13, вход IEC 60320 C14, 10A, алюм., 19"
| 7907338 | R-10-2S-3C13-I-220-Z ЦМО Блок розеток Rem-10 без шнура с инд., 2 Sсhuko, 3 IEC 60320 C13, вход IEC 60320 C14, 10A, алюм., 10" | шт. | Блок розеток Rem-10 без шнура с инд., 2 Sсhuko, 3 IEC 60320 C13, вход IEC 60320 C14, 10 A, алюм., 10" | ЦМО | 1430 | R-10-2S-3C13-I-220-Z ЦМО Блок розеток Rem-10 без шнура с инд., 2 Sсhuko, 3 IEC 60320 C13, вход IEC 60320 C14, 10A, алюм., 10"
| 7920647 | R-10-3S-I-220 ЦМО Блок розеток Rem-10 без шнура с инд., 3 розетки Shuko, вход IEC 60320 C14, 10A, алюм., 10" | шт. | Блок розеток Rem-10 без шнура с инд., 3 розетки Shuko, вход IEC 60320 C14, 10A, алюм., 10" | ЦМО |  | R-10-3S-I-220 ЦМО Блок розеток Rem-10 без шнура с инд., 3 розетки Shuko, вход IEC 60320 C14, 10A, алюм., 10"
| 7907336 | R-10-3S-V-220-Z ЦМО Блок розеток Rem-10 без шнура с выкл., 3 Sсhuko, вход IEC 60320 C14, 10A, алюм., 10" | шт. | Блок розеток Rem-10 без шнура с выкл., 3 Sсhuko, вход IEC 60320 C14, 10 A, алюм., 10" | ЦМО | 1350 | R-10-3S-V-220-Z ЦМО Блок розеток Rem-10 без шнура с выкл., 3 Sсhuko, вход IEC 60320 C14, 10A, алюм., 10"
| 7920648 | R-10-4S-I-220-Z ЦМО Блок розеток Rem-10 без шнура с инд., 4 Sсhuko, вход IEC 60320 C14, 10A, алюм., 10" | шт. | Блок розеток Rem-10 без шнура с инд., 4 Sсhuko, вход IEC 60320 C14, 10 A, алюм., 10" | ЦМО | 1400 | R-10-4S-I-220-Z ЦМО Блок розеток Rem-10 без шнура с инд., 4 Sсhuko, вход IEC 60320 C14, 10A, алюм., 10"
| 7907337 | R-10-5C13-V-220-Z ЦМО Блок розеток Rem-10 без шнура с выкл., 5 IEC 60320 C13, вход IEC 60320 C14, 10A, алюм., 10" | шт. | Блок розеток Rem-10 без шнура с выкл., 5 IEC 60320 C13, вход IEC 60320 C14, 10 A, алюм., 10" | ЦМО | 1310 | R-10-5C13-V-220-Z ЦМО Блок розеток Rem-10 без шнура с выкл., 5 IEC 60320 C13, вход IEC 60320 C14, 10A, алюм., 10"
| 7907333 | R-10-5S-5C13-V-440-Z ЦМО Блок розеток Rem-10 без шнура с выкл., 5 Sсhuko, 5 IEC 60320 C13, вход IEC 60320 C14, 10A, алюм., 19" | шт. | Блок розеток Rem-10 без шнура с выкл., 5 Sсhuko, 5 IEC 60320 C13, вход IEC 60320 C14, 10 A, алюм., 19" | ЦМО | 2220 | R-10-5S-5C13-V-440-Z ЦМО Блок розеток Rem-10 без шнура с выкл., 5 Sсhuko, 5 IEC 60320 C13, вход IEC 60320 C14, 10A, алюм., 19"
| 7907334 | R-10-6S-5C13-I-440-Z ЦМО Блок розеток Rem-10 без шнура с инд., 6 Sсhuko, 5 IEC 60320 C13, вход IEC 60320 C14, 10A, алюм., 19" | шт. | Блок розеток Rem-10 без шнура с инд., 6 Sсhuko, 5 IEC 60320 C13, вход IEC 60320 C14, 10 A, алюм., 19" | ЦМО | 2220 | R-10-6S-5C13-I-440-Z ЦМО Блок розеток Rem-10 без шнура с инд., 6 Sсhuko, 5 IEC 60320 C13, вход IEC 60320 C14, 10A, алюм., 19"
| 7907329 | R-10-7S-FI-440-Z ЦМО Блок розеток Rem-10 без шнура с фил. и инд., 7 Sсhuko, вход IEC 60320 C14, 10A, алюм., 19" | шт. | Блок розеток Rem-10 без шнура с фил. и инд., 7 Sсhuko, вход IEC 60320 C14, 10 A, алюм., 19" | ЦМО | 2460 | R-10-7S-FI-440-Z ЦМО Блок розеток Rem-10 без шнура с фил. и инд., 7 Sсhuko, вход IEC 60320 C14, 10A, алюм., 19"
| 7919258 | R-10-8S-I-440 ЦМО Блок розеток Rem-10 без шнура с инд., 8 Shuko, вход IEC 60320 C14, 10A, алюм. цвет корпуса | шт. | Блок розеток Rem-10 без шнура с инд., 8 Shuko, вход IEC 60320 C14, 10A, алюм. цвет корпуса | ЦМО | 2116 | R-10-8S-I-440 ЦМО Блок розеток Rem-10 без шнура с инд., 8 Shuko, вход IEC 60320 C14, 10A, алюм. цвет корпуса
| 7928464 | R-10-8S-I-440-B ЦМО Блок розеток Rem-10 без шнура с инд., 8 Shuko, вход IEC 60320 C14, 10A | шт. |  | ЦМО | 2230 | R-10-8S-I-440-B ЦМО Блок розеток Rem-10 без шнура с инд., 8 Shuko, вход IEC 60320 C14, 10A
| 7907327 | R-10-8S-V-440-Z ЦМО Блок розеток Rem-10 без шнура с выкл., 8 Sсhuko, вход IEC 60320 C14, 10A, алюм., 19" | шт. | Блок розеток Rem-10 без шнура с выкл., 8 Sсhuko, вход IEC 60320 C14, 10 A, алюм., 19" | ЦМО | 2060 | R-10-8S-V-440-Z ЦМО Блок розеток Rem-10 без шнура с выкл., 8 Sсhuko, вход IEC 60320 C14, 10A, алюм., 19"
| 7907328 | R-10-9S-I-440-Z ЦМО Блок розеток Rem-10 без шнура с инд., 9 Sсhuko, вход IEC 60320 C14, 10A, алюм., 19" | шт. | Блок розеток Rem-10 без шнура с инд., 9 Sсhuko, вход IEC 60320 C14, 10 A, алюм., 19" | ЦМО | 2120 | R-10-9S-I-440-Z ЦМО Блок розеток Rem-10 без шнура с инд., 9 Sсhuko, вход IEC 60320 C14, 10A, алюм., 19"
| 7907362 | R-10-Cord-C13-C14-1.8 ЦМО Шнур питания с заземлением IEC 60320 C13/IEC 60320 C14, 10А/250В (3x1,0), длина 1,8 м. | шт. | Шнур питания с заземлением IEC 60320 C13/IEC 60320 C14, 10 А / 250 В (3 × 1,0), длина 1,8 м | ЦМО | 290 | R-10-Cord-C13-C14-1.8 ЦМО Шнур питания с заземлением IEC 60320 C13/IEC 60320 C14, 10А/250В (3x1,0), длина 1,8 м.
| 7907363 | R-10-Cord-C13-C14-3 ЦМО Шнур питания с заземлением IEC 60320 C13/IEC 60320 C14, 10А/250В (3x1,0), длина 3 м. | шт. | Шнур питания с заземлением IEC 60320 C13/IEC 60320 C14, 10 А / 250 В (3 × 1,0), длина 3 м | ЦМО | 380 | R-10-Cord-C13-C14-3 ЦМО Шнур питания с заземлением IEC 60320 C13/IEC 60320 C14, 10А/250В (3x1,0), длина 3 м.
| 7898504 | R-10-Cord-C13-S-1.8 ЦМО Шнур питания с заземлением IEC 60320 C13/Schuko, 10А/250В (3x1,0), длина 1,8 м. | шт. | Шнур питания с заземлением IEC 60320 C13/Schuko, 10 А / 250 В (3 × 1,0), длина 1,8 м | ЦМО | 290 | R-10-Cord-C13-S-1.8 ЦМО Шнур питания с заземлением IEC 60320 C13/Schuko, 10А/250В (3x1,0), длина 1,8 м.
| 7906483 | R-10-Cord-C13-S-3 ЦМО Шнур питания с заземлением IEC 60320 C13/Schuko, 10А/250В (3x1,0), длина 3 м. | шт. | Шнур питания с заземлением IEC 60320 C13/Schuko, 10 А / 250 В (3 × 1,0), длина 3 м | ЦМО | 380 | R-10-Cord-C13-S-3 ЦМО Шнур питания с заземлением IEC 60320 C13/Schuko, 10А/250В (3x1,0), длина 3 м.
| 7907361 | R-10-Cord-C13-S-5 ЦМО Шнур питания с заземлением IEC 60320 C13/Schuko, 10А/250В (3x1,0), длина 5 м. | шт. | Шнур питания с заземлением IEC 60320 C13/Schuko, 10 А / 250 В (3 × 1,0), длина 5 м | ЦМО | 580 | R-10-Cord-C13-S-5 ЦМО Шнур питания с заземлением IEC 60320 C13/Schuko, 10А/250В (3x1,0), длина 5 м.
| 7907378 | R-16-10S-10C13-FI-1420-3 ЦМО Вертикальный блок розеток Rem-16 с фил. и инд., 10 Schuko, 10 C13, 16A, алюм.,33-38U, шнур 3м. | шт. | Вертикальный блок розеток Rem-16 с фил. и инд., 10 Schuko, 10 C13, 16 A, алюм.,33...38U, шнур 3м | ЦМО | 6190 | R-16-10S-10C13-FI-1420-3 ЦМО Вертикальный блок розеток Rem-16 с фил. и инд., 10 Schuko, 10 C13, 16A, алюм.,33-38U, шнур 3м.
| 7907379 | R-16-10S-10C13-V-1420 ЦМО Вертикальный блок розеток Rem-16 с выкл., 10 Schuko, 10 C13, вход IEC 60320 C20 16A, алюм., 33-38U | шт. | Вертикальный блок розеток Rem-16 с выкл., 10 Schuko, 10 C13, вход IEC 60320 C20 16A, алюм., 33...38U | ЦМО | 5390 | R-16-10S-10C13-V-1420 ЦМО Вертикальный блок розеток Rem-16 с выкл., 10 Schuko, 10 C13, вход IEC 60320 C20 16A, алюм., 33-38U
| 7907375 | R-16-10S-10C19-A-1420-3 ЦМО Вертикальный блок розеток Rem-16 с авт. 16А, 10 Schuko, 10 IEC 60320 C19, 16A, алюм.,33-38U,шнур 3 м. | шт. | Вертикальный блок розеток Rem-16 с авт. 16 А, 10 Schuko, 10 IEC 60320 C19, 16 A, алюм.,33...38U, шнур 3 м | ЦМО | 8590 | R-16-10S-10C19-A-1420-3 ЦМО Вертикальный блок розеток Rem-16 с авт. 16А, 10 Schuko, 10 IEC 60320 C19, 16A, алюм.,33-38U,шнур 3 м.
| 7907376 | R-16-10S-10C19-A-1420-K ЦМО Вертикальный блок розеток Rem-16 с авт. 16А, 10 Schuko, 10 IEC 60320 C19, 16A, алюм.,33-38U,колодка | шт. | Вертикальный блок розеток Rem-16 с авт. 16 А, 10 Schuko, 10 IEC 60320 C19, 16 A, алюм.,33...38U, колодка | ЦМО | 8090 | R-16-10S-10C19-A-1420-K ЦМО Вертикальный блок розеток Rem-16 с авт. 16А, 10 Schuko, 10 IEC 60320 C19, 16A, алюм.,33-38U,колодка
| 7907374 | R-16-10S-10C19-I-1420-3 ЦМО Вертикальный блок розеток Rem-16 с инд., 10 Schuko, 10 IEC 60320 C19, 16A, алюм., 33-38U, шнур 3 м. | шт. | Вертикальный блок розеток Rem-16 с инд., 10 Schuko, 10 IEC 60320 C19, 16 A, алюм., 33...38U, шнур 3 м | ЦМО | 7890 | R-16-10S-10C19-I-1420-3 ЦМО Вертикальный блок розеток Rem-16 с инд., 10 Schuko, 10 IEC 60320 C19, 16A, алюм., 33-38U, шнур 3 м.
| 7907381 | R-16-14C13-10C19-V-1420 ЦМО Вертикальный блок розеток Rem-16 с выкл., 14 IEC 60320 C13, 10 C19, вход C20 16A, алюм., 33-38U | шт. | Вертикальный блок розеток Rem-16 с выкл., 14 IEC 60320 C13, 10 C19, вход C20 16 A, алюм., 33...38U | ЦМО | 7390 | R-16-14C13-10C19-V-1420 ЦМО Вертикальный блок розеток Rem-16 с выкл., 14 IEC 60320 C13, 10 C19, вход C20 16A, алюм., 33-38U
| 7907391 | R-16-15S-10C13-FI-1820-3 ЦМО Вертикальный блок розеток Rem-16 с фил. и инд., 15 Schuko, 10 C13, 16A, алюм., 42-48U, шнур3 м. | шт. | Вертикальный блок розеток Rem-16 с фил. и инд., 15 Schuko, 10 C13, 16 A, алюм., 42...48U, шнур 3 м | ЦМО | 7690 | R-16-15S-10C13-FI-1820-3 ЦМО Вертикальный блок розеток Rem-16 с фил. и инд., 15 Schuko, 10 C13, 16A, алюм., 42-48U, шнур3 м.
| 7907392 | R-16-15S-10C13-V-1820 ЦМО Вертикальный блок розеток Rem-16 с выкл., 15 Schuko, 10 C13, вход IEC 60320 C20 16A, алюм., 42-48U | шт. | Вертикальный блок розеток Rem-16 с выкл., 15 Schuko, 10 C13, вход IEC 60320 C20 16 A, алюм., 42...48U | ЦМО | 6890 | R-16-15S-10C13-V-1820 ЦМО Вертикальный блок розеток Rem-16 с выкл., 15 Schuko, 10 C13, вход IEC 60320 C20 16A, алюм., 42-48U
| 7907386 | R-16-15S-10C19-A-1820-3 ЦМО Вертикальный блок розеток Rem-16 с авт. 16A, 15 Schuko, 10 C19, 16A, алюм., 42-48U, шнур 3 м. | шт. | Вертикальный блок розеток Rem-16 с авт. 16 A, 15 Schuko, 10 C19, 16 A, алюм., 42...48U, шнур 3 м | ЦМО | 9990 | R-16-15S-10C19-A-1820-3 ЦМО Вертикальный блок розеток Rem-16 с авт. 16A, 15 Schuko, 10 C19, 16A, алюм., 42-48U, шнур 3 м.
| 7907387 | R-16-15S-10C19-A-1820-K ЦМО Вертикальный блок розеток Rem-16 с авт. 16A, 15 Schuko, 10 IEC 60320 C19, 16A, алюм., 42-48U, колодка | шт. | Вертикальный блок розеток Rem-16 с авт. 16 A, 15 Schuko, 10 IEC 60320 C19, 16 A, алюм., 42...48U, колодка | ЦМО | 9490 | R-16-15S-10C19-A-1820-K ЦМО Вертикальный блок розеток Rem-16 с авт. 16A, 15 Schuko, 10 IEC 60320 C19, 16A, алюм., 42-48U, колодка
| 7907385 | R-16-15S-10C19-I-1820-3 ЦМО Вертикальный блок розеток Rem-16 с инд., 15 Schuko, 10 IEC 60320 C19, 16A, алюм., 42-48U, шнур 3 м. | шт. | Вертикальный блок розеток Rem-16 с инд., 15 Schuko, 10 IEC 60320 C19, 16 A, алюм., 42...48U, шнур 3 м | ЦМО | 9290 | R-16-15S-10C19-I-1820-3 ЦМО Вертикальный блок розеток Rem-16 с инд., 15 Schuko, 10 IEC 60320 C19, 16A, алюм., 42-48U, шнур 3 м.
| 7907390 | R-16-16C13-12C19-V-1820 ЦМО Вертикальный блок розеток Rem-16 с выкл., 16 IEC 60320 C13, 12 C19, вход C20 16A, алюм., 42-48U | шт. | Вертикальный блок розеток Rem-16 с выкл., 16 IEC 60320 C13, 12 C19, вход C20 16 A, алюм., 42...48U | ЦМО | 8990 | R-16-16C13-12C19-V-1820 ЦМО Вертикальный блок розеток Rem-16 с выкл., 16 IEC 60320 C13, 12 C19, вход C20 16A, алюм., 42-48U
| 7907380 | R-16-20C13-FI-1420-3 ЦМО Вертикальный блок розеток Rem-16 с фил. и инд., 20 IEC 60320 C13, алюм., 33-38U, шнур 3 м. | шт. | Вертикальный блок розеток Rem-16 с фил. и инд., 20 IEC 60320 C13, 16 А, алюм., 33...38U, шнур 3 м | ЦМО | 5890 | R-16-20C13-FI-1420-3 ЦМО Вертикальный блок розеток Rem-16 с фил. и инд., 20 IEC 60320 C13, алюм., 33-38U, шнур 3 м.
| 7907372 | R-16-20S-A-1420-3 ЦМО Вертикальный блок розеток Rem-16 с авт. 16А, 20 Schuko, 16A, алюм., 33-38U, шнур 3 м. | шт. | Вертикальный блок розеток Rem-16 с авт. 16 А, 20 Schuko, 16 A, алюм., 33...38U, шнур 3 м | ЦМО | 7190 | R-16-20S-A-1420-3 ЦМО Вертикальный блок розеток Rem-16 с авт. 16А, 20 Schuko, 16A, алюм., 33-38U, шнур 3 м.
| 7907373 | R-16-20S-A-1420-K ЦМО Вертикальный блок розеток Rem-16 с авт. 16А, 20 Schuko, 16A, алюм., 33-38U, колодка | шт. | Вертикальный блок розеток Rem-16 с авт. 16 А, 20 Schuko, 16 A, алюм., 33...38U, колодка | ЦМО | 6690 | R-16-20S-A-1420-K ЦМО Вертикальный блок розеток Rem-16 с авт. 16А, 20 Schuko, 16A, алюм., 33-38U, колодка
| 7907377 | R-16-20S-FI-1420-3 ЦМО Вертикальный блок розеток Rem-16 с фил. и инд., 20 Schuko, 16A, алюм., 33-38U, шнур 3 м. | шт. | Вертикальный блок розеток Rem-16 с фил. и инд., 20 Schuko, 16 A, алюм., 33...38U, шнур 3 м | ЦМО | 6790 | R-16-20S-FI-1420-3 ЦМО Вертикальный блок розеток Rem-16 с фил. и инд., 20 Schuko, 16A, алюм., 33-38U, шнур 3 м.
| 7907371 | R-16-20S-I-1420-3 ЦМО Вертикальный блок розеток Rem-16 с инд., 20 Schuko, 16A, алюм., 33-38U, шнур 3 м. | шт. | Вертикальный блок розеток Rem-16 с инд., 20 Schuko, 16 A, алюм., 33...38U, шнур 3 м | ЦМО | 6390 | R-16-20S-I-1420-3 ЦМО Вертикальный блок розеток Rem-16 с инд., 20 Schuko, 16A, алюм., 33-38U, шнур 3 м.
| 7907389 | R-16-25C13-FI-1820-3 ЦМО Вертикальный блок розеток Rem-16 с фил. и инд., 25 IEC 60320 C13, алюм., 42-48U, шнур 3 м. | шт. | Вертикальный блок розеток Rem-16 с фил. и инд., 25 IEC 60320 C13, 16 А, алюм., 42...48U, шнур 3 м | ЦМО | 7090 | R-16-25C13-FI-1820-3 ЦМО Вертикальный блок розеток Rem-16 с фил. и инд., 25 IEC 60320 C13, алюм., 42-48U, шнур 3 м.
| 7907383 | R-16-25S-A-1820-3 ЦМО Вертикальный блок розеток Rem-16 с авт. 16А, 25 Schuko, 16A, алюм., 42-48U, шнур 3 м. | шт. | Вертикальный блок розеток Rem-16 с авт. 16А, 25 Schuko, 16A, алюм., 42...48U, шнур 3 м | ЦМО | 8790 | R-16-25S-A-1820-3 ЦМО Вертикальный блок розеток Rem-16 с авт. 16А, 25 Schuko, 16A, алюм., 42-48U, шнур 3 м.
| 7907384 | R-16-25S-A-1820-K ЦМО Вертикальный блок розеток Rem-16 с авт. 16А, 25 Schuko, 16A, алюм., 42-48U, колодка | шт. | Вертикальный блок розеток Rem-16 с авт. 16 А, 25 Schuko, 16 A, алюм., 42...48U, колодка | ЦМО | 8290 | R-16-25S-A-1820-K ЦМО Вертикальный блок розеток Rem-16 с авт. 16А, 25 Schuko, 16A, алюм., 42-48U, колодка
| 7907388 | R-16-25S-FI-1820-3 ЦМО Вертикальный блок розеток Rem-16 с фил. и инд., 25 Schuko, 16A, алюм., 42-48U, шнур 3 м. | шт. | Вертикальный блок розеток Rem-16 с фил. и инд., 25 Schuko, 16 A, алюм., 42...48U, шнур 3 м | ЦМО | 8490 | R-16-25S-FI-1820-3 ЦМО Вертикальный блок розеток Rem-16 с фил. и инд., 25 Schuko, 16A, алюм., 42-48U, шнур 3 м.
| 7907382 | R-16-25S-I-1820-3 ЦМО Вертикальный блок розеток Rem-16 с инд., 25 Schuko, 16A, алюм., 42-48U, шнур 3 м. | шт. | Вертикальный блок розеток Rem-16 с инд., 25 Schuko, 16 A, алюм., 42...48U, шнур 3 м | ЦМО | 7990 | R-16-25S-I-1820-3 ЦМО Вертикальный блок розеток Rem-16 с инд., 25 Schuko, 16A, алюм., 42-48U, шнур 3 м.
| 7899305 | R-16-6C19-A-440-3 ЦМО Блок розеток Rem-16 с авт. 16А, 6 IEC 60320 C19, 16A, алюм., 19", шнур 3 м. | шт. | Блок розеток Rem-16 с авт. 16 А, 6 IEC 60320 C19, 16 A, алюм., 19", шнур 3 м | ЦМО | 4290 | R-16-6C19-A-440-3 ЦМО Блок розеток Rem-16 с авт. 16А, 6 IEC 60320 C19, 16A, алюм., 19", шнур 3 м.
| 7907370 | R-16-6C19-A-440-K ЦМО Блок розеток Rem-16 с авт. 16А, 6 IEC 60320 C19, 16A, алюм., 19", колодка | шт. | Блок розеток Rem-16 с авт. 16 А, 6 IEC 60320 C19, 16 A, алюм., 19", колодка | ЦМО | 3790 | R-16-6C19-A-440-K ЦМО Блок розеток Rem-16 с авт. 16А, 6 IEC 60320 C19, 16A, алюм., 19", колодка
| 7907369 | R-16-6C19-V-440 ЦМО Блок розеток Rem-16 с выкл., 6 IEC 60320 C19, вход IEC 60320 C20, 16A, алюм., 19" | шт. | Блок розеток Rem-16 с выкл., 6 IEC 60320 C19, вход IEC 60320 C20, 16 A, алюм., 19" | ЦМО | 3190 | R-16-6C19-V-440 ЦМО Блок розеток Rem-16 с выкл., 6 IEC 60320 C19, вход IEC 60320 C20, 16A, алюм., 19"
| 7907367 | R-16-7S-A-440-3 ЦМО Блок розеток Rem-16 с авт. 16А, 7 Schuko, алюм., 19", шнур 3 м. | шт. | Блок розеток Rem-16 с авт. 16 А, 7 Schuko, алюм., 19", шнур 3 м | ЦМО | 3290 | R-16-7S-A-440-3 ЦМО Блок розеток Rem-16 с авт. 16А, 7 Schuko, алюм., 19", шнур 3 м.
| 7906126 | R-16-7S-A-440-K ЦМО Блок розеток Rem-16 с авт. 16А, 7 Schuko, алюм., 19", колодка | шт. | Блок розеток Rem-16 с авт. 16 А, 7 Schuko, алюм., 19", колодка | ЦМО | 2890 | R-16-7S-A-440-K ЦМО Блок розеток Rem-16 с авт. 16А, 7 Schuko, алюм., 19", колодка
| 7907365 | R-16-7S-FI-440-1.8 ЦМО Блок розеток Rem-16 с фил. и инд., 7 Schuko, 16A, алюм., 19", шнур 1,8 м. | шт. | Блок розеток Rem-16 с фил. и инд., 7 Schuko, 16A, алюм., 19", шнур 1,8 м. | ЦМО | 2690 | R-16-7S-FI-440-1.8 ЦМО Блок розеток Rem-16 с фил. и инд., 7 Schuko, 16A, алюм., 19", шнур 1,8 м.
| 7907366 | R-16-7S-FI-440-3 ЦМО Блок розеток Rem-16 с фил. и инд., 7 Schuko, 16A, алюм., 19", шнур 3 м. | шт. | Блок розеток Rem-16 с фил. и инд., 7 Schuko, 16 A, алюм., 19", шнур 3 м | ЦМО | 2990 | R-16-7S-FI-440-3 ЦМО Блок розеток Rem-16 с фил. и инд., 7 Schuko, 16A, алюм., 19", шнур 3 м.
| 7907364 | R-16-7S-V-440 ЦМО Блок розеток Rem-16 с выкл., 7 Schuko, вход IEC 60320 C20, 16A, алюм., 19" | шт. | Блок розеток Rem-16 с выкл., 7 Schuko, вход IEC 60320 C20, 16 A, алюм., 19" | ЦМО | 2190 | R-16-7S-V-440 ЦМО Блок розеток Rem-16 с выкл., 7 Schuko, вход IEC 60320 C20, 16A, алюм., 19"
| 7907368 | R-16-8C19-I-440-3 ЦМО Блок розеток Rem-16 с инд., 8 IEC 60320 C19, 16A, алюм., 19", шнур 3 м. | шт. | Блок розеток Rem-16 с инд., 8 IEC 60320 C19, 16 A, алюм., 19", шнур 3 м. | ЦМО | 4190 | R-16-8C19-I-440-3 ЦМО Блок розеток Rem-16 с инд., 8 IEC 60320 C19, 16A, алюм., 19", шнур 3 м.
| 7901167 | R-16-8S-AM-440-3 ЦМО Блок розеток Rem-16 с амп., 8 Schuko, 16A, алюм., 19", шнур 3 м. | шт. | Блок розеток Rem-16 с амп., 8 Schuko, 16 A, алюм., 19", шнур 3 м | ЦМО | 4790 | R-16-8S-AM-440-3 ЦМО Блок розеток Rem-16 с амп., 8 Schuko, 16A, алюм., 19", шнур 3 м.
| 7890788 | R-16-8S-V-440-1.8 ЦМО Блок розеток Rem-16 с выкл., 8 Schuko, 16A, алюм., 19", шнур 1,8 м. | шт. | Блок розеток Rem-16 с выкл., 8 Schuko, 16 A, алюм., 19", шнур 1,8 м | ЦМО | 2390 | R-16-8S-V-440-1.8 ЦМО Блок розеток Rem-16 с выкл., 8 Schuko, 16A, алюм., 19", шнур 1,8 м.
| 7917525 | R-16-8S-V-440-1.8-B ЦМО Блок розеток Rem-16 с выкл., 8 Schuko, 16A, алюм., 19", шнур 1,8 м, черный | шт. | Блок розеток Rem-16 с выкл., 8 Schuko, 16A, алюм., 19", шнур 1,8 м. | ЦМО |  | R-16-8S-V-440-1.8-B ЦМО Блок розеток Rem-16 с выкл., 8 Schuko, 16A, алюм., 19", шнур 1,8 м, черный
| 7889202 | R-16-8S-V-440-3 ЦМО Блок розеток Rem-16 с выкл., 8 Schuko, 16A, алюм., 19", шнур 3 м. | шт. | Блок розеток Rem-16 с выкл., 8 Schuko, 16 A, алюм., 19", шнур 3 м | ЦМО | 2690 | R-16-8S-V-440-3 ЦМО Блок розеток Rem-16 с выкл., 8 Schuko, 16A, алюм., 19", шнур 3 м.
| 7907339 | R-16-9C13-V-440-1.8 ЦМО Блок розеток Rem-16 с выкл., 9 IEC 60320 C13, 16A, алюм., 19", шнур 1,8 м. | шт. | Блок розеток Rem-16 с выкл., 9 IEC 60320 C13, 16 A, алюм., 19", шнур 1,8 м | ЦМО | 2290 | R-16-9C13-V-440-1.8 ЦМО Блок розеток Rem-16 с выкл., 9 IEC 60320 C13, 16A, алюм., 19", шнур 1,8 м.
| 7907340 | R-16-9C13-V-440-3 ЦМО Блок розеток Rem-16 с выкл., 9 IEC 60320 C13, 16A, алюм., 19", шнур 3 м. | шт. | Блок розеток Rem-16 с выкл., 9 IEC 60320 C13, 16 A, алюм., 19", шнур 3 м | ЦМО | 2490 | R-16-9C13-V-440-3 ЦМО Блок розеток Rem-16 с выкл., 9 IEC 60320 C13, 16A, алюм., 19", шнур 3 м.
| 7898693 | R-16-9S-I-440-1.8 ЦМО Блок розеток Rem-16 с инд., 9 Schuko, 16A, алюм., 19", шнур 1,8 м. | шт. | Блок розеток Rem-16 с инд., 9 Schuko, 16 A, алюм., 19", шнур 1,8 м | ЦМО | 2390 | R-16-9S-I-440-1.8 ЦМО Блок розеток Rem-16 с инд., 9 Schuko, 16A, алюм., 19", шнур 1,8 м.
| 7882597 | R-16-9S-I-440-1.8-B ЦМО Блок розеток Rem-16 с инд., 9 Schuko, 16A, алюм., 19", шнур 1,8 м., черный | шт. | Блок розеток Rem-16 с инд., 9 Schuko, 16A, алюм., 19", шнур 1,8 м., черный | ЦМО |  | R-16-9S-I-440-1.8-B ЦМО Блок розеток Rem-16 с инд., 9 Schuko, 16A, алюм., 19", шнур 1,8 м., черный
| 7898694 | R-16-9S-I-440-3 ЦМО Блок розеток Rem-16 с инд., 9 Schuko, 16A, алюм., 19", шнур 3 м. | шт. | Блок розеток Rem-16 с инд., 9 Schuko, 16 A, алюм., 19", шнур 3 м | ЦМО | 2590 | R-16-9S-I-440-3 ЦМО Блок розеток Rem-16 с инд., 9 Schuko, 16A, алюм., 19", шнур 3 м.
| 7904393 | R-16-Cord-C19-C20-1.8 ЦМО Шнур питания с заземлением IEC 60320 C19/IEC 60320 C20, 16А/250В (3x1,5), длина 1,8 м. | шт. | Шнур питания с заземлением IEC 60320 C19/IEC 60320 C20, 16 А / 250 В (3 × 1,5), длина 1,8 м | ЦМО | 560 | R-16-Cord-C19-C20-1.8 ЦМО Шнур питания с заземлением IEC 60320 C19/IEC 60320 C20, 16А/250В (3x1,5), длина 1,8 м.
| 7898425 | R-16-Cord-C19-C20-3 ЦМО Шнур питания с заземлением IEC 60320 C19/IEC 60320 C20, 16А/250В (3x1,5), длина 3 м. | шт. | Шнур питания с заземлением IEC 60320 C19/IEC 60320 C20, 16 А / 250 В (3 × 1,5), длина 3 м | ЦМО | 700 | R-16-Cord-C19-C20-3 ЦМО Шнур питания с заземлением IEC 60320 C19/IEC 60320 C20, 16А/250В (3x1,5), длина 3 м.
| 7907353 | R-32-10C19-20C13-A-I-1420 ЦМО Вертикальный блок розеток Rem-32 без шнура с авт., инд., 10 IEC 60320 C19, 20 IEC 60320 C13, 32А, алюм., 33-38U, колодк | шт. | Вертикальный блок розеток Rem-32 без шнура с авт., инд., 10 IEC 60320 C19, 20 IEC 60320 C13, 32 А, алюм., 33...38U, колодка | ЦМО | 8790 | R-32-10C19-20C13-A-I-1420 ЦМО Вертикальный блок розеток Rem-32 без шнура с авт., инд., 10 IEC 60320 C19, 20 IEC 60320 C13, 32А, алюм., 33-38U, колодк
| 7907358 | R-32-10S-10C13-10C19-A-Am ЦМО Вертикальный блок розеток Rem-32 без шнура с авт., и амп., 10 Sсhuko, 10 IEC 60320 C13, 10 IEC 60320 C19, 32А, алюм., | шт. | Вертикальный блок розеток Rem-32 без шнура с авт., и амп., 10 Sсhuko, 10 IEC 60320 C13, 10 IEC 60320 C19, 32 А, алюм., 42...48U, колодка | ЦМО | 11690 | R-32-10S-10C13-10C19-A-Am ЦМО Вертикальный блок розеток Rem-32 без шнура с авт., и амп., 10 Sсhuko, 10 IEC 60320 C13, 10 IEC 60320 C19, 32А, алюм.,
| 7907351 | R-32-10S-10C19-8C13-A-Am ЦМО Вертикальный блок розеток Rem-32 без шнура с авт., и амп., 10 Sсhuko, 10 IEC 60320 C19, 8 IEC 60320 C13, 32А, алюм., 33 | шт. | Вертикальный блок розеток Rem-32 без шнура с авт., и амп., 10 Sсhuko, 10 IEC 60320 C19, 8 IEC 60320 C13, 32 А, алюм., 33...38U, колодка | ЦМО | 10890 | R-32-10S-10C19-8C13-A-Am ЦМО Вертикальный блок розеток Rem-32 без шнура с авт., и амп., 10 Sсhuko, 10 IEC 60320 C19, 8 IEC 60320 C13, 32А, алюм., 33
| 7907344 | R-32-12C13-I-440-K ЦМО Блок розеток Rem-32 с инд., 12 IEC 60320 C13, 32А, алюм., 19", колодка | шт. | Блок розеток Rem-32 с инд., 12 IEC 60320 C13, 32 А, алюм., 19", колодка | ЦМО | 2190 | R-32-12C13-I-440-K ЦМО Блок розеток Rem-32 с инд., 12 IEC 60320 C13, 32А, алюм., 19", колодка
| 7916039 | R-32-16S-8C19-A-Am-1420-K ЦМО Вертикальный блок розеток Rem-32 без шнура с авт., и амп., 16 Sсhuko, 8 IEC 60320 C19, 32А, алюм., 33-38U, колодка | шт. | Вертикальный блок розеток Rem-32 без шнура с авт., и амп., 16 Sсhuko, 8 IEC 60320 C19, 32 А, алюм., 33...38U, колодка | ЦМО | 10690 | R-32-16S-8C19-A-Am-1420-K ЦМО Вертикальный блок розеток Rem-32 без шнура с авт., и амп., 16 Sсhuko, 8 IEC 60320 C19, 32А, алюм., 33-38U, колодка
| 7907357 | R-32-24S-A-Am-1820-K ЦМО Вертикальный блок розеток Rem-32 без шнура с авт., и амп., 24 Sсhuko, 32А, алюм., 42-48U, колодка | шт. | Вертикальный блок розеток Rem-32 без шнура с авт., и амп., 24 Sсhuko, 32 А, алюм., 42...48U, колодка | ЦМО | 9590 | R-32-24S-A-Am-1820-K ЦМО Вертикальный блок розеток Rem-32 без шнура с авт., и амп., 24 Sсhuko, 32А, алюм., 42-48U, колодка
| 7907359 | R-32-2X(10S-6С19-A-Am) ЦМО Вертикальный блок розеток Rem-32 на 2 контура по 10 Sсhuko, 6 IEC 60320 C19 с авт. и амп., 2*32А, алюм., 42-48U, колодка | шт. | Вертикальный блок розеток Rem-32 на 2 контура по 10 Sсhuko, 6 IEC 60320 C19 с авт. и амп., 2 × 32 А, алюм., 42...48U, колодка | ЦМО | 12790 | R-32-2X(10S-6С19-A-Am) ЦМО Вертикальный блок розеток Rem-32 на 2 контура по 10 Sсhuko, 6 IEC 60320 C19 с авт. и амп., 2*32А, алюм., 42-48U, колодка
| 7907355 | R-32-2X(5C19-10C13-A-Am) ЦМО Вертикальный блок розеток Rem-32 на 2 контура по 5 IEC 60320 C19, 10 IEC 60320 C13 с авт., и амп., 2*32А, алюм., 33-38U, | шт. | Вертикальный блок розеток Rem-32 на 2 контура по 5 IEC 60320 C19, 10 IEC 60320 C13 с авт., и амп., 2 × 32 А, алюм., 33...38U, колодка | ЦМО | 10490 | R-32-2X(5C19-10C13-A-Am) ЦМО Вертикальный блок розеток Rem-32 на 2 контура по 5 IEC 60320 C19, 10 IEC 60320 C13 с авт., и амп., 2*32А, алюм., 33-38U,
| 7907354 | R-32-2X(8S-4C19-A-I) ЦМО Вертикальный блок розеток Rem-32 на 2 контура по 8 Sсhuko, 4 IEC 60320 C19 с авт., инд., 2*32А, алюм., 33-38U, колодка | шт. | Вертикальный блок розеток Rem-32 на 2 контура по 8 Sсhuko, 4 IEC 60320 C19 с авт., инд., 2 × 32 А, алюм., 33...38U, колодка | ЦМО | 9290 | R-32-2X(8S-4C19-A-I) ЦМО Вертикальный блок розеток Rem-32 на 2 контура по 8 Sсhuko, 4 IEC 60320 C19 с авт., инд., 2*32А, алюм., 33-38U, колодка
| 7907350 | R-32-3C13-3C19-A-Am-440-K ЦМО Блок розеток Rem-32 с авт., и амп., 3 IEC 60320 C13, 3 IEC 60320 C19, 32А, алюм., 19", колодка | шт. | Блок розеток Rem-32 с авт., и амп., 3 IEC 60320 C13, 3 IEC 60320 C19, 32 А, алюм., 19", колодка | ЦМО | 4190 | R-32-3C13-3C19-A-Am-440-K ЦМО Блок розеток Rem-32 с авт., и амп., 3 IEC 60320 C13, 3 IEC 60320 C19, 32А, алюм., 19", колодка
| 7907345 | R-32-5C19-A-440-K ЦМО Блок розеток Rem-32 с авт., 5 IEC 60320 C19, 32А, алюм., 19", колодка | шт. | Блок розеток Rem-32 с авт., 5 IEC 60320 C19, 32 А, алюм., 19", колодка | ЦМО | 3890 | R-32-5C19-A-440-K ЦМО Блок розеток Rem-32 с авт., 5 IEC 60320 C19, 32А, алюм., 19", колодка
| 7907347 | R-32-6C19-Am-440-K ЦМО Блок розеток Rem-32 с амп., 6 IEC 60320 C19, 32А, алюм., 19", колодка | шт. | Блок розеток Rem-32 с амп., 6 IEC 60320 C19, 32 А, алюм., 19", колодка | ЦМО | 3990 | R-32-6C19-Am-440-K ЦМО Блок розеток Rem-32 с амп., 6 IEC 60320 C19, 32А, алюм., 19", колодка
| 7907346 | R-32-6C19-I-440-K ЦМО Блок розеток Rem-32 с инд., 6 IEC 60320 C19, 32А, алюм., 19", колодка | шт. | Блок розеток Rem-32 с инд., 6 IEC 60320 C19, 32 А, алюм., 19", колодка | ЦМО | 3290 | R-32-6C19-I-440-K ЦМО Блок розеток Rem-32 с инд., 6 IEC 60320 C19, 32А, алюм., 19", колодка
| 7907341 | R-32-6S-A-440-K ЦМО Блок розеток Rem-32 с авт., 6 Schuko, 32А, алюм., 19", колодка | шт. | Блок розеток Rem-32 с авт., 6 Schuko, 32 А, алюм., 19", колодка | ЦМО | 2990 | R-32-6S-A-440-K ЦМО Блок розеток Rem-32 с авт., 6 Schuko, 32А, алюм., 19", колодка
| 7907342 | R-32-7S-Am-440-K ЦМО Блок розеток Rem-32 с амп, 7 Schuko, 32А, алюм., 19", колодка | шт. | Блок розеток Rem-32 с амп, 7 Schuko, 32 А, алюм., 19", колодка | ЦМО | 3090 | R-32-7S-Am-440-K ЦМО Блок розеток Rem-32 с амп, 7 Schuko, 32А, алюм., 19", колодка
| 7907343 | R-32-8S-I-440-K ЦМО Блок розеток Rem-32 с инд., 8 Schuko, 32A, алюм., 19", колодка | шт. | Блок розеток Rem-32 с инд., 8 Schuko, 32 A, алюм., 19", колодка | ЦМО | 2490 | R-32-8S-I-440-K ЦМО Блок розеток Rem-32 с инд., 8 Schuko, 32A, алюм., 19", колодка
| 7928784 | R-FAN-6K-1U ЦМО Модуль вентиляторный 19" 1U, 6 вентиляторов, регул. глубина 390-750 мм с контроллером | шт. | R-FAN-6K-1U Модуль вентиляторный 19" 1U, 6 вентиляторов, регул. глубина 390-750 мм с контроллером | ЦМО | 10300 | R-FAN-6K-1U ЦМО Модуль вентиляторный 19" 1U, 6 вентиляторов, регул. глубина 390-750 мм с контроллером
| 7919780 | R-LED-220 ЦМО Панель осветительная светодиодная | шт. | Панель осветительная светодиодная | ЦМО | 3200 | R-LED-220 ЦМО Панель осветительная светодиодная
| 7907122 | RCKMNT-1RU ЦМО Комплект уголков крепежных Cisco 1U | шт. | Комплект уголков крепежных Cisco 1U | ЦМО | 490 | RCKMNT-1RU ЦМО Комплект уголков крепежных Cisco 1U
| 7902930 | STK-RACKMNT-2955 ЦМО Панель 19" с DIN-рейкой для установки коммутаторов | шт. | Панель 19" с DIN-рейкой для установки коммутаторов | ЦМО | 900 | STK-RACKMNT-2955 ЦМО Панель 19" с DIN-рейкой для установки коммутаторов
| 7928487 | WJ-1 ЦМО Карман для документов, пластиковый | шт. | Карман для документов, пластиковый | ЦМО | 490 | WJ-1 ЦМО Карман для документов, пластиковый
| 7907216 | ZR 011 01175.0-00 ЦМО Терморегулятор двойной для нагревателя (-10/+50C) | шт. | Терморегулятор двойной для нагревателя (-10/+50C) | ЦМО | 1790 | ZR 011 01175.0-00 ЦМО Терморегулятор двойной для нагревателя (-10/+50C)
| 7878906 | А-ШРН-12 ЦМО Стенка задняя к шкафу ШРН, ШРН-Э и ШРН-М 12U в комплекте с крепежом | шт. | Стенка задняя к шкафу ШРН, ШРН-Э и ШРН-М 12U в комплекте с крепежом | ЦМО | 1170 | А-ШРН-12 ЦМО Стенка задняя к шкафу ШРН, ШРН-Э и ШРН-М 12U в комплекте с крепежом
| 7907116 | А-ШРН-12-9005 ЦМО Стенка задняя к шкафу ШРН, ШРН-Э и ШРН-М 12U в комплекте с крепежом, цвет черный | шт. | Стенка задняя к шкафу ШРН, ШРН-Э и ШРН-М 12U в комплекте с крепежом, цвет черный | ЦМО | 1230 | А-ШРН-12-9005 ЦМО Стенка задняя к шкафу ШРН, ШРН-Э и ШРН-М 12U в комплекте с крепежом, цвет черный
| 7887628 | А-ШРН-15 ЦМО Стенка задняя к шкафу ШРН, ШРН-Э и ШРН-М 15U в комплекте с крепежом | шт. | Стенка задняя к шкафу ШРН, ШРН-Э и ШРН-М 15U в комплекте с крепежом | ЦМО | 1510 | А-ШРН-15 ЦМО Стенка задняя к шкафу ШРН, ШРН-Э и ШРН-М 15U в комплекте с крепежом
| 7907117 | А-ШРН-15-9005 ЦМО Стенка задняя к шкафу ШРН, ШРН-Э и ШРН-М 15U в комплекте с крепежом, цвет черный | шт. | Стенка задняя к шкафу ШРН, ШРН-Э и ШРН-М 15U в комплекте с крепежом, цвет черный | ЦМО | 1590 | А-ШРН-15-9005 ЦМО Стенка задняя к шкафу ШРН, ШРН-Э и ШРН-М 15U в комплекте с крепежом, цвет черный
| 116631 | А-ШРН-18 ЦМО Стенка задняя к шкафу ШРН-Э 18U в комплекте с крепежом | шт. | Стенка задняя к шкафу ШРН-Э 18U в комплекте с крепежом | ЦМО | 1840 | А-ШРН-18 ЦМО Стенка задняя к шкафу ШРН-Э 18U в комплекте с крепежом
| 7905754 | А-ШРН-18-9005 ЦМО Стенка задняя к шкафу ШРН-Э 18U в комплекте с крепежом, цвет черный | шт. | Стенка задняя к шкафу ШРН-Э 18U в комплекте с крепежом, цвет черный | ЦМО | 1940 | А-ШРН-18-9005 ЦМО Стенка задняя к шкафу ШРН-Э 18U в комплекте с крепежом, цвет черный
| 7898147 | А-ШРН-6 ЦМО Стенка задняя к шкафу ШРН, ШРН-Э и ШРН-М 6U в комплекте с крепежом | шт. | Стенка задняя к шкафу ШРН, ШРН-Э и ШРН-М 6U в комплекте с крепежом | ЦМО | 830 | А-ШРН-6 ЦМО Стенка задняя к шкафу ШРН, ШРН-Э и ШРН-М 6U в комплекте с крепежом
| 7907114 | А-ШРН-6-9005 ЦМО Стенка задняя к шкафу ШРН, ШРН-Э и ШРН-М 6U в комплекте с крепежом, цвет черный | шт. | Стенка задняя к шкафу ШРН, ШРН-Э и ШРН-М 6U в комплекте с крепежом, цвет черный | ЦМО | 880 | А-ШРН-6-9005 ЦМО Стенка задняя к шкафу ШРН, ШРН-Э и ШРН-М 6U в комплекте с крепежом, цвет черный
| 7876790 | А-ШРН-9 ЦМО Стенка задняя к шкафу ШРН, ШРН-Э и ШРН-М 9U в комплекте с крепежом | шт. | Стенка задняя к шкафу ШРН, ШРН-Э и ШРН-М 9U в комплекте с крепежом | ЦМО | 970 | А-ШРН-9 ЦМО Стенка задняя к шкафу ШРН, ШРН-Э и ШРН-М 9U в комплекте с крепежом
| 7907115 | А-ШРН-9-9005 ЦМО Стенка задняя к шкафу ШРН, ШРН-Э и ШРН-М 9U в комплекте с крепежом, цвет черный | шт. | Стенка задняя к шкафу ШРН, ШРН-Э и ШРН-М 9U в комплекте с крепежом, цвет черный | ЦМО | 1020 | А-ШРН-9-9005 ЦМО Стенка задняя к шкафу ШРН, ШРН-Э и ШРН-М 9U в комплекте с крепежом, цвет черный
| 7907118 | АА-СТК-С-33-750 ЦМО Комплект боковых обшивок (стенки) к серверной стойке 33U глубиной 750 мм | шт. | Комплект боковых обшивок (стенки) к серверной стойке 33U глубиной 750 мм | ЦМО | 6460 | АА-СТК-С-33-750 ЦМО Комплект боковых обшивок (стенки) к серверной стойке 33U глубиной 750 мм
| 7907119 | АА-СТК-С-42-750 ЦМО Комплект боковых обшивок (стенки) к серверной стойке 42U глубиной 750 мм | шт. | Комплект боковых обшивок (стенки) к серверной стойке 42U глубиной 750 мм | ЦМО | 7530 | АА-СТК-С-42-750 ЦМО Комплект боковых обшивок (стенки) к серверной стойке 42U глубиной 750 мм
| 7907031 | БОН-19-1-24 ЦМО Оптический бокс (кросс) 19", 1U, до 24 портов | шт. | Оптический бокс (кросс) 19", 1U, до 24 портов | ЦМО | 1860 | БОН-19-1-24 ЦМО Оптический бокс (кросс) 19", 1U, до 24 портов
| 7907032 | БОН-19-1-24-9005 ЦМО Оптический бокс (кросс) 19", 1U, до 24 портов, цвет черный | шт. | Оптический бокс (кросс) 19", 1U, до 24 портов, цвет черный | ЦМО | 1960 | БОН-19-1-24-9005 ЦМО Оптический бокс (кросс) 19", 1U, до 24 портов, цвет черный
| 7902708 | БОН-19-1-24-В ЦМО Оптический бокс (кросс) 19" выдвижной, 1U, до 24 портов | шт. | Оптический бокс (кросс) 19" выдвижной, 1U, до 24 портов | ЦМО | 2500 | БОН-19-1-24-В ЦМО Оптический бокс (кросс) 19" выдвижной, 1U, до 24 портов
| 7907039 | БОН-19-1-24-В-9005 ЦМО Оптический бокс (кросс) 19" выдвижной, 1U, до 24 портов, цвет черный | шт. | Оптический бокс (кросс) 19" выдвижной, 1U, до 24 портов, цвет черный | ЦМО | 2630 | БОН-19-1-24-В-9005 ЦМО Оптический бокс (кросс) 19" выдвижной, 1U, до 24 портов, цвет черный
| 7907035 | БОН-19-1-24-П ЦМО Оптический бокс (кросс) 19" с полкой (площадкой), 1U, до 24 портов | шт. | Оптический бокс (кросс) 19" с полкой (площадкой), 1U, до 24 портов | ЦМО | 1960 | БОН-19-1-24-П ЦМО Оптический бокс (кросс) 19" с полкой (площадкой), 1U, до 24 портов
| 7907036 | БОН-19-1-24-П-9005 ЦМО Оптический бокс (кросс) 19" с полкой (площадкой), 1U, до 24 портов, цвет черный | шт. | Оптический бокс (кросс) 19" с полкой (площадкой), 1U, до 24 портов, цвет черный | ЦМО | 2060 | БОН-19-1-24-П-9005 ЦМО Оптический бокс (кросс) 19" с полкой (площадкой), 1U, до 24 портов, цвет черный
| 7898689 | БОН-19-2-48 ЦМО Оптический бокс (кросс) 19", 2U, до 48 портов | шт. | Оптический бокс (кросс) 19", 2U, до 48 портов | ЦМО | 2990 | БОН-19-2-48 ЦМО Оптический бокс (кросс) 19", 2U, до 48 портов
| 7898688 | БОН-19-2-48-9005 ЦМО Оптический бокс (кросс) 19", 2U, до 48 портов, цвет черный | шт. | Оптический бокс (кросс) 19", 2U, до 48 портов, цвет черный | ЦМО | 3140 | БОН-19-2-48-9005 ЦМО Оптический бокс (кросс) 19", 2U, до 48 портов, цвет черный
| 7902709 | БОН-19-2-48-В ЦМО Оптический бокс (кросс) 19" выдвижной, 2U, до 48 портов | шт. | Оптический бокс (кросс) 19" выдвижной, 2U, до 48 портов | ЦМО | 3670 | БОН-19-2-48-В ЦМО Оптический бокс (кросс) 19" выдвижной, 2U, до 48 портов
| 7898925 | БОН-19-2-48-В-9005 ЦМО Оптический бокс (кросс) 19" выдвижной, 2U, до 48 портов, цвет черный | шт. | Оптический бокс (кросс) 19" выдвижной, 2U, до 48 портов, цвет черный | ЦМО | 3860 | БОН-19-2-48-В-9005 ЦМО Оптический бокс (кросс) 19" выдвижной, 2U, до 48 портов, цвет черный
| 7907037 | БОН-19-2-48-П ЦМО Оптический бокс (кросс) 19" с полкой (площадкой), 2U, до 48 портов | шт. | Оптический бокс (кросс) 19" с полкой (площадкой), 2U, до 48 портов | ЦМО | 3100 | БОН-19-2-48-П ЦМО Оптический бокс (кросс) 19" с полкой (площадкой), 2U, до 48 портов
| 7907038 | БОН-19-2-48-П-9005 ЦМО Оптический бокс (кросс) 19" с полкой (площадкой), 2U, до 48 портов, цвет черный | шт. | Оптический бокс (кросс) 19" с полкой (площадкой), 2U, до 48 портов, цвет черный | ЦМО | 3260 | БОН-19-2-48-П-9005 ЦМО Оптический бокс (кросс) 19" с полкой (площадкой), 2U, до 48 портов, цвет черный
| 7898697 | БОН-19-3-72 ЦМО Оптический бокс (кросс) 19", 3U, до 72 портов | шт. | Оптический бокс (кросс) 19", 3U, до 72 портов | ЦМО | 4290 | БОН-19-3-72 ЦМО Оптический бокс (кросс) 19", 3U, до 72 портов
| 7898698 | БОН-19-3-72-9005 ЦМО Оптический бокс (кросс) 19", 3U, до 72 портов, цвет черный | шт. | Оптический бокс (кросс) 19", 3U, до 72 портов, цвет черный | ЦМО | 4510 | БОН-19-3-72-9005 ЦМО Оптический бокс (кросс) 19", 3U, до 72 портов, цвет черный
| 7898892 | БОН-М-10 ЦМО Бокс оптический ST 10" | шт. | Бокс оптический ST 10" | ЦМО | 800 | БОН-М-10 ЦМО Бокс оптический ST 10"
| 7907033 | БОН-М2-1-19 ЦМО Бокс оптический 19" с комплектом вставок (Патч-панель 19") | шт. | Бокс оптический 19" с комплектом вставок (Патч-панель 19") | ЦМО | 1760 | БОН-М2-1-19 ЦМО Бокс оптический 19" с комплектом вставок (Патч-панель 19")
| 7907034 | БОН-М2-1-19-9005 ЦМО Бокс оптический 19" с комплектом вставок (Патч-панель 19"), цвет черный | шт. | Бокс оптический 19" с комплектом вставок (Патч-панель 19"), цвет черный | ЦМО | 1850 | БОН-М2-1-19-9005 ЦМО Бокс оптический 19" с комплектом вставок (Патч-панель 19"), цвет черный
| 7907025 | БОН-М2-16/24П ЦМО Бокс оптический с комплектом панелей, 16/24 порта | шт. | Бокс оптический с комплектом панелей, 16/24 порта | ЦМО | 2720 | БОН-М2-16/24П ЦМО Бокс оптический с комплектом панелей, 16/24 порта
| 7907020 | БОН-М2-8П ЦМО Бокс оптический с комплектом панелей и замком, 8 портов | шт. | Бокс оптический с комплектом панелей и замком, 8 портов | ЦМО | 900 | БОН-М2-8П ЦМО Бокс оптический с комплектом панелей и замком, 8 портов
| 7907021 | БОН-Н-16 ЦМО Оптический бокс (кросс) настенный, одна дверь, замок, до 16 портов | шт. | Оптический бокс (кросс) настенный, одна дверь, замок, до 16 портов | ЦМО | 2160 | БОН-Н-16 ЦМО Оптический бокс (кросс) настенный, одна дверь, замок, до 16 портов
| 7907029 | БОН-Н-16.55 ЦМО Оптический бокс (кросс) IP 55 настенный, одна дверь, замок, до 16 портов | шт. | Оптический бокс (кросс) IP 55 настенный, одна дверь, замок, до 16 портов | ЦМО | 3450 | БОН-Н-16.55 ЦМО Оптический бокс (кросс) IP 55 настенный, одна дверь, замок, до 16 портов
| 7907022 | БОН-Н-24 ЦМО Оптический бокс (кросс) настенный, одна дверь, замок, до 24 портов | шт. | Оптический бокс (кросс) настенный, одна дверь, замок, до 24 портов | ЦМО | 2450 | БОН-Н-24 ЦМО Оптический бокс (кросс) настенный, одна дверь, замок, до 24 портов
| 7907026 | БОН-Н-24.2 ЦМО Оптический бокс (кросс) настенный, две двери, 2 замка, до 24 портов | шт. | Оптический бокс (кросс) настенный, две двери, 2 замка, до 24 портов | ЦМО | 2620 | БОН-Н-24.2 ЦМО Оптический бокс (кросс) настенный, две двери, 2 замка, до 24 портов
| 7907030 | БОН-Н-24.55 ЦМО Оптический бокс (кросс) IP 55 настенный, одна дверь, замок, до 24 портов | шт. | Оптический бокс (кросс) IP 55 настенный, одна дверь, замок, до 24 портов | ЦМО | 3690 | БОН-Н-24.55 ЦМО Оптический бокс (кросс) IP 55 настенный, одна дверь, замок, до 24 портов
| 7907023 | БОН-Н-48 ЦМО Оптический бокс (кросс) настенный, одна дверь, замок, до 48 портов | шт. | Оптический бокс (кросс) настенный, одна дверь, замок, до 48 портов | ЦМО | 4300 | БОН-Н-48 ЦМО Оптический бокс (кросс) настенный, одна дверь, замок, до 48 портов
| 7907027 | БОН-Н-48.2 ЦМО Оптический бокс (кросс) настенный, две двери, 2 замка, до 48 портов | шт. | Оптический бокс (кросс) настенный, две двери, 2 замка, до 48 портов | ЦМО | 4530 | БОН-Н-48.2 ЦМО Оптический бокс (кросс) настенный, две двери, 2 замка, до 48 портов
| 7907028 | БОН-Н-8.55 ЦМО Оптический бокс (кросс) IP 55 настенный, одна дверь, замок, до 8 портов | шт. | Оптический бокс (кросс) IP 55 настенный, одна дверь, замок, до 8 портов | ЦМО | 2850 | БОН-Н-8.55 ЦМО Оптический бокс (кросс) IP 55 настенный, одна дверь, замок, до 8 портов
| 7907024 | БОН-Н-96 ЦМО Оптический бокс (кросс) настенный, одна дверь, замок, до 96 портов | шт. | Оптический бокс (кросс) настенный, одна дверь, замок, до 96 портов | ЦМО | 6790 | БОН-Н-96 ЦМО Оптический бокс (кросс) настенный, одна дверь, замок, до 96 портов
| 7907019 | БОН-НП-16 ЦМО Оптический бокс (кросс) настенный, пенал, до 16 портов | шт. | Оптический бокс (кросс) настенный, пенал, до 16 портов | ЦМО | 1550 | БОН-НП-16 ЦМО Оптический бокс (кросс) настенный, пенал, до 16 портов
| 7898690 | БОН-НП-4 ЦМО Оптический бокс (кросс) настенный, пенал, до 4 портов | шт. | Оптический бокс (кросс) настенный, пенал, до 4 портов | ЦМО | 500 | БОН-НП-4 ЦМО Оптический бокс (кросс) настенный, пенал, до 4 портов
| 7907018 | БОН-НП-8 ЦМО Оптический бокс (кросс) настенный, пенал, до 8 портов | шт. | Оптический бокс (кросс) настенный, пенал, до 8 портов | ЦМО | 600 | БОН-НП-8 ЦМО Оптический бокс (кросс) настенный, пенал, до 8 портов
| 111160 | БР 16-008 ЦМО Блок силовых розеток 19" без шнура с выключателем, 8 розеток, цвет черный | шт. | Блок силовых розеток 19" без шнура с выключателем, 8 розеток, цвет черный | ЦМО | 1690 | БР 16-008 ЦМО Блок силовых розеток 19" без шнура с выключателем, 8 розеток, цвет черный
| 7879294 | БР-3П-10-9005 ЦМО Блок силовых розеток 10" без шнура с выключателем, 3 розетки, цвет черный | шт. | Блок силовых розеток 10" без шнура с выключателем, 3 розетки, цвет черный | ЦМО | 1190 | БР-3П-10-9005 ЦМО Блок силовых розеток 10" без шнура с выключателем, 3 розетки, цвет черный
| 114406 | БР-9П-Ш-9005 ЦМО Блок силовых розеток 19" со шнуром (2 м.) без выключателя, 9 розеток, цвет черный | шт. | Блок силовых розеток 19" со шнуром (2 м) без выключателя, 9 розеток, цвет черный | ЦМО | 1890 | БР-9П-Ш-9005 ЦМО Блок силовых розеток 19" со шнуром (2 м.) без выключателя, 9 розеток, цвет черный
| 7907014 | БТН-10П.55 ЦМО Бокс телефонный IP55, 100 пар (до 10 плинтов LSA-PLUS) | шт. | Бокс телефонный IP55, 100 пар (до 10 плинтов LSA-PLUS) | ЦМО | 4200 | БТН-10П.55 ЦМО Бокс телефонный IP55, 100 пар (до 10 плинтов LSA-PLUS)
| 7907015 | БТН-15П.55 ЦМО Бокс телефонный IP55, 150 пар (до 15 плинтов LSA-PLUS) | шт. | Бокс телефонный IP55, 150 пар (до 15 плинтов LSA-PLUS) | ЦМО | 5000 | БТН-15П.55 ЦМО Бокс телефонный IP55, 150 пар (до 15 плинтов LSA-PLUS)
| 7907016 | БТН-20П.55 ЦМО Бокс телефонный IP55, 200 пар (до 20 плинтов LSA-PLUS) | шт. | Бокс телефонный IP55, 200 пар (до 20 плинтов LSA-PLUS) | ЦМО | 6300 | БТН-20П.55 ЦМО Бокс телефонный IP55, 200 пар (до 20 плинтов LSA-PLUS)
| 7907017 | БТН-30П.55 ЦМО Бокс телефонный IP55, 300 пар (до 30 плинтов LSA-PLUS) | шт. | Бокс телефонный IP55, 300 пар (до 30 плинтов LSA-PLUS) | ЦМО | 7600 | БТН-30П.55 ЦМО Бокс телефонный IP55, 300 пар (до 30 плинтов LSA-PLUS)
| 7906115 | БТН-М-10П ЦМО Бокс телефонный, 100 пар (до 10 плинтов LSA-PLUS) | шт. | Бокс телефонный, 100 пар (до 10 плинтов LSA-PLUS) | ЦМО | 1700 | БТН-М-10П ЦМО Бокс телефонный, 100 пар (до 10 плинтов LSA-PLUS)
| 7906124 | БТН-М-20П ЦМО Бокс телефонный, 200 пар (до 20 плинтов LSA-PLUS) | шт. | Бокс телефонный, 200 пар (до 20 плинтов LSA-PLUS) | ЦМО | 2700 | БТН-М-20П ЦМО Бокс телефонный, 200 пар (до 20 плинтов LSA-PLUS)
| 7907013 | БТН-М-30П ЦМО Бокс телефонный, 300 пар (до 30 плинтов LSA-PLUS) | шт. | Бокс телефонный, 300 пар (до 30 плинтов LSA-PLUS) | ЦМО | 3800 | БТН-М-30П ЦМО Бокс телефонный, 300 пар (до 30 плинтов LSA-PLUS)
| 115014 | БТН-М-3П ЦМО Бокс телефонный, 30 пар (до 3 плинтов LSA-PLUS) | шт. | Бокс телефонный, 30 пар (до 3 плинтов LSA-PLUS) | ЦМО | 1000 | БТН-М-3П ЦМО Бокс телефонный, 30 пар (до 3 плинтов LSA-PLUS)
| 114184 | БТН-М-5П ЦМО Бокс телефонный, 50 пар (до 5 плинтов LSA-PLUS) | шт. | Бокс телефонный, 50 пар (до 5 плинтов LSA-PLUS) | ЦМО | 1200 | БТН-М-5П ЦМО Бокс телефонный, 50 пар (до 5 плинтов LSA-PLUS)
| 117400 | ВКО-М-18.150 ЦМО Вертикальный кабельный органайзер в шкаф, ширина 150 мм 18U | шт. | Вертикальный кабельный органайзер в шкаф, ширина 150 мм 18U | ЦМО | 430 | ВКО-М-18.150 ЦМО Вертикальный кабельный органайзер в шкаф, ширина 150 мм 18U
| 111154 | ВКО-М-18.75 ЦМО Вертикальный кабельный органайзер в шкаф, ширина 75 мм 18U | шт. | Вертикальный кабельный органайзер в шкаф, ширина 75 мм 18U | ЦМО | 300 | ВКО-М-18.75 ЦМО Вертикальный кабельный органайзер в шкаф, ширина 75 мм 18U
| 112898 | ВКО-М-22.150 ЦМО Вертикальный кабельный органайзер в шкаф, ширина 150 мм 22U | шт. | Вертикальный кабельный органайзер в шкаф, ширина 150 мм 22U | ЦМО | 510 | ВКО-М-22.150 ЦМО Вертикальный кабельный органайзер в шкаф, ширина 150 мм 22U
| 7879295 | ВКО-М-22.75 ЦМО Вертикальный кабельный органайзер в шкаф, ширина 75 мм 22U | шт. | Вертикальный кабельный органайзер в шкаф, ширина 75 мм 22U | ЦМО | 370 | ВКО-М-22.75 ЦМО Вертикальный кабельный органайзер в шкаф, ширина 75 мм 22U
| 7901324 | ВКО-М-27.150 ЦМО Вертикальный кабельный органайзер в шкаф, ширина 150 мм 27U | шт. | Вертикальный кабельный органайзер в шкаф, ширина 150 мм 27U | ЦМО | 610 | ВКО-М-27.150 ЦМО Вертикальный кабельный органайзер в шкаф, ширина 150 мм 27U
| 7891818 | ВКО-М-27.75 ЦМО Вертикальный кабельный органайзер в шкаф, ширина 75 мм 27U | шт. | Вертикальный кабельный органайзер в шкаф, ширина 75 мм 27U | ЦМО | 440 | ВКО-М-27.75 ЦМО Вертикальный кабельный органайзер в шкаф, ширина 75 мм 27U
| 120232 | ВКО-М-33.150 ЦМО Вертикальный кабельный органайзер в шкаф, ширина 150 мм 33U | шт. | Вертикальный кабельный органайзер в шкаф, ширина 150 мм 33U | ЦМО | 740 | ВКО-М-33.150 ЦМО Вертикальный кабельный органайзер в шкаф, ширина 150 мм 33U
| 7879547 | ВКО-М-33.75 ЦМО Вертикальный кабельный органайзер в шкаф, ширина 75 мм 33U | шт. | Вертикальный кабельный органайзер в шкаф, ширина 75 мм 33U | ЦМО | 560 | ВКО-М-33.75 ЦМО Вертикальный кабельный органайзер в шкаф, ширина 75 мм 33U
| 7907091 | ВКО-М-38.150 ЦМО Вертикальный кабельный органайзер в шкаф, ширина 150 мм 38U | шт. | Вертикальный кабельный органайзер в шкаф, ширина 150 мм 38U | ЦМО | 880 | ВКО-М-38.150 ЦМО Вертикальный кабельный органайзер в шкаф, ширина 150 мм 38U
| 7907090 | ВКО-М-38.75 ЦМО Вертикальный кабельный органайзер в шкаф, ширина 75 мм 38U | шт. | Вертикальный кабельный органайзер в шкаф, ширина 75 мм 38U | ЦМО | 630 | ВКО-М-38.75 ЦМО Вертикальный кабельный органайзер в шкаф, ширина 75 мм 38U
| 114857 | ВКО-М-42.150 ЦМО Вертикальный кабельный органайзер в шкаф, ширина 150 мм 42U | шт. | Вертикальный кабельный органайзер в шкаф, ширина 150 мм 42U | ЦМО | 970 | ВКО-М-42.150 ЦМО Вертикальный кабельный органайзер в шкаф, ширина 150 мм 42U
| 7888375 | ВКО-М-42.75 ЦМО Вертикальный кабельный органайзер в шкаф, ширина 75 мм 42U | шт. | Вертикальный кабельный органайзер в шкаф, ширина 75 мм 42U | ЦМО | 670 | ВКО-М-42.75 ЦМО Вертикальный кабельный органайзер в шкаф, ширина 75 мм 42U
| 7919419 | ВКО-М-42.75-9005 ЦМО Вертикальный кабельный органайзер в шкаф, ширина 75 мм 42U черный | шт. | Вертикальный кабельный органайзер в шкаф, ширина 75 мм 42U, цвет черный | ЦМО | 705 | ВКО-М-42.75-9005 ЦМО Вертикальный кабельный органайзер в шкаф, ширина 75 мм 42U черный
| 121320 | ВКО-М-47.150 ЦМО Вертикальный кабельный органайзер в шкаф, ширина 150 мм 47U | шт. | Вертикальный кабельный органайзер в шкаф, ширина 150 мм 47U | ЦМО | 1070 | ВКО-М-47.150 ЦМО Вертикальный кабельный органайзер в шкаф, ширина 150 мм 47U
| 118809 | ВКО-М-47.75 ЦМО Вертикальный кабельный органайзер в шкаф, ширина 75 мм 47U | шт. | Вертикальный кабельный органайзер в шкаф, ширина 75 мм 47U | ЦМО | 750 | ВКО-М-47.75 ЦМО Вертикальный кабельный органайзер в шкаф, ширина 75 мм 47U
| 7905302 | ВКО-СТК-33 ЦМО Органайзер кабельный вертикальный для стойки внешний с окнами, ширина 95мм 33U | шт. | Органайзер кабельный вертикальный для стойки внешний с окнами, ширина 95 мм 33U | ЦМО | 740 | ВКО-СТК-33 ЦМО Органайзер кабельный вертикальный для стойки внешний с окнами, ширина 95мм 33U
| 7905293 | ВКО-СТК-33-9005 ЦМО Органайзер кабельный вертикальный для стойки внешний с окнами, ширина 95мм 33U, цвет черный | шт. | Органайзер кабельный вертикальный для стойки внешний с окнами, ширина 95 мм 33U, цвет черный | ЦМО | 780 | ВКО-СТК-33-9005 ЦМО Органайзер кабельный вертикальный для стойки внешний с окнами, ширина 95мм 33U, цвет черный
| 7907094 | ВКО-СТК-38 ЦМО Органайзер кабельный вертикальный для стойки внешний с окнами, ширина 95мм 38U | шт. | Органайзер кабельный вертикальный для стойки внешний с окнами, ширина 95 мм 38U | ЦМО | 860 | ВКО-СТК-38 ЦМО Органайзер кабельный вертикальный для стойки внешний с окнами, ширина 95мм 38U
| 7907095 | ВКО-СТК-38-9005 ЦМО Органайзер кабельный вертикальный для стойки внешний с окнами, ширина 95мм 38U, цвет черный | шт. | Органайзер кабельный вертикальный для стойки внешний с окнами, ширина 95 мм 38U, цвет черный | ЦМО | 910 | ВКО-СТК-38-9005 ЦМО Органайзер кабельный вертикальный для стойки внешний с окнами, ширина 95мм 38U, цвет черный
| 4010727 | ВКО-СТК-42 ЦМО Органайзер кабельный вертикальный для стойки внешний с окнами, ширина 95мм 42U | шт. | Органайзер кабельный вертикальный для стойки внешний с окнами, ширина 95 мм 42U | ЦМО | 940 | ВКО-СТК-42 ЦМО Органайзер кабельный вертикальный для стойки внешний с окнами, ширина 95мм 42U
| 7903242 | ВКО-СТК-42-9005 ЦМО Органайзер кабельный вертикальный для стойки внешний с окнами, ширина 95мм 42U, цвет черный | шт. | Органайзер кабельный вертикальный для стойки внешний с окнами, ширина 95 мм 42U, цвет черный | ЦМО | 990 | ВКО-СТК-42-9005 ЦМО Органайзер кабельный вертикальный для стойки внешний с окнами, ширина 95мм 42U, цвет черный
| 7907096 | ВКО-СТК-47 ЦМО Органайзер кабельный вертикальный для стойки внешний с окнами, ширина 95мм 47U | шт. | Органайзер кабельный вертикальный для стойки внешний с окнами, ширина 95 мм 47U | ЦМО | 1050 | ВКО-СТК-47 ЦМО Органайзер кабельный вертикальный для стойки внешний с окнами, ширина 95мм 47U
| 7907097 | ВКО-СТК-47-9005 ЦМО Органайзер кабельный вертикальный для стойки внешний с окнами, ширина 95мм 47U, цвет черный | шт. | Органайзер кабельный вертикальный для стойки внешний с окнами, ширина 95 мм 47U, цвет черный | ЦМО | 1110 | ВКО-СТК-47-9005 ЦМО Органайзер кабельный вертикальный для стойки внешний с окнами, ширина 95мм 47U, цвет черный
| 7907098 | ВКО-СТК-49 ЦМО Органайзер кабельный вертикальный для стойки внешний с окнами, ширина 95мм 49U | шт. | Органайзер кабельный вертикальный для стойки внешний с окнами, ширина 95 мм 49U | ЦМО | 1070 | ВКО-СТК-49 ЦМО Органайзер кабельный вертикальный для стойки внешний с окнами, ширина 95мм 49U
| 7907099 | ВКО-СТК-49-9005 ЦМО Органайзер кабельный вертикальный для стойки внешний с окнами, ширина 95мм 49U, цвет черный | шт. | Органайзер кабельный вертикальный для стойки внешний с окнами, ширина 95 мм 49U, цвет черный | ЦМО | 1130 | ВКО-СТК-49-9005 ЦМО Органайзер кабельный вертикальный для стойки внешний с окнами, ширина 95мм 49U, цвет черный
| 7895346 | ВН-2-12 ЦМО Комплект вертикальных юнитовых направляющих 12U (4 шт) | уп. | Комплект вертикальных юнитовых направляющих 12U (4 шт.) | ЦМО | 800 | ВН-2-12 ЦМО Комплект вертикальных юнитовых направляющих 12U (4 шт)
| 7888740 | ВН-2-15 ЦМО Комплект вертикальных юнитовых направляющих 15U (4 шт) | уп. | Комплект вертикальных юнитовых направляющих 15U (4 шт.) | ЦМО | 1000 | ВН-2-15 ЦМО Комплект вертикальных юнитовых направляющих 15U (4 шт)
| 7914794 | ВН-2-18 ЦМО Комплект вертикальных юнитовых направляющих 18U (4 шт) | шт. | Комплект вертикальных юнитовых направляющих 18U (4 шт.) | ЦМО | 1100 | ВН-2-18 ЦМО Комплект вертикальных юнитовых направляющих 18U (4 шт)
| 7908111 | ВН-2-27 ЦМО Комплект вертикальных юнитовых направляющих 27U (4 шт) | уп. | Комплект вертикальных юнитовых направляющих 27U (4 шт.) | ЦМО | 1500 | ВН-2-27 ЦМО Комплект вертикальных юнитовых направляющих 27U (4 шт)
| 7929488 | ВН-2-9 ЦМО Комплект вертикальных юнитовых направляющих 9U (4 шт) | уп. | Комплект вертикальных юнитовых направляющих 9U (4 шт) | ЦМО | 600 | ВН-2-9 ЦМО Комплект вертикальных юнитовых направляющих 9U (4 шт)
| 7919233 | ГКЗ-1U ЦМО Органайзер кабельный горизонтальный 19" 1U с крышкой | шт. | Органайзер кабельный горизонтальный 19" 1U с крышкой | ЦМО | 490 | ГКЗ-1U ЦМО Органайзер кабельный горизонтальный 19" 1U с крышкой
| 7924759 | ГКЗ-1U-9005 ЦМО Органайзер кабельный горизонтальный 19" 1U с крышкой, цвет черный | шт. | Органайзер кабельный горизонтальный 19" 1U с крышкой, цвет черный | ЦМО | 520 | ГКЗ-1U-9005 ЦМО Органайзер кабельный горизонтальный 19" 1U с крышкой, цвет черный
| 7928824 | ГКЗ-2U-9005 ЦМО Органайзер кабельный горизонтальный 19" 2U с крышкой, цвет черный | шт. | Органайзер кабельный горизонтальный 19" 2U с крышкой, цвет черный | ЦМО | 630 | ГКЗ-2U-9005 ЦМО Органайзер кабельный горизонтальный 19" 2U с крышкой, цвет черный
| 7904392 | ГКО-1-6 ЦМО Органайзер кабельный горизонтальный 19" 1U, 6 колец | шт. | Органайзер кабельный горизонтальный 19" 1U, 6 колец | ЦМО | 420 | ГКО-1-6 ЦМО Органайзер кабельный горизонтальный 19" 1U, 6 колец
| 7897178 | ГКО-1-6-9005 ЦМО Органайзер кабельный горизонтальный 19" 1U, 6 колец, цвет черный | шт. | Органайзер кабельный горизонтальный 19" 1U, 6 колец, цвет черный | ЦМО | 440 | ГКО-1-6-9005 ЦМО Органайзер кабельный горизонтальный 19" 1U, 6 колец, цвет черный
| 7907080 | ГКО-1-9 ЦМО Органайзер кабельный горизонтальный двусторонний 19" 1U, 9 колец | шт. | Органайзер кабельный горизонтальный двусторонний 19" 1U, 9 колец | ЦМО | 510 | ГКО-1-9 ЦМО Органайзер кабельный горизонтальный двусторонний 19" 1U, 9 колец
| 7907081 | ГКО-1-9-9005 ЦМО Органайзер кабельный горизонтальный двусторонний 19" 1U, 9 колец, цвет черный | шт. | Органайзер кабельный горизонтальный двусторонний 19" 1U, 9 колец, цвет черный | ЦМО | 540 | ГКО-1-9-9005 ЦМО Органайзер кабельный горизонтальный двусторонний 19" 1U, 9 колец, цвет черный
| 7898891 | ГКО-1U-10 ЦМО Горизонтальный кабельный органайзер 10" | шт. | Горизонтальный кабельный органайзер 10" | ЦМО | 150 | ГКО-1U-10 ЦМО Горизонтальный кабельный органайзер 10"
| 7907078 | ГКО-2-6 ЦМО Органайзер кабельный горизонтальный 19" 2U, 6 колец | шт. | Органайзер кабельный горизонтальный 19" 2U, 6 колец | ЦМО | 520 | ГКО-2-6 ЦМО Органайзер кабельный горизонтальный 19" 2U, 6 колец
| 7907079 | ГКО-2-6-9005 ЦМО Органайзер кабельный горизонтальный 19" 2U, 6 колец, цвет черный | шт. | Органайзер кабельный горизонтальный 19" 2U, 6 колец, цвет черный | ЦМО | 550 | ГКО-2-6-9005 ЦМО Органайзер кабельный горизонтальный 19" 2U, 6 колец, цвет черный
| 7907082 | ГКО-2-9 ЦМО Органайзер кабельный горизонтальный двусторонний 19" 2U, 9 колец | шт. | Органайзер кабельный горизонтальный двусторонний 19" 2U, 9 колец | ЦМО | 620 | ГКО-2-9 ЦМО Органайзер кабельный горизонтальный двусторонний 19" 2U, 9 колец
| 7907083 | ГКО-2-9-9005 ЦМО Органайзер кабельный горизонтальный двусторонний 19" 2U, 9 колец, цвет черный | шт. | Органайзер кабельный горизонтальный двусторонний 19" 2U, 9 колец, цвет черный | ЦМО | 660 | ГКО-2-9-9005 ЦМО Органайзер кабельный горизонтальный двусторонний 19" 2U, 9 колец, цвет черный
| 7882678 | ГКО-4.62 ЦМО Органайзер кабельный горизонтальный 19" 1U, 4 кольца | шт. | Органайзер кабельный горизонтальный 19" 1U, 4 кольца | ЦМО | 380 | ГКО-4.62 ЦМО Органайзер кабельный горизонтальный 19" 1U, 4 кольца
| 111152 | ГКО-4.62-9005 ЦМО Органайзер кабельный горизонтальный 19" 1U, 4 кольца, цвет черный | шт. | Органайзер кабельный горизонтальный 19" 1U, 4 кольца, цвет черный | ЦМО | 400 | ГКО-4.62-9005 ЦМО Органайзер кабельный горизонтальный 19" 1U, 4 кольца, цвет черный
| 7906461 | ГКО-45-100 ЦМО Органайзер кабельный горизонтальный раздвижной 450-1000 мм | шт. | Органайзер кабельный горизонтальный раздвижной 450-1000 мм | ЦМО | 750 | ГКО-45-100 ЦМО Органайзер кабельный горизонтальный раздвижной 450-1000 мм
| 7902054 | ГКО-Л-1 ЦМО Лоток кабельный горизонтальный 19" | шт. | Лоток кабельный горизонтальный 19" | ЦМО | 390 | ГКО-Л-1 ЦМО Лоток кабельный горизонтальный 19"
| 7907089 | ГКО-Л-1-9005 ЦМО Лоток кабельный горизонтальный 19", цвет черный | шт. | Лоток кабельный горизонтальный 19", цвет черный | ЦМО | 410 | ГКО-Л-1-9005 ЦМО Лоток кабельный горизонтальный 19", цвет черный
| 7898130 | ГКО-О-1 ЦМО Органайзер кабельный горизонтальный 19" 1U с окнами для кабеля | шт. | Органайзер кабельный горизонтальный 19" 1U с окнами для кабеля | ЦМО | 220 | ГКО-О-1 ЦМО Органайзер кабельный горизонтальный 19" 1U с окнами для кабеля
| 7907086 | ГКО-О-1-9005 ЦМО Органайзер кабельный горизонтальный 19" 1U с окнами для кабеля, цвет черный | шт. | Органайзер кабельный горизонтальный 19" 1U с окнами для кабеля, цвет черный | ЦМО | 240 | ГКО-О-1-9005 ЦМО Органайзер кабельный горизонтальный 19" 1U с окнами для кабеля, цвет черный
| 7907087 | ГКО-О-2 ЦМО Органайзер кабельный горизонтальный 19" 2U с окнами для кабеля | шт. | Органайзер кабельный горизонтальный 19" 2U с окнами для кабеля | ЦМО | 310 | ГКО-О-2 ЦМО Органайзер кабельный горизонтальный 19" 2U с окнами для кабеля
| 7907088 | ГКО-О-2-9005 ЦМО Органайзер кабельный горизонтальный 19" 2U с окнами для кабеля, цвет черный | шт. | Органайзер кабельный горизонтальный 19" 2U с окнами для кабеля, цвет черный | ЦМО | 330 | ГКО-О-2-9005 ЦМО Органайзер кабельный горизонтальный 19" 2U с окнами для кабеля, цвет черный
| 7879290 | ГКО-О-4.62 ЦМО Органайзер кабельный горизонтальный с окнами 19" 1U, 4 кольца | шт. | Органайзер кабельный горизонтальный с окнами 19" 1U, 4 кольца | ЦМО | 390 | ГКО-О-4.62 ЦМО Органайзер кабельный горизонтальный с окнами 19" 1U, 4 кольца
| 114539 | ГКО-О-4.62-9005 ЦМО Органайзер кабельный горизонтальный с окнами 19" 1U, 4 кольца, цвет черный | шт. | Органайзер кабельный горизонтальный с окнами 19" 1U, 4 кольца, цвет черный | ЦМО | 410 | ГКО-О-4.62-9005 ЦМО Органайзер кабельный горизонтальный с окнами 19" 1U, 4 кольца, цвет черный
| 7907084 | ГКО-У ЦМО Органайзер кабельный горизонтальный 19" для крепления стяжек, оцинкованный | шт. | Органайзер кабельный горизонтальный 19" для крепления стяжек, оцинкованный | ЦМО | 170 | ГКО-У ЦМО Органайзер кабельный горизонтальный 19" для крепления стяжек, оцинкованный
| 7907085 | ГКО-У-2 ЦМО Органайзер кабельный горизонтальный 19" для крепления стяжек 2U | шт. | Органайзер кабельный горизонтальный 19" для крепления стяжек 2U | ЦМО | 300 | ГКО-У-2 ЦМО Органайзер кабельный горизонтальный 19" для крепления стяжек 2U
| 7896106 | ГКО-У-2-9005 ЦМО Органайзер кабельный горизонтальный 19" для крепления стяжек 2U, цвет черный | шт. | Органайзер кабельный горизонтальный 19" для крепления стяжек 2U, цвет черный | ЦМО | 320 | ГКО-У-2-9005 ЦМО Органайзер кабельный горизонтальный 19" для крепления стяжек 2U, цвет черный
| 7921720 | КВ-Щ-55.210А ЦМО Комплект щеточного ввода в шкаф, универсальный | шт. | Комплект щеточного ввода в шкаф, универсальный | ЦМО | 870 | КВ-Щ-55.210А ЦМО Комплект щеточного ввода в шкаф, универсальный
| 7921550 | КВ-Щ-55.210А-9005 ЦМО Комплект щеточного ввода в шкаф, универсальный, черный | шт. | Комплект щеточного ввода в шкаф, универсальный, цвет черный | ЦМО | 920 | КВ-Щ-55.210А-9005 ЦМО Комплект щеточного ввода в шкаф, универсальный, черный
| 7921636 | КВ-Щ-55.420А ЦМО Комплект щеточного ввода в шкаф, универсальный | шт. | Комплект щеточного ввода в шкаф, универсальный | ЦМО | 1560 | КВ-Щ-55.420А ЦМО Комплект щеточного ввода в шкаф, универсальный
| 7907205 | ККС-ШТВ-Н-12-18U ЦМО Комплект крепления усиленный на столб для шкафов ШТВ-Н 12U-18U | шт. | Комплект крепления на столб для тяжёлых шкафов ШТВ-Н 12U-18U | ЦМО | 14600 | ККС-ШТВ-Н-12-18U ЦМО Комплект крепления усиленный на столб для шкафов ШТВ-Н 12U-18U
| 7907123 | КЛГ-100-9005 ЦМО Комплект кронштейна для крепления лотка 100 мм к крыше шкафа ШТК-СП | шт. | Комплект кронштейна для крепления лотка 100 мм к крыше шкафа ШТК-СП | ЦМО | 370 | КЛГ-100-9005 ЦМО Комплект кронштейна для крепления лотка 100 мм к крыше шкафа ШТК-СП
| 7907124 | КЛГ-200-9005 ЦМО Комплект кронштейна для крепления лотка 200 мм к крыше шкафа ШТК-СП | шт. | Комплект кронштейна для крепления лотка 200 мм к крыше шкафа ШТК-СП | ЦМО | 480 | КЛГ-200-9005 ЦМО Комплект кронштейна для крепления лотка 200 мм к крыше шкафа ШТК-СП
| 7907125 | КЛГ-300-9005 ЦМО Комплект кронштейна для крепления лотка 300 мм к крыше шкафа ШТК-СП | шт. | Комплект кронштейна для крепления лотка 300 мм к крыше шкафа ШТК-СП | ЦМО | 600 | КЛГ-300-9005 ЦМО Комплект кронштейна для крепления лотка 300 мм к крыше шкафа ШТК-СП
| 7907126 | КЛГ-400-9005 ЦМО Комплект кронштейна для крепления лотка 400 мм к крыше шкафа ШТК-СП | шт. | Комплект кронштейна для крепления лотка 400 мм к крыше шкафа ШТК-СП | ЦМО | 700 | КЛГ-400-9005 ЦМО Комплект кронштейна для крепления лотка 400 мм к крыше шкафа ШТК-СП
| 7878778 | КМ-1-50 ЦМО Комплект монтажный № 1 (винт, шайба, гайка), упаковка 50 шт. | уп. | Комплект монтажный № 1 (винт, шайба, гайка), упаковка 50 шт. | ЦМО | 410 | КМ-1-50 ЦМО Комплект монтажный № 1 (винт, шайба, гайка), упаковка 50 шт.
| 7898212 | КМ-2-25 ЦМО Комплект монтажный № 2 (винт, шайба, гайка с защелкой), упаковка 25 шт. | уп. | Комплект монтажный № 2 (винт, шайба, гайка с защелкой), упаковка 25 шт. | ЦМО | 590 | КМ-2-25 ЦМО Комплект монтажный № 2 (винт, шайба, гайка с защелкой), упаковка 25 шт.
| 111934 | КМ-2-50 ЦМО Комплект монтажный № 2 (винт, шайба, гайка с защелкой), упаковка 50 шт. | уп. | Комплект монтажный № 2 (винт, шайба, гайка с защелкой), упаковка 50 шт. | ЦМО | 990 | КМ-2-50 ЦМО Комплект монтажный № 2 (винт, шайба, гайка с защелкой), упаковка 50 шт.
| 7889590 | КМ-ШТК-М-18-27 ЦМО Комплект монтажный шкафа ШТК-М-18-27 | уп. | Комплект монтажный шкафа ШТК-М-18-27 | ЦМО | 2120 | КМ-ШТК-М-18-27 ЦМО Комплект монтажный шкафа ШТК-М-18-27
| 7898582 | КМ-ШТК-М-33-47 ЦМО Комплект монтажный шкафа ШТК-М-33-47 | уп. | Комплект монтажный шкафа ШТК-М-33-47 | ЦМО | 2930 | КМ-ШТК-М-33-47 ЦМО Комплект монтажный шкафа ШТК-М-33-47
| 7913988 | КМД-ШРН ЦМО Комплект монтажный двери КМД-ШРН | шт. | Комплект монтажный двери КМД-ШРН | ЦМО | 1600 | КМД-ШРН ЦМО Комплект монтажный двери КМД-ШРН
| 7888113 | КМД-ШТК-М-18-38 ЦМО Комплект монтажный двери ШТК-М-18-38 | уп. | Комплект монтажный двери ШТК-М-18-38 | ЦМО | 4340 | КМД-ШТК-М-18-38 ЦМО Комплект монтажный двери ШТК-М-18-38
| 7889914 | КМД-ШТК-М-42-47 ЦМО Комплект монтажный двери ШТК-М-42-47 | уп. | Комплект монтажный двери ШТК-М-42-47 | ЦМО | 5440 | КМД-ШТК-М-42-47 ЦМО Комплект монтажный двери ШТК-М-42-47
| 7907002 | КНО-В-2U-9005 ЦМО Кронштейн телекоммуникационный настенный вертикальный 2U, цвет черный | шт. | Кронштейн телекоммуникационный настенный вертикальный 2U, цвет черный | ЦМО | 700 | КНО-В-2U-9005 ЦМО Кронштейн телекоммуникационный настенный вертикальный 2U, цвет черный
| 7907003 | КНО-В-3U-9005 ЦМО Кронштейн телекоммуникационный настенный вертикальный 3U, цвет черный | шт. | Кронштейн телекоммуникационный настенный вертикальный 3U, цвет черный | ЦМО | 750 | КНО-В-3U-9005 ЦМО Кронштейн телекоммуникационный настенный вертикальный 3U, цвет черный
| 7893303 | КНО-В-4U-9005 ЦМО Кронштейн телекоммуникационный настенный вертикальный 4U, цвет черный | шт. | Кронштейн телекоммуникационный настенный вертикальный 4U, цвет черный | ЦМО | 800 | КНО-В-4U-9005 ЦМО Кронштейн телекоммуникационный настенный вертикальный 4U, цвет черный
| 7887767 | КНО-М-12U ЦМО Кронштейн телекоммуникационный настенный 12U, регулируемая глубина 300-450 мм | шт. | Кронштейн телекоммуникационный настенный 12U, регулируемая глубина 300...450 мм | ЦМО | 3400 | КНО-М-12U ЦМО Кронштейн телекоммуникационный настенный 12U, регулируемая глубина 300-450 мм
| 7907001 | КНО-М-12U-9005 ЦМО Кронштейн телекоммуникационный настенный 12U, регулируемая глубина 300-450 мм, цвет черный | шт. | Кронштейн телекоммуникационный настенный 12U, регулируемая глубина 300...450 мм, цвет черный | ЦМО | 3600 | КНО-М-12U-9005 ЦМО Кронштейн телекоммуникационный настенный 12U, регулируемая глубина 300-450 мм, цвет черный
| 111400 | КНО-М-3U ЦМО Кронштейн телекоммуникационный настенный 3U, регулируемая глубина 300-450 мм | шт. | Кронштейн телекоммуникационный настенный 3U, регулируемая глубина 300...450 мм | ЦМО | 1400 | КНО-М-3U ЦМО Кронштейн телекоммуникационный настенный 3U, регулируемая глубина 300-450 мм
| 7906997 | КНО-М-3U-9005 ЦМО Кронштейн телекоммуникационный настенный 3U, регулируемая глубина 300-450 мм, цвет черный | шт. | Кронштейн телекоммуникационный настенный 3U, регулируемая глубина 300...450 мм, цвет черный | ЦМО | 1500 | КНО-М-3U-9005 ЦМО Кронштейн телекоммуникационный настенный 3U, регулируемая глубина 300-450 мм, цвет черный
| 7906998 | КНО-М-6U ЦМО Кронштейн телекоммуникационный настенный 6U, регулируемая глубина 300-450 мм | шт. | Кронштейн телекоммуникационный настенный 6U, регулируемая глубина 300...450 мм | ЦМО | 2100 | КНО-М-6U ЦМО Кронштейн телекоммуникационный настенный 6U, регулируемая глубина 300-450 мм
| 7906999 | КНО-М-6U-9005 ЦМО Кронштейн телекоммуникационный настенный 6U, регулируемая глубина 300-450 мм, цвет черный | шт. | Кронштейн телекоммуникационный настенный 6U, регулируемая глубина 300...450 мм, цвет черный | ЦМО | 2300 | КНО-М-6U-9005 ЦМО Кронштейн телекоммуникационный настенный 6U, регулируемая глубина 300-450 мм, цвет черный
| 7887005 | КНО-М-9U ЦМО Кронштейн телекоммуникационный настенный 9U, регулируемая глубина 300-450 мм | шт. | Кронштейн телекоммуникационный настенный 9U, регулируемая глубина 300...450 мм | ЦМО | 2900 | КНО-М-9U ЦМО Кронштейн телекоммуникационный настенный 9U, регулируемая глубина 300-450 мм
| 7907000 | КНО-М-9U-9005 ЦМО Кронштейн телекоммуникационный настенный 9U, регулируемая глубина 300-450 мм, цвет черный | шт. | Кронштейн телекоммуникационный настенный 9U, регулируемая глубина 300...450 мм, цвет черный | ЦМО | 3100 | КНО-М-9U-9005 ЦМО Кронштейн телекоммуникационный настенный 9U, регулируемая глубина 300-450 мм, цвет черный
| 7907004 | КНО-Р-12.460-9005 ЦМО Кронштейн телекоммуникационный настенный рамный 12U, цвет черный | шт. | Кронштейн телекоммуникационный настенный рамный 12U, цвет черный | ЦМО | 4000 | КНО-Р-12.460-9005 ЦМО Кронштейн телекоммуникационный настенный рамный 12U, цвет черный
| 7907005 | КНО-Р-15.460-9005 ЦМО Кронштейн телекоммуникационный настенный рамный 15U, цвет черный | шт. | Кронштейн телекоммуникационный настенный рамный 15U, цвет черный | ЦМО | 4300 | КНО-Р-15.460-9005 ЦМО Кронштейн телекоммуникационный настенный рамный 15U, цвет черный
| 7907006 | КНО-Р-18.460-9005 ЦМО Кронштейн телекоммуникационный настенный рамный 18U, цвет черный | шт. | Кронштейн телекоммуникационный настенный рамный 18U, цвет черный | ЦМО | 4400 | КНО-Р-18.460-9005 ЦМО Кронштейн телекоммуникационный настенный рамный 18U, цвет черный
| 7907007 | КНО-Р-22.460-9005 ЦМО Кронштейн телекоммуникационный настенный рамный 22U, цвет черный | шт. | Кронштейн телекоммуникационный настенный рамный 22U, цвет черный | ЦМО | 4500 | КНО-Р-22.460-9005 ЦМО Кронштейн телекоммуникационный настенный рамный 22U, цвет черный
| 7907008 | КНО-Р-27.460-9005 ЦМО Кронштейн телекоммуникационный настенный рамный 27U, цвет черный | шт. | Кронштейн телекоммуникационный настенный рамный 27U, цвет черный | ЦМО | 4700 | КНО-Р-27.460-9005 ЦМО Кронштейн телекоммуникационный настенный рамный 27U, цвет черный
| 7907009 | КНО-РП-12.465-9005 ЦМО Кронштейн телекоммуникационный настенный рамный поворотный 12U, цвет черный | шт. | Кронштейн телекоммуникационный настенный рамный поворотный 12U, цвет черный | ЦМО | 6800 | КНО-РП-12.465-9005 ЦМО Кронштейн телекоммуникационный настенный рамный поворотный 12U, цвет черный
| 7907010 | КНО-РП-15.465-9005 ЦМО Кронштейн телекоммуникационный настенный рамный поворотный 15U, цвет черный | шт. | Кронштейн телекоммуникационный настенный рамный поворотный 15U, цвет черный | ЦМО | 7100 | КНО-РП-15.465-9005 ЦМО Кронштейн телекоммуникационный настенный рамный поворотный 15U, цвет черный
| 7907011 | КНО-РП-18.465-9005 ЦМО Кронштейн телекоммуникационный настенный рамный поворотный 18U, цвет черный | шт. | Кронштейн телекоммуникационный настенный рамный поворотный 18U, цвет черный | ЦМО | 7400 | КНО-РП-18.465-9005 ЦМО Кронштейн телекоммуникационный настенный рамный поворотный 18U, цвет черный
| 7907012 | КНО-РП-22.465-9005 ЦМО Кронштейн телекоммуникационный настенный рамный поворотный 22U, цвет черный | шт. | Кронштейн телекоммуникационный настенный рамный поворотный 22U, цвет черный | ЦМО | 7900 | КНО-РП-22.465-9005 ЦМО Кронштейн телекоммуникационный настенный рамный поворотный 22U, цвет черный
| 111162 | КП-АВ ЦМО Панель 19" с DIN-рейкой серии КП | шт. | 19″ панель с DIN-рейкой PS-3U | ЦМО | 1190 | КП-АВ ЦМО Панель 19" с DIN-рейкой серии КП
| 7903764 | КП-АВ-9005 ЦМО Панель 19" с DIN-рейкой серии КП, цвет чёрный | шт. | 19″ панель с DIN-рейкой PS-3U, цвет черный | ЦМО | 1250 | КП-АВ-9005 ЦМО Панель 19" с DIN-рейкой серии КП, цвет чёрный
| 7907217 | КР ЦМО Карман для документов, пластиковый | шт. | Карман для документов, пластиковый | ЦМО |  | КР ЦМО Карман для документов, пластиковый
| 7907121 | КС-СП-9005 ЦМО Комплект соединительный для напольных шкафов ШТК-СП | шт. | Комплект соединительный для напольных шкафов ШТК-СП | ЦМО | 230 | КС-СП-9005 ЦМО Комплект соединительный для напольных шкафов ШТК-СП
| 7890568 | КС-СТК ЦМО Комплект соединительный для серверных и кроссовых стоек | шт. | Комплект соединительный для серверных и кроссовых стоек | ЦМО | 170 | КС-СТК ЦМО Комплект соединительный для серверных и кроссовых стоек
| 7907120 | КС-СТК-К ЦМО Комплект соединительный (крепление) кроссовой стойки к стене | шт. | Комплект соединительный (крепление) кроссовой стойки к стене | ЦМО | 590 | КС-СТК-К ЦМО Комплект соединительный (крепление) кроссовой стойки к стене
| 7894766 | КС-ШТК-М ЦМО Комплект соединительный для напольных шкафов ШТК-М | шт. | Комплект соединительный для напольных шкафов ШТК-М | ЦМО | 770 | КС-ШТК-М ЦМО Комплект соединительный для напольных шкафов ШТК-М
| 7898890 | КТ-3-10 ЦМО Кронштейн телефонный 10" | шт. | Кронштейн телефонный 10" | ЦМО | 260 | КТ-3-10 ЦМО Кронштейн телефонный 10"
| 7885504 | КТО 011 01142.0-00 ЦМО Терморегулятор (термостат) для нагревателя (-10/+50С) | шт. | Терморегулятор (термостат) для нагревателя (-10/+50С) | ЦМО | 890 | КТО 011 01142.0-00 ЦМО Терморегулятор (термостат) для нагревателя (-10/+50С)
| 7881274 | М-10 ЦМО Комплект ножек опорных М10 , 4шт | шт. | Комплект ножек опорных М10 , 4шт | ЦМО | 300 | М-10 ЦМО Комплект ножек опорных М10 , 4шт
| 7924438 | МВ-400-1 ЦМО Модуль вентиляторный, 1 вентилятор | шт. | Модуль вентиляторный, 1 вентилятор | ЦМО | 1800 | МВ-400-1 ЦМО Модуль вентиляторный, 1 вентилятор
| 7907065 | МВ-400-1Т ЦМО Модуль вентиляторный, 1 вентилятор с терморегулятором | шт. | Модуль вентиляторный, 1 вентилятор с терморегулятором | ЦМО | 2600 | МВ-400-1Т ЦМО Модуль вентиляторный, 1 вентилятор с терморегулятором
| 7907066 | МВ-400-1Т-9005 ЦМО Модуль вентиляторный, 1 вентилятор с терморегулятором, цвет черный | шт. | Модуль вентиляторный, 1 вентилятор с терморегулятором, цвет черный | ЦМО | 2800 | МВ-400-1Т-9005 ЦМО Модуль вентиляторный, 1 вентилятор с терморегулятором, цвет черный
| 110969 | МВ-400-2 ЦМО Модуль вентиляторный (170x425), 2 вентилятора | шт. | Модуль вентиляторный (170 × 425), 2 вентилятора | ЦМО | 3400 | МВ-400-2 ЦМО Модуль вентиляторный (170x425), 2 вентилятора
| 7877990 | МВ-400-2-3 ЦМО Модуль вентиляторный (170x425), 3 вентилятора | шт. | Модуль вентиляторный (170 × 425), 3 вентилятора | ЦМО | 4200 | МВ-400-2-3 ЦМО Модуль вентиляторный (170x425), 3 вентилятора
| 7903368 | МВ-400-2-3-9005 ЦМО Модуль вентиляторный (170x425), 3 вентилятора, цвет чёрный | шт. | Модуль вентиляторный (170 × 425), 3 вентилятора, цвет черный | ЦМО | 4500 | МВ-400-2-3-9005 ЦМО Модуль вентиляторный (170x425), 3 вентилятора, цвет чёрный
| 7907069 | МВ-400-2-3Т ЦМО Модуль вентиляторный (170x425), 3 вентилятора с терморегулятором | шт. | Модуль вентиляторный (170 × 425), 3 вентилятора с терморегулятором | ЦМО | 5400 | МВ-400-2-3Т ЦМО Модуль вентиляторный (170x425), 3 вентилятора с терморегулятором
| 7907070 | МВ-400-2-3Т-9005 ЦМО Модуль вентиляторный (170x425), 3 вентилятора с терморегулятором, цвет чёрный | шт. | Модуль вентиляторный (170 × 425), 3 вентилятора с терморегулятором, цвет черный | ЦМО | 5700 | МВ-400-2-3Т-9005 ЦМО Модуль вентиляторный (170x425), 3 вентилятора с терморегулятором, цвет чёрный
| 7922000 | МВ-400-2-9005 ЦМО Модуль вентиляторный потолочный (170x425), 2 вентилятора без датчика,черный | шт. | Модуль вентиляторный (170 × 425), 2 вентилятора, цвет черный | ЦМО | 3600 | МВ-400-2-9005 ЦМО Модуль вентиляторный потолочный (170x425), 2 вентилятора без датчика,черный
| 7907067 | МВ-400-2Т ЦМО Модуль вентиляторный (170x425), 2 вентилятора с терморегулятором | шт. | Модуль вентиляторный (170 × 425), 2 вентилятора с терморегулятором | ЦМО | 4400 | МВ-400-2Т ЦМО Модуль вентиляторный (170x425), 2 вентилятора с терморегулятором
| 7907068 | МВ-400-2Т-9005 ЦМО Модуль вентиляторный (170x425), 2 вентилятора с терморегулятором, цвет чёрный | шт. | Модуль вентиляторный (170 × 425), 2 вентилятора с терморегулятором, цвет черный | ЦМО | 4700 | МВ-400-2Т-9005 ЦМО Модуль вентиляторный (170x425), 2 вентилятора с терморегулятором, цвет чёрный
| 7907071 | МВ-400-3К ЦМО Модуль вентиляторный 19" 1U, 3 вентилятора, регул. глубина 200-310 мм с контроллером температуры | шт. | Модуль вентиляторный 19" 1U, 3 вентилятора, регул. глубина 200...310 мм с контроллером температуры | ЦМО | 7000 | МВ-400-3К ЦМО Модуль вентиляторный 19" 1U, 3 вентилятора, регул. глубина 200-310 мм с контроллером температуры
| 7907072 | МВ-400-3К-9005 ЦМО Модуль вентиляторный 19" 1U, 3 вентилятора, регул. глубина 200-310 мм с контроллером температуры, цвет чёрный | шт. | Модуль вентиляторный 19" 1U, 3 вентилятора, регул. глубина 200...310 мм с контроллером температуры, черный | ЦМО | 7400 | МВ-400-3К-9005 ЦМО Модуль вентиляторный 19" 1U, 3 вентилятора, регул. глубина 200-310 мм с контроллером температуры, цвет чёрный
| 7907073 | МВ-400-6К ЦМО Модуль вентиляторный 19" 1U, 6 вентиляторов, регул. глубина 390-750 мм с контроллером температуры | шт. | Модуль вентиляторный 19" 1U, 6 вентиляторов, регул. глубина 390...750 мм с контроллером температуры | ЦМО | 11000 | МВ-400-6К ЦМО Модуль вентиляторный 19" 1U, 6 вентиляторов, регул. глубина 390-750 мм с контроллером температуры
| 7907074 | МВ-400-6К-9005 ЦМО Модуль вентиляторный 19" 1U, 6 вентиляторов, регул. глубина 390-750 мм с контроллером температуры, цвет чёрный | шт. | Модуль вентиляторный 19" 1U, 6 вентиляторов, регул. глубина 390...750 мм с контроллером температуры, черный | ЦМО | 11600 | МВ-400-6К-9005 ЦМО Модуль вентиляторный 19" 1U, 6 вентиляторов, регул. глубина 390-750 мм с контроллером температуры, цвет чёрный
| 7900472 | МВ-К ЦМО Панель управления вентиляторами, вход IEC60320 C14, 4 выхода IEC60320 C13 | шт. | Панель управления вентиляторами, вход IEC60320 C14, 4 выхода IEC60320 C13 | ЦМО | 3800 | МВ-К ЦМО Панель управления вентиляторами, вход IEC60320 C14, 4 выхода IEC60320 C13
| 7907075 | МВ-К-9005 ЦМО Панель управления вентиляторами, вход IEC60320 C14, 4 выхода IEC60320 C13, цвет чёрный | шт. | Панель управления вентиляторами, вход IEC60320 C14, 4 выхода IEC60320 C13, цвет черный | ЦМО | 4000 | МВ-К-9005 ЦМО Панель управления вентиляторами, вход IEC60320 C14, 4 выхода IEC60320 C13, цвет чёрный
| 7896105 | МВ-Ф ЦМО Фильтр (170x425) для модуля вентиляторного МВ-400-2 | шт. | Фильтр (170 × 425) для модуля вентиляторного МВ-400-2 | ЦМО | 900 | МВ-Ф ЦМО Фильтр (170x425) для модуля вентиляторного МВ-400-2
| 7907076 | МВ-Ф-9005 ЦМО Фильтр (170x425) для модуля вентиляторного МВ-400-2, цвет чёрный | шт. | Фильтр (170 × 425) для модуля вентиляторного МВ-400-2, цвет черный | ЦМО | 1000 | МВ-Ф-9005 ЦМО Фильтр (170x425) для модуля вентиляторного МВ-400-2, цвет чёрный
| 7892426 | МС-15-10 ЦМО Полка 10" | шт. | Полка 10" | ЦМО | 280 | МС-15-10 ЦМО Полка 10"
| 7874243 | МС-20 ЦМО Полка перфорированная консольная 2U, глубина 200 мм | шт. | Полка перфорированная консольная 2U, глубина 200 мм | ЦМО | 600 | МС-20 ЦМО Полка перфорированная консольная 2U, глубина 200 мм
| 7917044 | МС-20-9005 ЦМО Полка перфорированная консольная 2U, глубина 200 мм, цвет черный | шт. | Полка перфорированная консольная 2U, глубина 200 мм, цвет черный | ЦМО | 630 | МС-20-9005 ЦМО Полка перфорированная консольная 2U, глубина 200 мм, цвет черный
| 7880521 | МС-30 ЦМО Полка перфорированная консольная 2U, глубина 300 мм | шт. | Полка перфорированная консольная 2U, глубина 300 мм | ЦМО | 810 | МС-30 ЦМО Полка перфорированная консольная 2U, глубина 300 мм
| 7926154 | МС-30-9005 ЦМО Полка перфорированная консольная 2U, глубина 300 мм, черная | шт. | Полка перфорированная консольная 2U, глубина 300 мм | ЦМО |  | МС-30-9005 ЦМО Полка перфорированная консольная 2U, глубина 300 мм, черная
| 7904207 | МС-30.2 ЦМО Полка для стойки перфорированная консольная 2U с центральным креплением, глубина 300 мм | шт. | Полка для стойки перфорированная консольная 2U с центральным креплением, глубина 300 мм | ЦМО | 770 | МС-30.2 ЦМО Полка для стойки перфорированная консольная 2U с центральным креплением, глубина 300 мм
| 7880604 | МС-40 ЦМО Полка перфорированная консольная 2U, глубина 400 мм | шт. | Полка перфорированная консольная 2U, глубина 400 мм | ЦМО | 990 | МС-40 ЦМО Полка перфорированная консольная 2U, глубина 400 мм
| 7907058 | МС-40-9005 ЦМО Полка перфорированная консольная 2U, глубина 400 мм, цвет черный | шт. | Полка перфорированная консольная 2U, глубина 400 мм, цвет черный | ЦМО | 1040 | МС-40-9005 ЦМО Полка перфорированная консольная 2U, глубина 400 мм, цвет черный
| 7907060 | МС-40.2 ЦМО Полка для стойки перфорированная консольная 2U с центральным креплением, глубина 400 мм | шт. | Полка для стойки перфорированная консольная 2U с центральным креплением, глубина 400 мм | ЦМО | 980 | МС-40.2 ЦМО Полка для стойки перфорированная консольная 2U с центральным креплением, глубина 400 мм
| 7907061 | МС-40.2-9005 ЦМО Полка для стойки перфорированная консольная 2U с центральным креплением, глубина 400 мм, цвет черный | шт. | Полка для стойки перфорированная консольная 2U с центральным креплением, глубина 400 мм, цвет черный | ЦМО | 1030 | МС-40.2-9005 ЦМО Полка для стойки перфорированная консольная 2U с центральным креплением, глубина 400 мм, цвет черный
| 7907062 | МС-40/2-АК ЦМО Полка для стойки усиленная под аккумулятор с центральным креплением, глубина 400 мм | шт. | Полка для стойки усиленная под аккумулятор с центральным креплением, глубина 400 мм | ЦМО | 1700 | МС-40/2-АК ЦМО Полка для стойки усиленная под аккумулятор с центральным креплением, глубина 400 мм
| 7907129 | ОС-ШТК-СП-6.10 ЦМО Фальшпол ШТК-СП шириной 600 мм и глубиной 1000 мм | шт. | Фальшпол ШТК-СП шириной 600 мм и глубиной 1000 мм | ЦМО | 2100 | ОС-ШТК-СП-6.10 ЦМО Фальшпол ШТК-СП шириной 600 мм и глубиной 1000 мм
| 7907127 | ОС-ШТК-СП-6.6 ЦМО Фальшпол ШТК-СП шириной 600 мм и глубиной 600 мм | шт. | Фальшпол ШТК-СП шириной 600 мм и глубиной 600 мм | ЦМО | 1300 | ОС-ШТК-СП-6.6 ЦМО Фальшпол ШТК-СП шириной 600 мм и глубиной 600 мм
| 7907128 | ОС-ШТК-СП-6.8 ЦМО Фальшпол ШТК-СП шириной 600 мм и глубиной 800 мм | шт. | Фальшпол ШТК-СП шириной 600 мм и глубиной 800 мм | ЦМО | 1700 | ОС-ШТК-СП-6.8 ЦМО Фальшпол ШТК-СП шириной 600 мм и глубиной 800 мм
| 7922844 | ПЗ-1000-80А ЦМО Панель заземления вертикальная 1000мм | шт. |  | ЦМО |  | ПЗ-1000-80А ЦМО Панель заземления вертикальная 1000мм
| 7907103 | ПЗ-1000.200А ЦМО Панель заземления вертикальная 1000мм/200А | шт. | Панель заземления вертикальная 1000 мм / 200 А | ЦМО | 1790 | ПЗ-1000.200А ЦМО Панель заземления вертикальная 1000мм/200А
| 7888807 | ПЗ-19-500.200А ЦМО Панель заземления горизонтальная/вертикальная 19" 500мм/200А | шт. | Панель заземления горизонтальная/вертикальная 19" 500 мм / 200 А | ЦМО | 990 | ПЗ-19-500.200А ЦМО Панель заземления горизонтальная/вертикальная 19" 500мм/200А
| 7894959 | ПЗ-СТК ЦМО Комплект проводов заземления для стоек, универсальный | шт. | Комплект проводов заземления для стоек, универсальный | ЦМО | 680 | ПЗ-СТК ЦМО Комплект проводов заземления для стоек, универсальный
| 113824 | ПЗ-ШРН ЦМО Комплект проводов заземления для шкафа ШРН, универсальный | шт. | Комплект проводов заземления для шкафа ШРН, универсальный | ЦМО | 240 | ПЗ-ШРН ЦМО Комплект проводов заземления для шкафа ШРН, универсальный
| 114214 | ПЗ-ШТК-М ЦМО Комплект проводов заземления для шкафа ШТК-М, универсальный | шт. | Комплект проводов заземления для шкафа ШТК-М, универсальный | ЦМО | 480 | ПЗ-ШТК-М ЦМО Комплект проводов заземления для шкафа ШТК-М, универсальный
| 7927702 | ПЗ-ШТК-С ЦМО Комплект проводов заземления для шкафа ШТК-С, универсальный | шт. | Комплект проводов заземления для шкафа ШТК-С, универсальный ПЗ-ШТК-С | ЦМО | 360 | ПЗ-ШТК-С ЦМО Комплект проводов заземления для шкафа ШТК-С, универсальный
| 7907208 | ПМ-19-12 ЦМО Панель монтажная оцинкованная высотой 12U | шт. | Панель монтажная оцинкованная высотой 12U | ЦМО | 900 | ПМ-19-12 ЦМО Панель монтажная оцинкованная высотой 12U
| 7907209 | ПМ-19-15 ЦМО Панель монтажная оцинкованная высотой 15U | шт. | Панель монтажная оцинкованная высотой 15U | ЦМО | 1100 | ПМ-19-15 ЦМО Панель монтажная оцинкованная высотой 15U
| 7907210 | ПМ-19-18 ЦМО Панель монтажная оцинкованная высотой 18U | шт. | Панель монтажная оцинкованная высотой 18U | ЦМО | 1300 | ПМ-19-18 ЦМО Панель монтажная оцинкованная высотой 18U
| 7907211 | ПМ-19-21 ЦМО Панель монтажная оцинкованная высотой 21U | шт. | Панель монтажная оцинкованная высотой 21U | ЦМО | 1500 | ПМ-19-21 ЦМО Панель монтажная оцинкованная высотой 21U
| 7907212 | ПМ-19-24 ЦМО Панель монтажная оцинкованная высотой 24U | шт. | Панель монтажная оцинкованная высотой 24U | ЦМО | 1700 | ПМ-19-24 ЦМО Панель монтажная оцинкованная высотой 24U
| 7907213 | ПМ-19-27 ЦМО Панель монтажная оцинкованная высотой 27U | шт. | Панель монтажная оцинкованная высотой 27U | ЦМО | 1900 | ПМ-19-27 ЦМО Панель монтажная оцинкованная высотой 27U
| 7907214 | ПМ-19-30 ЦМО Панель монтажная оцинкованная высотой 30U | шт. | Панель монтажная оцинкованная высотой 30U | ЦМО | 2100 | ПМ-19-30 ЦМО Панель монтажная оцинкованная высотой 30U
| 7907206 | ПМ-19-6 ЦМО Панель монтажная оцинкованная высотой 6U | шт. | Панель монтажная оцинкованная высотой 6U | ЦМО | 500 | ПМ-19-6 ЦМО Панель монтажная оцинкованная высотой 6U
| 7907207 | ПМ-19-9 ЦМО Панель монтажная оцинкованная высотой 9U | шт. | Панель монтажная оцинкованная высотой 9U | ЦМО | 700 | ПМ-19-9 ЦМО Панель монтажная оцинкованная высотой 9U
| 114421 | ПТ-18 ЦМО Панель телефонная 19", 180 пар (до 18 плинтов LSA-PLUS) | шт. | Панель телефонная 19", 180 пар (до 18 плинтов LSA-PLUS) | ЦМО | 800 | ПТ-18 ЦМО Панель телефонная 19", 180 пар (до 18 плинтов LSA-PLUS)
| 7898893 | ПТ-6-10 ЦМО Патч-панель для 8 разъемов RJ-45 10" | шт. | Патч-панель для 8 разъемов RJ-45 10" | ЦМО | 240 | ПТ-6-10 ЦМО Патч-панель для 8 разъемов RJ-45 10"
| 7906866 | ПТ-9-10 ЦМО Панель телефонная в шкаф 10" (для плинтов LSA-PLUS 2/10), 90пар | шт. | Панель телефонная в шкаф 10" (для плинтов LSA-PLUS 2/10), 90 пар | ЦМО | 710 | ПТ-9-10 ЦМО Панель телефонная в шкаф 10" (для плинтов LSA-PLUS 2/10), 90пар
| 7883073 | СБ ЦМО Органайзер кабельный одинарный 90x65 мм | шт. | Органайзер кабельный одинарный 90 × 65 мм | ЦМО | 100 | СБ ЦМО Органайзер кабельный одинарный 90x65 мм
| 7907077 | СБ-9005 ЦМО Органайзер кабельный одинарный 90х65 мм, цвет черный | шт. | Органайзер кабельный одинарный 90 × 65 мм, цвет черный | ЦМО | 110 | СБ-9005 ЦМО Органайзер кабельный одинарный 90х65 мм, цвет черный
| 7898131 | СБ-Б ЦМО Органайзер кабельный одинарный изгонутый | шт. | Органайзер кабельный одинарный изгонутый | ЦМО | 100 | СБ-Б ЦМО Органайзер кабельный одинарный изгонутый
| 7899125 | СБ-Б-9005 ЦМО Органайзер кабельный одинарный изгонутый, цвет черный | шт. | Органайзер кабельный одинарный изгонутый, цвет черный | ЦМО | 110 | СБ-Б-9005 ЦМО Органайзер кабельный одинарный изгонутый, цвет черный
| 7884256 | СВ-100 ЦМО Полка перфорированная, глубина 1000 мм | шт. | Полка перфорированная, глубина 1000 мм | ЦМО | 1760 | СВ-100 ЦМО Полка перфорированная, глубина 1000 мм
| 7907043 | СВ-100-9005 ЦМО Полка перфорированная, глубина 1000 мм, цвет черный | шт. | Полка перфорированная, глубина 1000 мм, цвет черный | ЦМО | 1850 | СВ-100-9005 ЦМО Полка перфорированная, глубина 1000 мм, цвет черный
| 7907050 | СВ-100АК ЦМО Полка усиленная для аккумуляторов, грузоподъёмностью 200 кг., глубина 1000 мм | шт. | Полка усиленная для аккумуляторов, грузоподъемностью 200 кг, глубина 1000 мм | ЦМО | 2980 | СВ-100АК ЦМО Полка усиленная для аккумуляторов, грузоподъёмностью 200 кг., глубина 1000 мм
| 7887573 | СВ-100У ЦМО Полка перфорированная грузоподъёмностью 100 кг., глубина 1000 мм | шт. | Полка перфорированная грузоподъемностью 100 кг, глубина 1000 мм | ЦМО | 2580 | СВ-100У ЦМО Полка перфорированная грузоподъёмностью 100 кг., глубина 1000 мм
| 7907048 | СВ-100У-9005 ЦМО Полка перфорированная грузоподъёмностью 100 кг., глубина 1000 мм, цвет черный | шт. | Полка перфорированная грузоподъемностью 100 кг, глубина 1000 мм, цвет черный | ЦМО | 2710 | СВ-100У-9005 ЦМО Полка перфорированная грузоподъёмностью 100 кг., глубина 1000 мм, цвет черный
| 114405 | СВ-39 ЦМО Полка перфорированная, глубина 390 мм | шт. | Полка перфорированная, глубина 390 мм | ЦМО | 820 | СВ-39 ЦМО Полка перфорированная, глубина 390 мм
| 7907040 | СВ-39-9005 ЦМО Полка перфорированная, глубина 390 мм, цвет черный | шт. | Полка перфорированная, глубина 390 мм, цвет черный | ЦМО | 870 | СВ-39-9005 ЦМО Полка перфорированная, глубина 390 мм, цвет черный
| 115650 | СВ-45 ЦМО Полка перфорированная, глубина 450 мм | шт. | Полка перфорированная, глубина 450 мм | ЦМО | 910 | СВ-45 ЦМО Полка перфорированная, глубина 450 мм
| 7907041 | СВ-45-9005 ЦМО Полка перфорированная, глубина 450 мм, цвет черный | шт. | Полка перфорированная, глубина 450 мм, цвет черный | ЦМО | 960 | СВ-45-9005 ЦМО Полка перфорированная, глубина 450 мм, цвет черный
| 114987 | СВ-45У ЦМО Полка перфорированная грузоподъёмностью 100 кг., глубина 450 мм | шт. | Полка перфорированная грузоподъемностью 100 кг, глубина 450 мм | ЦМО | 1150 | СВ-45У ЦМО Полка перфорированная грузоподъёмностью 100 кг., глубина 450 мм
| 7907044 | СВ-45У-9005 ЦМО Полка перфорированная грузоподъёмностью 100 кг., глубина 450 мм, цвет черный | шт. | Полка перфорированная грузоподъемностью 100 кг, глубина 450 мм, цвет черный | ЦМО | 1210 | СВ-45У-9005 ЦМО Полка перфорированная грузоподъёмностью 100 кг., глубина 450 мм, цвет черный
| 111150 | СВ-58 ЦМО Полка перфорированная, глубина 580 мм | шт. | Полка перфорированная, глубина 580 мм | ЦМО | 1100 | СВ-58 ЦМО Полка перфорированная, глубина 580 мм
| 7905967 | СВ-58-9005 ЦМО Полка перфорированная, глубина 580 мм, цвет черный | шт. | Полка перфорированная, глубина 580 мм, цвет черный | ЦМО | 1160 | СВ-58-9005 ЦМО Полка перфорированная, глубина 580 мм, цвет черный
| 7898128 | СВ-58АК ЦМО Полка усиленная для аккумуляторов, грузоподъёмностью 200 кг., глубина 580 мм | шт. | Полка усиленная для аккумуляторов, грузоподъемностью 200 кг, глубина 580 мм | ЦМО | 1890 | СВ-58АК ЦМО Полка усиленная для аккумуляторов, грузоподъёмностью 200 кг., глубина 580 мм
| 7873839 | СВ-58У ЦМО Полка перфорированная грузоподъёмностью 100 кг., глубина 580 мм | шт. | Полка перфорированная грузоподъемностью 100 кг, глубина 580 мм | ЦМО | 1400 | СВ-58У ЦМО Полка перфорированная грузоподъёмностью 100 кг., глубина 580 мм
| 7907045 | СВ-58У-9005 ЦМО Полка перфорированная грузоподъёмностью 100 кг., глубина 580 мм, цвет черный | шт. | Полка перфорированная грузоподъемностью 100 кг, глубина 580 мм, цвет черный | ЦМО | 1470 | СВ-58У-9005 ЦМО Полка перфорированная грузоподъёмностью 100 кг., глубина 580 мм, цвет черный
| 7873108 | СВ-62 ЦМО Полка перфорированная, глубина 620 мм | шт. | Полка перфорированная, глубина 620 мм | ЦМО | 1160 | СВ-62 ЦМО Полка перфорированная, глубина 620 мм
| 7898691 | СВ-62-9005 ЦМО Полка перфорированная, глубина 620 мм, цвет черный | шт. | Полка перфорированная, глубина 620 мм, цвет черный | ЦМО | 1220 | СВ-62-9005 ЦМО Полка перфорированная, глубина 620 мм, цвет черный
| 7885257 | СВ-62АК ЦМО Полка усиленная для аккумуляторов, грузоподъёмностью 200 кг., глубина 620 мм | шт. | Полка усиленная для аккумуляторов, грузоподъемностью 200 кг, глубина 620 мм | ЦМО | 2000 | СВ-62АК ЦМО Полка усиленная для аккумуляторов, грузоподъёмностью 200 кг., глубина 620 мм
| 7921999 | СВ-62АК-9005 ЦМО Полка усиленная для аккумуляторов, грузоподъёмностью 200 кг., глубина 620 мм, черная | шт. | Полка усиленная для аккумуляторов, грузоподъемностью 200 кг, глубина 620 мм, цвет черный | ЦМО | 2100 | СВ-62АК-9005 ЦМО Полка усиленная для аккумуляторов, грузоподъёмностью 200 кг., глубина 620 мм, черная
| 117022 | СВ-62У ЦМО Полка перфорированная грузоподъёмностью 100 кг., глубина 620 мм | шт. | Полка перфорированная грузоподъемностью 100 кг, глубина 620 мм | ЦМО | 1490 | СВ-62У ЦМО Полка перфорированная грузоподъёмностью 100 кг., глубина 620 мм
| 7907046 | СВ-62У-9005 ЦМО Полка перфорированная грузоподъёмностью 100 кг., глубина 620 мм, цвет черный | шт. | Полка перфорированная грузоподъемностью 100 кг, глубина 620 мм, цвет черный | ЦМО | 1570 | СВ-62У-9005 ЦМО Полка перфорированная грузоподъёмностью 100 кг., глубина 620 мм, цвет черный
| 111933 | СВ-75 ЦМО Полка перфорированная, глубина 750 мм | шт. | Полка перфорированная, глубина 750 мм | ЦМО | 1380 | СВ-75 ЦМО Полка перфорированная, глубина 750 мм
| 7907042 | СВ-75-9005 ЦМО Полка перфорированная, глубина 750 мм, цвет черный | шт. | Полка перфорированная, глубина 750 мм, цвет черный | ЦМО | 1450 | СВ-75-9005 ЦМО Полка перфорированная, глубина 750 мм, цвет черный
| 7907049 | СВ-75АК ЦМО Полка усиленная для аккумуляторов, грузоподъёмностью 200 кг., глубина 750 мм | шт. | Полка усиленная для аккумуляторов, грузоподъемностью 200 кг, глубина 750 мм | ЦМО | 2340 | СВ-75АК ЦМО Полка усиленная для аккумуляторов, грузоподъёмностью 200 кг., глубина 750 мм
| 118104 | СВ-75У ЦМО Полка перфорированная грузоподъёмностью 100 кг., глубина 750 мм | шт. | Полка перфорированная грузоподъемностью 100 кг, глубина 750 мм | ЦМО | 1860 | СВ-75У ЦМО Полка перфорированная грузоподъёмностью 100 кг., глубина 750 мм
| 7907047 | СВ-75У-9005 ЦМО Полка перфорированная грузоподъёмностью 100 кг., глубина 750 мм, цвет черный | шт. | Полка перфорированная грузоподъемностью 100 кг, глубина 750 мм, цвет черный | ЦМО | 1960 | СВ-75У-9005 ЦМО Полка перфорированная грузоподъёмностью 100 кг., глубина 750 мм, цвет черный
| 111155 | СМ ЦМО Органайзер кабельный одинарный 65x45 мм | шт. | Органайзер кабельный одинарный 65 × 45 мм | ЦМО | 90 | СМ ЦМО Органайзер кабельный одинарный 65x45 мм
| 7899238 | СМ-9005 ЦМО Органайзер кабельный одинарный 65x45 мм, цвет черный | шт. | Органайзер кабельный одинарный 65 × 45 мм, цвет черный | ЦМО | 100 | СМ-9005 ЦМО Органайзер кабельный одинарный 65x45 мм, цвет черный
| 7880444 | СТК-24 ЦМО Стойка телекоммуникационная универсальная 24U однорамная | шт. | Стойка телекоммуникационная универсальная 24U однорамная | ЦМО | 5500 | СТК-24 ЦМО Стойка телекоммуникационная универсальная 24U однорамная
| 7882900 | СТК-24.2 ЦМО Стойка телекоммуникационная универсальная 24U двухрамная | шт. | Стойка телекоммуникационная универсальная 24U двухрамная | ЦМО | 9000 | СТК-24.2 ЦМО Стойка телекоммуникационная универсальная 24U двухрамная
| 7906992 | СТК-24.2-9005 ЦМО Стойка телекоммуникационная универсальная 24U двухрамная, цвет черный | шт. | Стойка телекоммуникационная универсальная 24U двухрамная, цвет черный | ЦМО | 9500 | СТК-24.2-9005 ЦМО Стойка телекоммуникационная универсальная 24U двухрамная, цвет черный
| 7878780 | СТК-33 ЦМО Стойка телекоммуникационная универсальная 33U однорамная | шт. | Стойка телекоммуникационная универсальная 33U однорамная | ЦМО | 6000 | СТК-33 ЦМО Стойка телекоммуникационная универсальная 33U однорамная
| 7906986 | СТК-33-9005 ЦМО Стойка телекоммуникационная универсальная 33U однорамная, цвет черный | шт. | Стойка телекоммуникационная универсальная 33U однорамная, цвет черный | ЦМО | 6300 | СТК-33-9005 ЦМО Стойка телекоммуникационная универсальная 33U однорамная, цвет черный
| 4010691 | СТК-33.2 ЦМО Стойка телекоммуникационная универсальная 33U двухрамная | шт. | Стойка телекоммуникационная универсальная 33U двухрамная | ЦМО | 10700 | СТК-33.2 ЦМО Стойка телекоммуникационная универсальная 33U двухрамная
| 7905292 | СТК-33.2-9005 ЦМО Стойка телекоммуникационная универсальная 33U двухрамная, цвет черный | шт. | Стойка телекоммуникационная универсальная 33U двухрамная, цвет черный | ЦМО | 11300 | СТК-33.2-9005 ЦМО Стойка телекоммуникационная универсальная 33U двухрамная, цвет черный
| 7906987 | СТК-38 ЦМО Стойка телекоммуникационная универсальная 38U однорамная | шт. | Стойка телекоммуникационная универсальная 38U однорамная | ЦМО | 6200 | СТК-38 ЦМО Стойка телекоммуникационная универсальная 38U однорамная
| 7880103 | СТК-38.2 ЦМО Стойка телекоммуникационная универсальная 38U двухрамная | шт. | Стойка телекоммуникационная универсальная 38U двухрамная | ЦМО | 11200 | СТК-38.2 ЦМО Стойка телекоммуникационная универсальная 38U двухрамная
| 7906993 | СТК-38.2-9005 ЦМО Стойка телекоммуникационная универсальная 38U двухрамная, цвет черный | шт. | Стойка телекоммуникационная универсальная 38U двухрамная, цвет черный | ЦМО | 11800 | СТК-38.2-9005 ЦМО Стойка телекоммуникационная универсальная 38U двухрамная, цвет черный
| 7906988 | СТК-42 ЦМО Стойка телекоммуникационная универсальная 42U однорамная | шт. | Стойка телекоммуникационная универсальная 42U однорамная | ЦМО | 6200 | СТК-42 ЦМО Стойка телекоммуникационная универсальная 42U однорамная
| 7906989 | СТК-42-9005 ЦМО Стойка телекоммуникационная универсальная 42U однорамная, цвет черный | шт. | Стойка телекоммуникационная универсальная 42U однорамная, цвет черный | ЦМО | 6600 | СТК-42-9005 ЦМО Стойка телекоммуникационная универсальная 42U однорамная, цвет черный
| 7874358 | СТК-42.2 ЦМО Стойка телекоммуникационная универсальная 42U двухрамная | шт. | Стойка телекоммуникационная универсальная 42U двухрамная | ЦМО | 11400 | СТК-42.2 ЦМО Стойка телекоммуникационная универсальная 42U двухрамная
| 7906994 | СТК-42.2-9005 ЦМО Стойка телекоммуникационная универсальная 42U двухрамная, цвет черный | шт. | Стойка телекоммуникационная универсальная 42U двухрамная, цвет черный | ЦМО | 12000 | СТК-42.2-9005 ЦМО Стойка телекоммуникационная универсальная 42U двухрамная, цвет черный
| 7906990 | СТК-47 ЦМО Стойка телекоммуникационная универсальная 47U однорамная | шт. | Стойка телекоммуникационная универсальная 47U однорамная | ЦМО | 7400 | СТК-47 ЦМО Стойка телекоммуникационная универсальная 47U однорамная
| 114476 | СТК-47.2 ЦМО Стойка телекоммуникационная универсальная 47U двухрамная | шт. | Стойка телекоммуникационная универсальная 47U двухрамная | ЦМО | 14200 | СТК-47.2 ЦМО Стойка телекоммуникационная универсальная 47U двухрамная
| 7906995 | СТК-47.2-9005 ЦМО Стойка телекоммуникационная универсальная 47U двухрамная, цвет черный | шт. | Стойка телекоммуникационная универсальная 47U двухрамная, цвет черный | ЦМО | 15000 | СТК-47.2-9005 ЦМО Стойка телекоммуникационная универсальная 47U двухрамная, цвет черный
| 7906991 | СТК-49 ЦМО Стойка телекоммуникационная универсальная 49U однорамная | шт. | Стойка телекоммуникационная универсальная 49U однорамная | ЦМО | 7900 | СТК-49 ЦМО Стойка телекоммуникационная универсальная 49U однорамная
| 7906996 | СТК-49.2 ЦМО Стойка телекоммуникационная универсальная 49U двухрамная | шт. | Стойка телекоммуникационная универсальная 49U двухрамная | ЦМО | 15200 | СТК-49.2 ЦМО Стойка телекоммуникационная универсальная 49U двухрамная
| 7902463 | СТК-49.2-9005 ЦМО Стойка телекоммуникационная универсальная 49U двухрамная, цвет черный | шт. | Стойка телекоммуникационная универсальная 49U двухрамная, цвет черный | ЦМО | 16000 | СТК-49.2-9005 ЦМО Стойка телекоммуникационная универсальная 49U двухрамная, цвет черный
| 7905964 | СТК-50 ЦМО Комплект роликов 3"*1" для стоек СТК, 4 шт., с тормозом 2 шт. | компл. | Комплект роликов 3" × 1" для стоек СТК, 4 шт., с тормозом 2 шт. | ЦМО | 1700 | СТК-50 ЦМО Комплект роликов 3"*1" для стоек СТК, 4 шт., с тормозом 2 шт.
| 7906970 | СТК-К-24 ЦМО Стойка телекоммуникационная кроссовая 24U | шт. | Стойка телекоммуникационная кроссовая 24U | ЦМО | 4000 | СТК-К-24 ЦМО Стойка телекоммуникационная кроссовая 24U
| 7906971 | СТК-К-33 ЦМО Стойка телекоммуникационная кроссовая 33U | шт. | Стойка телекоммуникационная кроссовая 33U | ЦМО | 4500 | СТК-К-33 ЦМО Стойка телекоммуникационная кроссовая 33U
| 7906972 | СТК-К-38 ЦМО Стойка телекоммуникационная кроссовая 38U | шт. | Стойка телекоммуникационная кроссовая 38U | ЦМО | 4700 | СТК-К-38 ЦМО Стойка телекоммуникационная кроссовая 38U
| 7906973 | СТК-К-42 ЦМО Стойка телекоммуникационная кроссовая 42U | шт. | Стойка телекоммуникационная кроссовая 42U | ЦМО | 5400 | СТК-К-42 ЦМО Стойка телекоммуникационная кроссовая 42U
| 7906974 | СТК-К-47 ЦМО Стойка телекоммуникационная кроссовая 47U | шт. | Стойка телекоммуникационная кроссовая 47U | ЦМО | 5200 | СТК-К-47 ЦМО Стойка телекоммуникационная кроссовая 47U
| 7906975 | СТК-К-49 ЦМО Стойка телекоммуникационная кроссовая 49U | шт. | Стойка телекоммуникационная кроссовая 49U | ЦМО | 6000 | СТК-К-49 ЦМО Стойка телекоммуникационная кроссовая 49U
| 7906977 | СТК-С-33.2.1000 ЦМО Стойка телекоммуникационная серверная 33U, глубина 1000 мм | шт. | Стойка телекоммуникационная серверная 33U, глубина 1000 мм | ЦМО | 10200 | СТК-С-33.2.1000 ЦМО Стойка телекоммуникационная серверная 33U, глубина 1000 мм
| 7906978 | СТК-С-33.2.1000-9005 ЦМО Стойка телекоммуникационная серверная 33U, глубина 1000 мм, цвет черный | шт. | Стойка телекоммуникационная серверная 33U, глубина 1000 мм, цвет черный | ЦМО | 10800 | СТК-С-33.2.1000-9005 ЦМО Стойка телекоммуникационная серверная 33U, глубина 1000 мм, цвет черный
| 7901974 | СТК-С-33.2.750 ЦМО Стойка телекоммуникационная серверная 33U, глубина 750 мм | шт. | Стойка телекоммуникационная серверная 33U, глубина 750 мм | ЦМО | 9500 | СТК-С-33.2.750 ЦМО Стойка телекоммуникационная серверная 33U, глубина 750 мм
| 7906976 | СТК-С-33.2.750-9005 ЦМО Стойка телекоммуникационная серверная 33U, глубина 750 мм, цвет черный | шт. | Стойка телекоммуникационная серверная 33U, глубина 750 мм, цвет черный | ЦМО | 10000 | СТК-С-33.2.750-9005 ЦМО Стойка телекоммуникационная серверная 33U, глубина 750 мм, цвет черный
| 7899446 | СТК-С-38.2.1000 ЦМО Стойка телекоммуникационная серверная 38U, глубина 1000 мм | шт. | Стойка телекоммуникационная серверная 38U, глубина 1000 мм | ЦМО | 10600 | СТК-С-38.2.1000 ЦМО Стойка телекоммуникационная серверная 38U, глубина 1000 мм
| 7906981 | СТК-С-38.2.1000-9005 ЦМО Стойка телекоммуникационная серверная 38U, глубина 1000 мм, цвет черный | шт. | Стойка телекоммуникационная серверная 38U, глубина 1000 мм, цвет черный | ЦМО | 11200 | СТК-С-38.2.1000-9005 ЦМО Стойка телекоммуникационная серверная 38U, глубина 1000 мм, цвет черный
| 7906979 | СТК-С-38.2.750 ЦМО Стойка телекоммуникационная серверная 38U, глубина 750 мм | шт. | Стойка телекоммуникационная серверная 38U, глубина 750 мм | ЦМО | 10000 | СТК-С-38.2.750 ЦМО Стойка телекоммуникационная серверная 38U, глубина 750 мм
| 7906980 | СТК-С-38.2.750-9005 ЦМО Стойка телекоммуникационная серверная 38U, глубина 750 мм, цвет черный | шт. | Стойка телекоммуникационная серверная 38U, глубина 750 мм, цвет черный | ЦМО | 10500 | СТК-С-38.2.750-9005 ЦМО Стойка телекоммуникационная серверная 38U, глубина 750 мм, цвет черный
| 7890656 | СТК-С-42.2.1000 ЦМО Стойка телекоммуникационная серверная 42U, глубина 1000 мм | шт. | Стойка телекоммуникационная серверная 42U, глубина 1000 мм | ЦМО | 11100 | СТК-С-42.2.1000 ЦМО Стойка телекоммуникационная серверная 42U, глубина 1000 мм
| 7906984 | СТК-С-42.2.1000-9005 ЦМО Стойка телекоммуникационная серверная 42U, глубина 1000 мм, цвет черный | шт. | Стойка телекоммуникационная серверная 42U, глубина 1000 мм, цвет черный | ЦМО | 11700 | СТК-С-42.2.1000-9005 ЦМО Стойка телекоммуникационная серверная 42U, глубина 1000 мм, цвет черный
| 7906982 | СТК-С-42.2.750 ЦМО Стойка телекоммуникационная серверная 42U, глубина 750 мм | шт. | Стойка телекоммуникационная серверная 42U, глубина 750 мм | ЦМО | 10500 | СТК-С-42.2.750 ЦМО Стойка телекоммуникационная серверная 42U, глубина 750 мм
| 7906983 | СТК-С-42.2.750-9005 ЦМО Стойка телекоммуникационная серверная 42U, глубина 750 мм, цвет черный | шт. | Стойка телекоммуникационная серверная 42U, глубина 750 мм, цвет черный | ЦМО | 11100 | СТК-С-42.2.750-9005 ЦМО Стойка телекоммуникационная серверная 42U, глубина 750 мм, цвет черный
| 115640 | СТК-С-45.2.1000 ЦМО Стойка телекоммуникационная серверная 45U, глубина 1000 мм | шт. | Стойка телекоммуникационная серверная 45U, глубина 1000 мм | ЦМО | 11500 | СТК-С-45.2.1000 ЦМО Стойка телекоммуникационная серверная 45U, глубина 1000 мм
| 7906985 | СТК-С-45.2.1000-9005 ЦМО Стойка телекоммуникационная серверная 45U, глубина 1000 мм, цвет черный | шт. | Стойка телекоммуникационная серверная 45U, глубина 1000 мм, цвет черный | ЦМО | 12100 | СТК-С-45.2.1000-9005 ЦМО Стойка телекоммуникационная серверная 45U, глубина 1000 мм, цвет черный
| 7896749 | СТК-С-45.2.750 ЦМО Стойка телекоммуникационная серверная 45U, глубина 750 мм | шт. | Стойка телекоммуникационная серверная 45U, глубина 750 мм | ЦМО | 10800 | СТК-С-45.2.750 ЦМО Стойка телекоммуникационная серверная 45U, глубина 750 мм
| 7905492 | СТК-С-45.2.750-9005 ЦМО Стойка телекоммуникационная серверная 45U, глубина 750 мм, цвет черный | шт. | Стойка телекоммуникационная серверная 45U, глубина 750 мм, цвет черный | ЦМО | 11400 | СТК-С-45.2.750-9005 ЦМО Стойка телекоммуникационная серверная 45U, глубина 750 мм, цвет черный
| 7879626 | ТСВ-100 ЦМО Полка перфорированная выдвижная с телескопическими направляющими, глубина 1000 мм | шт. | Полка перфорированная выдвижная с телескопическими направляющими, глубина 1000 мм | ЦМО | 2990 | ТСВ-100 ЦМО Полка перфорированная выдвижная с телескопическими направляющими, глубина 1000 мм
| 7907054 | ТСВ-100-9005 ЦМО Полка перфорированная выдвижная с телескопическими направляющими, глубина 1000 мм, цвет черный | шт. | Полка перфорированная выдвижная с телескопическими направляющими, глубина 1000 мм, цвет черный | ЦМО | 3140 | ТСВ-100-9005 ЦМО Полка перфорированная выдвижная с телескопическими направляющими, глубина 1000 мм, цвет черный
| 7883426 | ТСВ-45 ЦМО Полка перфорированная выдвижная с телескопическими направляющими, глубина 450 мм | шт. | Полка перфорированная выдвижная с телескопическими направляющими, глубина 450 мм | ЦМО | 1960 | ТСВ-45 ЦМО Полка перфорированная выдвижная с телескопическими направляющими, глубина 450 мм
| 7903244 | ТСВ-45-9005 ЦМО Полка перфорированная выдвижная с телескопическими направляющими, глубина 450 мм, цвет черный | шт. | Полка перфорированная выдвижная с телескопическими направляющими, глубина 450 мм, цвет черный | ЦМО | 2060 | ТСВ-45-9005 ЦМО Полка перфорированная выдвижная с телескопическими направляющими, глубина 450 мм, цвет черный
| 111171 | ТСВ-58 ЦМО Полка перфорированная выдвижная с телескопическими направляющими, глубина 580 мм | шт. | Полка перфорированная выдвижная с телескопическими направляющими, глубина 580 мм | ЦМО | 2210 | ТСВ-58 ЦМО Полка перфорированная выдвижная с телескопическими направляющими, глубина 580 мм
| 7907051 | ТСВ-58-9005 ЦМО Полка перфорированная выдвижная с телескопическими направляющими, глубина 580 мм, цвет черный | шт. | Полка перфорированная выдвижная с телескопическими направляющими, глубина 580 мм, цвет черный | ЦМО | 2330 | ТСВ-58-9005 ЦМО Полка перфорированная выдвижная с телескопическими направляющими, глубина 580 мм, цвет черный
| 7879291 | ТСВ-62 ЦМО Полка перфорированная выдвижная с телескопическими направляющими, глубина 620 мм | шт. | Полка перфорированная выдвижная с телескопическими направляющими, глубина 620 мм | ЦМО | 2380 | ТСВ-62 ЦМО Полка перфорированная выдвижная с телескопическими направляющими, глубина 620 мм
| 7907052 | ТСВ-62-9005 ЦМО Полка перфорированная выдвижная с телескопическими направляющими, глубина 620 мм, цвет черный | шт. | Полка перфорированная выдвижная с телескопическими направляющими, глубина 620 мм, цвет черный | ЦМО | 2500 | ТСВ-62-9005 ЦМО Полка перфорированная выдвижная с телескопическими направляющими, глубина 620 мм, цвет черный
| 115159 | ТСВ-75 ЦМО Полка перфорированная выдвижная с телескопическими направляющими, глубина 750 мм | шт. | Полка перфорированная выдвижная с телескопическими направляющими, глубина 750 мм | ЦМО | 2750 | ТСВ-75 ЦМО Полка перфорированная выдвижная с телескопическими направляющими, глубина 750 мм
| 7907053 | ТСВ-75-9005 ЦМО Полка перфорированная выдвижная с телескопическими направляющими, глубина 750 мм, цвет черный | шт. | Полка перфорированная выдвижная с телескопическими направляющими, глубина 750 мм, цвет черный | ЦМО | 2890 | ТСВ-75-9005 ЦМО Полка перфорированная выдвижная с телескопическими направляющими, глубина 750 мм, цвет черный
| 7907055 | ТСВ-Д-2U.450 ЦМО Полка (ящик) для документации 2U | шт. | Полка (ящик) для документации 2U | ЦМО | 3880 | ТСВ-Д-2U.450 ЦМО Полка (ящик) для документации 2U
| 7907056 | ТСВ-Д-2U.450-9005 ЦМО Полка (ящик) для документации 2U, цвет черный | шт. | Полка (ящик) для документации 2U, цвет черный | ЦМО | 4080 | ТСВ-Д-2U.450-9005 ЦМО Полка (ящик) для документации 2U, цвет черный
| 7899126 | ТСВ-Д-3U.450 ЦМО Полка (ящик) для документации 3U | шт. | Полка (ящик) для документации 3U | ЦМО | 4090 | ТСВ-Д-3U.450 ЦМО Полка (ящик) для документации 3U
| 7907057 | ТСВ-Д-3U.450-9005 ЦМО Полка (ящик) для документации 3U, цвет черный | шт. | Полка (ящик) для документации 3U, цвет черный | ЦМО | 4300 | ТСВ-Д-3U.450-9005 ЦМО Полка (ящик) для документации 3U, цвет черный
| 118698 | ТСВ-К-СТК ЦМО Полка для стойки клавиатурная навесная, глубина 200 мм | шт. | Полка для стойки клавиатурная навесная, глубина 200 мм | ЦМО | 570 | ТСВ-К-СТК ЦМО Полка для стойки клавиатурная навесная, глубина 200 мм
| 7879298 | ТСВ-К4 ЦМО Полка клавиатурная с телескопическими направляющими, регулируемая глубина 580-620 мм | шт. | Полка клавиатурная с телескопическими направляющими, регулируемая глубина 580...620 мм | ЦМО | 2280 | ТСВ-К4 ЦМО Полка клавиатурная с телескопическими направляющими, регулируемая глубина 580-620 мм
| 7905966 | ТСВ-К4-9005 ЦМО Полка клавиатурная с телескопическими направляющими, регулируемая глубина 580-620 мм, цвет черный | шт. | Полка клавиатурная с телескопическими направляющими, регулируемая глубина 580...620 мм, цвет черный | ЦМО | 2400 | ТСВ-К4-9005 ЦМО Полка клавиатурная с телескопическими направляющими, регулируемая глубина 580-620 мм, цвет черный
| 7907059 | ТСВ-КС ЦМО Полка для клавиатуры | шт. | Полка для клавиатуры | ЦМО | 1100 | ТСВ-КС ЦМО Полка для клавиатуры
| 115641 | УО-100 ЦМО Комплект уголков опорных (направляющие) для напольных шкафов, глубина 1000 мм, нагрузка до 100 кг. | шт. | Комплект уголков опорных (направляющие) для напольных шкафов, глубина 1000 мм, нагрузка до 100 кг | ЦМО | 830 | УО-100 ЦМО Комплект уголков опорных (направляющие) для напольных шкафов, глубина 1000 мм, нагрузка до 100 кг.
| 7907102 | УО-100У ЦМО Комплект уголков опорных (направляющие) для напольных шкафов, глубина 1000 мм, нагрузка до 150 кг. | шт. | Комплект уголков опорных (направляющие) для напольных шкафов, глубина 1000 мм, нагрузка до 150 кг | ЦМО | 1130 | УО-100У ЦМО Комплект уголков опорных (направляющие) для напольных шкафов, глубина 1000 мм, нагрузка до 150 кг.
| 7875439 | УО-39.2 ЦМО Комплект уголков опорных (направляющие) для настенных шкафов, глубина 390 мм, нагрузка до 50 кг. | шт. | Комплект уголков опорных (направляющие) для настенных шкафов, глубина 390 мм, нагрузка до 50 кг | ЦМО | 400 | УО-39.2 ЦМО Комплект уголков опорных (направляющие) для настенных шкафов, глубина 390 мм, нагрузка до 50 кг.
| 120231 | УО-45 ЦМО Комплект уголков опорных (направляющие) для напольных шкафов, глубина 450 мм, нагрузка до 100 кг. | шт. | Комплект уголков опорных (направляющие) для напольных шкафов, глубина 450 мм, нагрузка до 100 кг | ЦМО | 390 | УО-45 ЦМО Комплект уголков опорных (направляющие) для напольных шкафов, глубина 450 мм, нагрузка до 100 кг.
| 7907100 | УО-45.2 ЦМО Комплект уголков опорных (направляющие) для настенных шкафов, глубина 450 мм, нагрузка до 50 кг. | шт. | Комплект уголков опорных (направляющие) для настенных шкафов, глубина 450 мм, нагрузка до 50 кг | ЦМО | 490 | УО-45.2 ЦМО Комплект уголков опорных (направляющие) для настенных шкафов, глубина 450 мм, нагрузка до 50 кг.
| 7894767 | УО-45У ЦМО Комплект уголков опорных (направляющие) для напольных шкафов, глубина 450 мм, нагрузка до 150 кг. | компл. | Комплект уголков опорных (направляющие) для напольных шкафов, глубина 450 мм, нагрузка до 150 кг | ЦМО | 520 | УО-45У ЦМО Комплект уголков опорных (направляющие) для напольных шкафов, глубина 450 мм, нагрузка до 150 кг.
| 7897307 | УО-58.2 ЦМО Комплект уголков опорных (направляющие) для настенных шкафов, глубина 580 мм, нагрузка до 50 кг. | шт. | Комплект уголков опорных (направляющие) для настенных шкафов, глубина 580 мм, нагрузка до 50 кг | ЦМО | 590 | УО-58.2 ЦМО Комплект уголков опорных (направляющие) для настенных шкафов, глубина 580 мм, нагрузка до 50 кг.
| 111151 | УО-58/62 ЦМО Комплект уголков опорных (направляющие) для напольных шкафов, глубина 580-620 мм, нагрузка до 100 кг. | шт. | Комплект уголков опорных (направляющие) для напольных шкафов, глубина 580...620 мм, нагрузка до 100 кг | ЦМО | 490 | УО-58/62 ЦМО Комплект уголков опорных (направляющие) для напольных шкафов, глубина 580-620 мм, нагрузка до 100 кг.
| 7896074 | УО-58/62У ЦМО Комплект уголков опорных (направляющие) для напольных шкафов, глубина 580-620 мм,нагрузка до 150 кг. | шт. | Комплект уголков опорных (направляющие) для напольных шкафов, глубина 580...620 мм,нагрузка до 150 кг | ЦМО | 660 | УО-58/62У ЦМО Комплект уголков опорных (направляющие) для напольных шкафов, глубина 580-620 мм,нагрузка до 150 кг.
| 7885335 | УО-75 ЦМО Комплект уголков опорных (направляющие) для напольных шкафов, глубина 750 мм, нагрузка до 100 кг. | шт. | Комплект уголков опорных (направляющие) для напольных шкафов, глубина 750 мм, нагрузка до 100 кг | ЦМО | 630 | УО-75 ЦМО Комплект уголков опорных (направляющие) для напольных шкафов, глубина 750 мм, нагрузка до 100 кг.
| 7907101 | УО-75У ЦМО Комплект уголков опорных (направляющие) для напольных шкафов, глубина 750 мм, нагрузка до 150 кг. | шт. | Комплект уголков опорных (направляющие) для напольных шкафов, глубина 750 мм, нагрузка до 150 кг | ЦМО | 850 | УО-75У ЦМО Комплект уголков опорных (направляющие) для напольных шкафов, глубина 750 мм, нагрузка до 150 кг.
| 7896075 | УО-СТК ЦМО Комплект уголков опорных (направляющие) для стоек под тяжелое оборудование | шт. | Комплект уголков опорных (направляющие) для стоек под тяжелое оборудование | ЦМО | 420 | УО-СТК ЦМО Комплект уголков опорных (направляющие) для стоек под тяжелое оборудование
| 7903744 | УО-ШТК-А ЦМО Комплект уголков опорных (направляющие) для шкафов ШТК-А-18.6.5 и ШТК-А-22.6.5 | компл. | Комплект уголков опорных (направляющие) для шкафов ШТК-А-18.6.5 и ШТК-А-22.6.5 | ЦМО | 290 | УО-ШТК-А ЦМО Комплект уголков опорных (направляющие) для шкафов ШТК-А-18.6.5 и ШТК-А-22.6.5
| 114213 | ФП-1 ЦМО Фальшпанель в шкаф 19" 1U | шт. | Фальшпанель в шкаф 19" 1U | ЦМО | 230 | ФП-1 ЦМО Фальшпанель в шкаф 19" 1U
| 7873304 | ФП-1-9005 ЦМО Фальшпанель в шкаф 19" 1U, цвет черный | шт. | Фальшпанель в шкаф 19" 1U, цвет черный | ЦМО | 250 | ФП-1-9005 ЦМО Фальшпанель в шкаф 19" 1U, цвет черный
| 7907104 | ФП-1.4 ЦМО Фальшпанель в шкаф 19" 1U перфорированная | шт. | Фальшпанель в шкаф 19" 1U перфорированная | ЦМО | 260 | ФП-1.4 ЦМО Фальшпанель в шкаф 19" 1U перфорированная
| 7907105 | ФП-1.4-9005 ЦМО Фальшпанель в шкаф 19" 1U перфорированная, цвет черный | шт. | Фальшпанель в шкаф 19" 1U перфорированная, цвет черный | ЦМО | 280 | ФП-1.4-9005 ЦМО Фальшпанель в шкаф 19" 1U перфорированная, цвет черный
| 113822 | ФП-2 ЦМО Фальшпанель в шкаф 19" 2U | шт. | Фальшпанель в шкаф 19" 2U | ЦМО | 280 | ФП-2 ЦМО Фальшпанель в шкаф 19" 2U
| 7873305 | ФП-2-9005 ЦМО Фальшпанель в шкаф 19" 2U, цвет черный | шт. | Фальшпанель в шкаф 19" 2U, цвет черный | ЦМО | 300 | ФП-2-9005 ЦМО Фальшпанель в шкаф 19" 2U, цвет черный
| 7907106 | ФП-2.4 ЦМО Фальшпанель в шкаф 19" 2U перфорированная | шт. | Фальшпанель в шкаф 19" 2U перфорированная | ЦМО | 310 | ФП-2.4 ЦМО Фальшпанель в шкаф 19" 2U перфорированная
| 7907107 | ФП-2.4-9005 ЦМО Фальшпанель в шкаф 19" 2U перфорированная, цвет черный | шт. | Фальшпанель в шкаф 19" 2U перфорированная, цвет черный | ЦМО | 330 | ФП-2.4-9005 ЦМО Фальшпанель в шкаф 19" 2U перфорированная, цвет черный
| 7873306 | ФП-3 ЦМО Фальшпанель в шкаф 19" 3U | шт. | Фальшпанель в шкаф 19" 3U | ЦМО | 340 | ФП-3 ЦМО Фальшпанель в шкаф 19" 3U
| 7873307 | ФП-3-9005 ЦМО Фальшпанель в шкаф 19" 3U, цвет черный | шт. | Фальшпанель в шкаф 19" 3U, цвет черный | ЦМО | 360 | ФП-3-9005 ЦМО Фальшпанель в шкаф 19" 3U, цвет черный
| 7907108 | ФП-3.4 ЦМО Фальшпанель в шкаф 19" 3U перфорированная | шт. | Фальшпанель в шкаф 19" 3U перфорированная | ЦМО | 370 | ФП-3.4 ЦМО Фальшпанель в шкаф 19" 3U перфорированная
| 7907109 | ФП-3.4-9005 ЦМО Фальшпанель в шкаф 19" 3U перфорированная, цвет черный | шт. | Фальшпанель в шкаф 19" 3U перфорированная, цвет черный | ЦМО | 390 | ФП-3.4-9005 ЦМО Фальшпанель в шкаф 19" 3U перфорированная, цвет черный
| 7898617 | ФП-4 ЦМО Фальшпанель в шкаф 19" 4U | шт. | Фальшпанель в шкаф 19" 4U | ЦМО | 400 | ФП-4 ЦМО Фальшпанель в шкаф 19" 4U
| 117401 | ФП-4-9005 ЦМО Фальшпанель в шкаф 19" 4U, цвет черный | шт. | Фальшпанель в шкаф 19" 4U, цвет черный | ЦМО | 420 | ФП-4-9005 ЦМО Фальшпанель в шкаф 19" 4U, цвет черный
| 7907110 | ФП-4.4 ЦМО Фальшпанель в шкаф 19" 4U перфорированная | шт. | Фальшпанель в шкаф 19" 4U перфорированная | ЦМО | 430 | ФП-4.4 ЦМО Фальшпанель в шкаф 19" 4U перфорированная
| 7907111 | ФП-4.4-9005 ЦМО Фальшпанель в шкаф 19" 4U перфорированная, цвет черный | шт. | Фальшпанель в шкаф 19" 4U перфорированная, цвет черный | ЦМО | 460 | ФП-4.4-9005 ЦМО Фальшпанель в шкаф 19" 4U перфорированная, цвет черный
| 7873309 | ФП-5 ЦМО Фальшпанель в шкаф 19" 5U | шт. | Фальшпанель в шкаф 19" 5U | ЦМО | 450 | ФП-5 ЦМО Фальшпанель в шкаф 19" 5U
| 7873310 | ФП-5-10 ЦМО Фальшпанель 10" | шт. | Фальшпанель 10" | ЦМО | 190 | ФП-5-10 ЦМО Фальшпанель 10"
| 7873311 | ФП-5-9005 ЦМО Фальшпанель в шкаф 19" 5U, цвет черный | шт. | Фальшпанель в шкаф 19" 5U, цвет черный | ЦМО | 480 | ФП-5-9005 ЦМО Фальшпанель в шкаф 19" 5U, цвет черный
| 7907112 | ФП-5.4 ЦМО Фальшпанель в шкаф 19" 5U перфорированная | шт. | Фальшпанель в шкаф 19" 5U перфорированная | ЦМО | 490 | ФП-5.4 ЦМО Фальшпанель в шкаф 19" 5U перфорированная
| 7907113 | ФП-5.4-9005 ЦМО Фальшпанель в шкаф 19" 5U перфорированная, цвет черный | шт. | Фальшпанель в шкаф 19" 5U перфорированная, цвет черный | ЦМО | 520 | ФП-5.4-9005 ЦМО Фальшпанель в шкаф 19" 5U перфорированная, цвет черный
| 7898228 | ШРН-12.255-10 ЦМО ШТК-В | шт. | Шкаф телекоммуникационный настенный 10" 12U, (350 × 255) | ЦМО | 5100 | ШРН-12.255-10 ЦМО ШТК-В
| 7878918 | ШРН-12.300 ЦМО Шкаф телекоммуникационный настенный 12U (600х300) дверь стекло | шт. | Шкаф телекоммуникационный настенный 12U (600 × 300) дверь стекло | ЦМО | 8300 | ШРН-12.300 ЦМО Шкаф телекоммуникационный настенный 12U (600х300) дверь стекло
| 7878917 | ШРН-12.300.1 ЦМО Шкаф телекоммуникационный настенный 12U (600х300) дверь металл | шт. | Шкаф телекоммуникационный настенный 12U (600 × 300) дверь металл | ЦМО | 7100 | ШРН-12.300.1 ЦМО Шкаф телекоммуникационный настенный 12U (600х300) дверь металл
| 7878907 | ШРН-12.480 ЦМО Шкаф телекоммуникационный настенный 12U (600х480) дверь стекло | шт. | Шкаф телекоммуникационный настенный 12U (600 × 480) дверь стекло | ЦМО | 9300 | ШРН-12.480 ЦМО Шкаф телекоммуникационный настенный 12U (600х480) дверь стекло
| 7889016 | ШРН-12.480.1 ЦМО Шкаф телекоммуникационный настенный 12U (600х480) дверь металл | шт. | Шкаф телекоммуникационный настенный 12U (600 × 480) дверь металл | ЦМО | 8100 | ШРН-12.480.1 ЦМО Шкаф телекоммуникационный настенный 12U (600х480) дверь металл
| 120786 | ШРН-12.650 ЦМО Шкаф телекоммуникационный настенный 12U (600х650) дверь стекло | шт. | Шкаф телекоммуникационный настенный 12U (600 × 650) дверь стекло | ЦМО | 11100 | ШРН-12.650 ЦМО Шкаф телекоммуникационный настенный 12U (600х650) дверь стекло
| 4010617 | ШРН-12.650.1 ЦМО Шкаф телекоммуникационный настенный 12U (600х650) дверь металл | шт. | Шкаф телекоммуникационный настенный 12U (600 × 650) дверь металл | ЦМО | 9900 | ШРН-12.650.1 ЦМО Шкаф телекоммуникационный настенный 12U (600х650) дверь металл
| 115078 | ШРН-15.480 ЦМО Шкаф телекоммуникационный настенный 15U (600х480) дверь стекло | шт. | Шкаф телекоммуникационный настенный 15U (600 × 480) дверь стекло | ЦМО | 10700 | ШРН-15.480 ЦМО Шкаф телекоммуникационный настенный 15U (600х480) дверь стекло
| 7906839 | ШРН-15.480.1 ЦМО Шкаф телекоммуникационный настенный 15U (600х480) дверь металл | шт. | Шкаф телекоммуникационный настенный 15U (600 × 480) дверь металл | ЦМО | 9200 | ШРН-15.480.1 ЦМО Шкаф телекоммуникационный настенный 15U (600х480) дверь металл
| 120846 | ШРН-15.650 ЦМО Шкаф телекоммуникационный настенный 15U (600х650) дверь стекло | шт. | Шкаф телекоммуникационный настенный 15U (600 × 650) дверь стекло | ЦМО | 12100 | ШРН-15.650 ЦМО Шкаф телекоммуникационный настенный 15U (600х650) дверь стекло
| 7889050 | ШРН-15.650.1 ЦМО Шкаф телекоммуникационный настенный 15U (600х650) дверь металл | шт. | Шкаф телекоммуникационный настенный 15U (600 × 650) дверь металл | ЦМО | 10600 | ШРН-15.650.1 ЦМО Шкаф телекоммуникационный настенный 15U (600х650) дверь металл
| 7911825 | ШРН-3С-12.500 ЦМО Шкаф телекоммуникационный настенный откидной 12U (600х520) дверь стекло | шт. | Шкаф телекоммуникационный настенный откидной 12U (600 × 520) дверь стекло | ЦМО | 14100 | ШРН-3С-12.500 ЦМО Шкаф телекоммуникационный настенный откидной 12U (600х520) дверь стекло
| 7915720 | ШРН-3С-12.500.1 ЦМО Шкаф телекоммуникационный настенный откидной 12U (600х520) дверь металл | шт. | Шкаф телекоммуникационный настенный откидной 12U (600 × 520) дверь металл | ЦМО | 12900 | ШРН-3С-12.500.1 ЦМО Шкаф телекоммуникационный настенный откидной 12U (600х520) дверь металл
| 7917619 | ШРН-3С-15.500 ЦМО Шкаф телекоммуникационный настенный откидной 15U (600х520) дверь стекло | шт. | Шкаф телекоммуникационный настенный откидной 15U (600 × 520) дверь стекло | ЦМО | 17000 | ШРН-3С-15.500 ЦМО Шкаф телекоммуникационный настенный откидной 15U (600х520) дверь стекло
| 7919250 | ШРН-3С-15.500.1 ЦМО Шкаф телекоммуникационный настенный откидной 15U (600х520) дверь металл | шт. | Шкаф телекоммуникационный настенный откидной 15U (600 × 520) дверь металл | ЦМО | 15400 | ШРН-3С-15.500.1 ЦМО Шкаф телекоммуникационный настенный откидной 15U (600х520) дверь металл
| 7915943 | ШРН-3С-9.500 ЦМО Шкаф телекоммуникационный настенный откидной 9U (600х520) дверь стекло | шт. | Шкаф телекоммуникационный настенный откидной 9U (600 × 520) дверь стекло | ЦМО | 13200 | ШРН-3С-9.500 ЦМО Шкаф телекоммуникационный настенный откидной 9U (600х520) дверь стекло
| 7916708 | ШРН-3С-9.500.1 ЦМО Шкаф телекоммуникационный настенный откидной 9U (600х520) дверь металл | шт. | Шкаф телекоммуникационный настенный откидной 9U (600 × 520) дверь металл | ЦМО | 12500 | ШРН-3С-9.500.1 ЦМО Шкаф телекоммуникационный настенный откидной 9U (600х520) дверь металл
| 7873592 | ШРН-6.300 ЦМО Шкаф телекоммуникационный настенный 6U (600х300) дверь стекло | шт. | Шкаф телекоммуникационный настенный 6U (600 × 300) дверь стекло | ЦМО | 6200 | ШРН-6.300 ЦМО Шкаф телекоммуникационный настенный 6U (600х300) дверь стекло
| 7874056 | ШРН-6.300.1 ЦМО Шкаф телекоммуникационный настенный 6U (600х300) дверь металл | шт. | Шкаф телекоммуникационный настенный 6U (600 × 300) дверь металл | ЦМО | 5700 | ШРН-6.300.1 ЦМО Шкаф телекоммуникационный настенный 6U (600х300) дверь металл
| 117410 | ШРН-6.480 ЦМО Шкаф телекоммуникационный настенный 6U (600х480) дверь стекло | шт. | Шкаф телекоммуникационный настенный 6U (600 × 480) дверь стекло | ЦМО | 7200 | ШРН-6.480 ЦМО Шкаф телекоммуникационный настенный 6U (600х480) дверь стекло
| 120355 | ШРН-6.480.1 ЦМО Шкаф телекоммуникационный настенный 6U (600х480) дверь металл | шт. | Шкаф телекоммуникационный настенный 6U (600 × 480) дверь металл | ЦМО | 6700 | ШРН-6.480.1 ЦМО Шкаф телекоммуникационный настенный 6U (600х480) дверь металл
| 7886347 | ШРН-6.650 ЦМО Шкаф телекоммуникационный настенный 6U (600х650) дверь стекло | шт. | Шкаф телекоммуникационный настенный 6U (600 × 650) дверь стекло | ЦМО | 8900 | ШРН-6.650 ЦМО Шкаф телекоммуникационный настенный 6U (600х650) дверь стекло
| 117247 | ШРН-6.650.1 ЦМО Шкаф телекоммуникационный настенный 6U (600х650) дверь металл | шт. | Шкаф телекоммуникационный настенный 6U (600 × 650) дверь металл | ЦМО | 8400 | ШРН-6.650.1 ЦМО Шкаф телекоммуникационный настенный 6U (600х650) дверь металл
| 7887133 | ШРН-8.255-10 ЦМО Шкаф телекоммуникационный настенный 10" 8U, (350х255) | шт. | Шкаф телекоммуникационный настенный 10" 8U, (350 × 255) | ЦМО | 4200 | ШРН-8.255-10 ЦМО Шкаф телекоммуникационный настенный 10" 8U, (350х255)
| 7877593 | ШРН-9.300 ЦМО Шкаф телекоммуникационный настенный 9U (600х300) дверь стекло | шт. | Шкаф телекоммуникационный настенный 9U (600 × 300) дверь стекло | ЦМО | 6700 | ШРН-9.300 ЦМО Шкаф телекоммуникационный настенный 9U (600х300) дверь стекло
| 7898530 | ШРН-9.300.1 ЦМО Шкаф телекоммуникационный настенный 9U (600х300) дверь металл | шт. | Шкаф телекоммуникационный настенный 9U (600 × 300) дверь металл | ЦМО | 6000 | ШРН-9.300.1 ЦМО Шкаф телекоммуникационный настенный 9U (600х300) дверь металл
| 7881294 | ШРН-9.480 ЦМО Шкаф телекоммуникационный настенный 9U (600х480) дверь стекло | шт. | Шкаф телекоммуникационный настенный 9U (600 × 480) дверь стекло | ЦМО | 8200 | ШРН-9.480 ЦМО Шкаф телекоммуникационный настенный 9U (600х480) дверь стекло
| 115605 | ШРН-9.480.1 ЦМО Шкаф телекоммуникационный настенный 9U (600х480) дверь металл | шт. | Шкаф телекоммуникационный настенный 9U (600 × 480) дверь металл | ЦМО | 7500 | ШРН-9.480.1 ЦМО Шкаф телекоммуникационный настенный 9U (600х480) дверь металл
| 114216 | ШРН-9.650 ЦМО Шкаф телекоммуникационный настенный 9U (600х650) дверь стекло | шт. | Шкаф телекоммуникационный настенный 9U (600 × 650) дверь стекло | ЦМО | 9800 | ШРН-9.650 ЦМО Шкаф телекоммуникационный настенный 9U (600х650) дверь стекло
| 7880618 | ШРН-9.650.1 ЦМО Шкаф телекоммуникационный настенный 9U (600х650) дверь металл | шт. | Шкаф телекоммуникационный настенный 9U (600 × 650) дверь металл | ЦМО | 9100 | ШРН-9.650.1 ЦМО Шкаф телекоммуникационный настенный 9U (600х650) дверь металл
| 7914725 | ШРН-А-12.520 ЦМО Шкаф телекоммуникационный настенный 12U антивандальный (600*530) | шт. | Шкаф телекоммуникационный настенный 12U антивандальный (600 × 530) | ЦМО | 13900 | ШРН-А-12.520 ЦМО Шкаф телекоммуникационный настенный 12U антивандальный (600*530)
| 7902036 | ШРН-А-15.520 ЦМО Шкаф телекоммуникационный настенный 15U антивандальный (600*530) | шт. | Шкаф телекоммуникационный настенный 15U антивандальный (600 × 530) | ЦМО | 16000 | ШРН-А-15.520 ЦМО Шкаф телекоммуникационный настенный 15U антивандальный (600*530)
| 121517 | ШРН-А-6.500 ЦМО Шкаф телекоммуникационный настенный 6U антивандальный пенального типа (600*500) | шт. | Шкаф телекоммуникационный настенный 6U антивандальный пенального типа (600 × 500) | ЦМО | 8200 | ШРН-А-6.500 ЦМО Шкаф телекоммуникационный настенный 6U антивандальный пенального типа (600*500)
| 7906967 | ШРН-А-9.500 ЦМО Шкаф телекоммуникационный настенный 9U антивандальный пенального типа (600*500) | шт. | Шкаф телекоммуникационный настенный 9U антивандальный пенального типа (600 × 500) | ЦМО | 10300 | ШРН-А-9.500 ЦМО Шкаф телекоммуникационный настенный 9U антивандальный пенального типа (600*500)
| 7875831 | ШРН-А-9.520 ЦМО Шкаф телекоммуникационный настенный 9U антивандальный (600*530) | шт. | Шкаф телекоммуникационный настенный 9U антивандальный (600 × 530) | ЦМО | 13200 | ШРН-А-9.520 ЦМО Шкаф телекоммуникационный настенный 9U антивандальный (600*530)
| 7899070 | ШРН-М-12.500 ЦМО Шкаф телекоммуникационный настенный разборный 12U (600х520), съемные стенки, дверь стекло | шт. | Шкаф телекоммуникационный настенный разборный 12U (600 × 520) съемные стенки, дверь стекло | ЦМО | 10700 | ШРН-М-12.500 ЦМО Шкаф телекоммуникационный настенный разборный 12U (600х520), съемные стенки, дверь стекло
| 7906858 | ШРН-М-12.500.1 ЦМО Шкаф телекоммуникационный настенный разборный 12U (600х520), съемные стенки, дверь металл | шт. | Шкаф телекоммуникационный настенный разборный 12U (600 × 520) съемные стенки, дверь металл | ЦМО | 9500 | ШРН-М-12.500.1 ЦМО Шкаф телекоммуникационный настенный разборный 12U (600х520), съемные стенки, дверь металл
| 7873632 | ШРН-М-12.650 ЦМО Шкаф телекоммуникационный настенный разборный 12U (600х650), съемные стенки, дверь стекло | шт. | Шкаф телекоммуникационный настенный разборный 12U (600 × 650) съемные стенки, дверь стекло | ЦМО | 11700 | ШРН-М-12.650 ЦМО Шкаф телекоммуникационный настенный разборный 12U (600х650), съемные стенки, дверь стекло
| 7906859 | ШРН-М-12.650.1 ЦМО Шкаф телекоммуникационный настенный разборный 12U (600х650), съемные стенки, дверь металл | шт. | Шкаф телекоммуникационный настенный разборный 12U (600 × 650) съемные стенки, дверь металл | ЦМО | 10500 | ШРН-М-12.650.1 ЦМО Шкаф телекоммуникационный настенный разборный 12U (600х650), съемные стенки, дверь металл
| 7883018 | ШРН-М-15.500 ЦМО Шкаф телекоммуникационный настенный разборный 15U (600х520), съемные стенки, дверь стекло | шт. | Шкаф телекоммуникационный настенный разборный 15U (600 × 520) съемные стенки, дверь стекло | ЦМО | 11900 | ШРН-М-15.500 ЦМО Шкаф телекоммуникационный настенный разборный 15U (600х520), съемные стенки, дверь стекло
| 7906860 | ШРН-М-15.500.1 ЦМО Шкаф телекоммуникационный настенный разборный 15U (600х520), съемные стенки, дверь металл | шт. | Шкаф телекоммуникационный настенный разборный 15U (600 × 520) съемные стенки, дверь металл | ЦМО | 10400 | ШРН-М-15.500.1 ЦМО Шкаф телекоммуникационный настенный разборный 15U (600х520), съемные стенки, дверь металл
| 120480 | ШРН-М-15.650 ЦМО Шкаф телекоммуникационный настенный разборный 15U (600х650), съемные стенки, дверь стекло | шт. | Шкаф телекоммуникационный настенный разборный 15U (600 × 650) съемные стенки, дверь стекло | ЦМО | 12700 | ШРН-М-15.650 ЦМО Шкаф телекоммуникационный настенный разборный 15U (600х650), съемные стенки, дверь стекло
| 7901479 | ШРН-М-15.650.1 ЦМО Шкаф телекоммуникационный настенный разборный 15U (600х650), съемные стенки, дверь металл | шт. | Шкаф телекоммуникационный настенный разборный 15U (600 × 650) съемные стенки, дверь металл | ЦМО | 11200 | ШРН-М-15.650.1 ЦМО Шкаф телекоммуникационный настенный разборный 15U (600х650), съемные стенки, дверь металл
| 7885625 | ШРН-М-9.500 ЦМО Шкаф телекоммуникационный настенный разборный 9U (600х520), съемные стенки, дверь стекло | шт. | Шкаф телекоммуникационный настенный разборный 9U (600 × 520) съемные стенки, дверь стекло | ЦМО | 9600 | ШРН-М-9.500 ЦМО Шкаф телекоммуникационный настенный разборный 9U (600х520), съемные стенки, дверь стекло
| 7906172 | ШРН-М-9.500.1 ЦМО Шкаф телекоммуникационный настенный разборный 9U (600х520), съемные стенки, дверь металл | шт. | Шкаф телекоммуникационный настенный разборный 9U (600 × 520) съемные стенки, дверь металл | ЦМО | 8900 | ШРН-М-9.500.1 ЦМО Шкаф телекоммуникационный настенный разборный 9U (600х520), съемные стенки, дверь металл
| 7906857 | ШРН-М-9.650 ЦМО Шкаф телекоммуникационный настенный разборный 9U (600х650), съемные стенки, дверь стекло | шт. | Шкаф телекоммуникационный настенный разборный 9U (600 × 650) съемные стенки, дверь стекло | ЦМО | 10500 | ШРН-М-9.650 ЦМО Шкаф телекоммуникационный настенный разборный 9U (600х650), съемные стенки, дверь стекло
| 7898148 | ШРН-М-9.650.1 ЦМО Шкаф телекоммуникационный настенный разборный 9U (600х650), съемные стенки, дверь металл | шт. | Шкаф телекоммуникационный настенный разборный 9U (600 × 650) съемные стенки, дверь металл | ЦМО | 9800 | ШРН-М-9.650.1 ЦМО Шкаф телекоммуникационный настенный разборный 9U (600х650), съемные стенки, дверь металл
| 7899415 | ШРН-Э-12.350 ЦМО Шкаф телекоммуникационный настенный разборный 12U (600х350) дверь стекло | шт. | Шкаф телекоммуникационный настенный разборный 12U (600 × 350) дверь стекло | ЦМО | 7200 | ШРН-Э-12.350 ЦМО Шкаф телекоммуникационный настенный разборный 12U (600х350) дверь стекло
| 7903544 | ШРН-Э-12.350-9005 ЦМО Шкаф телекоммуникационный настенный разборный 12U (600х350) дверь стекло, цвет черный | шт. | Шкаф телекоммуникационный настенный разборный 12U (600 × 350) дверь стекло, цвет черный | ЦМО | 7600 | ШРН-Э-12.350-9005 ЦМО Шкаф телекоммуникационный настенный разборный 12U (600х350) дверь стекло, цвет черный
| 7900144 | ШРН-Э-12.350.1 ЦМО Шкаф телекоммуникационный настенный разборный 12U (600х350) дверь металл | шт. | Шкаф телекоммуникационный настенный разборный 12U (600 × 350) дверь металл | ЦМО | 6600 | ШРН-Э-12.350.1 ЦМО Шкаф телекоммуникационный настенный разборный 12U (600х350) дверь металл
| 116736 | ШРН-Э-12.500 ЦМО Шкаф телекоммуникационный настенный разборный 12U (600х520) дверь стекло | шт. | Шкаф телекоммуникационный настенный разборный 12U (600 × 520) дверь стекло | ЦМО | 8100 | ШРН-Э-12.500 ЦМО Шкаф телекоммуникационный настенный разборный 12U (600х520) дверь стекло
| 7906848 | ШРН-Э-12.500-9005 ЦМО Шкаф телекоммуникационный настенный разборный 12U (600х520) дверь стекло, цвет черный | шт. | Шкаф телекоммуникационный настенный разборный 12U (600 × 520) дверь стекло, цвет черный | ЦМО | 8600 | ШРН-Э-12.500-9005 ЦМО Шкаф телекоммуникационный настенный разборный 12U (600х520) дверь стекло, цвет черный
| 7892253 | ШРН-Э-12.500.1 ЦМО Шкаф телекоммуникационный настенный разборный 12U (600х520) дверь металл | шт. | Шкаф телекоммуникационный настенный разборный 12U (600 × 520) дверь металл | ЦМО | 7500 | ШРН-Э-12.500.1 ЦМО Шкаф телекоммуникационный настенный разборный 12U (600х520) дверь металл
| 117724 | ШРН-Э-12.650 ЦМО Шкаф телекоммуникационный настенный разборный 12U (600х650) дверь стекло | шт. | Шкаф телекоммуникационный настенный разборный 12U (600 × 650) дверь стекло | ЦМО | 8600 | ШРН-Э-12.650 ЦМО Шкаф телекоммуникационный настенный разборный 12U (600х650) дверь стекло
| 7906850 | ШРН-Э-12.650-9005 ЦМО Шкаф телекоммуникационный настенный разборный 12U (600х650) дверь стекло, цвет черный | шт. | Шкаф телекоммуникационный настенный разборный 12U (600 × 650) дверь стекло, цвет черный | ЦМО | 9100 | ШРН-Э-12.650-9005 ЦМО Шкаф телекоммуникационный настенный разборный 12U (600х650) дверь стекло, цвет черный
| 115288 | ШРН-Э-12.650.1 ЦМО Шкаф телекоммуникационный настенный разборный 12U (600х650) дверь металл | шт. | Шкаф телекоммуникационный настенный разборный 12U (600 × 650) дверь металл | ЦМО | 7900 | ШРН-Э-12.650.1 ЦМО Шкаф телекоммуникационный настенный разборный 12U (600х650) дверь металл
| 7906851 | ШРН-Э-15.350 ЦМО Шкаф телекоммуникационный настенный разборный 15U (600х350) дверь стекло | шт. | Шкаф телекоммуникационный настенный разборный 15U (600 × 350) дверь стекло | ЦМО | 7800 | ШРН-Э-15.350 ЦМО Шкаф телекоммуникационный настенный разборный 15U (600х350) дверь стекло
| 7906852 | ШРН-Э-15.350-9005 ЦМО Шкаф телекоммуникационный настенный разборный 15U (600х350) дверь стекло, цвет черный | шт. | Шкаф телекоммуникационный настенный разборный 15U (600 × 350) дверь стекло, цвет черный | ЦМО | 8200 | ШРН-Э-15.350-9005 ЦМО Шкаф телекоммуникационный настенный разборный 15U (600х350) дверь стекло, цвет черный
| 7875162 | ШРН-Э-15.350.1 ЦМО Шкаф телекоммуникационный настенный разборный 15U (600х350) дверь металл | шт. | Шкаф телекоммуникационный настенный разборный 15U (600 × 350) дверь металл | ЦМО | 7000 | ШРН-Э-15.350.1 ЦМО Шкаф телекоммуникационный настенный разборный 15U (600х350) дверь металл
| 7882638 | ШРН-Э-15.500 ЦМО Шкаф телекоммуникационный настенный разборный 15U (600х520) дверь стекло | шт. | Шкаф телекоммуникационный настенный разборный 15U (600 × 520) дверь стекло | ЦМО | 9200 | ШРН-Э-15.500 ЦМО Шкаф телекоммуникационный настенный разборный 15U (600х520) дверь стекло
| 7904547 | ШРН-Э-15.500-9005 ЦМО Шкаф телекоммуникационный настенный разборный 15U (600х520) дверь стекло, цвет черный | шт. | Шкаф телекоммуникационный настенный разборный 15U (600 × 520) дверь стекло, цвет черный | ЦМО | 9700 | ШРН-Э-15.500-9005 ЦМО Шкаф телекоммуникационный настенный разборный 15U (600х520) дверь стекло, цвет черный
| 112477 | ШРН-Э-15.500.1 ЦМО Шкаф телекоммуникационный настенный разборный 15U (600х520) дверь металл | шт. | Шкаф телекоммуникационный настенный разборный 15U (600 × 520) дверь металл | ЦМО | 8300 | ШРН-Э-15.500.1 ЦМО Шкаф телекоммуникационный настенный разборный 15U (600х520) дверь металл
| 7880443 | ШРН-Э-15.650 ЦМО Шкаф телекоммуникационный настенный разборный 15U (600х650) дверь стекло | шт. | Шкаф телекоммуникационный настенный разборный 15U (600 × 650) дверь стекло | ЦМО | 10000 | ШРН-Э-15.650 ЦМО Шкаф телекоммуникационный настенный разборный 15U (600х650) дверь стекло
| 7906492 | ШРН-Э-15.650-9005 ЦМО Шкаф телекоммуникационный настенный разборный 15U (600х650) дверь стекло, цвет черный | шт. | Шкаф телекоммуникационный настенный разборный 15U (600 × 650) дверь стекло, цвет черный | ЦМО | 10500 | ШРН-Э-15.650-9005 ЦМО Шкаф телекоммуникационный настенный разборный 15U (600х650) дверь стекло, цвет черный
| 115287 | ШРН-Э-15.650.1 ЦМО Шкаф телекоммуникационный настенный разборный 15U (600х650) дверь металл | шт. | Шкаф телекоммуникационный настенный разборный 15U (600 × 650) дверь металл | ЦМО | 9100 | ШРН-Э-15.650.1 ЦМО Шкаф телекоммуникационный настенный разборный 15U (600х650) дверь металл
| 7898392 | ШРН-Э-18.350 ЦМО Шкаф телекоммуникационный настенный разборный 18U (600х350) дверь стекло | шт. | Шкаф телекоммуникационный настенный разборный 18U (600 × 350) дверь стекло | ЦМО | 11500 | ШРН-Э-18.350 ЦМО Шкаф телекоммуникационный настенный разборный 18U (600х350) дверь стекло
| 7899445 | ШРН-Э-18.350-9005 ЦМО Шкаф телекоммуникационный настенный разборный 18U (600х350) дверь стекло, цвет черный | шт. | Шкаф телекоммуникационный настенный разборный 18U (600 × 350) дверь стекло, цвет черный | ЦМО | 12100 | ШРН-Э-18.350-9005 ЦМО Шкаф телекоммуникационный настенный разборный 18U (600х350) дверь стекло, цвет черный
| 7901020 | ШРН-Э-18.350.1 ЦМО Шкаф телекоммуникационный настенный разборный 18U (600х350) дверь металл | шт. | Шкаф телекоммуникационный настенный разборный 18U (600 × 350) дверь металл | ЦМО | 11100 | ШРН-Э-18.350.1 ЦМО Шкаф телекоммуникационный настенный разборный 18U (600х350) дверь металл
| 7874392 | ШРН-Э-18.500 ЦМО Шкаф телекоммуникационный настенный разборный 18U (600х520) дверь стекло | шт. | Шкаф телекоммуникационный настенный разборный 18U (600 × 520) дверь стекло | ЦМО | 13100 | ШРН-Э-18.500 ЦМО Шкаф телекоммуникационный настенный разборный 18U (600х520) дверь стекло
| 7904545 | ШРН-Э-18.500-9005 ЦМО Шкаф телекоммуникационный настенный разборный 18U (600х520) дверь стекло, цвет черный | шт. | Шкаф телекоммуникационный настенный разборный 18U (600 × 520) дверь стекло, цвет черный | ЦМО | 13800 | ШРН-Э-18.500-9005 ЦМО Шкаф телекоммуникационный настенный разборный 18U (600х520) дверь стекло, цвет черный
| 115415 | ШРН-Э-18.500.1 ЦМО Шкаф телекоммуникационный настенный разборный 18U (600х520) дверь металл | шт. | Шкаф телекоммуникационный настенный разборный 18U (600 × 520) дверь металл | ЦМО | 12900 | ШРН-Э-18.500.1 ЦМО Шкаф телекоммуникационный настенный разборный 18U (600х520) дверь металл
| 111919 | ШРН-Э-18.650 ЦМО Шкаф телекоммуникационный настенный разборный 18U (600х650) дверь стекло | шт. | Шкаф телекоммуникационный настенный разборный 18U (600 × 650) дверь стекло | ЦМО | 14200 | ШРН-Э-18.650 ЦМО Шкаф телекоммуникационный настенный разборный 18U (600х650) дверь стекло
| 7905752 | ШРН-Э-18.650-9005 ЦМО Шкаф телекоммуникационный настенный разборный 18U (600х650) дверь стекло, цвет черный | шт. | Шкаф телекоммуникационный настенный разборный 18U (600 × 650) дверь стекло, цвет черный | ЦМО | 15000 | ШРН-Э-18.650-9005 ЦМО Шкаф телекоммуникационный настенный разборный 18U (600х650) дверь стекло, цвет черный
| 7886769 | ШРН-Э-18.650.1 ЦМО Шкаф телекоммуникационный настенный разборный 18U (600х650) дверь металл | шт. | Шкаф телекоммуникационный настенный разборный 18U (600 × 650) дверь металл | ЦМО | 13700 | ШРН-Э-18.650.1 ЦМО Шкаф телекоммуникационный настенный разборный 18U (600х650) дверь металл
| 115824 | ШРН-Э-6.350 ЦМО Шкаф телекоммуникационный настенный разборный 6U (600х350) дверь стекло | шт. | Шкаф телекоммуникационный настенный разборный 6U (600 × 350) дверь стекло | ЦМО | 5300 | ШРН-Э-6.350 ЦМО Шкаф телекоммуникационный настенный разборный 6U (600х350) дверь стекло
| 7906840 | ШРН-Э-6.350-9005 ЦМО Шкаф телекоммуникационный настенный разборный 6U (600х350) дверь стекло, цвет черный | шт. | Шкаф телекоммуникационный настенный разборный 6U (600 × 350) дверь стекло, цвет черный | ЦМО | 5600 | ШРН-Э-6.350-9005 ЦМО Шкаф телекоммуникационный настенный разборный 6U (600х350) дверь стекло, цвет черный
| 120588 | ШРН-Э-6.350.1 ЦМО Шкаф телекоммуникационный настенный разборный 6U (600х350) дверь металл | шт. | Шкаф телекоммуникационный настенный разборный 6U (600 × 350) дверь металл | ЦМО | 5000 | ШРН-Э-6.350.1 ЦМО Шкаф телекоммуникационный настенный разборный 6U (600х350) дверь металл
| 115761 | ШРН-Э-6.500 ЦМО Шкаф телекоммуникационный настенный разборный 6U (600х520) дверь стекло | шт. | Шкаф телекоммуникационный настенный разборный 6U (600 × 520) дверь стекло | ЦМО | 6500 | ШРН-Э-6.500 ЦМО Шкаф телекоммуникационный настенный разборный 6U (600х520) дверь стекло
| 7906841 | ШРН-Э-6.500-9005 ЦМО Шкаф телекоммуникационный настенный разборный 6U (600х520) дверь стекло, цвет черный | шт. | Шкаф телекоммуникационный настенный разборный 6U (600 × 520) дверь стекло, цвет черный | ЦМО | 6900 | ШРН-Э-6.500-9005 ЦМО Шкаф телекоммуникационный настенный разборный 6U (600х520) дверь стекло, цвет черный
| 7901688 | ШРН-Э-6.500.1 ЦМО Шкаф телекоммуникационный настенный разборный 6U (600х520) дверь металл | шт. | Шкаф телекоммуникационный настенный разборный 6U (600 × 520) дверь металл | ЦМО | 6200 | ШРН-Э-6.500.1 ЦМО Шкаф телекоммуникационный настенный разборный 6U (600х520) дверь металл
| 115649 | ШРН-Э-6.650 ЦМО Шкаф телекоммуникационный настенный разборный 6U (600х650) дверь стекло | шт. | Шкаф телекоммуникационный настенный разборный 6U (600 × 650) дверь стекло | ЦМО | 7200 | ШРН-Э-6.650 ЦМО Шкаф телекоммуникационный настенный разборный 6U (600х650) дверь стекло
| 7906843 | ШРН-Э-6.650-9005 ЦМО Шкаф телекоммуникационный настенный разборный 6U (600х650) дверь стекло, цвет черный | шт. | Шкаф телекоммуникационный настенный разборный 6U (600 × 650) дверь стекло, цвет черный | ЦМО | 7600 | ШРН-Э-6.650-9005 ЦМО Шкаф телекоммуникационный настенный разборный 6U (600х650) дверь стекло, цвет черный
| 7893706 | ШРН-Э-6.650.1 ЦМО Шкаф телекоммуникационный настенный разборный 6U (600х650) дверь металл | шт. | Шкаф телекоммуникационный настенный разборный 6U (600 × 650) дверь металл | ЦМО | 6800 | ШРН-Э-6.650.1 ЦМО Шкаф телекоммуникационный настенный разборный 6U (600х650) дверь металл
| 120227 | ШРН-Э-9.350 ЦМО Шкаф телекоммуникационный настенный разборный 9U (600х350) дверь стекло | шт. | Шкаф телекоммуникационный настенный разборный 9U (600 × 350) дверь стекло | ЦМО | 6100 | ШРН-Э-9.350 ЦМО Шкаф телекоммуникационный настенный разборный 9U (600х350) дверь стекло
| 7906493 | ШРН-Э-9.350-9005 ЦМО Шкаф телекоммуникационный настенный разборный 9U (600х350) дверь стекло, цвет черный | шт. | Шкаф телекоммуникационный настенный разборный 9U (600 × 350) дверь стекло, цвет черный | ЦМО | 6500 | ШРН-Э-9.350-9005 ЦМО Шкаф телекоммуникационный настенный разборный 9U (600х350) дверь стекло, цвет черный
| 7888489 | ШРН-Э-9.350.1 ЦМО Шкаф телекоммуникационный настенный разборный 9U (600х350) дверь металл | шт. | Шкаф телекоммуникационный настенный разборный 9U (600 × 350) дверь металл | ЦМО | 5700 | ШРН-Э-9.350.1 ЦМО Шкаф телекоммуникационный настенный разборный 9U (600х350) дверь металл
| 7888213 | ШРН-Э-9.500 ЦМО Шкаф телекоммуникационный настенный разборный 9U (600х520) дверь стекло | шт. | Шкаф телекоммуникационный настенный разборный 9U (600 × 520) дверь стекло | ЦМО | 7200 | ШРН-Э-9.500 ЦМО Шкаф телекоммуникационный настенный разборный 9U (600х520) дверь стекло
| 7875438 | ШРН-Э-9.500-9005 ЦМО Шкаф телекоммуникационный настенный разборный 9U (600х520) дверь стекло, цвет черный | шт. | Шкаф телекоммуникационный настенный разборный 9U (600 × 520) дверь стекло, цвет черный | ЦМО | 7600 | ШРН-Э-9.500-9005 ЦМО Шкаф телекоммуникационный настенный разборный 9U (600х520) дверь стекло, цвет черный
| 4010621 | ШРН-Э-9.500.1 ЦМО Шкаф телекоммуникационный настенный разборный 9U (600х520) дверь металл | шт. | Шкаф телекоммуникационный настенный разборный 9U (600 × 520) дверь металл | ЦМО | 6800 | ШРН-Э-9.500.1 ЦМО Шкаф телекоммуникационный настенный разборный 9U (600х520) дверь металл
| 7874300 | ШРН-Э-9.650 ЦМО Шкаф телекоммуникационный настенный разборный 9U (600х650) дверь стекло | шт. | Шкаф телекоммуникационный настенный разборный 9U (600 × 650) дверь стекло | ЦМО | 7700 | ШРН-Э-9.650 ЦМО Шкаф телекоммуникационный настенный разборный 9U (600х650) дверь стекло
| 7906846 | ШРН-Э-9.650-9005 ЦМО Шкаф телекоммуникационный настенный разборный 9U (600х650) дверь стекло, цвет черный | шт. | Шкаф телекоммуникационный настенный разборный 9U (600 × 650) дверь стекло, цвет черный | ЦМО | 8100 | ШРН-Э-9.650-9005 ЦМО Шкаф телекоммуникационный настенный разборный 9U (600х650) дверь стекло, цвет черный
| 7888387 | ШРН-Э-9.650.1 ЦМО Шкаф телекоммуникационный настенный разборный 9U (600х650) дверь металл | шт. | Шкаф телекоммуникационный настенный разборный 9U (600 × 650) дверь металл | ЦМО | 7200 | ШРН-Э-9.650.1 ЦМО Шкаф телекоммуникационный настенный разборный 9U (600х650) дверь металл
| 7907149 | ШТВ-1-12.6.10-4ААА ЦМО Шкаф уличный всепогодный напольный 12U (600х1000), передняя дверь вентилируемая | шт. | Шкаф уличный всепогодный напольный 12U (600х1000), передняя дверь вентилируемая | ЦМО |  | ШТВ-1-12.6.10-4ААА ЦМО Шкаф уличный всепогодный напольный 12U (600х1000), передняя дверь вентилируемая
| 7907147 | ШТВ-1-12.6.6-4ААА ЦМО Шкаф уличный всепогодный напольный 12U (600х600), передняя дверь вентилируемая | шт. | Шкаф уличный всепогодный напольный 12U (600х600), передняя дверь вентилируемая | ЦМО |  | ШТВ-1-12.6.6-4ААА ЦМО Шкаф уличный всепогодный напольный 12U (600х600), передняя дверь вентилируемая
| 7907148 | ШТВ-1-12.6.8-4ААА ЦМО Шкаф уличный всепогодный напольный 12U (600х800), передняя дверь вентилируемая | шт. | Шкаф уличный всепогодный напольный 12U (600х800), передняя дверь вентилируемая | ЦМО |  | ШТВ-1-12.6.8-4ААА ЦМО Шкаф уличный всепогодный напольный 12U (600х800), передняя дверь вентилируемая
| 7922396 | ШТВ-1-12.7.6-43АА ЦМО Шкаф уличный всепогодный напольный 12U (Ш700хГ600), две двери | шт. | Шкаф уличный всепогодный напольный 12U (Ш700 × Г600), две двери | ЦМО | 41600 | ШТВ-1-12.7.6-43АА ЦМО Шкаф уличный всепогодный напольный 12U (Ш700хГ600), две двери
| 7923033 | ШТВ-1-12.7.9-43АА ЦМО Шкаф уличный всепогодный напольный 12U (Ш700 x Г900), две двери | шт. | Шкаф уличный всепогодный напольный 12U (Ш700 × Г900), две двери | ЦМО | 47100 | ШТВ-1-12.7.9-43АА ЦМО Шкаф уличный всепогодный напольный 12U (Ш700 x Г900), две двери
| 7907152 | ШТВ-1-12.8.10-4ААА ЦМО Шкаф уличный всепогодный напольный 12U (800х1000), передняя дверь вентилируемая | шт. | Шкаф уличный всепогодный напольный 12U (800х1000), передняя дверь вентилируемая | ЦМО |  | ШТВ-1-12.8.10-4ААА ЦМО Шкаф уличный всепогодный напольный 12U (800х1000), передняя дверь вентилируемая
| 7907150 | ШТВ-1-12.8.6-4ААА ЦМО Шкаф уличный всепогодный напольный 12U (800х600), передняя дверь вентилируемая | шт. | Шкаф уличный всепогодный напольный 12U (800х600), передняя дверь вентилируемая | ЦМО |  | ШТВ-1-12.8.6-4ААА ЦМО Шкаф уличный всепогодный напольный 12U (800х600), передняя дверь вентилируемая
| 7907151 | ШТВ-1-12.8.8-4ААА ЦМО Шкаф уличный всепогодный напольный 12U (800х800), передняя дверь вентилируемая | шт. | Шкаф уличный всепогодный напольный 12U (800х800), передняя дверь вентилируемая | ЦМО |  | ШТВ-1-12.8.8-4ААА ЦМО Шкаф уличный всепогодный напольный 12U (800х800), передняя дверь вентилируемая
| 7907154 | ШТВ-1-15.6.10-4ААА ЦМО Шкаф уличный всепогодный напольный 15U (600х1000), передняя дверь вентилируемая | шт. | Шкаф уличный всепогодный напольный 15U (600х1000), передняя дверь вентилируемая | ЦМО |  | ШТВ-1-15.6.10-4ААА ЦМО Шкаф уличный всепогодный напольный 15U (600х1000), передняя дверь вентилируемая
| 7907153 | ШТВ-1-15.6.6-4ААА ЦМО Шкаф уличный всепогодный напольный 15U (600х600), передняя дверь вентилируемая | шт. | Шкаф уличный всепогодный напольный 15U (600х600), передняя дверь вентилируемая | ЦМО |  | ШТВ-1-15.6.6-4ААА ЦМО Шкаф уличный всепогодный напольный 15U (600х600), передняя дверь вентилируемая
| 7899860 | ШТВ-1-15.6.8-4ААА ЦМО Шкаф уличный всепогодный напольный 15U (600х800), передняя дверь вентилируемая | шт. | Шкаф уличный всепогодный напольный 15U (600х800), передняя дверь вентилируемая | ЦМО |  | ШТВ-1-15.6.8-4ААА ЦМО Шкаф уличный всепогодный напольный 15U (600х800), передняя дверь вентилируемая
| 7907157 | ШТВ-1-15.8.10-4ААА ЦМО Шкаф уличный всепогодный напольный 15U (800х1000), передняя дверь вентилируемая | шт. | Шкаф уличный всепогодный напольный 15U (800х1000), передняя дверь вентилируемая | ЦМО |  | ШТВ-1-15.8.10-4ААА ЦМО Шкаф уличный всепогодный напольный 15U (800х1000), передняя дверь вентилируемая
| 7907155 | ШТВ-1-15.8.6-4ААА ЦМО Шкаф уличный всепогодный напольный 15U (800х600), передняя дверь вентилируемая | шт. | Шкаф уличный всепогодный напольный 15U (800х600), передняя дверь вентилируемая | ЦМО |  | ШТВ-1-15.8.6-4ААА ЦМО Шкаф уличный всепогодный напольный 15U (800х600), передняя дверь вентилируемая
| 7907156 | ШТВ-1-15.8.8-4ААА ЦМО Шкаф уличный всепогодный напольный 15U (800х800), передняя дверь вентилируемая | шт. | Шкаф уличный всепогодный напольный 15U (800х800), передняя дверь вентилируемая | ЦМО |  | ШТВ-1-15.8.8-4ААА ЦМО Шкаф уличный всепогодный напольный 15U (800х800), передняя дверь вентилируемая
| 7907160 | ШТВ-1-18.6.10-4ААА ЦМО Шкаф уличный всепогодный напольный 18U (600х1000), передняя дверь вентилируемая | шт. | Шкаф уличный всепогодный напольный 18U (600х1000), передняя дверь вентилируемая | ЦМО |  | ШТВ-1-18.6.10-4ААА ЦМО Шкаф уличный всепогодный напольный 18U (600х1000), передняя дверь вентилируемая
| 7907158 | ШТВ-1-18.6.6-4ААА ЦМО Шкаф уличный всепогодный напольный 18U (600х600), передняя дверь вентилируемая | шт. | Шкаф уличный всепогодный напольный 18U (600х600), передняя дверь вентилируемая | ЦМО |  | ШТВ-1-18.6.6-4ААА ЦМО Шкаф уличный всепогодный напольный 18U (600х600), передняя дверь вентилируемая
| 7907159 | ШТВ-1-18.6.8-4ААА ЦМО Шкаф уличный всепогодный напольный 18U (600х800), передняя дверь вентилируемая | шт. | Шкаф уличный всепогодный напольный 18U (600х800), передняя дверь вентилируемая | ЦМО |  | ШТВ-1-18.6.8-4ААА ЦМО Шкаф уличный всепогодный напольный 18U (600х800), передняя дверь вентилируемая
| 7928088 | ШТВ-1-18.7.6-43АА ЦМО Шкаф уличный всепогодный напольный 18U (Ш700хГ600), две двери металлические, передняя дверь вентилируемая | шт. | Шкаф уличный всепогодный напольный 18U (Ш700хГ600), две двери металлические, передняя дверь вентилируемая | ЦМО | 48900 | ШТВ-1-18.7.6-43АА ЦМО Шкаф уличный всепогодный напольный 18U (Ш700хГ600), две двери металлические, передняя дверь вентилируемая
| 7907163 | ШТВ-1-18.8.10-4ААА ЦМО Шкаф уличный всепогодный напольный 18U (800х1000), передняя дверь вентилируемая | шт. | Шкаф уличный всепогодный напольный 18U (800х1000), передняя дверь вентилируемая | ЦМО |  | ШТВ-1-18.8.10-4ААА ЦМО Шкаф уличный всепогодный напольный 18U (800х1000), передняя дверь вентилируемая
| 7907161 | ШТВ-1-18.8.6-4ААА ЦМО Шкаф уличный всепогодный напольный 18U (800х600), передняя дверь вентилируемая | шт. | Шкаф уличный всепогодный напольный 18U (800х600), передняя дверь вентилируемая | ЦМО |  | ШТВ-1-18.8.6-4ААА ЦМО Шкаф уличный всепогодный напольный 18U (800х600), передняя дверь вентилируемая
| 7907162 | ШТВ-1-18.8.8-4ААА ЦМО Шкаф уличный всепогодный напольный 18U (800х800), передняя дверь вентилируемая | шт. | Шкаф уличный всепогодный напольный 18U (800х800), передняя дверь вентилируемая | ЦМО |  | ШТВ-1-18.8.8-4ААА ЦМО Шкаф уличный всепогодный напольный 18U (800х800), передняя дверь вентилируемая
| 7907166 | ШТВ-1-21.6.10-4ААА ЦМО Шкаф уличный всепогодный напольный 21U (600х1000), передняя дверь вентилируемая | шт. | Шкаф уличный всепогодный напольный 21U (600х1000), передняя дверь вентилируемая | ЦМО |  | ШТВ-1-21.6.10-4ААА ЦМО Шкаф уличный всепогодный напольный 21U (600х1000), передняя дверь вентилируемая
| 7907164 | ШТВ-1-21.6.6-4ААА ЦМО Шкаф уличный всепогодный напольный 21U (600х600), передняя дверь вентилируемая | шт. | Шкаф уличный всепогодный напольный 21U (600х600), передняя дверь вентилируемая | ЦМО |  | ШТВ-1-21.6.6-4ААА ЦМО Шкаф уличный всепогодный напольный 21U (600х600), передняя дверь вентилируемая
| 7907165 | ШТВ-1-21.6.8-4ААА ЦМО Шкаф уличный всепогодный напольный 21U (600х800), передняя дверь вентилируемая | шт. | Шкаф уличный всепогодный напольный 21U (600х800), передняя дверь вентилируемая | ЦМО |  | ШТВ-1-21.6.8-4ААА ЦМО Шкаф уличный всепогодный напольный 21U (600х800), передняя дверь вентилируемая
| 7907169 | ШТВ-1-21.8.10-4ААА ЦМО Шкаф уличный всепогодный напольный 21U (800х1000), передняя дверь вентилируемая | шт. | Шкаф уличный всепогодный напольный 21U (800х1000), передняя дверь вентилируемая | ЦМО |  | ШТВ-1-21.8.10-4ААА ЦМО Шкаф уличный всепогодный напольный 21U (800х1000), передняя дверь вентилируемая
| 7907167 | ШТВ-1-21.8.6-4ААА ЦМО Шкаф уличный всепогодный напольный 21U (800х600), передняя дверь вентилируемая | шт. | Шкаф уличный всепогодный напольный 21U (800х600), передняя дверь вентилируемая | ЦМО |  | ШТВ-1-21.8.6-4ААА ЦМО Шкаф уличный всепогодный напольный 21U (800х600), передняя дверь вентилируемая
| 7907168 | ШТВ-1-21.8.8-4ААА ЦМО Шкаф уличный всепогодный напольный 21U (800х800), передняя дверь вентилируемая | шт. | Шкаф уличный всепогодный напольный 21U (800х800), передняя дверь вентилируемая | ЦМО |  | ШТВ-1-21.8.8-4ААА ЦМО Шкаф уличный всепогодный напольный 21U (800х800), передняя дверь вентилируемая
| 7907171 | ШТВ-1-24.6.10-4ААА ЦМО Шкаф уличный всепогодный напольный 24U (600х1000), передняя дверь вентилируемая | шт. | Шкаф уличный всепогодный напольный 24U (600х1000), передняя дверь вентилируемая | ЦМО |  | ШТВ-1-24.6.10-4ААА ЦМО Шкаф уличный всепогодный напольный 24U (600х1000), передняя дверь вентилируемая
| 7907170 | ШТВ-1-24.6.6-4ААА ЦМО Шкаф уличный всепогодный напольный 24U (600х600), передняя дверь вентилируемая | шт. | Шкаф уличный всепогодный напольный 24U (600х600), передняя дверь вентилируемая | ЦМО |  | ШТВ-1-24.6.6-4ААА ЦМО Шкаф уличный всепогодный напольный 24U (600х600), передняя дверь вентилируемая
| 7901062 | ШТВ-1-24.6.8-4ААА ЦМО Шкаф уличный всепогодный напольный 24U (600х800), передняя дверь вентилируемая | шт. | Шкаф уличный всепогодный напольный 24U (600х800), передняя дверь вентилируемая | ЦМО |  | ШТВ-1-24.6.8-4ААА ЦМО Шкаф уличный всепогодный напольный 24U (600х800), передняя дверь вентилируемая
| 7907174 | ШТВ-1-24.8.10-4ААА ЦМО Шкаф уличный всепогодный напольный 24U (800х1000), передняя дверь вентилируемая | шт. | Шкаф уличный всепогодный напольный 24U (800х1000), передняя дверь вентилируемая | ЦМО | 74800 | ШТВ-1-24.8.10-4ААА ЦМО Шкаф уличный всепогодный напольный 24U (800х1000), передняя дверь вентилируемая
| 7907172 | ШТВ-1-24.8.6-4ААА ЦМО Шкаф уличный всепогодный напольный 24U (800х600), передняя дверь вентилируемая | шт. | Шкаф уличный всепогодный напольный 24U (800х600), передняя дверь вентилируемая | ЦМО |  | ШТВ-1-24.8.6-4ААА ЦМО Шкаф уличный всепогодный напольный 24U (800х600), передняя дверь вентилируемая
| 7907173 | ШТВ-1-24.8.8-4ААА ЦМО Шкаф уличный всепогодный напольный 24U (800х800), передняя дверь вентилируемая | шт. | Шкаф уличный всепогодный напольный 24U (800х800), передняя дверь вентилируемая | ЦМО |  | ШТВ-1-24.8.8-4ААА ЦМО Шкаф уличный всепогодный напольный 24U (800х800), передняя дверь вентилируемая
| 7907138 | ШТВ-1-6.6.10-4ААА ЦМО Шкаф уличный всепогодный напольный 6U (600х1000), передняя дверь вентилируемая | шт. | Шкаф уличный всепогодный напольный 6U (600х1000), передняя дверь вентилируемая | ЦМО |  | ШТВ-1-6.6.10-4ААА ЦМО Шкаф уличный всепогодный напольный 6U (600х1000), передняя дверь вентилируемая
| 7907136 | ШТВ-1-6.6.6-4ААА ЦМО Шкаф уличный всепогодный напольный 6U (600х600), передняя дверь вентилируемая | шт. | Шкаф уличный всепогодный напольный 6U (600х600), передняя дверь вентилируемая | ЦМО |  | ШТВ-1-6.6.6-4ААА ЦМО Шкаф уличный всепогодный напольный 6U (600х600), передняя дверь вентилируемая
| 7907137 | ШТВ-1-6.6.8-4ААА ЦМО Шкаф уличный всепогодный напольный 6U (600х800), передняя дверь вентилируемая | шт. | Шкаф уличный всепогодный напольный 6U (600х800), передняя дверь вентилируемая | ЦМО |  | ШТВ-1-6.6.8-4ААА ЦМО Шкаф уличный всепогодный напольный 6U (600х800), передняя дверь вентилируемая
| 7907141 | ШТВ-1-6.8.10-4ААА ЦМО Шкаф уличный всепогодный напольный 6U (800х1000), передняя дверь вентилируемая | шт. | Шкаф уличный всепогодный напольный 6U (800х1000), передняя дверь вентилируемая | ЦМО |  | ШТВ-1-6.8.10-4ААА ЦМО Шкаф уличный всепогодный напольный 6U (800х1000), передняя дверь вентилируемая
| 7907139 | ШТВ-1-6.8.6-4ААА ЦМО Шкаф уличный всепогодный напольный 6U (800х600), передняя дверь вентилируемая | шт. | Шкаф уличный всепогодный напольный 6U (800х600), передняя дверь вентилируемая | ЦМО |  | ШТВ-1-6.8.6-4ААА ЦМО Шкаф уличный всепогодный напольный 6U (800х600), передняя дверь вентилируемая
| 7907140 | ШТВ-1-6.8.8-4ААА ЦМО Шкаф уличный всепогодный напольный 6U (800х800), передняя дверь вентилируемая | шт. | Шкаф уличный всепогодный напольный 6U (800х800), передняя дверь вентилируемая | ЦМО |  | ШТВ-1-6.8.8-4ААА ЦМО Шкаф уличный всепогодный напольный 6U (800х800), передняя дверь вентилируемая
| 7907144 | ШТВ-1-9.6.10-4ААА ЦМО Шкаф уличный всепогодный напольный 9U (600х1000), передняя дверь вентилируемая | шт. | Шкаф уличный всепогодный напольный 9U (600х1000), передняя дверь вентилируемая | ЦМО |  | ШТВ-1-9.6.10-4ААА ЦМО Шкаф уличный всепогодный напольный 9U (600х1000), передняя дверь вентилируемая
| 7907142 | ШТВ-1-9.6.6-4ААА ЦМО Шкаф уличный всепогодный напольный 9U (600х600), передняя дверь вентилируемая | шт. | Шкаф уличный всепогодный напольный 9U (600х600), передняя дверь вентилируемая | ЦМО |  | ШТВ-1-9.6.6-4ААА ЦМО Шкаф уличный всепогодный напольный 9U (600х600), передняя дверь вентилируемая
| 7907143 | ШТВ-1-9.6.8-4ААА ЦМО Шкаф уличный всепогодный напольный 9U (600х800), передняя дверь вентилируемая | шт. | Шкаф уличный всепогодный напольный 9U (600х800), передняя дверь вентилируемая | ЦМО |  | ШТВ-1-9.6.8-4ААА ЦМО Шкаф уличный всепогодный напольный 9U (600х800), передняя дверь вентилируемая
| 7901219 | ШТВ-1-9.8.10-4ААА ЦМО Шкаф уличный всепогодный напольный 9U (800х1000), передняя дверь вентилируемая | шт. | Шкаф уличный всепогодный напольный 9U (800х1000), передняя дверь вентилируемая | ЦМО |  | ШТВ-1-9.8.10-4ААА ЦМО Шкаф уличный всепогодный напольный 9U (800х1000), передняя дверь вентилируемая
| 7907145 | ШТВ-1-9.8.6-4ААА ЦМО Шкаф уличный всепогодный напольный 9U (800х600), передняя дверь вентилируемая | шт. | Шкаф уличный всепогодный напольный 9U (800х600), передняя дверь вентилируемая | ЦМО |  | ШТВ-1-9.8.6-4ААА ЦМО Шкаф уличный всепогодный напольный 9U (800х600), передняя дверь вентилируемая
| 7907146 | ШТВ-1-9.8.8-4ААА ЦМО Шкаф уличный всепогодный напольный 9U (800х800), передняя дверь вентилируемая | шт. | Шкаф уличный всепогодный напольный 9U (800х800), передняя дверь вентилируемая | ЦМО |  | ШТВ-1-9.8.8-4ААА ЦМО Шкаф уличный всепогодный напольный 9U (800х800), передняя дверь вентилируемая
| 7907185 | ШТВ-2-12.10.6-4АА3 ЦМО Шкаф уличный всепогодный напольный 12U (1000х600), передняя дверь вентилируемая, боковая дверь металл | шт. | Шкаф уличный всепогодный напольный 12U (1000х600), передняя дверь вентилируемая, боковая дверь металл | ЦМО |  | ШТВ-2-12.10.6-4АА3 ЦМО Шкаф уличный всепогодный напольный 12U (1000х600), передняя дверь вентилируемая, боковая дверь металл
| 7907186 | ШТВ-2-12.10.8-4АА3 ЦМО Шкаф уличный всепогодный напольный 12U (1000х800), передняя дверь вентилируемая, боковая дверь металл | шт. | Шкаф уличный всепогодный напольный 12U (1000х800), передняя дверь вентилируемая, боковая дверь металл | ЦМО |  | ШТВ-2-12.10.8-4АА3 ЦМО Шкаф уличный всепогодный напольный 12U (1000х800), передняя дверь вентилируемая, боковая дверь металл
| 7907183 | ШТВ-2-12.8.6-4АА3 ЦМО Шкаф уличный всепогодный напольный 12U (800х600), передняя дверь вентилируемая, боковая дверь металл | шт. | Шкаф уличный всепогодный напольный 12U (800х600), передняя дверь вентилируемая, боковая дверь металл | ЦМО |  | ШТВ-2-12.8.6-4АА3 ЦМО Шкаф уличный всепогодный напольный 12U (800х600), передняя дверь вентилируемая, боковая дверь металл
| 7907184 | ШТВ-2-12.8.8-4АА3 ЦМО Шкаф уличный всепогодный напольный 12U (800х800), передняя дверь вентилируемая, боковая дверь металл | шт. | Шкаф уличный всепогодный напольный 12U (800х800), передняя дверь вентилируемая, боковая дверь металл | ЦМО |  | ШТВ-2-12.8.8-4АА3 ЦМО Шкаф уличный всепогодный напольный 12U (800х800), передняя дверь вентилируемая, боковая дверь металл
| 7907189 | ШТВ-2-15.10.6-4АА3 ЦМО Шкаф уличный всепогодный напольный 15U (1000х600), передняя дверь вентилируемая, боковая дверь металл | шт. | Шкаф уличный всепогодный напольный 15U (1000х600), передняя дверь вентилируемая, боковая дверь металл | ЦМО |  | ШТВ-2-15.10.6-4АА3 ЦМО Шкаф уличный всепогодный напольный 15U (1000х600), передняя дверь вентилируемая, боковая дверь металл
| 7907190 | ШТВ-2-15.10.8-4АА3 ЦМО Шкаф уличный всепогодный напольный 15U (1000х800), передняя дверь вентилируемая, боковая дверь металл | шт. | Шкаф уличный всепогодный напольный 15U (1000х800), передняя дверь вентилируемая, боковая дверь металл | ЦМО |  | ШТВ-2-15.10.8-4АА3 ЦМО Шкаф уличный всепогодный напольный 15U (1000х800), передняя дверь вентилируемая, боковая дверь металл
| 7907187 | ШТВ-2-15.8.6-4АА3 ЦМО Шкаф уличный всепогодный напольный 15U (800х600), передняя дверь вентилируемая, боковая дверь металл | шт. | Шкаф уличный всепогодный напольный 15U (800х600), передняя дверь вентилируемая, боковая дверь металл | ЦМО |  | ШТВ-2-15.8.6-4АА3 ЦМО Шкаф уличный всепогодный напольный 15U (800х600), передняя дверь вентилируемая, боковая дверь металл
| 7907188 | ШТВ-2-15.8.8-4АА3 ЦМО Шкаф уличный всепогодный напольный 15U (800х800), передняя дверь вентилируемая, боковая дверь металл | шт. | Шкаф уличный всепогодный напольный 15U (800х800), передняя дверь вентилируемая, боковая дверь металл | ЦМО |  | ШТВ-2-15.8.8-4АА3 ЦМО Шкаф уличный всепогодный напольный 15U (800х800), передняя дверь вентилируемая, боковая дверь металл
| 7907193 | ШТВ-2-18.10.6-4АА3 ЦМО Шкаф уличный всепогодный напольный 18U (1000х600), передняя дверь вентилируемая, боковая дверь металл | шт. | Шкаф уличный всепогодный напольный 18U (1000х600), передняя дверь вентилируемая, боковая дверь металл | ЦМО |  | ШТВ-2-18.10.6-4АА3 ЦМО Шкаф уличный всепогодный напольный 18U (1000х600), передняя дверь вентилируемая, боковая дверь металл
| 7907194 | ШТВ-2-18.10.8-4АА3 ЦМО Шкаф уличный всепогодный напольный 18U (1000х800), передняя дверь вентилируемая, боковая дверь металл | шт. | Шкаф уличный всепогодный напольный 18U (1000х800), передняя дверь вентилируемая, боковая дверь металл | ЦМО |  | ШТВ-2-18.10.8-4АА3 ЦМО Шкаф уличный всепогодный напольный 18U (1000х800), передняя дверь вентилируемая, боковая дверь металл
| 7907191 | ШТВ-2-18.8.6-4АА3 ЦМО Шкаф уличный всепогодный напольный 18U (800х600), передняя дверь вентилируемая, боковая дверь металл | шт. | Шкаф уличный всепогодный напольный 18U (800х600), передняя дверь вентилируемая, боковая дверь металл | ЦМО |  | ШТВ-2-18.8.6-4АА3 ЦМО Шкаф уличный всепогодный напольный 18U (800х600), передняя дверь вентилируемая, боковая дверь металл
| 7907192 | ШТВ-2-18.8.8-4АА3 ЦМО Шкаф уличный всепогодный напольный 18U (800х800), передняя дверь вентилируемая, боковая дверь металл | шт. | Шкаф уличный всепогодный напольный 18U (800х800), передняя дверь вентилируемая, боковая дверь металл | ЦМО |  | ШТВ-2-18.8.8-4АА3 ЦМО Шкаф уличный всепогодный напольный 18U (800х800), передняя дверь вентилируемая, боковая дверь металл
| 7907197 | ШТВ-2-21.10.6-4АА3 ЦМО Шкаф уличный всепогодный напольный 21U (1000х600), передняя дверь вентилируемая, боковая дверь металл | шт. | Шкаф уличный всепогодный напольный 21U (1000х600), передняя дверь вентилируемая, боковая дверь металл | ЦМО |  | ШТВ-2-21.10.6-4АА3 ЦМО Шкаф уличный всепогодный напольный 21U (1000х600), передняя дверь вентилируемая, боковая дверь металл
| 7907198 | ШТВ-2-21.10.8-4АА3 ЦМО Шкаф уличный всепогодный напольный 21U (1000х800), передняя дверь вентилируемая, боковая дверь металл | шт. | Шкаф уличный всепогодный напольный 21U (1000х800), передняя дверь вентилируемая, боковая дверь металл | ЦМО |  | ШТВ-2-21.10.8-4АА3 ЦМО Шкаф уличный всепогодный напольный 21U (1000х800), передняя дверь вентилируемая, боковая дверь металл
| 7907195 | ШТВ-2-21.8.6-4АА3 ЦМО Шкаф уличный всепогодный напольный 21U (800х600), передняя дверь вентилируемая, боковая дверь металл | шт. | Шкаф уличный всепогодный напольный 21U (800х600), передняя дверь вентилируемая, боковая дверь металл | ЦМО |  | ШТВ-2-21.8.6-4АА3 ЦМО Шкаф уличный всепогодный напольный 21U (800х600), передняя дверь вентилируемая, боковая дверь металл
| 7907196 | ШТВ-2-21.8.8-4АА3 ЦМО Шкаф уличный всепогодный напольный 21U (800х800), передняя дверь вентилируемая, боковая дверь металл | шт. | Шкаф уличный всепогодный напольный 21U (800х800), передняя дверь вентилируемая, боковая дверь металл | ЦМО |  | ШТВ-2-21.8.8-4АА3 ЦМО Шкаф уличный всепогодный напольный 21U (800х800), передняя дверь вентилируемая, боковая дверь металл
| 7907201 | ШТВ-2-24.10.6-4АА3 ЦМО Шкаф уличный всепогодный напольный 24U (1000х600), передняя дверь вентилируемая, боковая дверь металл | шт. | Шкаф уличный всепогодный напольный 24U (1000х600), передняя дверь вентилируемая, боковая дверь металл | ЦМО |  | ШТВ-2-24.10.6-4АА3 ЦМО Шкаф уличный всепогодный напольный 24U (1000х600), передняя дверь вентилируемая, боковая дверь металл
| 7907202 | ШТВ-2-24.10.8-4АА3 ЦМО Шкаф уличный всепогодный напольный 24U (1000х800), передняя дверь вентилируемая, боковая дверь металл | шт. | Шкаф уличный всепогодный напольный 24U (1000х800), передняя дверь вентилируемая, боковая дверь металл | ЦМО |  | ШТВ-2-24.10.8-4АА3 ЦМО Шкаф уличный всепогодный напольный 24U (1000х800), передняя дверь вентилируемая, боковая дверь металл
| 7907199 | ШТВ-2-24.8.6-4АА3 ЦМО Шкаф уличный всепогодный напольный 24U (800х600), передняя дверь вентилируемая, боковая дверь металл | шт. | Шкаф уличный всепогодный напольный 24U (800х600), передняя дверь вентилируемая, боковая дверь металл | ЦМО |  | ШТВ-2-24.8.6-4АА3 ЦМО Шкаф уличный всепогодный напольный 24U (800х600), передняя дверь вентилируемая, боковая дверь металл
| 7907200 | ШТВ-2-24.8.8-4АА3 ЦМО Шкаф уличный всепогодный напольный 24U (800х800), передняя дверь вентилируемая, боковая дверь металл | шт. | Шкаф уличный всепогодный напольный 24U (800х800), передняя дверь вентилируемая, боковая дверь металл | ЦМО |  | ШТВ-2-24.8.8-4АА3 ЦМО Шкаф уличный всепогодный напольный 24U (800х800), передняя дверь вентилируемая, боковая дверь металл
| 7907177 | ШТВ-2-6.10.6-4АА3 ЦМО Шкаф уличный всепогодный напольный 6U (1000х600), передняя дверь вентилируемая, боковая дверь металл | шт. | Шкаф уличный всепогодный напольный 6U (1000х600), передняя дверь вентилируемая, боковая дверь металл | ЦМО |  | ШТВ-2-6.10.6-4АА3 ЦМО Шкаф уличный всепогодный напольный 6U (1000х600), передняя дверь вентилируемая, боковая дверь металл
| 7907178 | ШТВ-2-6.10.8-4АА3 ЦМО Шкаф уличный всепогодный напольный 6U (1000х800), передняя дверь вентилируемая, боковая дверь металл | шт. | Шкаф уличный всепогодный напольный 6U (1000х800), передняя дверь вентилируемая, боковая дверь металл | ЦМО |  | ШТВ-2-6.10.8-4АА3 ЦМО Шкаф уличный всепогодный напольный 6U (1000х800), передняя дверь вентилируемая, боковая дверь металл
| 7907175 | ШТВ-2-6.8.6-4АА3 ЦМО Шкаф уличный всепогодный напольный 6U (800х600), передняя дверь вентилируемая, боковая дверь металл | шт. | Шкаф уличный всепогодный напольный 6U (800х600), передняя дверь вентилируемая, боковая дверь металл | ЦМО |  | ШТВ-2-6.8.6-4АА3 ЦМО Шкаф уличный всепогодный напольный 6U (800х600), передняя дверь вентилируемая, боковая дверь металл
| 7907176 | ШТВ-2-6.8.8-4АА3 ЦМО Шкаф уличный всепогодный напольный 6U (800х800), передняя дверь вентилируемая, боковая дверь металл | шт. | Шкаф уличный всепогодный напольный 6U (800х800), передняя дверь вентилируемая, боковая дверь металл | ЦМО |  | ШТВ-2-6.8.8-4АА3 ЦМО Шкаф уличный всепогодный напольный 6U (800х800), передняя дверь вентилируемая, боковая дверь металл
| 7907181 | ШТВ-2-9.10.6-4АА3 ЦМО Шкаф уличный всепогодный напольный 9U (1000х600), передняя дверь вентилируемая, боковая дверь металл | шт. | Шкаф уличный всепогодный напольный 9U (1000х600), передняя дверь вентилируемая, боковая дверь металл | ЦМО |  | ШТВ-2-9.10.6-4АА3 ЦМО Шкаф уличный всепогодный напольный 9U (1000х600), передняя дверь вентилируемая, боковая дверь металл
| 7907182 | ШТВ-2-9.10.8-4АА3 ЦМО Шкаф уличный всепогодный напольный 9U (1000х800), передняя дверь вентилируемая, боковая дверь металл | шт. | Шкаф уличный всепогодный напольный 9U (1000х800), передняя дверь вентилируемая, боковая дверь металл | ЦМО |  | ШТВ-2-9.10.8-4АА3 ЦМО Шкаф уличный всепогодный напольный 9U (1000х800), передняя дверь вентилируемая, боковая дверь металл
| 7907179 | ШТВ-2-9.8.6-4АА3 ЦМО Шкаф уличный всепогодный напольный 9U (800х600), передняя дверь вентилируемая, боковая дверь металл | шт. | Шкаф уличный всепогодный напольный 9U (800х600), передняя дверь вентилируемая, боковая дверь металл | ЦМО |  | ШТВ-2-9.8.6-4АА3 ЦМО Шкаф уличный всепогодный напольный 9U (800х600), передняя дверь вентилируемая, боковая дверь металл
| 7907180 | ШТВ-2-9.8.8-4АА3 ЦМО Шкаф уличный всепогодный напольный 9U (800х800), передняя дверь вентилируемая, боковая дверь металл | шт. | Шкаф уличный всепогодный напольный 9U (800х800), передняя дверь вентилируемая, боковая дверь металл | ЦМО |  | ШТВ-2-9.8.8-4АА3 ЦМО Шкаф уличный всепогодный напольный 9U (800х800), передняя дверь вентилируемая, боковая дверь металл
| 7907132 | ШТВ-Н-12.6.3-4ААА ЦМО Шкаф уличный всепогодный настенный 12U (Ш600хГ300), передняя дверь вентилируемая | шт. | Шкаф уличный всепогодный настенный 12U (Ш600 × Г300), передняя дверь вентилируемая | ЦМО | 15400 | ШТВ-Н-12.6.3-4ААА ЦМО Шкаф уличный всепогодный настенный 12U (Ш600хГ300), передняя дверь вентилируемая
| 7907133 | ШТВ-Н-12.6.5-4ААА ЦМО Шкаф уличный всепогодный настенный 12U (Ш600хГ500), передняя дверь вентилируемая | шт. | Шкаф уличный всепогодный настенный 12U (Ш600 × Г500), передняя дверь вентилируемая | ЦМО | 18000 | ШТВ-Н-12.6.5-4ААА ЦМО Шкаф уличный всепогодный настенный 12U (Ш600хГ500), передняя дверь вентилируемая
| 7922868 | ШТВ-Н-12.6.5-4ААА-Т1 ЦМО Шкаф уличный всепогодный настенный укомплектованный 12U (Ш600xГ500), комплектация T1-IP54 | шт. | Шкаф уличный всепогодный настенный укомплектованный 12U (Ш600 × Г500), комплектация T1-IP54 | ЦМО | 45800 | ШТВ-Н-12.6.5-4ААА-Т1 ЦМО Шкаф уличный всепогодный настенный укомплектованный 12U (Ш600xГ500), комплектация T1-IP54
| 7907134 | ШТВ-Н-15.6.3-4ААА ЦМО Шкаф уличный всепогодный настенный 15U (Ш600хГ300), передняя дверь вентилируемая | шт. | Шкаф уличный всепогодный настенный 15U (Ш600 × Г300), передняя дверь вентилируемая | ЦМО | 17900 | ШТВ-Н-15.6.3-4ААА ЦМО Шкаф уличный всепогодный настенный 15U (Ш600хГ300), передняя дверь вентилируемая
| 7903271 | ШТВ-Н-15.6.5-4ААА ЦМО Шкаф уличный всепогодный настенный 15U (Ш600хГ500), передняя дверь вентилируемая | шт. | Шкаф уличный всепогодный настенный 15U (Ш600 × Г500), передняя дверь вентилируемая | ЦМО | 20900 | ШТВ-Н-15.6.5-4ААА ЦМО Шкаф уличный всепогодный настенный 15U (Ш600хГ500), передняя дверь вентилируемая
| 7907135 | ШТВ-Н-18.6.3-4ААА ЦМО Шкаф уличный всепогодный настенный 18U (Ш600хГ300), передняя дверь вентилируемая | шт. | Шкаф уличный всепогодный настенный 18U (Ш600 × Г300), передняя дверь вентилируемая | ЦМО | 19900 | ШТВ-Н-18.6.3-4ААА ЦМО Шкаф уличный всепогодный настенный 18U (Ш600хГ300), передняя дверь вентилируемая
| 7920293 | ШТВ-Н-18.6.3-4ААА-T2 ЦМО Шкаф уличный всепогодный настенный укомплектованный 18U (Ш600хГ300), комплектация T2-IP65 | шт. | Шкаф уличный всепогодный настенный укомплектованный 18U (Ш600хГ300), комплектация T2-IP65 | ЦМО |  | ШТВ-Н-18.6.3-4ААА-T2 ЦМО Шкаф уличный всепогодный настенный укомплектованный 18U (Ш600хГ300), комплектация T2-IP65
| 7898221 | ШТВ-Н-18.6.5-4ААА ЦМО Шкаф уличный всепогодный настенный 18U (Ш600хГ500), передняя дверь вентилируемая | шт. | Шкаф уличный всепогодный настенный 18U (Ш600 × Г500), передняя дверь вентилируемая | ЦМО | 23200 | ШТВ-Н-18.6.5-4ААА ЦМО Шкаф уличный всепогодный настенный 18U (Ш600хГ500), передняя дверь вентилируемая
| 7898827 | ШТВ-Н-6.6.3-4ААА ЦМО Шкаф уличный всепогодный настенный 6U (Ш600хГ300), передняя дверь вентилируемая | шт. | Шкаф уличный всепогодный настенный 6U (Ш600 × Г300), передняя дверь вентилируемая | ЦМО | 11900 | ШТВ-Н-6.6.3-4ААА ЦМО Шкаф уличный всепогодный настенный 6U (Ш600хГ300), передняя дверь вентилируемая
| 7907130 | ШТВ-Н-6.6.5-4ААА ЦМО Шкаф уличный всепогодный настенный 6U (Ш600хГ500), передняя дверь вентилируемая | шт. | Шкаф уличный всепогодный настенный 6U (Ш600 × Г500), передняя дверь вентилируемая | ЦМО | 13800 | ШТВ-Н-6.6.5-4ААА ЦМО Шкаф уличный всепогодный настенный 6U (Ш600хГ500), передняя дверь вентилируемая
| 7922028 | ШТВ-Н-6.6.5-4ААА-Т1 ЦМО Шкаф уличный всепогодный настенный укомплектованный 6U (Ш600хГ500), комплектация T1-IP54 | шт. | Шкаф уличный всепогодный настенный укомплектованный 6U (Ш600 × Г500), комплектация T1-IP54 | ЦМО | 40700 | ШТВ-Н-6.6.5-4ААА-Т1 ЦМО Шкаф уличный всепогодный настенный укомплектованный 6U (Ш600хГ500), комплектация T1-IP54
| 7907131 | ШТВ-Н-9.6.3-4ААА ЦМО Шкаф уличный всепогодный настенный 9U (Ш600хГ300), передняя дверь вентилируемая | шт. | Шкаф уличный всепогодный настенный 9U (Ш600 × Г300), передняя дверь вентилируемая | ЦМО | 13400 | ШТВ-Н-9.6.3-4ААА ЦМО Шкаф уличный всепогодный настенный 9U (Ш600хГ300), передняя дверь вентилируемая
| 7921907 | ШТВ-Н-9.6.3-4ААА-Т2 ЦМО Шкаф уличный всепогодный настенный укомплектованный 9U (Ш600хГ300), комплектация T2-IP65 | шт. | Шкаф уличный всепогодный настенный укомплектованный 9U (Ш600 × Г300), комплектация T2-IP65 | ЦМО | 35900 | ШТВ-Н-9.6.3-4ААА-Т2 ЦМО Шкаф уличный всепогодный настенный укомплектованный 9U (Ш600хГ300), комплектация T2-IP65
| 7901687 | ШТВ-Н-9.6.5-4ААА ЦМО Шкаф уличный всепогодный настенный 9U (Ш600хГ500), передняя дверь вентилируемая | шт. | Шкаф уличный всепогодный настенный 9U (Ш600 × Г500), передняя дверь вентилируемая | ЦМО | 15600 | ШТВ-Н-9.6.5-4ААА ЦМО Шкаф уличный всепогодный настенный 9U (Ш600хГ500), передняя дверь вентилируемая
| 7925231 | ШТВ-Н-9.6.5-4ААА-Т2 ЦМО Шкаф уличный всепогодный настенный укомплектованный 9U (Ш600хГ500), комплектация T2-IP65 | шт. | Шкаф уличный всепогодный настенный укомплектованный 9U (Ш600 × Г500), комплектация T2-IP65 | ЦМО | 38500 | ШТВ-Н-9.6.5-4ААА-Т2 ЦМО Шкаф уличный всепогодный настенный укомплектованный 9U (Ш600хГ500), комплектация T2-IP65
| 7906968 | ШТК-А-18.6.5 ЦМО Шкаф телекоммуникационный напольный 18U антивандальный (600х530) | шт. | Шкаф телекоммуникационный напольный 18U антивандальный (600 × 530) | ЦМО | 23700 | ШТК-А-18.6.5 ЦМО Шкаф телекоммуникационный напольный 18U антивандальный (600х530)
| 7906969 | ШТК-А-22.6.5 ЦМО Шкаф телекоммуникационный напольный 22U антивандальный (600х530) | шт. | Шкаф телекоммуникационный напольный 22U антивандальный (600 × 530) | ЦМО | 25800 | ШТК-А-22.6.5 ЦМО Шкаф телекоммуникационный напольный 22U антивандальный (600х530)
| 7906932 | ШТК-К-33.8.8-13АА ЦМО Шкаф телекоммуникационный напольный кроссовый 33U (800x800) дверь стекло, задняя дверь металл | шт. | Шкаф телекоммуникационный напольный кроссовый 33U (800 × 800) дверь стекло, задняя дверь металл | ЦМО | 37900 | ШТК-К-33.8.8-13АА ЦМО Шкаф телекоммуникационный напольный кроссовый 33U (800x800) дверь стекло, задняя дверь металл
| 7906933 | ШТК-К-33.8.8-13ВВ ЦМО Шкаф телекоммуникационный напольный кроссовый 33U (800x800) дверь стекло,задняя металл,перфор.стенки | шт. | Шкаф телекоммуникационный напольный кроссовый 33U (800 × 800) дверь стекло, задняя металл, перф. стенки | ЦМО | 38000 | ШТК-К-33.8.8-13ВВ ЦМО Шкаф телекоммуникационный напольный кроссовый 33U (800x800) дверь стекло,задняя металл,перфор.стенки
| 7906934 | ШТК-К-33.8.8-33АА ЦМО Шкаф телекоммуникационный напольный кроссовый 33U (800x800) дверь металл, задняя дверь металл | шт. | Шкаф телекоммуникационный напольный кроссовый 33U (800 × 800) дверь металл, задняя дверь металл | ЦМО | 36800 | ШТК-К-33.8.8-33АА ЦМО Шкаф телекоммуникационный напольный кроссовый 33U (800x800) дверь металл, задняя дверь металл
| 7906935 | ШТК-К-33.8.8-33ВВ ЦМО Шкаф телекоммуникационный напольный кроссовый 33U (800x800) дверь стекло,задняя металл,перфор.стенки | шт. | Шкаф телекоммуникационный напольный кроссовый 33U (800 × 800) дверь металл, задняя металл, перф. стенки | ЦМО | 36900 | ШТК-К-33.8.8-33ВВ ЦМО Шкаф телекоммуникационный напольный кроссовый 33U (800x800) дверь стекло,задняя металл,перфор.стенки
| 7906936 | ШТК-К-42.8.8-13АА ЦМО Шкаф телекоммуникационный напольный кроссовый 42U (800x800) дверь стекло, задняя дверь металл | шт. | Шкаф телекоммуникационный напольный кроссовый 42U (800 × 800) дверь стекло, задняя дверь металл | ЦМО | 45500 | ШТК-К-42.8.8-13АА ЦМО Шкаф телекоммуникационный напольный кроссовый 42U (800x800) дверь стекло, задняя дверь металл
| 7906937 | ШТК-К-42.8.8-13ВВ ЦМО Шкаф телекоммуникационный напольный кроссовый 42U (800x800) дверь стекло,задняя металл,перфор.стенки | шт. | Шкаф телекоммуникационный напольный кроссовый 42U (800 × 800) дверь стекло, задняя металл, перф. стенки | ЦМО | 45600 | ШТК-К-42.8.8-13ВВ ЦМО Шкаф телекоммуникационный напольный кроссовый 42U (800x800) дверь стекло,задняя металл,перфор.стенки
| 7906938 | ШТК-К-42.8.8-33АА ЦМО Шкаф телекоммуникационный напольный кроссовый 42U (800x800) дверь металл, задняя дверь металл | шт. | Шкаф телекоммуникационный напольный кроссовый 42U (800 × 800) дверь металл, задняя дверь металл | ЦМО | 43800 | ШТК-К-42.8.8-33АА ЦМО Шкаф телекоммуникационный напольный кроссовый 42U (800x800) дверь металл, задняя дверь металл
| 7906939 | ШТК-К-42.8.8-33ВВ ЦМО Шкаф телекоммуникационный напольный кроссовый 42U (800x800) дверь стекло,задняя металл,перфор.стенки | шт. | Шкаф телекоммуникационный напольный кроссовый 42U (800 × 800) дверь металл, задняя металл, перф. стенки | ЦМО | 43900 | ШТК-К-42.8.8-33ВВ ЦМО Шкаф телекоммуникационный напольный кроссовый 42U (800x800) дверь стекло,задняя металл,перфор.стенки
| 7891887 | ШТК-М-150 ЦМО Комплект грузоподъемных роликов 3"*2" для шкафов ШТК-М, 4 шт. | компл. | Комплект грузоподъемных роликов 3" × 2" для шкафов ШТК-М, 4 шт. | ЦМО | 5600 | ШТК-М-150 ЦМО Комплект грузоподъемных роликов 3"*2" для шкафов ШТК-М, 4 шт.
| 4010354 | ШТК-М-18.6.6-1ААА ЦМО Шкаф телекоммуникационный напольный 18U (600x600) дверь стекло | шт. | Шкаф телекоммуникационный напольный 18U (600 × 600) дверь стекло | ЦМО | 20700 | ШТК-М-18.6.6-1ААА ЦМО Шкаф телекоммуникационный напольный 18U (600x600) дверь стекло
| 7906867 | ШТК-М-18.6.6-1ААА-9005 ЦМО Шкаф телекоммуникационный напольный 18U (600x600) дверь стекло, цвет чёрный | шт. | Шкаф телекоммуникационный напольный 18U (600 × 600) дверь стекло, цвет черный | ЦМО | 21800 | ШТК-М-18.6.6-1ААА-9005 ЦМО Шкаф телекоммуникационный напольный 18U (600x600) дверь стекло, цвет чёрный
| 7888400 | ШТК-М-18.6.6-3ААА ЦМО Шкаф телекоммуникационный напольный 18U (600x600) дверь металл | шт. | Шкаф телекоммуникационный напольный 18U (600 × 600) дверь металл | ЦМО | 20300 | ШТК-М-18.6.6-3ААА ЦМО Шкаф телекоммуникационный напольный 18U (600x600) дверь металл
| 7922670 | ШТК-М-18.6.6-4ААА ЦМО Шкаф телекоммуникационный напольный 18U (600x600) дверь перфорированная | шт. | Шкаф телекоммуникационный напольный 18U (600 × 600) дверь перфорированная | ЦМО | 20400 | ШТК-М-18.6.6-4ААА ЦМО Шкаф телекоммуникационный напольный 18U (600x600) дверь перфорированная
| 111149 | ШТК-М-18.6.8-1ААА ЦМО Шкаф телекоммуникационный напольный 18U (600x800) дверь стекло | шт. | Шкаф телекоммуникационный напольный 18U (600 × 800) дверь стекло | ЦМО | 22500 | ШТК-М-18.6.8-1ААА ЦМО Шкаф телекоммуникационный напольный 18U (600x800) дверь стекло
| 7906869 | ШТК-М-18.6.8-1ААА-9005 ЦМО Шкаф телекоммуникационный напольный 18U (600x800) дверь стекло, цвет чёрный | шт. | Шкаф телекоммуникационный напольный 18U (600 × 800) дверь стекло, цвет черный | ЦМО | 23700 | ШТК-М-18.6.8-1ААА-9005 ЦМО Шкаф телекоммуникационный напольный 18U (600x800) дверь стекло, цвет чёрный
| 7875614 | ШТК-М-18.6.8-3ААА ЦМО Шкаф телекоммуникационный напольный 18U (600x800) дверь металл | шт. | Шкаф телекоммуникационный напольный 18U (600 × 800) дверь металл | ЦМО | 22000 | ШТК-М-18.6.8-3ААА ЦМО Шкаф телекоммуникационный напольный 18U (600x800) дверь металл
| 7891409 | ШТК-М-18.6.8-4ААА ЦМО Шкаф телекоммуникационный напольный 18U (600x800) дверь перфорированная | шт. | Шкаф телекоммуникационный напольный 18U (600 × 800) дверь перфорированная | ЦМО | 22100 | ШТК-М-18.6.8-4ААА ЦМО Шкаф телекоммуникационный напольный 18U (600x800) дверь перфорированная
| 7877002 | ШТК-М-22.6.10-1ААА ЦМО Шкаф телекоммуникационный напольный 22U (600x1000) дверь стекло | шт. | Шкаф телекоммуникационный напольный 22U (600 × 1000) дверь стекло | ЦМО | 27600 | ШТК-М-22.6.10-1ААА ЦМО Шкаф телекоммуникационный напольный 22U (600x1000) дверь стекло
| 7906872 | ШТК-М-22.6.10-1ААА-9005 ЦМО Шкаф телекоммуникационный напольный 22U (600x1000) дверь стекло, цвет чёрный | шт. | Шкаф телекоммуникационный напольный 22U (600 × 1000) дверь стекло, цвет черный | ЦМО | 29000 | ШТК-М-22.6.10-1ААА-9005 ЦМО Шкаф телекоммуникационный напольный 22U (600x1000) дверь стекло, цвет чёрный
| 115413 | ШТК-М-22.6.10-3ААА ЦМО Шкаф телекоммуникационный напольный 22U (600x1000) дверь металл | шт. | Шкаф телекоммуникационный напольный 22U (600 × 1000) дверь металл | ЦМО | 26900 | ШТК-М-22.6.10-3ААА ЦМО Шкаф телекоммуникационный напольный 22U (600x1000) дверь металл
| 7898924 | ШТК-М-22.6.10-44АА ЦМО Шкаф телекоммуникационный напольный 22U (600x1000) дверь перфорированная 2 шт. | шт. | Шкаф телекоммуникационный напольный 22U (600 × 1000) дверь перфорированная 2 шт. | ЦМО | 30300 | ШТК-М-22.6.10-44АА ЦМО Шкаф телекоммуникационный напольный 22U (600x1000) дверь перфорированная 2 шт.
| 7906874 | ШТК-М-22.6.10-44АА-9005 ЦМО Шкаф телекоммуникационный напольный 22U (600x1000) дверь перфорированная 2 шт., цвет чёрный | шт. | Шкаф телекоммуникационный напольный 22U (600 × 1000) дверь перфорированная 2 шт., цвет черный | ЦМО | 31900 | ШТК-М-22.6.10-44АА-9005 ЦМО Шкаф телекоммуникационный напольный 22U (600x1000) дверь перфорированная 2 шт., цвет чёрный
| 7906873 | ШТК-М-22.6.10-4ААА ЦМО Шкаф телекоммуникационный напольный 22U (600x1000) дверь перфорированная | шт. | Шкаф телекоммуникационный напольный 22U (600 × 1000) дверь перфорированная | ЦМО | 27000 | ШТК-М-22.6.10-4ААА ЦМО Шкаф телекоммуникационный напольный 22U (600x1000) дверь перфорированная
| 113723 | ШТК-М-22.6.6-1ААА ЦМО Шкаф телекоммуникационный напольный 22U (600x600) дверь стекло | шт. | Шкаф телекоммуникационный напольный 22U (600 × 600) дверь стекло | ЦМО | 22700 | ШТК-М-22.6.6-1ААА ЦМО Шкаф телекоммуникационный напольный 22U (600x600) дверь стекло
| 7906870 | ШТК-М-22.6.6-1ААА-9005 ЦМО Шкаф телекоммуникационный напольный 22U (600x600) дверь стекло, цвет чёрный | шт. | Шкаф телекоммуникационный напольный 22U (600 × 600) дверь стекло, цвет черный | ЦМО | 23900 | ШТК-М-22.6.6-1ААА-9005 ЦМО Шкаф телекоммуникационный напольный 22U (600x600) дверь стекло, цвет чёрный
| 120271 | ШТК-М-22.6.6-3ААА ЦМО Шкаф телекоммуникационный напольный 22U (600x600) дверь металл | шт. | Шкаф телекоммуникационный напольный 22U (600 × 600) дверь металл | ЦМО | 22000 | ШТК-М-22.6.6-3ААА ЦМО Шкаф телекоммуникационный напольный 22U (600x600) дверь металл
| 110968 | ШТК-М-22.6.8-1ААА ЦМО Шкаф телекоммуникационный напольный 22U (600x800) дверь стекло | шт. | Шкаф телекоммуникационный напольный 22U (600 × 800) дверь стекло | ЦМО | 24600 | ШТК-М-22.6.8-1ААА ЦМО Шкаф телекоммуникационный напольный 22U (600x800) дверь стекло
| 7906871 | ШТК-М-22.6.8-1ААА-9005 ЦМО Шкаф телекоммуникационный напольный 22U (600x800) дверь стекло, цвет чёрный | шт. | Шкаф телекоммуникационный напольный 22U (600 × 800) дверь стекло, цвет черный | ЦМО | 25900 | ШТК-М-22.6.8-1ААА-9005 ЦМО Шкаф телекоммуникационный напольный 22U (600x800) дверь стекло, цвет чёрный
| 7886500 | ШТК-М-22.6.8-3ААА ЦМО Шкаф телекоммуникационный напольный 22U (600x800) дверь металл | шт. | Шкаф телекоммуникационный напольный 22U (600 × 800) дверь металл | ЦМО | 23900 | ШТК-М-22.6.8-3ААА ЦМО Шкаф телекоммуникационный напольный 22U (600x800) дверь металл
| 7898016 | ШТК-М-22.6.8-44АА ЦМО Шкаф телекоммуникационный напольный 22U (600x800) дверь перфорированная 2 шт. | шт. | Шкаф телекоммуникационный напольный 22U (600 × 800) дверь перфорированная 2 шт. | ЦМО | 27100 | ШТК-М-22.6.8-44АА ЦМО Шкаф телекоммуникационный напольный 22U (600x800) дверь перфорированная 2 шт.
| 7900645 | ШТК-М-22.6.8-4ААА ЦМО Шкаф телекоммуникационный напольный 22U (600x800) дверь перфорированная | шт. | Шкаф телекоммуникационный напольный 22U (600 × 800) дверь перфорированная | ЦМО | 23900 | ШТК-М-22.6.8-4ААА ЦМО Шкаф телекоммуникационный напольный 22U (600x800) дверь перфорированная
| 7873634 | ШТК-М-27.6.10-1ААА ЦМО Шкаф телекоммуникационный напольный 27U (600x1000) дверь стекло | шт. | Шкаф телекоммуникационный напольный 27U (600 × 1000) дверь стекло | ЦМО | 30100 | ШТК-М-27.6.10-1ААА ЦМО Шкаф телекоммуникационный напольный 27U (600x1000) дверь стекло
| 7906878 | ШТК-М-27.6.10-1ААА-9005 ЦМО Шкаф телекоммуникационный напольный 27U (600x1000) дверь стекло, цвет чёрный | шт. | Шкаф телекоммуникационный напольный 27U (600 × 1000) дверь стекло, цвет черный | ЦМО | 31700 | ШТК-М-27.6.10-1ААА-9005 ЦМО Шкаф телекоммуникационный напольный 27U (600x1000) дверь стекло, цвет чёрный
| 7906879 | ШТК-М-27.6.10-3ААА ЦМО Шкаф телекоммуникационный напольный 27U (600x1000) дверь металл | шт. | Шкаф телекоммуникационный напольный 27U (600 × 1000) дверь металл | ЦМО | 29500 | ШТК-М-27.6.10-3ААА ЦМО Шкаф телекоммуникационный напольный 27U (600x1000) дверь металл
| 7906881 | ШТК-М-27.6.10-44АА ЦМО Шкаф телекоммуникационный напольный 27U (600x1000) дверь перфорированная 2 шт. | шт. | Шкаф телекоммуникационный напольный 27U (600 × 1000) дверь перфорированная 2 шт. | ЦМО | 32900 | ШТК-М-27.6.10-44АА ЦМО Шкаф телекоммуникационный напольный 27U (600x1000) дверь перфорированная 2 шт.
| 7906882 | ШТК-М-27.6.10-44АА-9005 ЦМО Шкаф телекоммуникационный напольный 27U (600x1000) дверь перфорированная 2 шт., цвет чёрный | шт. | Шкаф телекоммуникационный напольный 27U (600 × 1000) дверь перфорированная 2 шт., цвет черный | ЦМО | 34600 | ШТК-М-27.6.10-44АА-9005 ЦМО Шкаф телекоммуникационный напольный 27U (600x1000) дверь перфорированная 2 шт., цвет чёрный
| 114322 | ШТК-М-27.6.6-1ААА ЦМО Шкаф телекоммуникационный напольный 27U (600x600) дверь стекло | шт. | Шкаф телекоммуникационный напольный 27U (600 × 600) дверь стекло | ЦМО | 24400 | ШТК-М-27.6.6-1ААА ЦМО Шкаф телекоммуникационный напольный 27U (600x600) дверь стекло
| 7906875 | ШТК-М-27.6.6-1ААА-9005 ЦМО Шкаф телекоммуникационный напольный 27U (600x600) дверь стекло, цвет чёрный | шт. | Шкаф телекоммуникационный напольный 27U (600 × 600) дверь стекло, цвет черный | ЦМО | 25700 | ШТК-М-27.6.6-1ААА-9005 ЦМО Шкаф телекоммуникационный напольный 27U (600x600) дверь стекло, цвет чёрный
| 7888630 | ШТК-М-27.6.6-3ААА ЦМО Шкаф телекоммуникационный напольный 27U (600x600) дверь металл | шт. | Шкаф телекоммуникационный напольный 27U (600 × 600) дверь металл | ЦМО | 23800 | ШТК-М-27.6.6-3ААА ЦМО Шкаф телекоммуникационный напольный 27U (600x600) дверь металл
| 7874135 | ШТК-М-27.6.8-1ААА ЦМО Шкаф телекоммуникационный напольный 27U (600x800) дверь стекло | шт. | Шкаф телекоммуникационный напольный 27U (600 × 800) дверь стекло | ЦМО | 26700 | ШТК-М-27.6.8-1ААА ЦМО Шкаф телекоммуникационный напольный 27U (600x800) дверь стекло
| 7906876 | ШТК-М-27.6.8-1ААА-9005 ЦМО Шкаф телекоммуникационный напольный 27U (600x800) дверь стекло, цвет чёрный | шт. | Шкаф телекоммуникационный напольный 27U (600 × 800) дверь стекло, цвет черный | ЦМО | 28100 | ШТК-М-27.6.8-1ААА-9005 ЦМО Шкаф телекоммуникационный напольный 27U (600x800) дверь стекло, цвет чёрный
| 7904676 | ШТК-М-27.6.8-3ААА ЦМО Шкаф телекоммуникационный напольный 27U (600x800) дверь металл | шт. | Шкаф телекоммуникационный напольный 27U (600 × 800) дверь металл | ЦМО | 26000 | ШТК-М-27.6.8-3ААА ЦМО Шкаф телекоммуникационный напольный 27U (600x800) дверь металл
| 7906877 | ШТК-М-27.6.8-44АА ЦМО Шкаф телекоммуникационный напольный 27U (600x800) дверь перфорированная 2 шт. | шт. | Шкаф телекоммуникационный напольный 27U (600 × 800) дверь перфорированная 2 шт. | ЦМО | 29300 | ШТК-М-27.6.8-44АА ЦМО Шкаф телекоммуникационный напольный 27U (600x800) дверь перфорированная 2 шт.
| 111932 | ШТК-М-33.6.10-1ААА ЦМО Шкаф телекоммуникационный напольный 33U (600x1000) дверь стекло | шт. | Шкаф телекоммуникационный напольный 33U (600 × 1000) дверь стекло | ЦМО | 37000 | ШТК-М-33.6.10-1ААА ЦМО Шкаф телекоммуникационный напольный 33U (600x1000) дверь стекло
| 7906888 | ШТК-М-33.6.10-1ААА-9005 ЦМО Шкаф телекоммуникационный напольный 33U (600x1000) дверь стекло, цвет чёрный | шт. | Шкаф телекоммуникационный напольный 33U (600 × 1000) дверь стекло, цвет черный | ЦМО | 38900 | ШТК-М-33.6.10-1ААА-9005 ЦМО Шкаф телекоммуникационный напольный 33U (600x1000) дверь стекло, цвет чёрный
| 7881645 | ШТК-М-33.6.10-3ААА ЦМО Шкаф телекоммуникационный напольный 33U (600x1000) дверь металл | шт. | Шкаф телекоммуникационный напольный 33U (600 × 1000) дверь металл | ЦМО | 35900 | ШТК-М-33.6.10-3ААА ЦМО Шкаф телекоммуникационный напольный 33U (600x1000) дверь металл
| 7906889 | ШТК-М-33.6.10-44АА ЦМО Шкаф телекоммуникационный напольный 33U (600x1000) дверь перфорированная 2 шт. | шт. | Шкаф телекоммуникационный напольный 33U (600 × 1000) дверь перфорированная 2 шт. | ЦМО | 41900 | ШТК-М-33.6.10-44АА ЦМО Шкаф телекоммуникационный напольный 33U (600x1000) дверь перфорированная 2 шт.
| 7906890 | ШТК-М-33.6.10-44АА-9005 ЦМО Шкаф телекоммуникационный напольный 33U (600x1000) дверь перфорированная 2 шт., цвет чёрный | шт. | Шкаф телекоммуникационный напольный 33U (600 × 1000) дверь перфорированная 2 шт., цвет черный | ЦМО | 44000 | ШТК-М-33.6.10-44АА-9005 ЦМО Шкаф телекоммуникационный напольный 33U (600x1000) дверь перфорированная 2 шт., цвет чёрный
| 7898424 | ШТК-М-33.6.10-4ААА ЦМО Шкаф телекоммуникационный напольный 33U (600x1000) дверь перфорированная | шт. | Шкаф телекоммуникационный напольный 33U (600 × 1000) дверь перфорированная | ЦМО | 37000 | ШТК-М-33.6.10-4ААА ЦМО Шкаф телекоммуникационный напольный 33U (600x1000) дверь перфорированная
| 7884745 | ШТК-М-33.6.6-1ААА ЦМО Шкаф телекоммуникационный напольный 33U (600x600) дверь стекло | шт. | Шкаф телекоммуникационный напольный 33U (600 × 600) дверь стекло | ЦМО | 32000 | ШТК-М-33.6.6-1ААА ЦМО Шкаф телекоммуникационный напольный 33U (600x600) дверь стекло
| 7906883 | ШТК-М-33.6.6-1ААА-9005 ЦМО Шкаф телекоммуникационный напольный 33U (600x600) дверь стекло, цвет чёрный | шт. | Шкаф телекоммуникационный напольный 33U (600 × 600) дверь стекло, цвет черный | ЦМО | 33600 | ШТК-М-33.6.6-1ААА-9005 ЦМО Шкаф телекоммуникационный напольный 33U (600x600) дверь стекло, цвет чёрный
| 7892742 | ШТК-М-33.6.6-3ААА ЦМО Шкаф телекоммуникационный напольный 33U (600x600) дверь металл | шт. | Шкаф телекоммуникационный напольный 33U (600 × 600) дверь металл | ЦМО | 30900 | ШТК-М-33.6.6-3ААА ЦМО Шкаф телекоммуникационный напольный 33U (600x600) дверь металл
| 7906884 | ШТК-М-33.6.6-4ААА ЦМО Шкаф телекоммуникационный напольный 33U (600x600) дверь перфорированная | шт. | Шкаф телекоммуникационный напольный 33U (600 × 600) дверь перфорированная | ЦМО | 32000 | ШТК-М-33.6.6-4ААА ЦМО Шкаф телекоммуникационный напольный 33U (600x600) дверь перфорированная
| 120230 | ШТК-М-33.6.8-1ААА ЦМО Шкаф телекоммуникационный напольный 33U (600x800) дверь стекло | шт. | Шкаф телекоммуникационный напольный 33U (600 × 800) дверь стекло | ЦМО | 34300 | ШТК-М-33.6.8-1ААА ЦМО Шкаф телекоммуникационный напольный 33U (600x800) дверь стекло
| 7906885 | ШТК-М-33.6.8-1ААА-9005 ЦМО Шкаф телекоммуникационный напольный 33U (600x800) дверь стекло, цвет чёрный | шт. | Шкаф телекоммуникационный напольный 33U (600 × 800) дверь стекло, цвет черный | ЦМО | 36100 | ШТК-М-33.6.8-1ААА-9005 ЦМО Шкаф телекоммуникационный напольный 33U (600x800) дверь стекло, цвет чёрный
| 7879599 | ШТК-М-33.6.8-3ААА ЦМО Шкаф телекоммуникационный напольный 33U (600x800) дверь металл | шт. | Шкаф телекоммуникационный напольный 33U (600 × 800) дверь металл | ЦМО | 33200 | ШТК-М-33.6.8-3ААА ЦМО Шкаф телекоммуникационный напольный 33U (600x800) дверь металл
| 7906887 | ШТК-М-33.6.8-44АА ЦМО Шкаф телекоммуникационный напольный 33U (600x800) дверь перфорированная 2 шт. | шт. | Шкаф телекоммуникационный напольный 33U (600 × 800) дверь перфорированная 2 шт. | ЦМО | 39200 | ШТК-М-33.6.8-44АА ЦМО Шкаф телекоммуникационный напольный 33U (600x800) дверь перфорированная 2 шт.
| 7906886 | ШТК-М-33.6.8-4ААА ЦМО Шкаф телекоммуникационный напольный 33U (600x800) дверь перфорированная | шт. | Шкаф телекоммуникационный напольный 33U (600 × 800) дверь перфорированная | ЦМО | 34200 | ШТК-М-33.6.8-4ААА ЦМО Шкаф телекоммуникационный напольный 33U (600x800) дверь перфорированная
| 7879625 | ШТК-М-38.6.10-1ААА ЦМО Шкаф телекоммуникационный напольный 38U (600x1000) дверь стекло | шт. | Шкаф телекоммуникационный напольный 38U (600 × 1000) дверь стекло | ЦМО | 39100 | ШТК-М-38.6.10-1ААА ЦМО Шкаф телекоммуникационный напольный 38U (600x1000) дверь стекло
| 7906896 | ШТК-М-38.6.10-1ААА-9005 ЦМО Шкаф телекоммуникационный напольный 38U (600x1000) дверь стекло, цвет чёрный | шт. | Шкаф телекоммуникационный напольный 38U (600 × 1000) дверь стекло, цвет черный | ЦМО | 41100 | ШТК-М-38.6.10-1ААА-9005 ЦМО Шкаф телекоммуникационный напольный 38U (600x1000) дверь стекло, цвет чёрный
| 7889320 | ШТК-М-38.6.10-3ААА ЦМО Шкаф телекоммуникационный напольный 38U (600x1000) дверь металл | шт. | Шкаф телекоммуникационный напольный 38U (600 × 1000) дверь металл | ЦМО | 37800 | ШТК-М-38.6.10-3ААА ЦМО Шкаф телекоммуникационный напольный 38U (600x1000) дверь металл
| 7906898 | ШТК-М-38.6.10-44АА ЦМО Шкаф телекоммуникационный напольный 38U (600x1000) дверь перфорированная 2 шт. | шт. | Шкаф телекоммуникационный напольный 38U (600 × 1000) дверь перфорированная 2 шт. | ЦМО | 44200 | ШТК-М-38.6.10-44АА ЦМО Шкаф телекоммуникационный напольный 38U (600x1000) дверь перфорированная 2 шт.
| 7906899 | ШТК-М-38.6.10-44АА-9005 ЦМО Шкаф телекоммуникационный напольный 38U (600x1000) дверь перфорированная 2 шт., цвет чёрный | шт. | Шкаф телекоммуникационный напольный 38U (600 × 1000) дверь перфорированная 2 шт., цвет черный | ЦМО | 46500 | ШТК-М-38.6.10-44АА-9005 ЦМО Шкаф телекоммуникационный напольный 38U (600x1000) дверь перфорированная 2 шт., цвет чёрный
| 7877803 | ШТК-М-38.6.6-1ААА ЦМО Шкаф телекоммуникационный напольный 38U (600x600) дверь стекло | шт. | Шкаф телекоммуникационный напольный 38U (600 × 600) дверь стекло | ЦМО | 33600 | ШТК-М-38.6.6-1ААА ЦМО Шкаф телекоммуникационный напольный 38U (600x600) дверь стекло
| 7906891 | ШТК-М-38.6.6-1ААА-9005 ЦМО Шкаф телекоммуникационный напольный 38U (600x600) дверь стекло, цвет чёрный | шт. | Шкаф телекоммуникационный напольный 38U (600 × 600) дверь стекло, цвет черный | ЦМО | 35300 | ШТК-М-38.6.6-1ААА-9005 ЦМО Шкаф телекоммуникационный напольный 38U (600x600) дверь стекло, цвет чёрный
| 7877554 | ШТК-М-38.6.6-3ААА ЦМО Шкаф телекоммуникационный напольный 38U (600x600) дверь металл | шт. | Шкаф телекоммуникационный напольный 38U (600 × 600) дверь металл | ЦМО | 32300 | ШТК-М-38.6.6-3ААА ЦМО Шкаф телекоммуникационный напольный 38U (600x600) дверь металл
| 7906892 | ШТК-М-38.6.6-4ААА ЦМО Шкаф телекоммуникационный напольный 38U (600x600) дверь перфорированная | шт. | Шкаф телекоммуникационный напольный 38U (600 × 600) дверь перфорированная | ЦМО | 33500 | ШТК-М-38.6.6-4ААА ЦМО Шкаф телекоммуникационный напольный 38U (600x600) дверь перфорированная
| 7884082 | ШТК-М-38.6.8-1ААА ЦМО Шкаф телекоммуникационный напольный 38U (600x800) дверь стекло | шт. | Шкаф телекоммуникационный напольный 38U (600 × 800) дверь стекло | ЦМО | 36500 | ШТК-М-38.6.8-1ААА ЦМО Шкаф телекоммуникационный напольный 38U (600x800) дверь стекло
| 7906893 | ШТК-М-38.6.8-1ААА-9005 ЦМО Шкаф телекоммуникационный напольный 38U (600x800) дверь стекло, цвет чёрный | шт. | Шкаф телекоммуникационный напольный 38U (600 × 800) дверь стекло, цвет черный | ЦМО | 38400 | ШТК-М-38.6.8-1ААА-9005 ЦМО Шкаф телекоммуникационный напольный 38U (600x800) дверь стекло, цвет чёрный
| 7889306 | ШТК-М-38.6.8-3ААА ЦМО Шкаф телекоммуникационный напольный 38U (600x800) дверь металл | шт. | Шкаф телекоммуникационный напольный 38U (600 × 800) дверь металл | ЦМО | 35100 | ШТК-М-38.6.8-3ААА ЦМО Шкаф телекоммуникационный напольный 38U (600x800) дверь металл
| 7906895 | ШТК-М-38.6.8-44АА ЦМО Шкаф телекоммуникационный напольный 38U (600x800) дверь перфорированная 2 шт. | шт. | Шкаф телекоммуникационный напольный 38U (600 × 800) дверь перфорированная 2 шт. | ЦМО | 41600 | ШТК-М-38.6.8-44АА ЦМО Шкаф телекоммуникационный напольный 38U (600x800) дверь перфорированная 2 шт.
| 7906894 | ШТК-М-38.6.8-4ААА ЦМО Шкаф телекоммуникационный напольный 38U (600x800) дверь перфорированная | шт. | Шкаф телекоммуникационный напольный 38U (600 × 800) дверь перфорированная | ЦМО | 36400 | ШТК-М-38.6.8-4ААА ЦМО Шкаф телекоммуникационный напольный 38U (600x800) дверь перфорированная
| 7876711 | ШТК-М-38.8.10-1ААА ЦМО Шкаф телекоммуникационный напольный 38U (800x1000) дверь стекло | шт. | Шкаф телекоммуникационный напольный 38U (800 × 1000) дверь стекло | ЦМО | 44300 | ШТК-М-38.8.10-1ААА ЦМО Шкаф телекоммуникационный напольный 38U (800x1000) дверь стекло
| 7906903 | ШТК-М-38.8.10-3ААА ЦМО Шкаф телекоммуникационный напольный 38U (800x1000) дверь металл | шт. | Шкаф телекоммуникационный напольный 38U (800 × 1000) дверь металл | ЦМО | 42900 | ШТК-М-38.8.10-3ААА ЦМО Шкаф телекоммуникационный напольный 38U (800x1000) дверь металл
| 7899124 | ШТК-М-38.8.10-44АА ЦМО Шкаф телекоммуникационный напольный 38U (800x1000) дверь перфорированная 2 шт. | шт. | Шкаф телекоммуникационный напольный 38U (800 × 1000) дверь перфорированная 2 шт. | ЦМО | 50800 | ШТК-М-38.8.10-44АА ЦМО Шкаф телекоммуникационный напольный 38U (800x1000) дверь перфорированная 2 шт.
| 7892018 | ШТК-М-38.8.8-1ААА ЦМО Шкаф телекоммуникационный напольный 38U (800x800) дверь стекло | шт. | Шкаф телекоммуникационный напольный 38U (800 × 800) дверь стекло | ЦМО | 41400 | ШТК-М-38.8.8-1ААА ЦМО Шкаф телекоммуникационный напольный 38U (800x800) дверь стекло
| 7906900 | ШТК-М-38.8.8-3ААА ЦМО Шкаф телекоммуникационный напольный 38U (800x800) дверь металл | шт. | Шкаф телекоммуникационный напольный 38U (800 × 800) дверь металл | ЦМО | 40000 | ШТК-М-38.8.8-3ААА ЦМО Шкаф телекоммуникационный напольный 38U (800x800) дверь металл
| 7906902 | ШТК-М-38.8.8-44АА ЦМО Шкаф телекоммуникационный напольный 38U (800x800) дверь перфорированная 2 шт. | шт. | Шкаф телекоммуникационный напольный 38U (800 × 800) дверь перфорированная 2 шт. | ЦМО | 47900 | ШТК-М-38.8.8-44АА ЦМО Шкаф телекоммуникационный напольный 38U (800x800) дверь перфорированная 2 шт.
| 7877833 | ШТК-М-40 ЦМО Комплект роликов 2"*1" для шкафов ШТК-М, 4 шт. | компл. | Комплект роликов 2" × 1" для шкафов ШТК-М, 4 шт. | ЦМО | 2500 | ШТК-М-40 ЦМО Комплект роликов 2"*1" для шкафов ШТК-М, 4 шт.
| 112646 | ШТК-М-42.6.10-1ААА ЦМО Шкаф телекоммуникационный напольный 42U (600x1000) дверь стекло | шт. | Шкаф телекоммуникационный напольный 42U (600 × 1000) дверь стекло | ЦМО | 42700 | ШТК-М-42.6.10-1ААА ЦМО Шкаф телекоммуникационный напольный 42U (600x1000) дверь стекло
| 7906907 | ШТК-М-42.6.10-1ААА-9005 ЦМО Шкаф телекоммуникационный напольный 42U (600x1000) дверь стекло, цвет чёрный | шт. | Шкаф телекоммуникационный напольный 42U (600 × 1000) дверь стекло, цвет черный | ЦМО | 44900 | ШТК-М-42.6.10-1ААА-9005 ЦМО Шкаф телекоммуникационный напольный 42U (600x1000) дверь стекло, цвет чёрный
| 7889305 | ШТК-М-42.6.10-3ААА ЦМО Шкаф телекоммуникационный напольный 42U (600x1000) дверь металл | шт. | Шкаф телекоммуникационный напольный 42U (600 × 1000) дверь металл | ЦМО | 43000 | ШТК-М-42.6.10-3ААА ЦМО Шкаф телекоммуникационный напольный 42U (600x1000) дверь металл
| 7888390 | ШТК-М-42.6.10-44АА ЦМО Шкаф телекоммуникационный напольный 42U (600x1000) дверь перфорированная 2 шт. | шт. | Шкаф телекоммуникационный напольный 42U (600 × 1000) дверь перфорированная 2 шт. | ЦМО | 48900 | ШТК-М-42.6.10-44АА ЦМО Шкаф телекоммуникационный напольный 42U (600x1000) дверь перфорированная 2 шт.
| 7906908 | ШТК-М-42.6.10-44АА-9005 ЦМО Шкаф телекоммуникационный напольный 42U (600x1000) дверь перфорированная 2 шт., цвет чёрный | шт. | Шкаф телекоммуникационный напольный 42U (600 × 1000) дверь перфорированная 2 шт., цвет черный | ЦМО | 51400 | ШТК-М-42.6.10-44АА-9005 ЦМО Шкаф телекоммуникационный напольный 42U (600x1000) дверь перфорированная 2 шт., цвет чёрный
| 7895749 | ШТК-М-42.6.10-4ААА ЦМО Шкаф телекоммуникационный напольный 42U (600x1000) дверь перфорированная | шт. | Шкаф телекоммуникационный напольный 42U (600 × 1000) дверь перфорированная | ЦМО | 44300 | ШТК-М-42.6.10-4ААА ЦМО Шкаф телекоммуникационный напольный 42U (600x1000) дверь перфорированная
| 113158 | ШТК-М-42.6.6-1ААА ЦМО Шкаф телекоммуникационный напольный 42U (600x600) дверь стекло | шт. | Шкаф телекоммуникационный напольный 42U (600 × 600) дверь стекло | ЦМО | 36800 | ШТК-М-42.6.6-1ААА ЦМО Шкаф телекоммуникационный напольный 42U (600x600) дверь стекло
| 7903900 | ШТК-М-42.6.6-1ААА-9005 ЦМО Шкаф телекоммуникационный напольный 42U (600x600) дверь стекло, цвет чёрный | шт. | Шкаф телекоммуникационный напольный 42U (600 × 600) дверь стекло, цвет черный | ЦМО | 38700 | ШТК-М-42.6.6-1ААА-9005 ЦМО Шкаф телекоммуникационный напольный 42U (600x600) дверь стекло, цвет чёрный
| 7894147 | ШТК-М-42.6.6-3ААА ЦМО Шкаф телекоммуникационный напольный 42U (600x600) дверь металл | шт. | Шкаф телекоммуникационный напольный 42U (600 × 600) дверь металл | ЦМО | 36800 | ШТК-М-42.6.6-3ААА ЦМО Шкаф телекоммуникационный напольный 42U (600x600) дверь металл
| 7906906 | ШТК-М-42.6.6-44АА ЦМО Шкаф телекоммуникационный напольный 42U (600x600) дверь перфорированная 2 шт. | шт. | Шкаф телекоммуникационный напольный 42U (600 × 600) дверь перфорированная 2 шт. | ЦМО | 44800 | ШТК-М-42.6.6-44АА ЦМО Шкаф телекоммуникационный напольный 42U (600x600) дверь перфорированная 2 шт.
| 7906905 | ШТК-М-42.6.6-4ААА ЦМО Шкаф телекоммуникационный напольный 42U (600x600) дверь перфорированная | шт. | Шкаф телекоммуникационный напольный 42U (600 × 600) дверь перфорированная | ЦМО | 38200 | ШТК-М-42.6.6-4ААА ЦМО Шкаф телекоммуникационный напольный 42U (600x600) дверь перфорированная
| 113810 | ШТК-М-42.6.8-1ААА ЦМО Шкаф телекоммуникационный напольный 42U (600x800) дверь стекло | шт. | Шкаф телекоммуникационный напольный 42U (600 × 800) дверь стекло | ЦМО | 39500 | ШТК-М-42.6.8-1ААА ЦМО Шкаф телекоммуникационный напольный 42U (600x800) дверь стекло
| 7905632 | ШТК-М-42.6.8-1ААА-9005 ЦМО Шкаф телекоммуникационный напольный 42U (600x800) дверь стекло, цвет чёрный | шт. | Шкаф телекоммуникационный напольный 42U (600 × 800) дверь стекло, цвет черный | ЦМО | 41500 | ШТК-М-42.6.8-1ААА-9005 ЦМО Шкаф телекоммуникационный напольный 42U (600x800) дверь стекло, цвет чёрный
| 7877607 | ШТК-М-42.6.8-3ААА ЦМО Шкаф телекоммуникационный напольный 42U (600x800) дверь металл | шт. | Шкаф телекоммуникационный напольный 42U (600 × 800) дверь металл | ЦМО | 39600 | ШТК-М-42.6.8-3ААА ЦМО Шкаф телекоммуникационный напольный 42U (600x800) дверь металл
| 7895326 | ШТК-М-42.6.8-44АА ЦМО Шкаф телекоммуникационный напольный 42U (600x800) дверь перфорированная 2 шт. | шт. | Шкаф телекоммуникационный напольный 42U (600 × 800) дверь перфорированная 2 шт. | ЦМО | 45700 | ШТК-М-42.6.8-44АА ЦМО Шкаф телекоммуникационный напольный 42U (600x800) дверь перфорированная 2 шт.
| 7894350 | ШТК-М-42.6.8-4ААА ЦМО Шкаф телекоммуникационный напольный 42U (600x800) дверь перфорированная | шт. | Шкаф телекоммуникационный напольный 42U (600 × 800) дверь перфорированная | ЦМО | 41000 | ШТК-М-42.6.8-4ААА ЦМО Шкаф телекоммуникационный напольный 42U (600x800) дверь перфорированная
| 113020 | ШТК-М-42.8.10-1ААА ЦМО Шкаф телекоммуникационный напольный 42U (800x1000) дверь стекло | шт. | Шкаф телекоммуникационный напольный 42U (800 × 1000) дверь стекло | ЦМО | 47300 | ШТК-М-42.8.10-1ААА ЦМО Шкаф телекоммуникационный напольный 42U (800x1000) дверь стекло
| 7906912 | ШТК-М-42.8.10-1ААА-9005 ЦМО Шкаф телекоммуникационный напольный 42U (800x1000) дверь стекло, цвет чёрный | шт. | Шкаф телекоммуникационный напольный 42U (800 × 1000) дверь стекло, цвет черный | ЦМО | 49700 | ШТК-М-42.8.10-1ААА-9005 ЦМО Шкаф телекоммуникационный напольный 42U (800x1000) дверь стекло, цвет чёрный
| 7891939 | ШТК-М-42.8.10-3ААА ЦМО Шкаф телекоммуникационный напольный 42U (800x1000) дверь металл | шт. | Шкаф телекоммуникационный напольный 42U (800 × 1000) дверь металл | ЦМО | 47700 | ШТК-М-42.8.10-3ААА ЦМО Шкаф телекоммуникационный напольный 42U (800x1000) дверь металл
| 7906913 | ШТК-М-42.8.10-44АА ЦМО Шкаф телекоммуникационный напольный 42U (800x1000) дверь перфорированная 2 шт. | шт. | Шкаф телекоммуникационный напольный 42U (800 × 1000) дверь перфорированная 2 шт. | ЦМО | 57000 | ШТК-М-42.8.10-44АА ЦМО Шкаф телекоммуникационный напольный 42U (800x1000) дверь перфорированная 2 шт.
| 7906914 | ШТК-М-42.8.10-44АА-9005 ЦМО Шкаф телекоммуникационный напольный 42U (800x1000) дверь перфорированная 2 шт., цвет чёрный | шт. | Шкаф телекоммуникационный напольный 42U (800 × 1000) дверь перфорированная 2 шт., цвет черный | ЦМО | 59900 | ШТК-М-42.8.10-44АА-9005 ЦМО Шкаф телекоммуникационный напольный 42U (800x1000) дверь перфорированная 2 шт., цвет чёрный
| 7892119 | ШТК-М-42.8.10-4ААА ЦМО Шкаф телекоммуникационный напольный 42U (800x1000) дверь перфорированная | шт. | Шкаф телекоммуникационный напольный 42U (800 × 1000) дверь перфорированная | ЦМО | 50900 | ШТК-М-42.8.10-4ААА ЦМО Шкаф телекоммуникационный напольный 42U (800x1000) дверь перфорированная
| 121459 | ШТК-М-42.8.8-1ААА ЦМО Шкаф телекоммуникационный напольный 42U (800x800) дверь стекло | шт. | Шкаф телекоммуникационный напольный 42U (800 × 800) дверь стекло | ЦМО | 45700 | ШТК-М-42.8.8-1ААА ЦМО Шкаф телекоммуникационный напольный 42U (800x800) дверь стекло
| 7906909 | ШТК-М-42.8.8-1ААА-9005 ЦМО Шкаф телекоммуникационный напольный 42U (800x800) дверь стекло, цвет чёрный | шт. | Шкаф телекоммуникационный напольный 42U (800 × 800) дверь стекло, цвет черный | ЦМО | 48000 | ШТК-М-42.8.8-1ААА-9005 ЦМО Шкаф телекоммуникационный напольный 42U (800x800) дверь стекло, цвет чёрный
| 7906910 | ШТК-М-42.8.8-3ААА ЦМО Шкаф телекоммуникационный напольный 42U (800x800) дверь металл | шт. | Шкаф телекоммуникационный напольный 42U (800 × 800) дверь металл | ЦМО | 44100 | ШТК-М-42.8.8-3ААА ЦМО Шкаф телекоммуникационный напольный 42U (800x800) дверь металл
| 7906911 | ШТК-М-42.8.8-44АА ЦМО Шкаф телекоммуникационный напольный 42U (800x800) дверь перфорированная 2 шт. | шт. | Шкаф телекоммуникационный напольный 42U (800 × 800) дверь перфорированная 2 шт. | ЦМО | 55800 | ШТК-М-42.8.8-44АА ЦМО Шкаф телекоммуникационный напольный 42U (800x800) дверь перфорированная 2 шт.
| 114077 | ШТК-М-42.8.8-4ААА ЦМО Шкаф телекоммуникационный напольный 42U (800x800) дверь перфорированная | шт. | Шкаф телекоммуникационный напольный 42U (800 × 800) дверь перфорированная | ЦМО | 47200 | ШТК-М-42.8.8-4ААА ЦМО Шкаф телекоммуникационный напольный 42U (800x800) дверь перфорированная
| 7885747 | ШТК-М-47.6.10-1ААА ЦМО Шкаф телекоммуникационный напольный 47U (600х1000) дверь стекло | шт. | Шкаф телекоммуникационный напольный 47U (600 × 1000) дверь стекло | ЦМО | 46600 | ШТК-М-47.6.10-1ААА ЦМО Шкаф телекоммуникационный напольный 47U (600х1000) дверь стекло
| 7906919 | ШТК-М-47.6.10-1ААА-9005 ЦМО Шкаф телекоммуникационный напольный 47U (600х1000) дверь стекло, цвет чёрный | шт. | Шкаф телекоммуникационный напольный 47U (600 × 1000) дверь стекло, цвет черный | ЦМО | 49000 | ШТК-М-47.6.10-1ААА-9005 ЦМО Шкаф телекоммуникационный напольный 47U (600х1000) дверь стекло, цвет чёрный
| 7906920 | ШТК-М-47.6.10-3ААА ЦМО Шкаф телекоммуникационный напольный 47U (600х1000) дверь металл | шт. | Шкаф телекоммуникационный напольный 47U (600 × 1000) дверь металл | ЦМО | 45400 | ШТК-М-47.6.10-3ААА ЦМО Шкаф телекоммуникационный напольный 47U (600х1000) дверь металл
| 7906922 | ШТК-М-47.6.10-44АА ЦМО Шкаф телекоммуникационный напольный 47U (600x1000) дверь перфорированная 2 шт. | шт. | Шкаф телекоммуникационный напольный 47U (600 × 1000) дверь перфорированная 2 шт. | ЦМО | 53800 | ШТК-М-47.6.10-44АА ЦМО Шкаф телекоммуникационный напольный 47U (600x1000) дверь перфорированная 2 шт.
| 7905751 | ШТК-М-47.6.10-44АА-9005 ЦМО Шкаф телекоммуникационный напольный 47U (600x1000) дверь перфорированная 2 шт., цвет чёрный | шт. | Шкаф телекоммуникационный напольный 47U (600 × 1000) дверь перфорированная 2 шт., цвет черный | ЦМО | 56500 | ШТК-М-47.6.10-44АА-9005 ЦМО Шкаф телекоммуникационный напольный 47U (600x1000) дверь перфорированная 2 шт., цвет чёрный
| 7906921 | ШТК-М-47.6.10-4ААА ЦМО Шкаф телекоммуникационный напольный 47U (600x1000) дверь перфорированная | шт. | Шкаф телекоммуникационный напольный 47U (600 × 1000) дверь перфорированная | ЦМО | 46900 | ШТК-М-47.6.10-4ААА ЦМО Шкаф телекоммуникационный напольный 47U (600x1000) дверь перфорированная
| 114403 | ШТК-М-47.6.6-1ААА ЦМО Шкаф телекоммуникационный напольный 47U (600х600) дверь стекло | шт. | Шкаф телекоммуникационный напольный 47U (600 × 600) дверь стекло | ЦМО | 39500 | ШТК-М-47.6.6-1ААА ЦМО Шкаф телекоммуникационный напольный 47U (600х600) дверь стекло
| 7906915 | ШТК-М-47.6.6-1ААА-9005 ЦМО Шкаф телекоммуникационный напольный 47U (600х600) дверь стекло, цвет чёрный | шт. | Шкаф телекоммуникационный напольный 47U (600 × 600) дверь стекло, цвет черный | ЦМО | 41500 | ШТК-М-47.6.6-1ААА-9005 ЦМО Шкаф телекоммуникационный напольный 47U (600х600) дверь стекло, цвет чёрный
| 7894894 | ШТК-М-47.6.6-3ААА ЦМО Шкаф телекоммуникационный напольный 47U (600х600) дверь металл | шт. | Шкаф телекоммуникационный напольный 47U (600 × 600) дверь металл | ЦМО | 38400 | ШТК-М-47.6.6-3ААА ЦМО Шкаф телекоммуникационный напольный 47U (600х600) дверь металл
| 7906916 | ШТК-М-47.6.6-4ААА ЦМО Шкаф телекоммуникационный напольный 47U (600х600) дверь перфорированная | шт. | Шкаф телекоммуникационный напольный 47U (600 × 600) дверь перфорированная | ЦМО | 39800 | ШТК-М-47.6.6-4ААА ЦМО Шкаф телекоммуникационный напольный 47U (600х600) дверь перфорированная
| 117020 | ШТК-М-47.6.8-1ААА ЦМО Шкаф телекоммуникационный напольный 47U (600х800) дверь стекло | шт. | Шкаф телекоммуникационный напольный 47U (600 × 800) дверь стекло | ЦМО | 42200 | ШТК-М-47.6.8-1ААА ЦМО Шкаф телекоммуникационный напольный 47U (600х800) дверь стекло
| 7906917 | ШТК-М-47.6.8-1ААА-9005 ЦМО Шкаф телекоммуникационный напольный 47U (600х800) дверь стекло, цвет чёрный | шт. | Шкаф телекоммуникационный напольный 47U (600 × 800) дверь стекло, цвет черный | ЦМО | 44400 | ШТК-М-47.6.8-1ААА-9005 ЦМО Шкаф телекоммуникационный напольный 47U (600х800) дверь стекло, цвет чёрный
| 7884746 | ШТК-М-47.6.8-3ААА ЦМО Шкаф телекоммуникационный напольный 47U (600х800) дверь металл | шт. | Шкаф телекоммуникационный напольный 47U (600 × 800) дверь металл | ЦМО | 41000 | ШТК-М-47.6.8-3ААА ЦМО Шкаф телекоммуникационный напольный 47U (600х800) дверь металл
| 7906918 | ШТК-М-47.6.8-44АА ЦМО Шкаф телекоммуникационный напольный 47U (600х800) дверь перфорированная 2 шт. | шт. | Шкаф телекоммуникационный напольный 47U (600 × 800) дверь перфорированная 2 шт. | ЦМО | 49400 | ШТК-М-47.6.8-44АА ЦМО Шкаф телекоммуникационный напольный 47U (600х800) дверь перфорированная 2 шт.
| 7899752 | ШТК-М-47.6.8-4ААА ЦМО Шкаф телекоммуникационный напольный 47U (600х800) дверь перфорированная | шт. | Шкаф телекоммуникационный напольный 47U (600 × 800) дверь перфорированная | ЦМО | 42500 | ШТК-М-47.6.8-4ААА ЦМО Шкаф телекоммуникационный напольный 47U (600х800) дверь перфорированная
| 112737 | ШТК-М-47.8.10-1ААА ЦМО Шкаф телекоммуникационный напольный 47U (800х1000) дверь стекло | шт. | Шкаф телекоммуникационный напольный 47U (800 × 1000) дверь стекло | ЦМО | 51400 | ШТК-М-47.8.10-1ААА ЦМО Шкаф телекоммуникационный напольный 47U (800х1000) дверь стекло
| 7906927 | ШТК-М-47.8.10-1ААА-9005 ЦМО Шкаф телекоммуникационный напольный 47U (800х1000) дверь стекло, цвет чёрный | шт. | Шкаф телекоммуникационный напольный 47U (800 × 1000) дверь стекло, цвет черный | ЦМО | 54000 | ШТК-М-47.8.10-1ААА-9005 ЦМО Шкаф телекоммуникационный напольный 47U (800х1000) дверь стекло, цвет чёрный
| 7875065 | ШТК-М-47.8.10-3ААА ЦМО Шкаф телекоммуникационный напольный 47U (800х1000) дверь металл | шт. | Шкаф телекоммуникационный напольный 47U (800 × 1000) дверь металл | ЦМО | 50200 | ШТК-М-47.8.10-3ААА ЦМО Шкаф телекоммуникационный напольный 47U (800х1000) дверь металл
| 7900471 | ШТК-М-47.8.10-44АА ЦМО Шкаф телекоммуникационный напольный 47U (800х1000) дверь перфорированная 2 шт. | шт. | Шкаф телекоммуникационный напольный 47U (800 × 1000) дверь перфорированная 2 шт. | ЦМО | 61900 | ШТК-М-47.8.10-44АА ЦМО Шкаф телекоммуникационный напольный 47U (800х1000) дверь перфорированная 2 шт.
| 7906928 | ШТК-М-47.8.10-44АА-9005 ЦМО Шкаф телекоммуникационный напольный 47U (800х1000) дверь перфорированная 2 шт. | шт. | Шкаф телекоммуникационный напольный 47U (800 × 1000) дверь перфорированная 2 шт. | ЦМО | 65000 | ШТК-М-47.8.10-44АА-9005 ЦМО Шкаф телекоммуникационный напольный 47U (800х1000) дверь перфорированная 2 шт.
| 7875602 | ШТК-М-47.8.8-1ААА ЦМО Шкаф телекоммуникационный напольный 47U (800х800) дверь стекло | шт. | Шкаф телекоммуникационный напольный 47U (800 × 800) дверь стекло | ЦМО | 46700 | ШТК-М-47.8.8-1ААА ЦМО Шкаф телекоммуникационный напольный 47U (800х800) дверь стекло
| 7906923 | ШТК-М-47.8.8-1ААА-9005 ЦМО Шкаф телекоммуникационный напольный 47U (800х800) дверь стекло, цвет чёрный | шт. | Шкаф телекоммуникационный напольный 47U (800 × 800) дверь стекло, цвет черный | ЦМО | 49100 | ШТК-М-47.8.8-1ААА-9005 ЦМО Шкаф телекоммуникационный напольный 47U (800х800) дверь стекло, цвет чёрный
| 7906924 | ШТК-М-47.8.8-3ААА ЦМО Шкаф телекоммуникационный напольный 47U (800х800) дверь металл | шт. | Шкаф телекоммуникационный напольный 47U (800 × 800) дверь металл | ЦМО | 45500 | ШТК-М-47.8.8-3ААА ЦМО Шкаф телекоммуникационный напольный 47U (800х800) дверь металл
| 7906926 | ШТК-М-47.8.8-44АА ЦМО Шкаф телекоммуникационный напольный 47U (800х800) дверь перфорированная 2 шт. | шт. | Шкаф телекоммуникационный напольный 47U (800 × 800) дверь перфорированная 2 шт. | ЦМО | 57200 | ШТК-М-47.8.8-44АА ЦМО Шкаф телекоммуникационный напольный 47U (800х800) дверь перфорированная 2 шт.
| 7906925 | ШТК-М-47.8.8-4ААА ЦМО Шкаф телекоммуникационный напольный 47U (800х800) дверь перфорированная | шт. | Шкаф телекоммуникационный напольный 47U (800 × 800) дверь перфорированная | ЦМО | 48600 | ШТК-М-47.8.8-4ААА ЦМО Шкаф телекоммуникационный напольный 47U (800х800) дверь перфорированная
| 7906931 | ШТК-МП-42.6.10-1ААА-9005 ЦМО Шкаф телекоммуникационный напольный ПРОФ универсальный 42U (600x1000) дверь стекло, чёрный, в сборе | шт. | Шкаф телекоммуникационный напольный ПРОФ универсальный 42U (600 × 1000) дверь стекло, черный, в сборе | ЦМО | 59800 | ШТК-МП-42.6.10-1ААА-9005 ЦМО Шкаф телекоммуникационный напольный ПРОФ универсальный 42U (600x1000) дверь стекло, чёрный, в сборе
| 7906929 | ШТК-МП-42.6.6-1ААА-9005 ЦМО Шкаф телекоммуникационный напольный ПРОФ универсальный 42U (600x600) дверь стекло, чёрный, в сборе | шт. | Шкаф телекоммуникационный напольный ПРОФ универсальный 42U (600 × 600) дверь стекло, черный, в сборе | ЦМО | 53200 | ШТК-МП-42.6.6-1ААА-9005 ЦМО Шкаф телекоммуникационный напольный ПРОФ универсальный 42U (600x600) дверь стекло, чёрный, в сборе
| 7889347 | ШТК-С-150 ЦМО Комплект грузоподъемных роликов 3"*2" для шкафов ШТК-С, 4 шт. | компл. | Комплект грузоподъемных роликов 3" × 2" для шкафов ШТК-С, 4 шт. | ЦМО | 5300 | ШТК-С-150 ЦМО Комплект грузоподъемных роликов 3"*2" для шкафов ШТК-С, 4 шт.
| 7906940 | ШТК-С-33.6.10-44АА ЦМО Шкаф серверный напольный 33U (600x1000) дверь перфорированная 2 шт. | шт. | Шкаф серверный напольный 33U (600 × 1000) дверь перфорированная 2 шт. | ЦМО | 47900 | ШТК-С-33.6.10-44АА ЦМО Шкаф серверный напольный 33U (600x1000) дверь перфорированная 2 шт.
| 7906941 | ШТК-С-33.6.12-44АА ЦМО Шкаф серверный напольный 33U (600x1200) дверь перфорированная 2 шт. | шт. | Шкаф серверный напольный 33U (600 × 1200) дверь перфорированная 2 шт. | ЦМО | 54400 | ШТК-С-33.6.12-44АА ЦМО Шкаф серверный напольный 33U (600x1200) дверь перфорированная 2 шт.
| 115289 | ШТК-С-42.6.10-44АА ЦМО Шкаф серверный напольный 42U (600x1000) дверь перфорированная 2 шт. | шт. | Шкаф серверный напольный 42U (600 × 1000) дверь перфорированная 2 шт. | ЦМО | 53400 | ШТК-С-42.6.10-44АА ЦМО Шкаф серверный напольный 42U (600x1000) дверь перфорированная 2 шт.
| 7874204 | ШТК-С-42.6.10-48АА ЦМО Шкаф серверный напольный 42U (600x1000) дверь перфорированная, задние двойные перфорированные | шт. | Шкаф серверный напольный 42U (600 × 1000) дверь перфорированная, задние двойные перфорированные | ЦМО | 54300 | ШТК-С-42.6.10-48АА ЦМО Шкаф серверный напольный 42U (600x1000) дверь перфорированная, задние двойные перфорированные
| 7906943 | ШТК-С-42.6.12-44АА ЦМО Шкаф серверный напольный 42U (600x1200) дверь перфорированная 2 шт. | шт. | Шкаф серверный напольный 42U (600 × 1200) дверь перфорированная 2 шт. | ЦМО | 59600 | ШТК-С-42.6.12-44АА ЦМО Шкаф серверный напольный 42U (600x1200) дверь перфорированная 2 шт.
| 7906944 | ШТК-С-42.6.12-48АА ЦМО Шкаф серверный напольный 42U (600x1200) дверь перфорированная, задние двойные перфорированные | шт. | Шкаф серверный напольный 42U (600 × 1200) дверь перфорированная, задние двойные перфорированные | ЦМО | 60400 | ШТК-С-42.6.12-48АА ЦМО Шкаф серверный напольный 42U (600x1200) дверь перфорированная, задние двойные перфорированные
| 7906942 | ШТК-С-42.8.10-44АА ЦМО Шкаф серверный напольный 42U (800x1000) дверь перфорированная 2 шт. | шт. | Шкаф серверный напольный 42U (800 × 1000) дверь перфорированная 2 шт. | ЦМО | 61600 | ШТК-С-42.8.10-44АА ЦМО Шкаф серверный напольный 42U (800x1000) дверь перфорированная 2 шт.
| 7887572 | ШТК-С-42.8.12-44АА ЦМО Шкаф серверный напольный 42U (800x1200) дверь перфорированная 2 шт. | шт. | Шкаф серверный напольный 42U (800 × 1200) дверь перфорированная 2 шт. | ЦМО | 69200 | ШТК-С-42.8.12-44АА ЦМО Шкаф серверный напольный 42U (800x1200) дверь перфорированная 2 шт.
| 120591 | ШТК-С-45.6.10-44АА ЦМО Шкаф серверный напольный 45U (600x1000) дверь перфорированная 2 шт. | шт. | Шкаф серверный напольный 45U (600 × 1000) дверь перфорированная 2 шт. | ЦМО | 55200 | ШТК-С-45.6.10-44АА ЦМО Шкаф серверный напольный 45U (600x1000) дверь перфорированная 2 шт.
| 7906945 | ШТК-С-45.6.10-48АА ЦМО Шкаф серверный напольный 45U (600x1000) дверь перфорированная, задние двойные перфорированные | шт. | Шкаф серверный напольный 45U (600 × 1000) дверь перфорированная, задние двойные перфорированные | ЦМО | 56000 | ШТК-С-45.6.10-48АА ЦМО Шкаф серверный напольный 45U (600x1000) дверь перфорированная, задние двойные перфорированные
| 7906946 | ШТК-С-45.6.12-44АА ЦМО Шкаф серверный напольный 45U (600x1200) дверь перфорированная 2 шт. | шт. | Шкаф серверный напольный 45U (600 × 1200) дверь перфорированная 2 шт. | ЦМО | 61600 | ШТК-С-45.6.12-44АА ЦМО Шкаф серверный напольный 45U (600x1200) дверь перфорированная 2 шт.
| 7906947 | ШТК-С-45.6.12-48АА ЦМО Шкаф серверный напольный 45U (600x1200) дверь перфорированная, задние двойные перфорированные | шт. | Шкаф серверный напольный 45U (600 × 1200) дверь перфорированная, задние двойные перфорированные | ЦМО | 62400 | ШТК-С-45.6.12-48АА ЦМО Шкаф серверный напольный 45U (600x1200) дверь перфорированная, задние двойные перфорированные
| 7902910 | ШТК-С-45.8.10-44АА ЦМО Шкаф серверный напольный 45U (800x1000) дверь перфорированная 2 шт. | шт. | Шкаф серверный напольный 45U (800 × 1000) дверь перфорированная 2 шт. | ЦМО | 63900 | ШТК-С-45.8.10-44АА ЦМО Шкаф серверный напольный 45U (800x1000) дверь перфорированная 2 шт.
| 7906948 | ШТК-С-45.8.12-44АА ЦМО Шкаф серверный напольный 45U (800x1200) дверь перфорированная 2 шт. | шт. | Шкаф серверный напольный 45U (800 × 1200) дверь перфорированная 2 шт. | ЦМО | 71700 | ШТК-С-45.8.12-44АА ЦМО Шкаф серверный напольный 45U (800x1200) дверь перфорированная 2 шт.
| 7906949 | ШТК-СП-42.6.10-44АА-9005 ЦМО Шкаф серверный ПРОФ напольный 42U (600x1000) дверь перфор. 2 шт., черный, в сборе | шт. | Шкаф серверный ПРОФ напольный 42U (600 × 1000) дверь перф. 2 шт., черный, в сборе | ЦМО | 57200 | ШТК-СП-42.6.10-44АА-9005 ЦМО Шкаф серверный ПРОФ напольный 42U (600x1000) дверь перфор. 2 шт., черный, в сборе
| 7906950 | ШТК-СП-42.6.10-48АА-9005 ЦМО Шкаф серверный ПРОФ напольный 42U (600x1000) дверь перфор., задние двойные перфор., черный, в сборе | шт. | Шкаф серверный ПРОФ напольный 42U (600 × 1000) дверь перф., задние двойные перф., черный, в сборе | ЦМО | 59300 | ШТК-СП-42.6.10-48АА-9005 ЦМО Шкаф серверный ПРОФ напольный 42U (600x1000) дверь перфор., задние двойные перфор., черный, в сборе
| 7886181 | ШТК-СП-42.6.12-44АА-9005 ЦМО Шкаф серверный ПРОФ напольный 42U (600x1200) дверь перфор. 2 шт., черный, в сборе | шт. | Шкаф серверный ПРОФ напольный 42U (600 × 1200) дверь перф. 2 шт., черный, в сборе | ЦМО | 60100 | ШТК-СП-42.6.12-44АА-9005 ЦМО Шкаф серверный ПРОФ напольный 42U (600x1200) дверь перфор. 2 шт., черный, в сборе
| 7906951 | ШТК-СП-42.6.12-48АА-9005 ЦМО Шкаф серверный ПРОФ напольный 42U (600x1200) дверь перфор., задние двойные перфор., черный, в сборе | шт. | Шкаф серверный ПРОФ напольный 42U (600 × 1200) дверь перф., задние двойные перф., черный, в сборе | ЦМО | 62300 | ШТК-СП-42.6.12-48АА-9005 ЦМО Шкаф серверный ПРОФ напольный 42U (600x1200) дверь перфор., задние двойные перфор., черный, в сборе
| 7906952 | ШТК-СП-42.8.10-44АА-9005 ЦМО Шкаф серверный ПРОФ напольный 42U (800x1000) дверь перфор. 2 шт., черный, в сборе | шт. | Шкаф серверный ПРОФ напольный 42U (800 × 1000) дверь перф. 2 шт., черный, в сборе | ЦМО | 63900 | ШТК-СП-42.8.10-44АА-9005 ЦМО Шкаф серверный ПРОФ напольный 42U (800x1000) дверь перфор. 2 шт., черный, в сборе
| 7906953 | ШТК-СП-42.8.10-48АА-9005 ЦМО Шкаф серверный ПРОФ напольный 42U (800x1000) дверь перфор., задние двойные перфор., черный, в сборе | шт. | Шкаф серверный ПРОФ напольный 42U (800 × 1000) дверь перф., задние двойные перф., черный, в сборе | ЦМО | 65800 | ШТК-СП-42.8.10-48АА-9005 ЦМО Шкаф серверный ПРОФ напольный 42U (800x1000) дверь перфор., задние двойные перфор., черный, в сборе
| 7906954 | ШТК-СП-42.8.12-44АА-9005 ЦМО Шкаф серверный ПРОФ напольный 42U (800x1200) дверь перфор. 2 шт., черный, в сборе | шт. | Шкаф серверный ПРОФ напольный 42U (800 × 1200) дверь перф. 2 шт., черный, в сборе | ЦМО | 67000 | ШТК-СП-42.8.12-44АА-9005 ЦМО Шкаф серверный ПРОФ напольный 42U (800x1200) дверь перфор. 2 шт., черный, в сборе
| 7906955 | ШТК-СП-42.8.12-48АА-9005 ЦМО Шкаф серверный ПРОФ напольный 42U (800x1200) дверь перфор., задние двойные перфор., черный, в сборе | шт. | Шкаф серверный ПРОФ напольный 42U (800 × 1200) дверь перф., задние двойные перф., черный, в сборе | ЦМО | 68800 | ШТК-СП-42.8.12-48АА-9005 ЦМО Шкаф серверный ПРОФ напольный 42U (800x1200) дверь перфор., задние двойные перфор., черный, в сборе
| 7906956 | ШТК-СП-48.6.10-44АА-9005 ЦМО Шкаф серверный ПРОФ напольный 48U (600x1000) дверь перфор. 2 шт., черный, в сборе | шт. | Шкаф серверный ПРОФ напольный 48U (600 × 1000) дверь перф. 2 шт., черный, в сборе | ЦМО | 61000 | ШТК-СП-48.6.10-44АА-9005 ЦМО Шкаф серверный ПРОФ напольный 48U (600x1000) дверь перфор. 2 шт., черный, в сборе
| 7906957 | ШТК-СП-48.6.10-48АА-9005 ЦМО Шкаф серверный ПРОФ напольный 48U (600x1000) дверь перфор., задние двойные перфор., черный, в сборе | шт. | Шкаф серверный ПРОФ напольный 48U (600 × 1000) дверь перф., задние двойные перф., черный, в сборе | ЦМО | 63100 | ШТК-СП-48.6.10-48АА-9005 ЦМО Шкаф серверный ПРОФ напольный 48U (600x1000) дверь перфор., задние двойные перфор., черный, в сборе
| 7906958 | ШТК-СП-48.6.12-44АА-9005 ЦМО Шкаф серверный ПРОФ напольный 48U (600x1200) дверь перфор. 2 шт., черный, в сборе | шт. | Шкаф серверный ПРОФ напольный 48U (600 × 1200) дверь перф. 2 шт., черный, в сборе | ЦМО | 64100 | ШТК-СП-48.6.12-44АА-9005 ЦМО Шкаф серверный ПРОФ напольный 48U (600x1200) дверь перфор. 2 шт., черный, в сборе
| 7906959 | ШТК-СП-48.6.12-48АА-9005 ЦМО Шкаф серверный ПРОФ напольный 48U (600x1200) дверь перфор., задние двойные перфор., черный, в сборе | шт. | Шкаф серверный ПРОФ напольный 48U (600 × 1200) дверь перф., задние двойные перф., черный, в сборе | ЦМО | 66100 | ШТК-СП-48.6.12-48АА-9005 ЦМО Шкаф серверный ПРОФ напольный 48U (600x1200) дверь перфор., задние двойные перфор., черный, в сборе
| 7906960 | ШТК-СП-48.8.10-44АА-9005 ЦМО Шкаф серверный ПРОФ напольный 48U (800x1000) дверь перфор. 2 шт., черный, в сборе | шт. | Шкаф серверный ПРОФ напольный 48U (800 × 1000) дверь перф. 2 шт., черный, в сборе | ЦМО | 68100 | ШТК-СП-48.8.10-44АА-9005 ЦМО Шкаф серверный ПРОФ напольный 48U (800x1000) дверь перфор. 2 шт., черный, в сборе
| 7906961 | ШТК-СП-48.8.10-48АА-9005 ЦМО Шкаф серверный ПРОФ напольный 48U (800x1000) дверь перфор., задние двойные перфор., черный, в сборе | шт. | Шкаф серверный ПРОФ напольный 48U (800 × 1000) дверь перф., задние двойные перф., черный, в сборе | ЦМО | 70000 | ШТК-СП-48.8.10-48АА-9005 ЦМО Шкаф серверный ПРОФ напольный 48U (800x1000) дверь перфор., задние двойные перфор., черный, в сборе
| 7906962 | ШТК-СП-48.8.12-44АА-9005 ЦМО Шкаф серверный ПРОФ напольный 48U (800x1200) дверь перфор. 2 шт., черный, в сборе | шт. | Шкаф серверный ПРОФ напольный 48U (800 × 1200) дверь перф. 2 шт., черный, в сборе | ЦМО | 71400 | ШТК-СП-48.8.12-44АА-9005 ЦМО Шкаф серверный ПРОФ напольный 48U (800x1200) дверь перфор. 2 шт., черный, в сборе
| 7901582 | ШТК-СП-48.8.12-48АА-9005 ЦМО Шкаф серверный ПРОФ напольный 48U (800x1200) дверь перфор., задние двойные перфор., черный, в сборе | шт. | Шкаф серверный ПРОФ напольный 48U (800 × 1200) дверь перф., задние двойные перф., черный, в сборе | ЦМО | 73200 | ШТК-СП-48.8.12-48АА-9005 ЦМО Шкаф серверный ПРОФ напольный 48U (800x1200) дверь перфор., задние двойные перфор., черный, в сборе
| 7906963 | ШТК-СП-К-2-40.6.10-44АА-Ч ЦМО Шкаф серверный ПРОФ напольный колокейшн 40U (600x1000) 2 секции, дверь перфор. 2 шт., черный, в сборе | шт. | Шкаф серверный ПРОФ напольный колокейшн 40U (600 × 1000) 2 секции, дверь перф. 2 шт., черный, в сборе | ЦМО | 71100 | ШТК-СП-К-2-40.6.10-44АА-Ч ЦМО Шкаф серверный ПРОФ напольный колокейшн 40U (600x1000) 2 секции, дверь перфор. 2 шт., черный, в сборе
| 7906964 | ШТК-СП-К-2-40.6.12-44АА-Ч ЦМО Шкаф серверный ПРОФ напольный колокейшн 40U (600x1200) 2 секции, дверь перфор. 2 шт., черный, в сборе | шт. | Шкаф серверный ПРОФ напольный колокейшн 40U (600 × 1200) 2 секции, дверь перф. 2 шт., черный, в сборе | ЦМО | 74300 | ШТК-СП-К-2-40.6.12-44АА-Ч ЦМО Шкаф серверный ПРОФ напольный колокейшн 40U (600x1200) 2 секции, дверь перфор. 2 шт., черный, в сборе
| 7906965 | ШТК-СП-К-2-46.6.10-44АА-Ч ЦМО Шкаф серверный ПРОФ напольный колокейшн 46U (600x1000) 2 секции, дверь перфор. 2 шт., черный, в сборе | шт. | Шкаф серверный ПРОФ напольный колокейшн 46U (600 × 1000) 2 секции, дверь перф. 2 шт., черный, в сборе | ЦМО | 74300 | ШТК-СП-К-2-46.6.10-44АА-Ч ЦМО Шкаф серверный ПРОФ напольный колокейшн 46U (600x1000) 2 секции, дверь перфор. 2 шт., черный, в сборе
| 7906966 | ШТК-СП-К-2-46.6.12-44АА-Ч ЦМО Шкаф серверный ПРОФ напольный колокейшн 46U (600x1200) 2 секции, дверь перфор. 2 шт., черный, в сборе | шт. | Шкаф серверный ПРОФ напольный колокейшн 46U (600 × 1200) 2 секции, дверь перф. 2 шт., черный, в сборе | ЦМО | 77200 | ШТК-СП-К-2-46.6.12-44АА-Ч ЦМО Шкаф серверный ПРОФ напольный колокейшн 46U (600x1200) 2 секции, дверь перфор. 2 шт., черный, в сборе
0702 AESP
| 7875990 | 110-1PRP AESP 1-парная коммутационная вилка типа 110 | шт. | 1-парная коммутационная вилка типа 110 | AESP | 66 | 110-1PRP AESP 1-парная коммутационная вилка типа 110
| 7907960 | 110-2PRP AESP 2-парная коммутационная вилка типа 110 | шт. | 2-парная коммутационная вилка типа 110 | AESP | 78 | 110-2PRP AESP 2-парная коммутационная вилка типа 110
| 7907961 | 110-4PRP AESP 4-парная коммутационная вилка типа 110 | шт. | 4-парная коммутационная вилка типа 110 | AESP | 126 | 110-4PRP AESP 4-парная коммутационная вилка типа 110
| 7907970 | 24458-C6 AESP Коммутационная панель 19" 1U Cat.6, 24 порта RJ45/110, Signamax™ | шт. | Коммутационная панель 19" 1U Cat.6, 24 порта RJ45/110, Signamax™ | AESP | 5609 | 24458-C6 AESP Коммутационная панель 19" 1U Cat.6, 24 порта RJ45/110, Signamax™
| 7907971 | 24458-C6A AESP Коммутационная панель 19" 1U Cat.6A, 24 порта RJ45/110, Signamax™ | шт. | Коммутационная панель 19" 1U Cat.6A, 24 порта RJ45/110, Signamax™ | AESP | 9559 | 24458-C6A AESP Коммутационная панель 19" 1U Cat.6A, 24 порта RJ45/110, Signamax™
| 7929782 | 24458EC-C5E AESP Коммутационная панель 19" 1U Cat.5e, 24 порта RJ45/110, T568A/B, серия ЕС | шт. | 24458EC-C5E Коммутационная панель 19" 1U Cat.5e, 24 порта RJ45/110, T568A/B, серия ЕС | AESP | 2907 | 24458EC-C5E AESP Коммутационная панель 19" 1U Cat.5e, 24 порта RJ45/110, T568A/B, серия ЕС
| 110047 | 24458MD-C5E AESP Коммутационная панель 19" 1U Cat.5e, 24 порта RJ45/110, T568A/B Signamax™ | шт. | Коммутационная панель 19" 1U Cat.5e, 24 порта RJ45/110, T568A/B Signamax™ | AESP | 3803 | 24458MD-C5E AESP Коммутационная панель 19" 1U Cat.5e, 24 порта RJ45/110, T568A/B Signamax™
| 7907972 | 24458S-C6A AESP Коммутационная панель 19" 1U Cat.6A, STP экран., 24 порта RJ45/110, T568A/B Signamax™ | шт. | Коммутационная панель 19" 1U Cat.6A, STP экран., 24 порта RJ45/110, T568A/B Signamax™ | AESP | 12393 | 24458S-C6A AESP Коммутационная панель 19" 1U Cat.6A, STP экран., 24 порта RJ45/110, T568A/B Signamax™
| 7901094 | 24458S-C6C AESP Коммутационная панель 19" 1U Cat.6, STP экран., 24 порта RJ45/110, T568A/B Signamax™ | шт. | Коммутационная панель 19" 1U Cat.6, STP экран., 24 порта RJ45/110, T568A/B Signamax™ | AESP | 9588 | 24458S-C6C AESP Коммутационная панель 19" 1U Cat.6, STP экран., 24 порта RJ45/110, T568A/B Signamax™
| 7907973 | 48458-C6 AESP Коммутационная панель 19" 2U Cat.6, 48 портов RJ45/110, Signamax™ | шт. | Коммутационная панель 19" 2U Cat.6, 48 портов RJ45/110, Signamax™ | AESP | 9706 | 48458-C6 AESP Коммутационная панель 19" 2U Cat.6, 48 портов RJ45/110, Signamax™
| 110046 | 48458MD-C5E AESP Коммутационная панель 19" 2U Cat.5e, 48 портов RJ45/110, T568A/B Signamax™ | шт. | Коммутационная панель 19" 2U Cat.5e, 48 портов RJ45/110, T568A/B Signamax™ | AESP | 7209 | 48458MD-C5E AESP Коммутационная панель 19" 2U Cat.5e, 48 портов RJ45/110, T568A/B Signamax™
| 7899850 | 50458-C3 AESP Коммутационная панель 19" 1U Cat.3, 50 портов RJ45, 110/Krone | шт. | Коммутационная панель 19" 1U Cat.3, 50 портов RJ45, 110/Krone | AESP | 5271 | 50458-C3 AESP Коммутационная панель 19" 1U Cat.3, 50 портов RJ45, 110/Krone
| 7892160 | C5E-154GR-0.5MB AESP Коммутационный шнур RJ45-RJ45 UTP Cat.5e, 0,5 метра, зеленый | шт. | Коммутационный шнур RJ45-RJ45 UTP Cat.5e, 0,5 метра, зеленый | AESP | 73 | C5E-154GR-0.5MB AESP Коммутационный шнур RJ45-RJ45 UTP Cat.5e, 0,5 метра, зеленый
| 7892159 | C5E-154GR-1MB AESP Коммутационный шнур RJ45-RJ45 UTP Cat.5e, 1 метр, зеленый | шт. | Коммутационный шнур RJ45-RJ45 UTP Cat.5e, 1 метр, зеленый | AESP | 95 | C5E-154GR-1MB AESP Коммутационный шнур RJ45-RJ45 UTP Cat.5e, 1 метр, зеленый
| 7907980 | C5E-154GR-3MB AESP Коммутационный шнур RJ45-RJ45 UTP Cat.5e, 3 метра, зеленый | шт. | Коммутационный шнур RJ45-RJ45 UTP Cat.5e, 3 метра, зеленый | AESP | 198 | C5E-154GR-3MB AESP Коммутационный шнур RJ45-RJ45 UTP Cat.5e, 3 метра, зеленый
| 7906262 | C5E-154GY-0.5MB AESP Коммутационный шнур RJ45-RJ45 UTP Cat.5e, 0,5 метра, серый | шт. | Коммутационный шнур RJ45-RJ45 UTP Cat.5e, 0,5 метра, серый | AESP | 73 | C5E-154GY-0.5MB AESP Коммутационный шнур RJ45-RJ45 UTP Cat.5e, 0,5 метра, серый
| 119337 | C5E-154GY-1MB AESP Коммутационный шнур RJ45-RJ45 UTP Cat.5e, 1 метр, серый | шт. | Коммутационный шнур RJ45-RJ45 UTP Cat.5e, 1 метр, серый | AESP | 95 | C5E-154GY-1MB AESP Коммутационный шнур RJ45-RJ45 UTP Cat.5e, 1 метр, серый
| 119318 | C5E-154GY-2MB AESP Коммутационный шнур RJ45-RJ45 UTP Cat.5e, 2 метра, серый | шт. | Коммутационный шнур RJ45-RJ45 UTP Cat.5e, 2 метра, серый | AESP | 154 | C5E-154GY-2MB AESP Коммутационный шнур RJ45-RJ45 UTP Cat.5e, 2 метра, серый
| 110051 | C5E-154GY-3MB AESP Коммутационный шнур RJ45-RJ45 UTP Cat.5e, 3 метра, серый | шт. | Коммутационный шнур RJ45-RJ45 UTP Cat.5e, 3 метра, серый | AESP | 198 | C5E-154GY-3MB AESP Коммутационный шнур RJ45-RJ45 UTP Cat.5e, 3 метра, серый
| 115528 | C5E-154GY-5MB AESP Коммутационный шнур RJ45-RJ45 UTP Cat.5e, 5 метров, серый | шт. | Коммутационный шнур RJ45-RJ45 UTP Cat.5e, 5 метров, серый | AESP | 316 | C5E-154GY-5MB AESP Коммутационный шнур RJ45-RJ45 UTP Cat.5e, 5 метров, серый
| 7907977 | C5E-154RD-0.5MB AESP Коммутационный шнур RJ45-RJ45 UTP Cat.5e, 0,5 метра, красный | шт. | Коммутационный шнур RJ45-RJ45 UTP Cat.5e, 0,5 метра, красный | AESP | 73 | C5E-154RD-0.5MB AESP Коммутационный шнур RJ45-RJ45 UTP Cat.5e, 0,5 метра, красный
| 7907978 | C5E-154RD-1MB AESP Коммутационный шнур RJ45-RJ45 UTP Cat.5e, 1 метр, красный | шт. | Коммутационный шнур RJ45-RJ45 UTP Cat.5e, 1 метр, красный | AESP | 95 | C5E-154RD-1MB AESP Коммутационный шнур RJ45-RJ45 UTP Cat.5e, 1 метр, красный
| 7907981 | C5E-154RD-3MB AESP Коммутационный шнур RJ45-RJ45 UTP Cat.5e, 3 метра, красный | шт. | Коммутационный шнур RJ45-RJ45 UTP Cat.5e, 3 метра, красный | AESP | 198 | C5E-154RD-3MB AESP Коммутационный шнур RJ45-RJ45 UTP Cat.5e, 3 метра, красный
| 7890579 | C5E-154YE-0.5MB AESP Коммутационный шнур RJ45-RJ45 UTP Cat.5e, 0,5 метра, желтый | шт. | Коммутационный шнур RJ45-RJ45 UTP Cat.5e, 0,5 метра, желтый | AESP | 73 | C5E-154YE-0.5MB AESP Коммутационный шнур RJ45-RJ45 UTP Cat.5e, 0,5 метра, желтый
| 110049 | C5E-154YE-1MB AESP Коммутационный шнур RJ45-RJ45 UTP Cat.5e, 1 метр, желтый | шт. | Коммутационный шнур RJ45-RJ45 UTP Cat.5e, 1 метр, желтый | AESP | 95 | C5E-154YE-1MB AESP Коммутационный шнур RJ45-RJ45 UTP Cat.5e, 1 метр, желтый
| 7907979 | C5E-154YE-3MB AESP Коммутационный шнур RJ45-RJ45 UTP Cat.5e, 3 метра, желтый | шт. | Коммутационный шнур RJ45-RJ45 UTP Cat.5e, 3 метра, желтый | AESP | 198 | C5E-154YE-3MB AESP Коммутационный шнур RJ45-RJ45 UTP Cat.5e, 3 метра, желтый
| 7907987 | C5E-314GY-0.5MB AESP Коммутационный шнур экран. RJ45-RJ45 S/FTP Cat.5e, 0,5 метра, серый | шт. | Коммутационный шнур экран. RJ45-RJ45 S/FTP Cat.5e, 0,5 метра, серый | AESP | 116 | C5E-314GY-0.5MB AESP Коммутационный шнур экран. RJ45-RJ45 S/FTP Cat.5e, 0,5 метра, серый
| 115263 | C5E-314GY-1MB AESP Коммутационный шнур экран. RJ45-RJ45 S/FTP Cat.5e, 1 метр, серый | шт. | Коммутационный шнур экран. RJ45-RJ45 S/FTP Cat.5e, 1 метр, серый | AESP | 144 | C5E-314GY-1MB AESP Коммутационный шнур экран. RJ45-RJ45 S/FTP Cat.5e, 1 метр, серый
| 7883758 | C5E-314GY-2MB AESP Коммутационный шнур экран. RJ45-RJ45 S/FTP Cat.5e, 2 метра, серый | шт. | Коммутационный шнур экран. RJ45-RJ45 S/FTP Cat.5e, 2 метра, серый | AESP | 191 | C5E-314GY-2MB AESP Коммутационный шнур экран. RJ45-RJ45 S/FTP Cat.5e, 2 метра, серый
| 7889755 | C5E-314GY-3MB AESP Коммутационный шнур экран. RJ45-RJ45 S/FTP Cat.5e, 3 метра, серый | шт. | Коммутационный шнур экран. RJ45-RJ45 S/FTP Cat.5e, 3 метра, серый | AESP | 257 | C5E-314GY-3MB AESP Коммутационный шнур экран. RJ45-RJ45 S/FTP Cat.5e, 3 метра, серый
| 7907988 | C5E-314GY-5MB AESP Коммутационный шнур экран. RJ45-RJ45 S/FTP Cat.5e, 5 метров, серый | шт. | Коммутационный шнур экран. RJ45-RJ45 S/FTP Cat.5e, 5 метров, серый | AESP | 377 | C5E-314GY-5MB AESP Коммутационный шнур экран. RJ45-RJ45 S/FTP Cat.5e, 5 метров, серый
| 7907976 | C5E-4P-458B-GY-3B AESP Коммутационный шнур 110-RJ45 UTP Cat.5e, 3 метра, серый | шт. | Коммутационный шнур 110-RJ45 UTP Cat.5e, 3 метра, серый | AESP | 294 | C5E-4P-458B-GY-3B AESP Коммутационный шнур 110-RJ45 UTP Cat.5e, 3 метра, серый
| 115539 | C5E-4P-GY-2B AESP Коммутационный шнур 110-110 UTP Cat.5e, 2.1 метра, серый | шт. | Коммутационный шнур 110-110 UTP Cat.5e, 2.1 метра, серый | AESP | 257 | C5E-4P-GY-2B AESP Коммутационный шнур 110-110 UTP Cat.5e, 2.1 метра, серый
| 7907982 | C6-154GY-0.5MB AESP Коммутационный шнур RJ45-RJ45 UTP Cat.6, 0,5 метра, серый | шт. | Коммутационный шнур RJ45-RJ45 UTP Cat.6, 0,5 метра, серый | AESP | 139 | C6-154GY-0.5MB AESP Коммутационный шнур RJ45-RJ45 UTP Cat.6, 0,5 метра, серый
| 114459 | C6-154GY-1MB AESP Коммутационный шнур RJ45-RJ45 UTP Cat.6, 1 метр, серый | шт. | Коммутационный шнур RJ45-RJ45 UTP Cat.6, 1 метр, серый | AESP | 175 | C6-154GY-1MB AESP Коммутационный шнур RJ45-RJ45 UTP Cat.6, 1 метр, серый
| 112539 | C6-154GY-2MB AESP Коммутационный шнур RJ45-RJ45 UTP Cat.6, 2 метра, серый | шт. | Коммутационный шнур RJ45-RJ45 UTP Cat.6, 2 метра, серый | AESP | 225 | C6-154GY-2MB AESP Коммутационный шнур RJ45-RJ45 UTP Cat.6, 2 метра, серый
| 112540 | C6-154GY-3MB AESP Коммутационный шнур RJ45-RJ45 UTP Cat.6, 3 метра, серый | шт. | Коммутационный шнур RJ45-RJ45 UTP Cat.6, 3 метра, серый | AESP | 269 | C6-154GY-3MB AESP Коммутационный шнур RJ45-RJ45 UTP Cat.6, 3 метра, серый
| 7907983 | C6-154GY-5MB AESP Коммутационный шнур RJ45-RJ45 UTP Cat.6, 5 метров, серый | шт. | Коммутационный шнур RJ45-RJ45 UTP Cat.6, 5 метров, серый | AESP | 374 | C6-154GY-5MB AESP Коммутационный шнур RJ45-RJ45 UTP Cat.6, 5 метров, серый
| 7896357 | C6-315GY-1MB AESP Коммутационный шнур экран. RJ45-RJ45 S/FTP Cat.6, 1 метр, серый | шт. | Коммутационный шнур экран. RJ45-RJ45 S/FTP Cat.6, 1 метр, серый | AESP | 185 | C6-315GY-1MB AESP Коммутационный шнур экран. RJ45-RJ45 S/FTP Cat.6, 1 метр, серый
| 7907989 | C6-315GY-2MB AESP Коммутационный шнур экран. RJ45-RJ45 S/FTP Cat.6, 2 метра, серый | шт. | Коммутационный шнур экран. RJ45-RJ45 S/FTP Cat.6, 2 метра, серый | AESP | 263 | C6-315GY-2MB AESP Коммутационный шнур экран. RJ45-RJ45 S/FTP Cat.6, 2 метра, серый
| 7901089 | C6-315GY-3MB AESP Коммутационный шнур экран. RJ45-RJ45 S/FTP Cat.6, 3 метра, серый | шт. | Коммутационный шнур экран. RJ45-RJ45 S/FTP Cat.6, 3 метра, серый | AESP | 354 | C6-315GY-3MB AESP Коммутационный шнур экран. RJ45-RJ45 S/FTP Cat.6, 3 метра, серый
| 7907984 | C6A-155GY-1MB AESP Коммутационный шнур RJ45-RJ45 UTP Cat.6A, 1 метр, серый | шт. | Коммутационный шнур RJ45-RJ45 UTP Cat.6A, 1 метр, серый | AESP | 308 | C6A-155GY-1MB AESP Коммутационный шнур RJ45-RJ45 UTP Cat.6A, 1 метр, серый
| 7907985 | C6A-155GY-2MB AESP Коммутационный шнур RJ45-RJ45 UTP Cat.6A, 2 метра, серый | шт. | Коммутационный шнур RJ45-RJ45 UTP Cat.6A, 2 метра, серый | AESP | 333 | C6A-155GY-2MB AESP Коммутационный шнур RJ45-RJ45 UTP Cat.6A, 2 метра, серый
| 7907986 | C6A-155GY-3MB AESP Коммутационный шнур RJ45-RJ45 UTP Cat.6A, 3 метра, серый | шт. | Коммутационный шнур RJ45-RJ45 UTP Cat.6A, 3 метра, серый | AESP | 358 | C6A-155GY-3MB AESP Коммутационный шнур RJ45-RJ45 UTP Cat.6A, 3 метра, серый
| 7890883 | C6A-315GY-1MB AESP Коммутационный шнур экран. RJ45-RJ45 S/FTP Cat.6A, LSHF, 1 метр, серый | шт. | Коммутационный шнур экран. RJ45-RJ45 S/FTP Cat.6A, LSHF, 1 метр, серый | AESP | 389 | C6A-315GY-1MB AESP Коммутационный шнур экран. RJ45-RJ45 S/FTP Cat.6A, LSHF, 1 метр, серый
| 7907990 | C6A-315GY-2MB AESP Коммутационный шнур экран. RJ45-RJ45 S/FTP Cat.6A, LSHF, 2 метра, серый | шт. | Коммутационный шнур экран. RJ45-RJ45 S/FTP Cat.6A, LSHF, 2 метра, серый | AESP | 404 | C6A-315GY-2MB AESP Коммутационный шнур экран. RJ45-RJ45 S/FTP Cat.6A, LSHF, 2 метра, серый
| 7907991 | C6A-315GY-3MB AESP Коммутационный шнур экран. RJ45-RJ45 S/FTP Cat.6A, LSHF, 3 метра, серый | шт. | Коммутационный шнур экран. RJ45-RJ45 S/FTP Cat.6A, LSHF, 3 метра, серый | AESP | 505 | C6A-315GY-3MB AESP Коммутационный шнур экран. RJ45-RJ45 S/FTP Cat.6A, LSHF, 3 метра, серый
| 111423 | CM-BL-EW AESP Вставка 25x50 мм, заглушка | шт. | Вставка 25x50 мм, заглушка | AESP | 16.87 | CM-BL-EW AESP Вставка 25x50 мм, заглушка
| 111421 | CM1-KU-EW AESP Вставка 25x50 мм для 1 модуля типа Keystone | шт. | Вставка 25x50 мм для 1 модуля типа Keystone | AESP | 24.22 | CM1-KU-EW AESP Вставка 25x50 мм для 1 модуля типа Keystone
| 114566 | CM2-KU-EW AESP Вставка 25x50 мм для 2 модулей типа Keystone | шт. | Вставка 25x50 мм для 2 модулей типа Keystone | AESP | 24.22 | CM2-KU-EW AESP Вставка 25x50 мм для 2 модулей типа Keystone
| 102225 | EPP-8KS5-24SH AESP Коммутационная панель 19" 1U Cat.5e, STP экран., 24 порта RJ45, T568A/B Signamax™ | шт. | Коммутационная панель 19" 1U Cat.5e, STP экран., 24 порта RJ45, T568A/B Signamax™ | AESP | 10998 | EPP-8KS5-24SH AESP Коммутационная панель 19" 1U Cat.5e, STP экран., 24 порта RJ45, T568A/B Signamax™
| 118663 | ESRB2-GY AESP Блок поддержки кабеля при подводке к коммутационной панели, серый | шт. | Блок поддержки кабеля при подводке к коммутационной панели, серый | AESP | 639 | ESRB2-GY AESP Блок поддержки кабеля при подводке к коммутационной панели, серый
| 115542 | EWB-2-GY AESP Кронштейн для крепления 19" коммутационной панели на стену, 2U, серый | шт. | Кронштейн для крепления 19" коммутационной панели на стену, 2U, серый | AESP | 1373 | EWB-2-GY AESP Кронштейн для крепления 19" коммутационной панели на стену, 2U, серый
| 115215 | EWX-45-S1/5E AESP Розетка одинарная, наружная, Cat.5e, RJ45/110, белая | шт. | Розетка одинарная, наружная, Cat.5e, микро RJ45м | AESP | 213 | EWX-45-S1/5E AESP Розетка одинарная, наружная, Cat.5e, RJ45/110, белая
| 114867 | EWX-45-S2/5 AESP Розетка двойная наружная, Cat.5e, микро 2 RJ45м | шт. | Розетка двойная наружная, Cat.5e, микро 2 RJ45м | AESP | 733 | EWX-45-S2/5 AESP Розетка двойная наружная, Cat.5e, микро 2 RJ45м
| 7895478 | FB-4R/C4LU-5 AESP Кабель оптич. 50/125, 4 вол. (многомод) внутриобъектовой прокладки | м | Оптический кабель 50/125, внутриобьектовой прокладки, "Distribution", 4 волокна | AESP | 132 | FB-4R/C4LU-5 AESP Кабель оптич. 50/125, 4 вол. (многомод) внутриобъектовой прокладки
| 7921100 | FB-4R/DNM AESP Оптический кабель 62.5/125, нар., неброн., в трубы, канализ.,подвеска, влаг., 4 волокна | м | Оптический кабель 62.5/125, нар., неброн., в трубы, канализ.,подвеска, влаг., 4 волокна | AESP | 145 | FB-4R/DNM AESP Оптический кабель 62.5/125, нар., неброн., в трубы, канализ.,подвеска, влаг., 4 волокна
| 7911401 | FB-4R/DNM-5 AESP Кабель оптич. 50/125, нар., неброн., в трубы, канализ., подвеска, влаг., 4 волокна | м | Оптический кабель 50/125, нар., неброн., в трубы, канализ., подвеска, влаг., 4 волокна | AESP | 115 | FB-4R/DNM-5 AESP Кабель оптич. 50/125, нар., неброн., в трубы, канализ., подвеска, влаг., 4 волокна
| 7921101 | FB-4R/DNM-S AESP Оптический кабель одномод 9/125, нар., неброн., в трубы, канализ., подвеска, влаг., 4 волокна | м | Оптический кабель одномод 9/125, нар., неброн., в трубы, канализ., подвеска, влаг., 4 волокна | AESP | 84 | FB-4R/DNM-S AESP Оптический кабель одномод 9/125, нар., неброн., в трубы, канализ., подвеска, влаг., 4 волокна
| 7908243 | FB-4R/NMA-S AESP Оптический кабель одномод 9/125, нар., брон., гофрированная стальная лента, влаг., 4 волокна | м | Оптический кабель одномод 9/125, нар., брон., гофрированная стальная лента, влаг., 4 волокна | AESP | 126 | FB-4R/NMA-S AESP Оптический кабель одномод 9/125, нар., брон., гофрированная стальная лента, влаг., 4 волокна
| 7911844 | FB-8R/C8LU AESP Кабель оптич. 62.5/125, внутриобьектовой прокладки, "Distribution",8 волокон | м | Оптический кабель 62.5/125, внутриобьектовой прокладки, "Distribution",8 волокон | AESP | 283 | FB-8R/C8LU AESP Кабель оптич. 62.5/125, внутриобьектовой прокладки, "Distribution",8 волокон
| 7902248 | FB-8R/C8LU-5 AESP Кабель оптич. 50/125, внутриобъектовой прокладки, "Distribution", 8 волокон | м | Оптический кабель 50/125, внутриобьектовой прокладки, "Distribution", 8 волокон | AESP | 211 | FB-8R/C8LU-5 AESP Кабель оптич. 50/125, внутриобъектовой прокладки, "Distribution", 8 волокон
| 113443 | FB-8R/C8LU-S AESP Кабель оптич. 9/125, внутриобъектовой прокладки, "Distribution", 8 волокон | м | Оптический кабель одномод 9/125, внутриобъектовой прокладки, "Distribution", 8 волокон | AESP | 113 | FB-8R/C8LU-S AESP Кабель оптич. 9/125, внутриобъектовой прокладки, "Distribution", 8 волокон
| 7924098 | FC50-9/9-1M AESP Оптоволоконный патч-корд 50/125, LC-LC PC, duplex, 3х2 мм, PVC, 1 метр | шт. |  | AESP | 457 | FC50-9/9-1M AESP Оптоволоконный патч-корд 50/125, LC-LC PC, duplex, 3х2 мм, PVC, 1 метр
| 7894483 | FC50-9/9-3M AESP Оптический патч-корд 50/125 LC-LC РС 3x2м 3метра PVC | шт. | Оптоволоконный патч-корд 50/125, LC-LC UPC, duplex, 3х2 мм, PVC, 3 метра | AESP | 1123 | FC50-9/9-3M AESP Оптический патч-корд 50/125 LC-LC РС 3x2м 3метра PVC
| 7924894 | FC50-P4-1M AESP Шнур оптический монтажный, пигтейл, 50/125, SC/UPC, 1 метр | шт. | Шнур оптический монтажный, пигтейл, 50/125, SC/UPC,1метр | AESP | 93 | FC50-P4-1M AESP Шнур оптический монтажный, пигтейл, 50/125, SC/UPC, 1 метр
| 7922736 | FC50-S4/4-3M AESP Оптический патч-корд 50/125, SС-SС UPC, simplex, 3 мм, PVC, 3 метра | шт. | Оптоволоконный патч-корд 50/125, SС-SС UPC, simplex, 3 мм, PVC, 3 метра | AESP | 396 | FC50-S4/4-3M AESP Оптический патч-корд 50/125, SС-SС UPC, simplex, 3 мм, PVC, 3 метра
| 116912 | FC9S-9/4-3M AESP Оптический патч-корд 9/125 LC-SC 3x2м 3метра PVC | шт. | Оптоволоконный патч-корд 9/125, LC-SC UPC, simplex, 3 мм, PVC, 3 метра | AESP | 471 | FC9S-9/4-3M AESP Оптический патч-корд 9/125 LC-SC 3x2м 3метра PVC
| 7928051 | FCS-4/4-10M AESP Оптоволоконный патч-корд 9/125, SC-SC UPC, duplex, 3х2 мм, PVC, 10 метров | шт. | FCS-4/4-10M Оптоволоконный патч-корд 9/125, SC-SC UPC, duplex, 3х2 мм, PVC, 10 метров | AESP | 611 | FCS-4/4-10M AESP Оптоволоконный патч-корд 9/125, SC-SC UPC, duplex, 3х2 мм, PVC, 10 метров
| 7912049 | FCS-9/4-2M AESP Оптический патч-корд 9/125, LC-SC UPC, duplex, 3x2 мм, PVC, 2 метра | шт. | FCS-9/4-2M Оптоволоконный патч-корд 9/125, LC-SC UPC, duplex, 3x2 мм, PVC, 2 метра | AESP |  | FCS-9/4-2M AESP Оптический патч-корд 9/125, LC-SC UPC, duplex, 3x2 мм, PVC, 2 метра
| 7910948 | FCS-9/9-2M AESP Оптический патч-корд9/125 LC-LC 3x2м 2метра PVC | шт. |  | AESP | 487 | FCS-9/9-2M AESP Оптический патч-корд9/125 LC-LC 3x2м 2метра PVC
| 116913 | FCS-9/9-3M AESP Оптический патч-корд9/125 LC-LC 3x2м 3метра PVC (SM.SC/UPC) | шт. | Оптоволоконный патч-корд 9/125, LC-LC UPC, duplex, 3x2 мм, PVC, 3 метра | AESP | 1187 | FCS-9/9-3M AESP Оптический патч-корд9/125 LC-LC 3x2м 3метра PVC (SM.SC/UPC)
| 7912050 | FCS-P4-1.5M AESP Шнур оптический монтажный, пигтейл, SM, SC/UPC, 1.5 метра | шт. | Шнур оптический монтажный, пигтейл, SM, SC/UPC, 1.5 метра | AESP | 88 | FCS-P4-1.5M AESP Шнур оптический монтажный, пигтейл, SM, SC/UPC, 1.5 метра
| 7916242 | FCS-P4-1M AESP Шнур оптический монтажный, пигтейл, SM, SC/UPC, 1 метр | шт. | Шнур оптический монтажный, пигтейл, SM, SC/UPC, 1 метр | AESP | 83 | FCS-P4-1M AESP Шнур оптический монтажный, пигтейл, SM, SC/UPC, 1 метр
| 7929783 | FCS-P4-3M AESP Шнур оптический монтажный, пигтейл, SM, SC/UPC, 3 метра | шт. | Шнур оптический монтажный, пигтейл, SM, SC/UPC, 3 метра | AESP | 130 | FCS-P4-3M AESP Шнур оптический монтажный, пигтейл, SM, SC/UPC, 3 метра
| 7879650 | FCS-P9-1M AESP Шнур оптич. монтажный, пигтейл, SM, LC/UPC, 1метр | шт. | Шнур оптический монтажный, пигтейл, SM, LC/UPC, 1 метр | AESP | 100 | FCS-P9-1M AESP Шнур оптич. монтажный, пигтейл, SM, LC/UPC, 1метр
| 7901845 | FPT-B9-9-LC/UR-1M-LSZH-YL Hyperline (FPT9-9-LC-UPC-1M) Пигтейл волоконно-оптический SM 9/125 (OS2), LC/UPC, 1 м, LSZH | шт. | Hyperline FPT-B9-9-LC/UR-1M-LSZH-YL (FPT9-9-LC-UPC-1M) Пигтейл волоконно-оптический SM 9/125 (OS2), LC/UPC, 1 м, LSZH | Hyperline | 249 | FPT-B9-9-LC/UR-1M-LSZH-YL Hyperline (FPT9-9-LC-UPC-1M) Пигтейл волоконно-оптический SM 9/125 (OS2), LC/UPC, 1 м, LSZH
| 7907967 | KDZS AESP Гильза защитная КДЗС, 60 мм. | шт. | Гильза защитная КДЗС, 60 мм. | AESP | 7.73 | KDZS AESP Гильза защитная КДЗС, 60 мм.
| 7885601 | KJ126-C3U-WH AESP Розеточный модуль типа Keystone Cat.3, RJ12/110 | шт. | Розеточный модуль типа Keystone Cat.3, RJ12/110 | AESP | 131 | KJ126-C3U-WH AESP Розеточный модуль типа Keystone Cat.3, RJ12/110
| 7909563 | KJ2-8P8C-C6A-180-SH-F-WH Вставка Keystone Jack RJ-45(8P8C), категория 6a (10G), экранированная, Toolless, белая | шт. | KJ2-8P8C-C6A-180-SH-F-WH Вставка Keystone Jack RJ-45(8P8C), категория 6a (10G), экранированная, Toolless, белая | NONAME | 445 | KJ2-8P8C-C6A-180-SH-F-WH Вставка Keystone Jack RJ-45(8P8C), категория 6a (10G), экранированная, Toolless, белая
| 112541 | KJ458-C6-WH AESP Розеточный модуль типа Keystone Cat.6, RJ45/110, белый | шт. | Розеточный модуль типа Keystone Cat.6, RJ45/110, белый | AESP | 137 | KJ458-C6-WH AESP Розеточный модуль типа Keystone Cat.6, RJ45/110, белый
| 7908008 | KJ458-C6A-WH AESP Розеточный модуль типа Keystone Cat.6A, RJ45/110, белый | шт. | Розеточный модуль типа Keystone Cat.6A, RJ45/110, белый | AESP | 210 | KJ458-C6A-WH AESP Розеточный модуль типа Keystone Cat.6A, RJ45/110, белый
| 114565 | KJ458MT-C5E-WH AESP Розеточный модуль типа Keystone Cat.5e, RJ45/110, серия MT, белый | шт. | Розеточный модуль типа Keystone Cat.5e, RJ45/110, серия MT, белый | AESP | 144 | KJ458MT-C5E-WH AESP Розеточный модуль типа Keystone Cat.5e, RJ45/110, серия MT, белый
| 7908009 | KJ458MT-C6AC-WH AESP Розеточный модуль типа Keystone Cat.6A, RJ45/110, серия MT, белый | шт. | Розеточный модуль типа Keystone Cat.6A, RJ45/110, серия MT, белый | AESP | 255 | KJ458MT-C6AC-WH AESP Розеточный модуль типа Keystone Cat.6A, RJ45/110, серия MT, белый
| 7901452 | KJ458MT-C6C-WH AESP Розеточный модуль типа Keystone Cat.6, RJ45/110, серия MT, белый | шт. | Розеточный модуль типа Keystone Cat.6, RJ45/110, серия MT, белый | AESP | 219 | KJ458MT-C6C-WH AESP Розеточный модуль типа Keystone Cat.6, RJ45/110, серия MT, белый
| 7900033 | KJS458-C5E AESP Розеточный модуль типа Keystone экран. Cat.5e, FTP, RJ45/110 | шт. | Розеточный модуль типа Keystone экран. Cat.5e, FTP, RJ45/110 | AESP | 248 | KJS458-C5E AESP Розеточный модуль типа Keystone экран. Cat.5e, FTP, RJ45/110
| 7908012 | KJS458-C6A AESP Розеточный модуль типа Keystone экран. Cat.6A, FTP, RJ45/110 | шт. | Розеточный модуль типа Keystone экран. Cat.6A, FTP, RJ45/110 | AESP | 326 | KJS458-C6A AESP Розеточный модуль типа Keystone экран. Cat.6A, FTP, RJ45/110
| 7908011 | KJS458-C6C AESP Розеточный модуль типа Keystone экран. Cat.6, FTP, RJ45/110 | шт. | Розеточный модуль типа Keystone экран. Cat.6, FTP, RJ45/110 | AESP | 305 | KJS458-C6C AESP Розеточный модуль типа Keystone экран. Cat.6, FTP, RJ45/110
| 7908010 | KJS458TL-C5E AESP Розеточный модуль типа Keystone экран. Cat.5e, FTP, RJ45/110, серия Toolless | шт. | Розеточный модуль типа Keystone экран. Cat.5e, FTP, RJ45/110, серия Toolless | AESP | 260 | KJS458TL-C5E AESP Розеточный модуль типа Keystone экран. Cat.5e, FTP, RJ45/110, серия Toolless
| 7879647 | KLC2-S AESP Розетка LC-LC, одномод. SМ, центратор керамический | шт. | Розетка LC-LC, одномодовая SM, центратор керамический | AESP | 46.37 | KLC2-S AESP Розетка LC-LC, одномод. SМ, центратор керамический
| 7901705 | KRJ11 AESP Модульная 6-позиционная 4-контактная вилка типа RJ11 (упаковка 100шт) | шт. | Модульная 6-позиционная 4-контактная вилка типа RJ11 | AESP | 5.58 | KRJ11 AESP Модульная 6-позиционная 4-контактная вилка типа RJ11 (упаковка 100шт)
| 114865 | KRJ45/5 AESP Модульная 8-позиционная 8-контактная вилка типа RJ45, Cat.5 (кратно 100шт) | шт. | Модульная 8-позиционная 8-контактная вилка типа RJ45, Cat.5 | AESP | 19.97 | KRJ45/5 AESP Модульная 8-позиционная 8-контактная вилка типа RJ45, Cat.5 (кратно 100шт)
| 7916604 | KRJ45/5G AESP Модульная 8-позиционная 8-контактная вилка со вставкой типа RJ45, Cat.5е | шт. | Модульная 8-позиционная 8-контактная вилка со вставкой типа RJ45, Cat.5e | AESP | 36.86 | KRJ45/5G AESP Модульная 8-позиционная 8-контактная вилка со вставкой типа RJ45, Cat.5е
| 7888005 | KRJ45/5SH AESP Экранированная модульная 8-позиционная 8-контактная вилка типа RJ45, Cat.5 | шт. | Экранированная модульная 8-позиционная 8-контактная вилка типа RJ45, Cat.5 | AESP | 36.86 | KRJ45/5SH AESP Экранированная модульная 8-позиционная 8-контактная вилка типа RJ45, Cat.5
| 114866 | KRJ45RB-GY AESP Колпачки на коннектор RJ45, серые | шт. | Колпачки на коннектор RJ45, серые | AESP | 6.32 | KRJ45RB-GY AESP Колпачки на коннектор RJ45, серые
| 7912048 | KSC2-S AESP Розетка SC-SC, одномодовая SM, simplex, центратор керамический | шт. | Розетка SC-SC, одномодовая SM, simplex, центратор керамический | AESP | 43.27 | KSC2-S AESP Розетка SC-SC, одномодовая SM, simplex, центратор керамический
| 7912047 | KSC2-S-D AESP Розетка SС-SC, одномодовая SM, duplex, центратор керамический | шт. | KSC2-S-D Розетка SС-SC, одномодовая SM, duplex, центратор керамический | AESP |  | KSC2-S-D AESP Розетка SС-SC, одномодовая SM, duplex, центратор керамический
| 7902159 | REC-27UB-GY AESP Открытая монтажная стойка, универсальная 19", высота 1.30м, 27U, серая | шт. | Стойка открытая монтажная универсальная 19", высота 1.30 м, 27U, серая | AESP | 7077 | REC-27UB-GY AESP Открытая монтажная стойка, универсальная 19", высота 1.30м, 27U, серая
| 120430 | REC-37UB-GY AESP Открытая монтажная стойка, универсальная 19", высота 1.75м, 37U, серая | шт. | Стойка открытая монтажная универсальная 19", высота 1.75 м, 37U, серая | AESP | 8223 | REC-37UB-GY AESP Открытая монтажная стойка, универсальная 19", высота 1.75м, 37U, серая
| 110045 | REC-45SRV-GY AESP Открытая монтажная стойка, серверная 19", высота 2.20м, 45U, серая | шт. | Стойка открытая монтажная серверная 19", высота 2.20 м, 45U, серая | AESP | 15814 | REC-45SRV-GY AESP Открытая монтажная стойка, серверная 19", высота 2.20м, 45U, серая
| 7875244 | REC-6226OP AESP Шкаф телекоммуникационный серии Alpha Optima, 22U, 1050х600х600 мм, разборный, дверь со стеклом | шт. | Шкаф телекоммуникационный серии Alpha Optima, 22U, 1050х600х600 мм, разборный, дверь со стеклом | AESP | 13215 | REC-6226OP AESP Шкаф телекоммуникационный серии Alpha Optima, 22U, 1050х600х600 мм, разборный, дверь со стеклом
| 7906259 | REC-6226OP AESP Шкаф телекоммуникационный серии Alpha Optima, 22U, 1050х600х600 мм, разборный, дверь со стеклом | шт. | Шкаф телекоммуникационный серии Alpha Optima, 22U, 1050х600х600 мм, разборный, дверь со стеклом | AESP | 13215 | REC-6226OP AESP Шкаф телекоммуникационный серии Alpha Optima, 22U, 1050х600х600 мм, разборный, дверь со стеклом
| 7887354 | REC-6226P4 AESP Шкаф SignaPro™ 22U, 1165x600x600 мм, разборный, IP54 | шт. | Шкаф SignaPro™ 22U, 1165x600x600 мм, разборный, IP54 | AESP | 56266 | REC-6226P4 AESP Шкаф SignaPro™ 22U, 1165x600x600 мм, разборный, IP54
| 116915 | REC-6226S AESP Шкаф SignaPro™ 22U, 1165x600x600 мм, разборный, 19/21" | шт. | Шкаф SignaPro™ 22U, 1165x600x600 мм, разборный, 19/21" | AESP | 35519 | REC-6226S AESP Шкаф SignaPro™ 22U, 1165x600x600 мм, разборный, 19/21"
| 7906001 | REC-6228OP AESP Шкаф телекоммуникационный серии Alpha Optima, 22U, 1050х600х800 мм, разборный, дверь со стеклом | шт. | Шкаф телекоммуникационный серии Alpha Optima, 22U, 1050х600х800 мм, разборный, дверь со стеклом | AESP | 14184 | REC-6228OP AESP Шкаф телекоммуникационный серии Alpha Optima, 22U, 1050х600х800 мм, разборный, дверь со стеклом
| 113712 | REC-6228S AESP Шкаф SignaPro™ 22U, 1165x600x800 мм, разборный, 19/21" | шт. | Шкаф SignaPro™ 22U, 1165x600x800 мм, разборный, 19/21" | AESP | 38617 | REC-6228S AESP Шкаф SignaPro™ 22U, 1165x600x800 мм, разборный, 19/21"
| 116837 | REC-62710S-GP AESP Шкаф Grey Premium, 27U, 1387x600x1000 мм, разборный серый двухдверный | шт. | Шкаф Grey Premium, 27U, 1387x600x1000 мм, разборный серый двухдверный | AESP | 55503 | REC-62710S-GP AESP Шкаф Grey Premium, 27U, 1387x600x1000 мм, разборный серый двухдверный
| 7908035 | REC-6276OP AESP Шкаф телекоммуникационный серии Alpha Optima, 27U, 1272х600х600 мм, разборный, дверь со стеклом | шт. | Шкаф телекоммуникационный серии Alpha Optima, 27U, 1272х600х600 мм, разборный, дверь со стеклом | AESP |  | REC-6276OP AESP Шкаф телекоммуникационный серии Alpha Optima, 27U, 1272х600х600 мм, разборный, дверь со стеклом
| 7908036 | REC-6278OP AESP Шкаф телекоммуникационный серии Alpha Optima, 27U, 1272х600х800 мм, разборный, дверь со стеклом | шт. | Шкаф телекоммуникационный серии Alpha Optima, 27U, 1272х600х800 мм, разборный, дверь со стеклом | AESP |  | REC-6278OP AESP Шкаф телекоммуникационный серии Alpha Optima, 27U, 1272х600х800 мм, разборный, дверь со стеклом
| 7908025 | REC-6278P4 AESP Шкаф SignaPro™ 27U, 1387x600x800 мм, разборный, IP54 | шт. | Шкаф SignaPro™ 27U, 1387x600x800 мм, разборный, IP54 | AESP | 65237 | REC-6278P4 AESP Шкаф SignaPro™ 27U, 1387x600x800 мм, разборный, IP54
| 110656 | REC-6278S AESP Шкаф SignaPro™ 27U, 1387x600x800 мм, разборный, 19/21" | шт. | Шкаф SignaPro™ 27U, 1387x600x800 мм, разборный, 19/21" | AESP | 42097 | REC-6278S AESP Шкаф SignaPro™ 27U, 1387x600x800 мм, разборный, 19/21"
| 121776 | REC-63210S-GP AESP Шкаф Grey Premium, 32U, 1609x600x1000 мм, разборный серый двухдверный | шт. | Шкаф Grey Premium, 32U, 1609x600x1000 мм, разборный серый двухдверный | AESP | 62198 | REC-63210S-GP AESP Шкаф Grey Premium, 32U, 1609x600x1000 мм, разборный серый двухдверный
| 7901665 | REC-6326OP AESP Шкаф телекоммуникационный серии Alpha Optima, 32U, 1494х600х600 мм, разборный, дверь со стеклом | шт. | Шкаф телекоммуникационный серии Alpha Optima, 32U, 1494х600х600 мм, разборный, дверь со стеклом | AESP |  | REC-6326OP AESP Шкаф телекоммуникационный серии Alpha Optima, 32U, 1494х600х600 мм, разборный, дверь со стеклом
| 4010322 | REC-6326P4 AESP Шкаф SignaPro™ 32U, 1610x600x600 мм, разборный, IP54 | шт. | Шкаф SignaPro™ 32U, 1610x600x600 мм, разборный, IP54 | AESP | 66691 | REC-6326P4 AESP Шкаф SignaPro™ 32U, 1610x600x600 мм, разборный, IP54
| 120594 | REC-6326S AESP Шкаф SignaPro™ 32U, 1609x600x600 мм, разборный, 19/21" | шт. | Шкаф SignaPro™ 32U, 1609x600x600 мм, разборный, 19/21" | AESP | 42669 | REC-6326S AESP Шкаф SignaPro™ 32U, 1609x600x600 мм, разборный, 19/21"
| 7905496 | REC-6328OP AESP Шкаф телекоммуникационный серии Alpha Optima, 32U, 1494х600х800 мм, разборный, дверь со стеклом | шт. | Шкаф телекоммуникационный серии Alpha Optima, 32U, 1494х600х800 мм, разборный, дверь со стеклом | AESP | 17311 | REC-6328OP AESP Шкаф телекоммуникационный серии Alpha Optima, 32U, 1494х600х800 мм, разборный, дверь со стеклом
| 110252 | REC-6328S AESP Шкаф SignaPro™ 32U, 1609x600x800 мм, разборный, 19/21" | шт. | Шкаф SignaPro™ 32U, 1609x600x800 мм, разборный, 19/21" | AESP | 46252 | REC-6328S AESP Шкаф SignaPro™ 32U, 1609x600x800 мм, разборный, 19/21"
| 7908023 | REC-63710S-GP AESP Шкаф Grey Premium, 37U, 1831x600x1000 мм, разборный серый двухдверный | шт. | Шкаф Grey Premium, 37U, 1831x600x1000 мм, разборный серый двухдверный | AESP | 65472 | REC-63710S-GP AESP Шкаф Grey Premium, 37U, 1831x600x1000 мм, разборный серый двухдверный
| 7908037 | REC-6376OP AESP Шкаф телекоммуникационный серии Alpha Optima, 37U, 1716х600х600 мм, разборный, дверь со стеклом | шт. | Шкаф телекоммуникационный серии Alpha Optima, 37U, 1716х600х600 мм, разборный, дверь со стеклом | AESP | 17679 | REC-6376OP AESP Шкаф телекоммуникационный серии Alpha Optima, 37U, 1716х600х600 мм, разборный, дверь со стеклом
| 7891779 | REC-6378OP AESP Шкаф телекоммуникационный серии Alpha Optima, 37U, 1716х600х800 мм, разборный, дверь со стеклом | шт. | Шкаф телекоммуникационный серии Alpha Optima, 37U, 1716х600х800 мм, разборный, дверь со стеклом | AESP | 18839 | REC-6378OP AESP Шкаф телекоммуникационный серии Alpha Optima, 37U, 1716х600х800 мм, разборный, дверь со стеклом
| 116188 | REC-6378P4 AESP Шкаф SignaPro™ 37U, 1815x600x800 мм, разборный, IP54 | шт. | Шкаф SignaPro™ 37U, 1815x600x800 мм, разборный, IP54 | AESP | 83122 | REC-6378P4 AESP Шкаф SignaPro™ 37U, 1815x600x800 мм, разборный, IP54
| 112563 | REC-6378S AESP Шкаф SignaPro™ 37U, 1831x600x800 мм, разборный, 19/21" | шт. | Шкаф SignaPro™ 37U, 1831x600x800 мм, разборный, 19/21" | AESP | 49321 | REC-6378S AESP Шкаф SignaPro™ 37U, 1831x600x800 мм, разборный, 19/21"
| 117913 | REC-64210S-GP AESP Шкаф Grey Premium, 42U, 2054x600x1000 мм, разборный серый двухдверный | шт. | Шкаф Grey Premium, 42U, 2054x600x1000 мм, разборный серый двухдверный | AESP | 70744 | REC-64210S-GP AESP Шкаф Grey Premium, 42U, 2054x600x1000 мм, разборный серый двухдверный
| 117489 | REC-64210S-GP AESP Шкаф Grey Premium, 42U, 2054x600x1000 мм, разборный серый двухдверный | шт. | Шкаф Grey Premium, 42U, 2054x600x1000 мм, разборный серый двухдверный | AESP | 70744 | REC-64210S-GP AESP Шкаф Grey Premium, 42U, 2054x600x1000 мм, разборный серый двухдверный
| 7908019 | REC-64210S-GP2 AESP Шкаф Grey Premium 2, 42U, 2054x600x1000 мм, разборный серый двухдверный, с сетчатыми дверьми | шт. | Шкаф Grey Premium 2, 42U, 2054x600x1000 мм, разборный серый двухдверный, с сетчатыми дверьми | AESP | 95514 | REC-64210S-GP2 AESP Шкаф Grey Premium 2, 42U, 2054x600x1000 мм, разборный серый двухдверный, с сетчатыми дверьми
| 7908020 | REC-64212S-GP2 AESP Шкаф Grey Premium 2, 42U, 2054x600x1200 мм, разборный серый двухдверный, с сетчатыми дверьми | шт. | Шкаф Grey Premium 2, 42U, 2054x600x1200 мм, разборный серый двухдверный, с сетчатыми дверьми | AESP | 100433 | REC-64212S-GP2 AESP Шкаф Grey Premium 2, 42U, 2054x600x1200 мм, разборный серый двухдверный, с сетчатыми дверьми
| 7927262 | REC-6426LT AESP Шкаф телекоммуникационный серии Alpha, 42U, 1947х600х600 мм, разборный, дверь со стеклом | шт. | Шкаф телекоммуникационный серии Alpha, 42U, 1947х600х600 мм, разборный, дверь со стеклом | AESP | 30835 | REC-6426LT AESP Шкаф телекоммуникационный серии Alpha, 42U, 1947х600х600 мм, разборный, дверь со стеклом
| 7900974 | REC-6426OP AESP Шкаф телекоммуникационный серии Alpha Optima, 42U, 1938х600х600 мм, разборный, дверь со стеклом | шт. | Шкаф телекоммуникационный серии Alpha Optima, 42U, 1938х600х600 мм, разборный, дверь со стеклом | AESP | 19044 | REC-6426OP AESP Шкаф телекоммуникационный серии Alpha Optima, 42U, 1938х600х600 мм, разборный, дверь со стеклом
| 7908026 | REC-6426P4 AESP Шкаф SignaPro™ 42U, 2010x600x600 мм, разборный, IP54 | шт. | Шкаф SignaPro™ 42U, 2010x600x600 мм, разборный, IP54 | AESP | 83122 | REC-6426P4 AESP Шкаф SignaPro™ 42U, 2010x600x600 мм, разборный, IP54
| 111418 | REC-6426S AESP Шкаф SignaPro™ 42U, 2054x600x600 мм, разборный, 19/21" | шт. | Шкаф SignaPro™ 42U, 2054x600x600 мм, разборный, 19/21" | AESP | 46428 | REC-6426S AESP Шкаф SignaPro™ 42U, 2054x600x600 мм, разборный, 19/21"
| 7922767 | REC-6428LT AESP Шкаф телекоммуникационный серии Alpha, 42U, 1947х600х800 мм, разборный, дверь со стеклом | шт. | REC-6428LT Шкаф телекоммуникационный серии Alpha, 42U, 1947х600х800 мм, разборный, дверь со стеклом | AESP | 33771 | REC-6428LT AESP Шкаф телекоммуникационный серии Alpha, 42U, 1947х600х800 мм, разборный, дверь со стеклом
| 7875587 | REC-6428OP AESP Шкаф телекоммуникационный серии Alpha Optima, 42U, 1938х600х800 мм, разборный, дверь со стеклом | шт. | Шкаф телекоммуникационный серии Alpha Optima, 42U, 1938х600х800 мм, разборный, дверь со стеклом | AESP | 20601 | REC-6428OP AESP Шкаф телекоммуникационный серии Alpha Optima, 42U, 1938х600х800 мм, разборный, дверь со стеклом
| 7908027 | REC-6428P4 AESP Шкаф SignaPro™ 42U, 2010x600x800 мм, разборный, IP54 | шт. | Шкаф SignaPro™ 42U, 2010x600x800 мм, разборный, IP54 | AESP | 89773 | REC-6428P4 AESP Шкаф SignaPro™ 42U, 2010x600x800 мм, разборный, IP54
| 113774 | REC-6428S AESP Шкаф SignaPro™ 42U, 2054x600x800 мм, разборный, 19/21" | шт. | Шкаф SignaPro™ 42U, 2054x600x800 мм, разборный, 19/21" | AESP | 49938 | REC-6428S AESP Шкаф SignaPro™ 42U, 2054x600x800 мм, разборный, 19/21"
| 7908024 | REC-64510S-GP AESP Шкаф Grey Premium, 45U, 2187x600x1000 мм, разборный серый двухдверный | шт. | Шкаф Grey Premium, 45U, 2187x600x1000 мм, разборный серый двухдверный | AESP | 74077 | REC-64510S-GP AESP Шкаф Grey Premium, 45U, 2187x600x1000 мм, разборный серый двухдверный
| 7908021 | REC-64510S-GP2 AESP Шкаф Grey Premium 2, 45U, 2168x600x1000 мм, разборный серый двухдверный, с сетчатыми дверьми | шт. | Шкаф Grey Premium 2, 45U, 2168x600x1000 мм, разборный серый двухдверный, с сетчатыми дверьми | AESP | 100066 | REC-64510S-GP2 AESP Шкаф Grey Premium 2, 45U, 2168x600x1000 мм, разборный серый двухдверный, с сетчатыми дверьми
| 7908022 | REC-64512S-GP2 AESP Шкаф Grey Premium 2, 45U, 2168x600x1200 мм, разборный серый двухдверный, с сетчатыми дверьми | шт. | Шкаф Grey Premium 2, 45U, 2168x600x1200 мм, разборный серый двухдверный, с сетчатыми дверьми | AESP | 105367 | REC-64512S-GP2 AESP Шкаф Grey Premium 2, 45U, 2168x600x1200 мм, разборный серый двухдверный, с сетчатыми дверьми
| 7901666 | REC-6456OP AESP Шкаф телекоммуникационный серии Alpha Optima, 45U, 2072х600х600 мм, разборный, дверь со стеклом | шт. | Шкаф телекоммуникационный серии Alpha Optima, 45U, 2072х600х600 мм, разборный, дверь со стеклом | AESP | 20806 | REC-6456OP AESP Шкаф телекоммуникационный серии Alpha Optima, 45U, 2072х600х600 мм, разборный, дверь со стеклом
| 7881466 | REC-6456S AESP Шкаф SignaPro™ 45U, 2187x600x600 мм, разборный, 19/21" | шт. | Шкаф SignaPro™ 45U, 2187x600x600 мм, разборный, 19/21" | AESP | 51156 | REC-6456S AESP Шкаф SignaPro™ 45U, 2187x600x600 мм, разборный, 19/21"
| 7908038 | REC-6458OP AESP Шкаф телекоммуникационный серии Alpha Optima, 45U, 2072х600х800 мм, разборный, дверь со стеклом | шт. | Шкаф телекоммуникационный серии Alpha Optima, 45U, 2072х600х800 мм, разборный, дверь со стеклом | AESP |  | REC-6458OP AESP Шкаф телекоммуникационный серии Alpha Optima, 45U, 2072х600х800 мм, разборный, дверь со стеклом
| 7877479 | REC-6458S AESP Шкаф SignaPro™ 45U, 2187x600x800 мм, разборный, 19/21" | шт. | Шкаф SignaPro™ 45U, 2187x600x800 мм, разборный, 19/21" | AESP | 55077 | REC-6458S AESP Шкаф SignaPro™ 45U, 2187x600x800 мм, разборный, 19/21"
| 7892787 | REC-64710S-GP AESP Шкаф Grey Premium, 47U, 2276x600x1000 мм, разборный серый двухдверный | шт. | Шкаф Grey Premium, 47U, 2276x600x1000 мм, разборный серый двухдверный | AESP | 75428 | REC-64710S-GP AESP Шкаф Grey Premium, 47U, 2276x600x1000 мм, разборный серый двухдверный
| 7876183 | REC-6478S AESP Шкаф SignaPro™ 47U, 2276x600x800 мм, разборный, 19/21" | шт. | Шкаф SignaPro™ 47U, 2276x600x800 мм, разборный, 19/21" | AESP | 57441 | REC-6478S AESP Шкаф SignaPro™ 47U, 2276x600x800 мм, разборный, 19/21"
| 7880288 | REC-84210S AESP Шкаф SignaPro™ 42U, 2054x800x1000 мм, разборный, 19/23" | шт. | Шкаф SignaPro™ 42U, 2054x800x1000 мм, разборный, 19/23" | AESP | 62697 | REC-84210S AESP Шкаф SignaPro™ 42U, 2054x800x1000 мм, разборный, 19/23"
| 113699 | REC-8428S AESP Шкаф SignaPro™ 42U, 2055х800x800 мм, разборный, 19/23" | шт. | Шкаф SignaPro™ 42U, 2055х800x800 мм, разборный, 19/23" | AESP | 59496 | REC-8428S AESP Шкаф SignaPro™ 42U, 2055х800x800 мм, разборный, 19/23"
| 112535 | REC-84510S AESP Шкаф SignaPro™ 45U, 2190x800x1000 мм, разборный, 19/23" | шт. | Шкаф SignaPro™ 45U, 2190x800x1000 мм, разборный, 19/23" | AESP | 64577 | REC-84510S AESP Шкаф SignaPro™ 45U, 2190x800x1000 мм, разборный, 19/23"
| 7879715 | REC-8458S AESP Шкаф SignaPro™ 45U, 2190x800x800 мм, разборный, 19/23" | шт. | Шкаф SignaPro™ 45U, 2190x800x800 мм, разборный, 19/23" | AESP | 63446 | REC-8458S AESP Шкаф SignaPro™ 45U, 2190x800x800 мм, разборный, 19/23"
| 121659 | REC-BL-1-GY AESP Горизонтальная заглушка 19", 1U, серая | шт. | Горизонтальная заглушка 19", 1U, серая | AESP | 507 | REC-BL-1-GY AESP Горизонтальная заглушка 19", 1U, серая
| 102227 | REC-BL-2-GY AESP Горизонтальная заглушка 19", 2U, серая | шт. | Горизонтальная заглушка 19", 2U, серая | AESP | 565 | REC-BL-2-GY AESP Горизонтальная заглушка 19", 2U, серая
| 113411 | REC-CB-H AESP Ролики усиленные для напольных шкафов и открытых стоек (комплект 4 шт.) | уп. | Ролики усиленные для напольных шкафов и открытых стоек (комплект 4 шт.) | AESP | 11937 | REC-CB-H AESP Ролики усиленные для напольных шкафов и открытых стоек (комплект 4 шт.)
| 112533 | REC-CF-GY AESP Органайзер универсальный для фиксации кабельных жгутов, серый | шт. | Органайзер универсальный для фиксации кабельных жгутов, серый | AESP | 727 | REC-CF-GY AESP Органайзер универсальный для фиксации кабельных жгутов, серый
| 7908007 | REC-CR60-GY AESP Поддержка для тяжелого оборудования, 600 мм, серая | шт. | Поддержка для тяжелого оборудования, 600 мм, серая | AESP | 874 | REC-CR60-GY AESP Поддержка для тяжелого оборудования, 600 мм, серая
| 7908006 | REC-CRB-GY AESP Поддержка для тяжелого оборудования на задние профили, серая | шт. | Поддержка для тяжелого оборудования на задние профили, серая | AESP | 551 | REC-CRB-GY AESP Поддержка для тяжелого оборудования на задние профили, серая
| 118995 | REC-CTC AESP Хомут для органайзера для ввода кабелей | шт. | Хомут для органайзера для ввода кабелей | AESP | 24.96 | REC-CTC AESP Хомут для органайзера для ввода кабелей
| 118996 | REC-CTR-GY AESP Органайзер для ввода кабелей в шкаф 19", серый | шт. | Органайзер для ввода кабелей в шкаф 19", серый | AESP | 822 | REC-CTR-GY AESP Органайзер для ввода кабелей в шкаф 19", серый
| 7877084 | REC-DIN-GY AESP 19" панель с DIN-рейкой на 25 автоматов, серая | шт. | 19" панель с DIN-рейкой на 25 автоматов, серая | AESP | 2026 | REC-DIN-GY AESP 19" панель с DIN-рейкой на 25 автоматов, серая
| 7873637 | REC-EPCM-6-GY AESP Кольцо вертикальное для разводки кабеля, 40х60 мм, серое | шт. | Кольцо вертикальное для разводки кабеля, 40х60 мм, серое | AESP | 426 | REC-EPCM-6-GY AESP Кольцо вертикальное для разводки кабеля, 40х60 мм, серое
| 7907969 | REC-EPCM-7-GY AESP Кольцо вертикальное для разводки кабеля, 40х70 мм, серое | шт. | Кольцо вертикальное для разводки кабеля, 40х70 мм, серое | AESP | 396 | REC-EPCM-7-GY AESP Кольцо вертикальное для разводки кабеля, 40х70 мм, серое
| 118994 | REC-EPCM-8-GY AESP Кольцо вертикальное для разводки кабеля, 40х80 мм, серое | шт. | Кольцо вертикальное для разводки кабеля, 40х80 мм, серое | AESP | 492 | REC-EPCM-8-GY AESP Кольцо вертикальное для разводки кабеля, 40х80 мм, серое
| 7881405 | REC-ET AESP Шина заземления оборудования для органайзера REC-CF | шт. | Шина заземления оборудования для органайзера REC-CF | AESP | 3539 | REC-ET AESP Шина заземления оборудования для органайзера REC-CF
| 112532 | REC-ET2-M AESP Комплект заземления 19" для оборудования в шкафах и стойках | шт. | Комплект заземления 19" для оборудования в шкафах и стойках | AESP | 4640 | REC-ET2-M AESP Комплект заземления 19" для оборудования в шкафах и стойках
| 7922769 | REC-ETC AESP Комплект проводов контура заземления для шкафов серии Alpha | шт. | REC-ETC Комплект проводов контура заземления для шкафов серии Alpha | AESP | 617 | REC-ETC AESP Комплект проводов контура заземления для шкафов серии Alpha
| 7908015 | REC-FIL-GY AESP Фильтр для вентиляторов универсальных серии REC-RMFTU, 4 и 6 элементов, серый | шт. | Фильтр для вентиляторов универсальных серии REC-RMFTU, 4 и 6 элементов, серый | AESP | 2335 | REC-FIL-GY AESP Фильтр для вентиляторов универсальных серии REC-RMFTU, 4 и 6 элементов, серый
| 104073 | REC-FO7-GY AESP Универсальная сплайс-кассета с крышкой на 32 KDZS, серая | шт. | Универсальная сплайс-кассета с крышкой на 32 KDZS, серая | AESP | 1175 | REC-FO7-GY AESP Универсальная сплайс-кассета с крышкой на 32 KDZS, серая
| 7908003 | REC-FOPN-8-24-GY AESP Оптическая патч-панель 19", 1U, незагруж. на 8-24 порта со съемным органайз.,1 сплайс-кассета, серая | шт. | Оптическая патч-панель 19", 1U, незагруж. на 8-24 порта со съемным органайз.,1 сплайс-кассета, серая | AESP | 3979 | REC-FOPN-8-24-GY AESP Оптическая патч-панель 19", 1U, незагруж. на 8-24 порта со съемным органайз.,1 сплайс-кассета, серая
| 7908004 | REC-FOPN-8-48-GY AESP Оптическая патч-панель 19", 2U,незагруж. на 8-48 портов со съемным органайз.,2 сплайс-кассеты, серая | шт. | Оптическая патч-панель 19", 2U,незагруж. на 8-48 портов со съемным органайз.,2 сплайс-кассеты, серая | AESP | 5242 | REC-FOPN-8-48-GY AESP Оптическая патч-панель 19", 2U,незагруж. на 8-48 портов со съемным органайз.,2 сплайс-кассеты, серая
| 7908005 | REC-FOPV-8-24-GY AESP Оптическая патч-панель выдвижная 19",1U, незагруженная на 8-24 порта со съемным органайзером, серая | шт. | Оптическая патч-панель выдвижная 19",1U, незагруженная на 8-24 порта со съемным органайзером, серая | AESP | 7121 | REC-FOPV-8-24-GY AESP Оптическая патч-панель выдвижная 19",1U, незагруженная на 8-24 порта со съемным органайзером, серая
| 7895879 | REC-FOPV-8-48-GY AESP Оптическая патч-панель выдвижная 19",2U, незагруж. на 8-48 порта со съемным органайзером, серая | шт. | Оптическая патч-панель выдвижная 19",2U, незагруж. на 8-48 порта со съемным органайзером, серая | AESP | 8384 | REC-FOPV-8-48-GY AESP Оптическая патч-панель выдвижная 19",2U, незагруж. на 8-48 порта со съемным органайзером, серая
| 111445 | REC-FOPW2-GY AESP Коробка оптическая соединительная настенная, незагруженная, двухсекционная, 32 порта, серая | шт. | Коробка оптическая соединительная настенная, незагруженная, двухсекционная, 32 порта, серая | AESP | 4816 | REC-FOPW2-GY AESP Коробка оптическая соединительная настенная, незагруженная, двухсекционная, 32 порта, серая
| 110053 | REC-FPFP-10 AESP Винт, шайба, гайка. В упаковке - 10 комплектов. Цена за упаковку. | уп. | Винт, шайба, гайка. В упаковке - 10 комплектов. Цена за упаковку. | AESP | 235 | REC-FPFP-10 AESP Винт, шайба, гайка. В упаковке - 10 комплектов. Цена за упаковку.
| 7879646 | REC-FPN1-8LC-GY AESP Вставка в основной блок на 8 LC портов для оптических кроссов REC-FOPN-8-24 и REC-FOPW2, серая | шт. | Вставка в основной блок на 8 LC портов для оптических кроссов REC-FOPN-8-24 и REC-FOPW2, серая | AESP | 103 | REC-FPN1-8LC-GY AESP Вставка в основной блок на 8 LC портов для оптических кроссов REC-FOPN-8-24 и REC-FOPW2, серая
| 104075 | REC-FPN1-8SC-GY AESP Вставка в основной блок на 8 SC портов для оптических кроссов REC-FOPN-8-24 и REC-FOPW2, серая | шт. | Вставка в основной блок на 8 SC портов для оптических кроссов REC-FOPN-8-24 и REC-FOPW2, серая | AESP | 138 | REC-FPN1-8SC-GY AESP Вставка в основной блок на 8 SC портов для оптических кроссов REC-FOPN-8-24 и REC-FOPW2, серая
| 7907965 | REC-FPN1-8ST-FC-GY AESP Вставка в основной блок на 8ST или FC-D розеток для оптических коробок, серая | шт. | Вставка в основной блок на 8ST или FC-D розеток для оптических коробок, серая | AESP | 107 | REC-FPN1-8ST-FC-GY AESP Вставка в основной блок на 8ST или FC-D розеток для оптических коробок, серая
| 7907966 | REC-FPN1-8ST-GY AESP Вставка в основной блок на 8ST розеток для оптических коробок, серая | шт. | Вставка в основной блок на 8ST розеток для оптических коробок, серая | AESP | 103 | REC-FPN1-8ST-GY AESP Вставка в основной блок на 8ST розеток для оптических коробок, серая
| 111447 | REC-FPN1-BL-GY AESP Вставка в основной блок, заглушка для оптических кроссов REC-FOPN-8-24 и REC-FOPW2, серая | шт. | Вставка в основной блок, заглушка для оптических кроссов REC-FOPN-8-24 и REC-FOPW2, серая | AESP | 103 | REC-FPN1-BL-GY AESP Вставка в основной блок, заглушка для оптических кроссов REC-FOPN-8-24 и REC-FOPW2, серая
| 7908002 | REC-JK AESP Набор для пакетного соединения шкафов серии S, универсальный | шт. | Набор для пакетного соединения шкафов серии S, универсальный | AESP | 962 | REC-JK AESP Набор для пакетного соединения шкафов серии S, универсальный
| 7908001 | REC-JK-V AESP Набор для вертикального соединения шкафов серии S | шт. | Набор для вертикального соединения шкафов серии S | AESP | 2188 | REC-JK-V AESP Набор для вертикального соединения шкафов серии S
| 7896242 | REC-LB AESP Опоры для напольных шкафов и открытых стоек (комплект 4 шт.) | шт. | Опоры для напольных шкафов и открытых стоек (комплект 4 шт.) | AESP | 1835 | REC-LB AESP Опоры для напольных шкафов и открытых стоек (комплект 4 шт.)
| 7922768 | REC-LP-GY AESP Комплект опор для шкафов серии Alpha, серый | шт. | REC-LP-GY Комплект опор для шкафов серии Alpha, серый | AESP | 499 | REC-LP-GY AESP Комплект опор для шкафов серии Alpha, серый
| 7924593 | REC-LU-LED-GY AESP Лампа светодиодная, 5Вт, 19", 0.5U, серый корпус | шт. | REC-LU-LED-GY AESP Лампа светодиодная, 5Вт, 19", 0.5U, серый корпус | AESP | 3421 | REC-LU-LED-GY AESP Лампа светодиодная, 5Вт, 19", 0.5U, серый корпус
| 114592 | REC-LU-SL-GY AESP Лампа освещения люминисцентная энергосберегающая, 12(60)Вт, 19", 0.5U, серый корпус | шт. | Лампа освещения люминесцентная энергосберегающая, 12(60)Вт, 19", 0.5U, серый корпус | AESP | 3421 | REC-LU-SL-GY AESP Лампа освещения люминисцентная энергосберегающая, 12(60)Вт, 19", 0.5U, серый корпус
| 7908016 | REC-RB610-TF-GY AESP Цоколь с выдвижным фильтром для шкафов 600х1000, серый | шт. | Цоколь с выдвижным фильтром для шкафов 600х1000, серый | AESP | 13802 | REC-RB610-TF-GY AESP Цоколь с выдвижным фильтром для шкафов 600х1000, серый
| 7908017 | REC-RB66-TF-GY AESP Цоколь с выдвижным фильтром для шкафов 600х600, серый | шт. | Цоколь с выдвижным фильтром для шкафов 600х600, серый | AESP | 10278 | REC-RB66-TF-GY AESP Цоколь с выдвижным фильтром для шкафов 600х600, серый
| 7895551 | REC-RB68-TF-GY AESP Цоколь с выдвижным фильтром для шкафов 600х800, серый | шт. | Цоколь с выдвижным фильтром для шкафов 600х800, серый | AESP | 11526 | REC-RB68-TF-GY AESP Цоколь с выдвижным фильтром для шкафов 600х800, серый
| 7928628 | REC-RB68-TF-GY AESP Цоколь с выдвижным фильтром для шкафов 600х800, серый | шт. | Цоколь с выдвижным фильтром для шкафов 600х800, серый | AESP | 11526 | REC-RB68-TF-GY AESP Цоколь с выдвижным фильтром для шкафов 600х800, серый
| 7908018 | REC-RB810-TF-GY AESP Цоколь с выдвижным фильтром для шкафов 800х1000, серый | шт. | Цоколь с выдвижным фильтром для шкафов 800х1000, серый | AESP | 16548 | REC-RB810-TF-GY AESP Цоколь с выдвижным фильтром для шкафов 800х1000, серый
| 7907962 | REC-RMFT-DM-GY AESP Адаптер для установки вентиляторов REC-RMFTU-4/6х на двери шкафов Black Premium и Р4 | шт. | Адаптер для установки вентиляторов REC-RMFTU-4/6х на двери шкафов Black Premium и Р4 | AESP | 4229 | REC-RMFT-DM-GY AESP Адаптер для установки вентиляторов REC-RMFTU-4/6х на двери шкафов Black Premium и Р4
| 120431 | REC-RMFTU-2A-GY AESP Универсальный вентилятор с термореле, 2 элемента, серый | шт. | Универсальный вентилятор с термореле, 2 элемента, серый | AESP | 6607 | REC-RMFTU-2A-GY AESP Универсальный вентилятор с термореле, 2 элемента, серый
| 7896249 | REC-RMFTU-2T-GY AESP Универсальный вентилятор с термоконтроллером, 2 элемента, серый | шт. | Универсальный вентилятор с термоконтроллером, 2 элемента, серый | AESP | 15638 | REC-RMFTU-2T-GY AESP Универсальный вентилятор с термоконтроллером, 2 элемента, серый
| 112534 | REC-RMFTU-4A-GY AESP Универсальный вентилятор с термореле, 4 элемента, серый | шт. | Универсальный вентилятор с термореле, 4 элемента, серый | AESP | 9838 | REC-RMFTU-4A-GY AESP Универсальный вентилятор с термореле, 4 элемента, серый
| 110659 | REC-RMFTU-4T-GY AESP Универсальный вентилятор с термоконтроллером, 4 элемента, серый | шт. | Универсальный вентилятор с термоконтроллером, 4 элемента, серый | AESP | 19235 | REC-RMFTU-4T-GY AESP Универсальный вентилятор с термоконтроллером, 4 элемента, серый
| 7908013 | REC-RMFTU-6A-GY AESP Универсальный вентилятор с термореле, 6 элементов, серый | шт. | Универсальный вентилятор с термореле, 6 элементов, серый | AESP | 12907 | REC-RMFTU-6A-GY AESP Универсальный вентилятор с термореле, 6 элементов, серый
| 110254 | REC-RMFTU-6T-GY AESP Универсальный вентилятор с термоконтроллером, 6 элементов, серый | шт. | Универсальный вентилятор с термоконтроллером, 6 элементов, серый | AESP | 22201 | REC-RMFTU-6T-GY AESP Универсальный вентилятор с термоконтроллером, 6 элементов, серый
| 7885639 | REC-S464 AESP Блок силовых розеток горизонтальный SOHO, 8 позиций 8A, 19" 1U (без шнуров в компл.) | шт. | Блок силовых розеток горизонтальный SOHO, 8 позиций 8A, 19" 1U (без шнуров в компл.) | AESP | 1733 | REC-S464 AESP Блок силовых розеток горизонтальный SOHO, 8 позиций 8A, 19" 1U (без шнуров в компл.)
| 118917 | REC-S564-GY AESP Блок силовых розеток горизонтальный 19", 8 позиций 10A, серый | шт. | Блок силовых розеток горизонтальный 19", 8 позиций 10A, серый | AESP | 4963 | REC-S564-GY AESP Блок силовых розеток горизонтальный 19", 8 позиций 10A, серый
| 7891168 | REC-SRV-V-GY AESP Дополнительные 19" направляющие в шкафы и стойки, 2 шт., серые | уп. | Дополнительные 19" направляющие в шкафы и стойки, 2 шт., серые | AESP | 1424 | REC-SRV-V-GY AESP Дополнительные 19" направляющие в шкафы и стойки, 2 шт., серые
| 7900116 | REC-SV20B-GY AESP Полка для оборудования консольная 19", 200 мм, серая | шт. | Полка для оборудования консольная 19", 200 мм, серая | AESP | 1043 | REC-SV20B-GY AESP Полка для оборудования консольная 19", 200 мм, серая
| 110179 | REC-SV40B-GY AESP Полка для оборудования консольная 19", 400 мм, серая | шт. | Полка для оборудования консольная 19", 400 мм, серая | AESP | 1358 | REC-SV40B-GY AESP Полка для оборудования консольная 19", 400 мм, серая
| 112566 | REC-SV40FBR-GY AESP Полка для оборудования в шкаф/ ун. стойку, 19", 400 мм, четырехточечная, серая | шт. | Полка для оборудования в шкаф/ ун. стойку, 19", 400 мм, четырехточечная, серая | AESP | 1285 | REC-SV40FBR-GY AESP Полка для оборудования в шкаф/ ун. стойку, 19", 400 мм, четырехточечная, серая
| 7906151 | REC-SV60B-GY AESP Полка для оборудования консольная усиленная 19", 600 мм, серая | шт. | Полка для оборудования консольная усиленная 19", 600 мм, серая | AESP | 2995 | REC-SV60B-GY AESP Полка для оборудования консольная усиленная 19", 600 мм, серая
| 112013 | REC-SV60FBR-GY AESP Полка для оборудования в шкаф/ ун. стойку, 19", 600 мм, четырехточечная, серая | шт. | Полка для оборудования в шкаф/ ун. стойку, 19", 600 мм, четырехточечная, серая | AESP | 1924 | REC-SV60FBR-GY AESP Полка для оборудования в шкаф/ ун. стойку, 19", 600 мм, четырехточечная, серая
| 117963 | REC-SV77FB-GY AESP Полка для оборудования в серверный шкаф / серверную стойку, 19", 770 мм, четырехточечная, серая | шт. | Полка для оборудования в серверный шкаф / серверную стойку, 19", 770 мм, четырехточечная, серая | AESP | 2849 | REC-SV77FB-GY AESP Полка для оборудования в серверный шкаф / серверную стойку, 19", 770 мм, четырехточечная, серая
| 114589 | REC-SVKB-GY AESP Полка для клавиатуры, откидная 19", серая | шт. | Полка для клавиатуры, откидная 19", серая | AESP | 1483 | REC-SVKB-GY AESP Полка для клавиатуры, откидная 19", серая
| 114312 | REC-SVMT-C-GY AESP Полка выдвижная для LCD-мониторов 17", для шкафов глубиной 600 и 800 мм, серая | шт. | Полка выдвижная для LCD-мониторов 17", для шкафов глубиной 600 и 800 мм, серая | AESP | 8678 | REC-SVMT-C-GY AESP Полка выдвижная для LCD-мониторов 17", для шкафов глубиной 600 и 800 мм, серая
| 114591 | REC-SVMT-GY AESP Полка выдвижная для LCD-мониторов 17", для шкафов глубиной 800 и 1000 мм, серая | шт. | Полка выдвижная для LCD-мониторов 17", для шкафов глубиной 800 и 1000 мм, серая | AESP | 7224 | REC-SVMT-GY AESP Полка выдвижная для LCD-мониторов 17", для шкафов глубиной 800 и 1000 мм, серая
| 7894679 | REC-SW AESP Кронштейн-опора универсальная для настенных шкафов | шт. | Кронштейн-опора универсальная для настенных шкафов | AESP | 9236 | REC-SW AESP Кронштейн-опора универсальная для настенных шкафов
| 7907999 | REC-TOP40-GY AESP Крышка для универсальной стойки, 400 мм, серая | шт. | Крышка для универсальной стойки, 400 мм, серая | AESP | 2452 | REC-TOP40-GY AESP Крышка для универсальной стойки, 400 мм, серая
| 7879177 | REC-TOP60-GY AESP Крышка для универсальной стойки, 600 мм, серая | шт. | Крышка для универсальной стойки, 600 мм, серая | AESP | 3142 | REC-TOP60-GY AESP Крышка для универсальной стойки, 600 мм, серая
| 7907998 | REC-TR-GY AESP Кронштейн-органайзер для монтажных шкафов и стоек, серый, 19" | шт. | Кронштейн-органайзер для монтажных шкафов и стоек, серый, 19" | AESP | 3612 | REC-TR-GY AESP Кронштейн-органайзер для монтажных шкафов и стоек, серый, 19"
| 4010324 | REC-TSV40B-GY AESP Полка выдвижная для тяжелого оборудования 19", 400 мм, серая | шт. | Полка выдвижная для тяжелого оборудования 19", 400 мм, серая | AESP | 5007 | REC-TSV40B-GY AESP Полка выдвижная для тяжелого оборудования 19", 400 мм, серая
| 116908 | REC-TSV60B-GY AESP Полка выдвижная для тяжелого оборудования 19", 600 мм, серая | шт. | Полка выдвижная для тяжелого оборудования 19", 600 мм, серая | AESP | 5550 | REC-TSV60B-GY AESP Полка выдвижная для тяжелого оборудования 19", 600 мм, серая
| 7907992 | REC-VL-22 AESP Комплект монтажных профилей (2 шт.) в шкаф 22U | компл. | Комплект монтажных профилей (2 шт.) в шкаф 22U | AESP | 1762 | REC-VL-22 AESP Комплект монтажных профилей (2 шт.) в шкаф 22U
| 7907993 | REC-VL-27 AESP Комплект монтажных профилей (2 шт.) в шкаф 27U | компл. | Комплект монтажных профилей (2 шт.) в шкаф 27U | AESP | 2085 | REC-VL-27 AESP Комплект монтажных профилей (2 шт.) в шкаф 27U
| 7907994 | REC-VL-32 AESP Комплект монтажных профилей (2 шт.) в шкаф 32U | компл. | Комплект монтажных профилей (2 шт.) в шкаф 32U | AESP | 2437 | REC-VL-32 AESP Комплект монтажных профилей (2 шт.) в шкаф 32U
| 7907995 | REC-VL-37 AESP Комплект монтажных профилей (2 шт.) в шкаф 37U | компл. | Комплект монтажных профилей (2 шт.) в шкаф 37U | AESP | 2819 | REC-VL-37 AESP Комплект монтажных профилей (2 шт.) в шкаф 37U
| 7907996 | REC-VL-42 AESP Комплект монтажных профилей (2 шт.) в шкаф 42U | компл. | Комплект монтажных профилей (2 шт.) в шкаф 42U | AESP | 2893 | REC-VL-42 AESP Комплект монтажных профилей (2 шт.) в шкаф 42U
| 7907997 | REC-VL-45 AESP Комплект монтажных профилей (2 шт.) в шкаф 45U | компл. | Комплект монтажных профилей (2 шт.) в шкаф 45U | AESP | 3039 | REC-VL-45 AESP Комплект монтажных профилей (2 шт.) в шкаф 45U
| 110175 | REC-VP1-40-GY AESP Органайзер (металлический), полукольцо, глуб.40 мм, 19" 1U, серый | шт. | Органайзер (металлический), полукольцо, глуб.40 мм, 19" 1U, серый | AESP | 874 | REC-VP1-40-GY AESP Органайзер (металлический), полукольцо, глуб.40 мм, 19" 1U, серый
| 115209 | REC-VP1-60-GY AESP Органайзер (металлический), полукольцо, глуб.60 мм, 19" 1U, серый | шт. | Органайзер (металлический), полукольцо, глуб.60 мм, 19" 1U, серый | AESP | 962 | REC-VP1-60-GY AESP Органайзер (металлический), полукольцо, глуб.60 мм, 19" 1U, серый
| 110048 | REC-VP1-80-GY AESP Органайзер (металлический), полукольцо, глуб.80 мм, 19" 1U, серый | шт. | Органайзер (металлический), полукольцо, глуб.80 мм, 19" 1U, серый | AESP | 1079 | REC-VP1-80-GY AESP Органайзер (металлический), полукольцо, глуб.80 мм, 19" 1U, серый
| 7918626 | REC-VP27-GY AESP Вертикальный органайзер для открытых стоек, 27U, серый | шт. | Вертикальный органайзер для открытых стоек, 27U, серый | AESP |  | REC-VP27-GY AESP Вертикальный органайзер для открытых стоек, 27U, серый
| 7907963 | REC-VP3-42-GY AESP Вертикальная панель для дополнительного монтажа оборудования 3x1U, 42U, серая | шт. | Вертикальная панель для дополнительного монтажа оборудования 3x1U, 42U, серая | AESP | 3979 | REC-VP3-42-GY AESP Вертикальная панель для дополнительного монтажа оборудования 3x1U, 42U, серая
| 7907964 | REC-VP3-45-GY AESP Вертикальная панель для дополнительного монтажа оборудования 3x1U, 45U, серая | шт. | Вертикальная панель для дополнительного монтажа оборудования 3x1U, 45U, серая | AESP | 4170 | REC-VP3-45-GY AESP Вертикальная панель для дополнительного монтажа оборудования 3x1U, 45U, серая
| 122033 | REC-VP45-GY AESP Вертикальный органайзер для открытых стоек, 45U, серый | шт. | Вертикальный органайзер для открытых стоек, 45U, серый | AESP | 4801 | REC-VP45-GY AESP Вертикальный органайзер для открытых стоек, 45U, серый
| 7877480 | RECW-043AV AESP Шкаф настенный SignaPro™, 4U, 695х600х300 мм, антивандальный, откидная дверца | шт. | Шкаф настенный SignaPro™, 4U, 695х600х300 мм, антивандальный, откидная дверца | AESP | 13494 | RECW-043AV AESP Шкаф настенный SignaPro™, 4U, 695х600х300 мм, антивандальный, откидная дверца
| 7890729 | RECW-064AVF AESP Шкаф настенный SignaPro™, 6U, 390,5x600x420 мм, антивандальный, сварной | шт. | Шкаф настенный SignaPro™, 6U, 390,5x600x420 мм, антивандальный, сварной | AESP | 9779 | RECW-064AVF AESP Шкаф настенный SignaPro™, 6U, 390,5x600x420 мм, антивандальный, сварной
| 7880550 | RECW-065H AESP Шкаф, SignaPro™ 6U, 371x600x520 мм, трехсекционный упрочненный | шт. | Шкаф, SignaPro™ 6U, 371x600x520 мм, трехсекционный упрочненный | AESP | 13553 | RECW-065H AESP Шкаф, SignaPro™ 6U, 371x600x520 мм, трехсекционный упрочненный
| 122034 | RECW-066AV AESP Шкаф настенный SignaPro™, 6U, 391x600x600 мм, антивандальный | шт. | Шкаф настенный SignaPro™, 6U, 391x600x600 мм, антивандальный | AESP | 15740 | RECW-066AV AESP Шкаф настенный SignaPro™, 6U, 391x600x600 мм, антивандальный
| 7879112 | RECW-066P5 AESP Шкаф настенный SignaPro™ Industrial P5, 6U, 370x612x600 мм, промышленный IP55 | шт. | Шкаф настенный SignaPro™ Industrial P5, 6U, 370x612x600 мм, промышленный IP55 | AESP | 20351 | RECW-066P5 AESP Шкаф настенный SignaPro™ Industrial P5, 6U, 370x612x600 мм, промышленный IP55
| 7908033 | RECW-094AVF AESP Шкаф настенный SignaPro™, 9U, 524x600x420 мм, антивандальный, сварной | шт. | Шкаф настенный SignaPro™, 9U, 524x600x420 мм, антивандальный, сварной | AESP | 10880 | RECW-094AVF AESP Шкаф настенный SignaPro™, 9U, 524x600x420 мм, антивандальный, сварной
| 119277 | RECW-095AB AESP Шкаф SignaPro™ 9U 504х600х550 мм, двухсекционный со съемными боковыми стенками | шт. | Шкаф SignaPro™ 9U 504х600х550 мм, двухсекционный со съемными боковыми стенками | AESP | 15050 | RECW-095AB AESP Шкаф SignaPro™ 9U 504х600х550 мм, двухсекционный со съемными боковыми стенками
| 7887998 | RECW-095H AESP Шкаф, SignaPro™ 9U, 504x600x520 мм, трехсекционный упрочненный | шт. | Шкаф, SignaPro™ 9U, 504x600x520 мм, трехсекционный упрочненный | AESP | 15285 | RECW-095H AESP Шкаф, SignaPro™ 9U, 504x600x520 мм, трехсекционный упрочненный
| 7908034 | RECW-096AV AESP Шкаф настенный SignaPro™, 9U, 524x600x600 мм, антивандальный | шт. | Шкаф настенный SignaPro™, 9U, 524x600x600 мм, антивандальный | AESP | 17958 | RECW-096AV AESP Шкаф настенный SignaPro™, 9U, 524x600x600 мм, антивандальный
| 112565 | RECW-096P5 AESP Шкаф настенный SignaPro™ Industrial P5, 9U, 504x612x600 мм, промышленный IP55 | шт. | Шкаф настенный SignaPro™ Industrial P5, 9U, 504x612x600 мм, промышленный IP55 | AESP | 22407 | RECW-096P5 AESP Шкаф настенный SignaPro™ Industrial P5, 9U, 504x612x600 мм, промышленный IP55
| 7908030 | RECW-124AVF AESP Шкаф настенный SignaPro™, 12U, 657,5x600x420 мм, антивандальный, сварной | шт. | Шкаф настенный SignaPro™, 12U, 657,5x600x420 мм, антивандальный, сварной | AESP | 12172 | RECW-124AVF AESP Шкаф настенный SignaPro™, 12U, 657,5x600x420 мм, антивандальный, сварной
| 116618 | RECW-125H AESP Шкаф, SignaPro™ 12U, 638x600x520 мм, трехсекционный упрочненный | шт. | Шкаф, SignaPro™ 12U, 638x600x520 мм, трехсекционный упрочненный | AESP | 16548 | RECW-125H AESP Шкаф, SignaPro™ 12U, 638x600x520 мм, трехсекционный упрочненный
| 7929095 | RECW-126AB AESP Шкаф настенный SignaPro™ 12U 635х600х660 мм, двухсекционный со съемными боковыми стенками, серый | шт. | Шкаф настенный SignaPro™ 12U 635х600х660 мм, двухсекционный со съемными боковыми стенками, серый | AESP | 16445 | RECW-126AB AESP Шкаф настенный SignaPro™ 12U 635х600х660 мм, двухсекционный со съемными боковыми стенками, серый
| 118508 | RECW-126AV AESP Шкаф настенный SignaPro™, 12U, 658x600x600 мм, антивандальный | шт. | Шкаф настенный SignaPro™, 12U, 658x600x600 мм, антивандальный | AESP | 19954 | RECW-126AV AESP Шкаф настенный SignaPro™, 12U, 658x600x600 мм, антивандальный
| 7908028 | RECW-126P5 AESP Шкаф настенный SignaPro™ Industrial P5, 12U, 638x612x600 мм, промышленный IP55 | шт. | Шкаф настенный SignaPro™ Industrial P5, 12U, 638x612x600 мм, промышленный IP55 | AESP | 24888 | RECW-126P5 AESP Шкаф настенный SignaPro™ Industrial P5, 12U, 638x612x600 мм, промышленный IP55
| 7908031 | RECW-154AVF AESP Шкаф настенный SignaPro™, 15U, 791x600x420 мм, антивандальный, сварной | шт. | Шкаф настенный SignaPro™, 15U, 791x600x420 мм, антивандальный, сварной | AESP | 13714 | RECW-154AVF AESP Шкаф настенный SignaPro™, 15U, 791x600x420 мм, антивандальный, сварной
| 7881412 | RECW-155H AESP Шкаф, SignaPro™ 15U, 771x600x520 мм, трехсекционный упрочненный | шт. | Шкаф, SignaPro™ 15U, 771x600x520 мм, трехсекционный упрочненный | AESP | 19397 | RECW-155H AESP Шкаф, SignaPro™ 15U, 771x600x520 мм, трехсекционный упрочненный
| 7908032 | RECW-156AV AESP Шкаф настенный SignaPro™, 15U, 791x600x600 мм, антивандальный | шт. | Шкаф настенный SignaPro™, 15U, 791x600x600 мм, антивандальный | AESP | 21702 | RECW-156AV AESP Шкаф настенный SignaPro™, 15U, 791x600x600 мм, антивандальный
| 7908029 | RECW-156P5 AESP Шкаф настенный SignaPro™ Industrial P5, 15U, 771x612x600 мм, промышленный IP55 | шт. | Шкаф настенный SignaPro™ Industrial P5, 15U, 771x612x600 мм, промышленный IP55 | AESP | 26723 | RECW-156P5 AESP Шкаф настенный SignaPro™ Industrial P5, 15U, 771x612x600 мм, промышленный IP55
| 120707 | RECW-185AB AESP Шкаф SignaPro™ 18U 904х600х550 мм, двухсекционный со съемными боковыми стенками | шт. | Шкаф SignaPro™ 18U 904х600х550 мм, двухсекционный со съемными боковыми стенками | AESP | 19646 | RECW-185AB AESP Шкаф SignaPro™ 18U 904х600х550 мм, двухсекционный со съемными боковыми стенками
| 7885742 | RECW-185H AESP Шкаф, SignaPro™ 18U, 904x600x520 мм, трехсекционный, упрочненный | шт. | Шкаф, SignaPro™ 18U, 904x600x520 мм, трехсекционный, упрочненный | AESP | 20674 | RECW-185H AESP Шкаф, SignaPro™ 18U, 904x600x520 мм, трехсекционный, упрочненный
| 7889331 | RECW-186AV AESP Шкаф настенный SignaPro™, 18U, 924x600x600 мм, антивандальный | шт. | Шкаф настенный SignaPro™, 18U, 924x600x600 мм, антивандальный | AESP | 23581 | RECW-186AV AESP Шкаф настенный SignaPro™, 18U, 924x600x600 мм, антивандальный
| 7888586 | RECW-186P5 AESP Шкаф настенный SignaPro™ Industrial P5, 18U, 904x612x600 мм, промышленный IP55 | шт. | Шкаф настенный SignaPro™ Industrial P5, 18U, 904x612x600 мм, промышленный IP55 | AESP | 28324 | RECW-186P5 AESP Шкаф настенный SignaPro™ Industrial P5, 18U, 904x612x600 мм, промышленный IP55
| 7908014 | RECW-FIL-GY AESP Фильтр для вентиляторов универсальных серии REC-RMFTU, 2 и 3 элемента, серый | шт. | Фильтр для вентиляторов универсальных серии REC-RMFTU, 2 и 3 элемента, серый | AESP | 1219 | RECW-FIL-GY AESP Фильтр для вентиляторов универсальных серии REC-RMFTU, 2 и 3 элемента, серый
| 112542 | REGMRJ1 AESP Адаптер в рамки Mosaic, 45x22,5 на 1 кийстоун, шторка | шт. | Адаптер в рамки Mosaic, 45x22,5 на 1 кийстоун, шторка | AESP | 68 | REGMRJ1 AESP Адаптер в рамки Mosaic, 45x22,5 на 1 кийстоун, шторка
| 7906196 | REGMRJ2 AESP Адаптер в рамки Mosaic, 45x45 на 1 кийстоун, шторка | шт. | Адаптер в рамки Mosaic, 45x45 на 1 кийстоун, шторка | AESP | 73 | REGMRJ2 AESP Адаптер в рамки Mosaic, 45x45 на 1 кийстоун, шторка
| 115210 | RESU32125 AESP Подрозетник для монтажа розеток на стену для коробов 16х16 и 25x16 ( накладывающийся ) | шт. | Подрозетник для монтажа розеток на стену для коробов 16х16 и 25x16 ( накладывающийся ) | AESP |  | RESU32125 AESP Подрозетник для монтажа розеток на стену для коробов 16х16 и 25x16 ( накладывающийся )
| 116919 | RNAE1050 AESP Внешний угол для короба 100х50 | шт. | Внешний угол для короба 100х50 | AESP |  | RNAE1050 AESP Внешний угол для короба 100х50
| 116920 | RNAI1050 AESP Внутренний угол для короба 100х50 | шт. | Внутренний угол для короба 100х50 | AESP |  | RNAI1050 AESP Внутренний угол для короба 100х50
| 116925 | RNBP100 AESP Фиксатор кабеля в короб 100x50 | шт. | Фиксатор кабеля в короб 100x50 | AESP |  | RNBP100 AESP Фиксатор кабеля в короб 100x50
| 116924 | RNJC1050 AESP Соединительная муфта для короба 100x50 (наружная) | шт. | Соединительная муфта для короба 100x50 (наружная) | AESP |  | RNJC1050 AESP Соединительная муфта для короба 100x50 (наружная)
| 116921 | RNTF1050 AESP Тройник для короба 100х50 | шт. | Тройник для короба 100х50 | AESP |  | RNTF1050 AESP Тройник для короба 100х50
| 114444 | RWBK-100PR4 AESP Коммутационная панель 19" 1U 110 Cat.5e, 100 пар, с коннекторами | шт. | Коммутационная панель 19" 1U 110 Cat.5e, 100 пар, с коннекторами | AESP | 1982 | RWBK-100PR4 AESP Коммутационная панель 19" 1U 110 Cat.5e, 100 пар, с коннекторами
| 114445 | RWBK-200PR4 AESP Коммутационная панель 19" 2U 110 Cat.5e, 200 пар, с коннекторами | уп. | Коммутационная панель 19" 2U 110 Cat.5e, 200 пар, с коннекторами | AESP | 3891 | RWBK-200PR4 AESP Коммутационная панель 19" 2U 110 Cat.5e, 200 пар, с коннекторами
| 116927 | RYC4 AESP Соединительная муфта для короба 38x25 | шт. | Соединительная муфта для короба 38x25 | AESP |  | RYC4 AESP Соединительная муфта для короба 38x25
| 116926 | RYT4 AESP Короб пластиковый AESP, серии Mini, сечение 38x25 мм, длина - 2 м (цена за 1м) | м | Короб пластиковый AESP, серии Mini, сечение 38x25 мм, длина - 2 м (цена за 1м) | AESP |  | RYT4 AESP Короб пластиковый AESP, серии Mini, сечение 38x25 мм, длина - 2 м (цена за 1м)
| 118509 | SM1-01-EW AESP Настенная коробка для модуля 25x50 мм | шт. | Настенная коробка для модуля 25x50 мм | AESP | 137 | SM1-01-EW AESP Настенная коробка для модуля 25x50 мм
| 115008 | VTS4575 AESP Подрозетник в гипсокартон, диам. 68 мм, глубина 45 мм | шт. | Подрозетник в гипсокартон, диам. 68 мм, глубина 45 мм | AESP | 23.2 | VTS4575 AESP Подрозетник в гипсокартон, диам. 68 мм, глубина 45 мм
| 7885606 | W45-1WEUPH-EW AESP Рамка Standard, для внутренней розетки горизонтальной установки, 86x86 мм | шт. | Рамка Standard, для внутренней розетки горизонтальной установки, 86x86 мм | AESP | 53 | W45-1WEUPH-EW AESP Рамка Standard, для внутренней розетки горизонтальной установки, 86x86 мм
| 111420 | W45-1WEUPH-EW AESP Рамка Standard, для внутренней розетки горизонтальной установки, 86x86 мм | шт. | Рамка Standard, для внутренней розетки горизонтальной установки, 86x86 мм | AESP | 53 | W45-1WEUPH-EW AESP Рамка Standard, для внутренней розетки горизонтальной установки, 86x86 мм
| 88598 | W45/5-2S-EW AESP Рамка Premium, 2 модуля, внутренная розетка горизонтальной установки, 86х86 мм | шт. | Рамка Premium, 2 модуля, внутренная розетка горизонтальной установки, 86х86 мм | AESP | 120 | W45/5-2S-EW AESP Рамка Premium, 2 модуля, внутренная розетка горизонтальной установки, 86х86 мм
| 116929 | W45/5-2S45-EW AESP Рамка Premium, 2 модуля под углом 45 град., внутренная розетка горизонтальной установки, 86х86 мм | шт. | Рамка Premium, 2 модуля под углом 45 град., внутренная розетка горизонтальной установки, 86х86 мм | AESP | 120 | W45/5-2S45-EW AESP Рамка Premium, 2 модуля под углом 45 град., внутренная розетка горизонтальной установки, 86х86 мм
| 7907974 | WBK-100PRL4 AESP Коммутационная панель настенная 110 Cat.5e, 100 пар, с коннекторами | шт. | Коммутационная панель настенная 110 Cat.5e, 100 пар, с коннекторами | AESP | 1461 | WBK-100PRL4 AESP Коммутационная панель настенная 110 Cat.5e, 100 пар, с коннекторами
| 7907975 | WBK-50PRL4 AESP Коммутационная панель настенная 110 Cat.5e, 50 пар, с коннекторами | шт. | Коммутационная панель настенная 110 Cat.5e, 50 пар, с коннекторами | AESP | 800 | WBK-50PRL4 AESP Коммутационная панель настенная 110 Cat.5e, 50 пар, с коннекторами
| 7916333 | Z-FC9S-4/4-3M AESP Оптоволоконный патч-корд 9/125, SС-SС SPC, simplex, 3 мм, PVC, 3 метра | шт. | Оптоволоконный патч-корд 9/125, SС-SС SPC, simplex, 3 мм, PVC, 3 метра | AESP |  | Z-FC9S-4/4-3M AESP Оптоволоконный патч-корд 9/125, SС-SС SPC, simplex, 3 мм, PVC, 3 метра
| 7924416 | Z-FCS-9/9-1,5M AESP Оптоволоконный патч-корд 9/125, LС-LC PC, duplex, 3х2 мм, PVC, 1,5 метра | шт. |  | AESP | 441 | Z-FCS-9/9-1,5M AESP Оптоволоконный патч-корд 9/125, LС-LC PC, duplex, 3х2 мм, PVC, 1,5 метра
0703 AMP
| 7901984 | AMP 1-1116697-3 Розеточная коробка Modular Jack Boxes 1-портовая, Цвет: альп.бeлый | шт. | Розеточная коробка Modular Jack Boxes 1-портовая, Цвет: альп.бeлый | AMP | 248 | AMP 1-1116697-3 Розеточная коробка Modular Jack Boxes 1-портовая, Цвет: альп.бeлый
| 7901983 | AMP 1-1116698-3 Розеточная коробка Modular Jack Boxes 2-портовая, Цвет: альп.бeлый | шт. | Розеточная коробка Modular Jack Boxes 2-портовая, Цвет: альп.бeлый | AMP | 273 | AMP 1-1116698-3 Розеточная коробка Modular Jack Boxes 2-портовая, Цвет: альп.бeлый
| 7921233 | AMP 1-1671183-1 Незаполненная наборная панель Quick-Fit (24 порта) прямая | шт. | 1-1671183-1 Незаполненная наборная панель Quick-Fit (24 порта) прямая | AMP | 8259 | AMP 1-1671183-1 Незаполненная наборная панель Quick-Fit (24 порта) прямая
| 118626 | AMP 1-5502776-1 Адаптер SC-SС Duplex, Втулка: керамика, Цвет: синий, Тип: SМ | шт. | Адаптер SC-SС Duplex, Втулка: керамика, Цвет: синий, Тип: SМ | AMP | 947 | AMP 1-5502776-1 Адаптер SC-SС Duplex, Втулка: керамика, Цвет: синий, Тип: SМ
| 115916 | AMP 1-959385-1 Коммутационный шнур Кат. 6 S/FTP, LSZH, Цвет: белый, 0.5 м | шт. | Коммутационный шнур Кат. 6 S/FTP, LSZH, Цвет: белый, 0.5 м | AMP | 849 | AMP 1-959385-1 Коммутационный шнур Кат. 6 S/FTP, LSZH, Цвет: белый, 0.5 м
| 112468 | AMP 1116697-3 Розеточная коробка Modular Jack Boxes 1-портовая, Цвет: бeлый | шт. | Розеточная коробка Modular Jack Boxes 1-портовая, Цвет: бeлый | AMP | 248 | AMP 1116697-3 Розеточная коробка Modular Jack Boxes 1-портовая, Цвет: бeлый
| 7900977 | AMP 1116698-3 Розеточная коробка Modular Jack Boxes 2-портовая, Цвет: бeлый | шт. | Розеточная коробка Modular Jack Boxes 2-портовая, Цвет: бeлый | AMP | 273 | AMP 1116698-3 Розеточная коробка Modular Jack Boxes 2-портовая, Цвет: бeлый
| 7921235 | AMP 1206114-8 Панель до 24xST-ST Simplex, Глубина: 300 мм, Без адаптеров | шт. | 1206114-8 Панель до 24xST-ST Simplex, Глубина: 300 мм, Без адаптеров | AMP | 8874 | AMP 1206114-8 Панель до 24xST-ST Simplex, Глубина: 300 мм, Без адаптеров
| 118625 | AMP 1206138-8 Панель до 12xSC-SC Duplex, Глубина: 300 мм, Без адаптеров | шт. | Панель до 12xSC-SC Duplex, Глубина: 300 мм, Без адаптеров | AMP | 8874 | AMP 1206138-8 Панель до 12xSC-SC Duplex, Глубина: 300 мм, Без адаптеров
| 118624 | AMP 1375014-2 Панель UTP Кат. 6 без кабельной поддержки (SL 110С), Количество портов: 24, Высота: 1U | шт. | Панель UTP Кат. 6 без кабельной поддержки (SL 110С), Количество портов: 24, Высота: 1U | AMP | 14896 | AMP 1375014-2 Панель UTP Кат. 6 без кабельной поддержки (SL 110С), Количество портов: 24, Высота: 1U
| 115912 | AMP 1375055-2 Модульное гнездо UTP 110Connect SL-типа, RJ-45 Кат. 6, Цвет: черный | шт. | Модульное гнездо UTP 110Connect SL-типа, RJ-45 Кат. 6, Цвет: черный | AMP | 646 | AMP 1375055-2 Модульное гнездо UTP 110Connect SL-типа, RJ-45 Кат. 6, Цвет: черный
| 115411 | AMP 1375055-3 Модульное гнездо UTP 110Connect SL-типа, RJ-45 Кат. 6, Цвет: белый | шт. | Модульное гнездо UTP 110Connect SL-типа, RJ-45 Кат. 6, Цвет: белый | AMP | 646 | AMP 1375055-3 Модульное гнездо UTP 110Connect SL-типа, RJ-45 Кат. 6, Цвет: белый
| 7908589 | AMP 1375163-1 Горизонтальный организатор 2U в форме перфорированного короба, односторонний (76х76мм) | шт. |  | AMP | 3499 | AMP 1375163-1 Горизонтальный организатор 2U в форме перфорированного короба, односторонний (76х76мм)
| 114116 | AMP 1375189-1 Модульное гнездо STP 110Connect SL-типа, Кат. 5E, прямой ввод кабеля (180грд.) | шт. | Модульное гнездо STP 110Connect SL-типа, Кат. 5E, прямой ввод кабеля (180грд.) | AMP | 609 | AMP 1375189-1 Модульное гнездо STP 110Connect SL-типа, Кат. 5E, прямой ввод кабеля (180грд.)
| 115867 | AMP 1375191-2 Модульное гнездо UTP 110Connect SL-типа, RJ-45 Кат. 5Е, Цвет: черный | шт. | Модульное гнездо UTP 110Connect SL-типа, RJ-45 Кат. 5Е, Цвет: черный | AMP | 646 | AMP 1375191-2 Модульное гнездо UTP 110Connect SL-типа, RJ-45 Кат. 5Е, Цвет: черный
| 7901985 | AMP 1375191-3 Модульное гнездо UTP 110Connect SL-типа, RJ-45 Кат. 5Е, Цвет: белый | шт. | Модульное гнездо UTP 110Connect SL-типа, RJ-45 Кат. 5Е, Цвет: белый | AMP | 365 | AMP 1375191-3 Модульное гнездо UTP 110Connect SL-типа, RJ-45 Кат. 5Е, Цвет: белый
| 7920413 | AMP 1479563-2 Комплект гнезда EtherSeal, SL-гнездо, UTP, Кат. 5Е | шт. |  | AMP | 2601 | AMP 1479563-2 Комплект гнезда EtherSeal, SL-гнездо, UTP, Кат. 5Е
| 7920411 | AMP 1479594-2 Лицевая панель EtherSeal из нержавеющей стали, Одноместная, 2-портовая, с уплотнителем | шт. |  | AMP | 972 | AMP 1479594-2 Лицевая панель EtherSeal из нержавеющей стали, Одноместная, 2-портовая, с уплотнителем
| 7920412 | AMP 1479656-1 Герметичная монтажная коробка EtherSeal, 2хEtherSeal, Отверстия для кабелей: 2xM16, Отверстия для труб: 1xM40 | шт. |  | AMP | 6929 | AMP 1479656-1 Герметичная монтажная коробка EtherSeal, 2хEtherSeal, Отверстия для кабелей: 2xM16, Отверстия для труб: 1xM40
| 115296 | AMP 1644042-2 Панель AMPTRAC Ready! STP Кат. 6, 24 порта: Цвет: черный (RAL 9005) | шт. | Панель AMPTRAC Ready! STP Кат. 6, 24 порта: Цвет: черный (RAL 9005) | AMP | 26039 | AMP 1644042-2 Панель AMPTRAC Ready! STP Кат. 6, 24 порта: Цвет: черный (RAL 9005)
| 115298 | AMP 1644077-2 Коммутационный шнур Кат. 5E F/UTP, LSZH, Цвет: белый, 2.0 м | шт. | Коммутационный шнур Кат. 5E F/UTP, LSZH, Цвет: белый, 2.0 м | AMP | 666 | AMP 1644077-2 Коммутационный шнур Кат. 5E F/UTP, LSZH, Цвет: белый, 2.0 м
| 118950 | AMP 1671281-1 Лоток для сварных соединений (сплайсов) на 24 гильзы типа SMOUV (62 мм) | шт. | Лоток для сварных соединений (сплайсов) на 24 гильзы типа SMOUV (62 мм) | AMP | 2270 | AMP 1671281-1 Лоток для сварных соединений (сплайсов) на 24 гильзы типа SMOUV (62 мм)
| 7901566 | AMP 1711091-1 Коммутационный шнур Кат. 6 U/UTP RJ-45 с оболочкой LSZH, Цвет: белый, 1.0 м | шт. | Коммутационный шнур Кат. 6 U/UTP RJ-45 с оболочкой LSZH, Цвет: белый, 1.0 м | AMP | 703 | AMP 1711091-1 Коммутационный шнур Кат. 6 U/UTP RJ-45 с оболочкой LSZH, Цвет: белый, 1.0 м
| 7890744 | AMP 1711091-3 Коммутационный шнур Кат. 6 U/UTP RJ-45 с оболочкой LSZH, Цвет: белый, 3.0 м | шт. | Коммутационный шнур Кат. 6 U/UTP RJ-45 с оболочкой LSZH, Цвет: белый, 3.0 м | AMP | 917 | AMP 1711091-3 Коммутационный шнур Кат. 6 U/UTP RJ-45 с оболочкой LSZH, Цвет: белый, 3.0 м
| 115866 | AMP 1711213-2 25-портовая экономичная телефонная панель RJ-45, Цвет: черный (RAL 9005) | шт. | 25-портовая экономичная телефонная панель RJ-45, Цвет: черный (RAL 9005) | AMP | 8505 | AMP 1711213-2 25-портовая экономичная телефонная панель RJ-45, Цвет: черный (RAL 9005)
| 112469 | AMP 1711214-2 50-портовая экономичная телефонная панель RJ-45, Цвет: черный (RAL 9005) | шт. | 50-портовая экономичная телефонная панель RJ-45, Цвет: черный (RAL 9005) | AMP | 10609 | AMP 1711214-2 50-портовая экономичная телефонная панель RJ-45, Цвет: черный (RAL 9005)
| 112459 | AMP 1711276-1 Лицевая панель прямая 45x45, 2-портовая, Цвет: белый | шт. | Лицевая панель прямая 45x45, 2-портовая, Цвет: белый | AMP | 211 | AMP 1711276-1 Лицевая панель прямая 45x45, 2-портовая, Цвет: белый
| 114117 | AMP 1711276-1 Лицевая панель прямая 45x45, 2-портовая, Цвет: белый | шт. | Лицевая панель прямая 45x45, 2-портовая, Цвет: белый | AMP | 211 | AMP 1711276-1 Лицевая панель прямая 45x45, 2-портовая, Цвет: белый
| 114434 | AMP 1711277-1 Лицевая панель прямая 45x45, 1-портовая, Цвет: белый | шт. | Лицевая панель прямая 45x45, 1-портовая, Цвет: белый | AMP | 165 | AMP 1711277-1 Лицевая панель прямая 45x45, 1-портовая, Цвет: белый
| 115429 | AMP 1711342-1 Модульное гнездо AMP-TWIST 6S SL-типа, Кат.6, без пылезащитной крышки, прямой ввод кабеля (180грд.) | шт. | Модульное гнездо AMP-TWIST 6S SL-типа, Кат.6, без пылезащитной крышки, прямой ввод кабеля (180грд.) | AMP | 927 | AMP 1711342-1 Модульное гнездо AMP-TWIST 6S SL-типа, Кат.6, без пылезащитной крышки, прямой ввод кабеля (180грд.)
| 7921232 | AMP 1711716-1 Модульное гнездо AMP-TWIST 6aS SL-типа Кат.6а, без пылезащитной крышки, прямой ввод кабеля 180град. | шт. | 1711716-1 Модульное гнездо AMP-TWIST 6aS SL-типа Кат.6а, без пылезащитной крышки, прямой ввод кабеля 180? | AMP | 1410 | AMP 1711716-1 Модульное гнездо AMP-TWIST 6aS SL-типа Кат.6а, без пылезащитной крышки, прямой ввод кабеля 180град.
| 7921240 | AMP 1711815-1 Коммутационный шнур Кат. 6a S/FTP, LSZH, Цвет: белый, 1.0 м | шт. | 1711815-1 Коммутационный шнур Кат. 6a S/FTP, LSZH, Цвет: белый, 1.0 м | AMP | 1158 | AMP 1711815-1 Коммутационный шнур Кат. 6a S/FTP, LSZH, Цвет: белый, 1.0 м
| 117514 | AMP 183931-1 Лицевая панель 45x45 для 1 вставки формата SL, SC Duplex, LC Quad, 2xST, Без адаптеров, Цвет: белый | шт. | Лицевая панель 45x45 для 1 вставки формата SL, SC Duplex, LC Quad, 2xST, Без адаптеров, Цвет: белый | AMP | 841 | AMP 183931-1 Лицевая панель 45x45 для 1 вставки формата SL, SC Duplex, LC Quad, 2xST, Без адаптеров, Цвет: белый
| 7904338 | AMP 1933668-3 Розеточная коробка Surface Mount Module, 2-портовая, Цвет: белый | шт. | Розеточная коробка Surface Mount Module, 2-портовая, Цвет: белый | AMP | 658 | AMP 1933668-3 Розеточная коробка Surface Mount Module, 2-портовая, Цвет: белый
| 115914 | AMP 2-966224-1 Лицевая панель DIN 2-портовая прямая, Цвет: белый (RAL 9010) | шт. | Лицевая панель DIN 2-портовая прямая, Цвет: белый (RAL 9010) | AMP | 680 | AMP 2-966224-1 Лицевая панель DIN 2-портовая прямая, Цвет: белый (RAL 9010)
| 115915 | AMP 2-966936-5 Лицевая панель DIN двухпортовая, наклонная (комплект), Цвет: белый (RAL 1010) | шт. | Лицевая панель DIN двухпортовая, наклонная (комплект), Цвет: белый (RAL 1010) | AMP | 558 | AMP 2-966936-5 Лицевая панель DIN двухпортовая, наклонная (комплект), Цвет: белый (RAL 1010)
| 7921231 | AMP 2153001-1 Модульное гнездо AMP-TWIST 6aS SL-типа без пылезащитной крышки, прямой ввод кабеля 180 грд. | шт. | 2153001-1 Модульное гнездо AMP-TWIST 6aS SL-типа без пылезащитной крышки, прямой ввод кабеля 180 грд. | AMP | 1154 | AMP 2153001-1 Модульное гнездо AMP-TWIST 6aS SL-типа без пылезащитной крышки, прямой ввод кабеля 180 грд.
| 7904316 | AMP 4-1206114-4 Панель до 24xST-ST Simplex, MM, Глубина: 300 мм, С 24 адаптерами | шт. | Панель до 24xST-ST Simplex, MM, Глубина: 300 мм, С 24 адаптерами | AMP | 12473 | AMP 4-1206114-4 Панель до 24xST-ST Simplex, MM, Глубина: 300 мм, С 24 адаптерами
| 7904318 | AMP 4-1206138-4 Панель до 12xSC-SC Duplex, MM, Глубина: 300 мм, С 12 адаптерами | шт. | Панель до 12xSC-SC Duplex, MM, Глубина: 300 мм, С 12 адаптерами | AMP | 21045 | AMP 4-1206138-4 Панель до 12xSC-SC Duplex, MM, Глубина: 300 мм, С 12 адаптерами
| 115865 | AMP 406330-1 Панель UTP Кат. 5Е без кабельной поддержки (6-портовые PCB-секции), Кол-во портов: 24, Высота: 1U | шт. | Панель UTP Кат. 5Е без кабельной поддержки (6-портовые PCB-секции), Кол-во портов: 24, Высота: 1U | AMP | 8849 | AMP 406330-1 Панель UTP Кат. 5Е без кабельной поддержки (6-портовые PCB-секции), Кол-во портов: 24, Высота: 1U
| 7890748 | AMP 5-554169-3 8-ми контактная модульная вилка, Неэкранированная, Тип проводника: Stranded | шт. | 8-ми контактная модульная вилка, Неэкранированная, Тип проводника: Stranded | AMP | 28.98 | AMP 5-554169-3 8-ми контактная модульная вилка, Неэкранированная, Тип проводника: Stranded
| 7899434 | AMP 5-554720-3 8-ми контактная модульная вилка, Неэкранированная, Тип проводника: Solid | шт. | 8-ми контактная модульная вилка, Неэкранированная, Тип проводника: Solid | AMP | 28.98 | AMP 5-554720-3 8-ми контактная модульная вилка, Неэкранированная, Тип проводника: Solid
| 7921237 | AMP 5-569552-3 8-ми контактная модульная вилка High Performance, Экранированная, Тип проводника: Stranded | шт. | 5-569552-3 8-ми контактная модульная вилка High Performance, Экранированная, Тип проводника: Stranded | AMP | 102 | AMP 5-569552-3 8-ми контактная модульная вилка High Performance, Экранированная, Тип проводника: Stranded
| 7921236 | AMP 502750-1 Адаптер ST-ST Simplex, Корпус: металл, Втулка: керамика, Крепеж: накидная гайка, Тип: SМ | шт. | 502750-1 Адаптер ST-ST Simplex, Корпус: металл, Втулка: керамика, Крепеж: накидная гайка, Тип: SМ | AMP | 434 | AMP 502750-1 Адаптер ST-ST Simplex, Корпус: металл, Втулка: керамика, Крепеж: накидная гайка, Тип: SМ
| 7900979 | AMP 5233582-2 SС-полушнур, настраиваемый, Тип волокна: OS2 9/125 мкм, Буфер: легкоснимаемый, 2 м | шт. | SС-полушнур, настраиваемый, Тип волокна: OS2 9/125 мкм, Буфер: легкоснимаемый, 2 м | AMP | 1289 | AMP 5233582-2 SС-полушнур, настраиваемый, Тип волокна: OS2 9/125 мкм, Буфер: легкоснимаемый, 2 м
| 7904337 | AMP 5349569-4 ST-полушнур, Тип волокна: 50/125 мкм, 2 м | шт. | ST-полушнур, Тип волокна: 50/125 мкм, 2 м | AMP | 583 | AMP 5349569-4 ST-полушнур, Тип волокна: 50/125 мкм, 2 м
| 112461 | AMP 558329-1 Горизонтальный организатор 1U/19", Кол-во колец: 5, Глубина: 95 мм, Цвет: черный (RAL 9005) | шт. | Горизонтальный организатор 1U/19", Кол-во колец: 5, Глубина: 95 мм, Цвет: черный (RAL 9005) | AMP | 3034 | AMP 558329-1 Горизонтальный организатор 1U/19", Кол-во колец: 5, Глубина: 95 мм, Цвет: черный (RAL 9005)
| 111488 | AMP 558417-1 Держатель этикеток для кроссовых панелей 110ХС | шт. | Держатель этикеток для кроссовых панелей 110ХС | AMP | 105 | AMP 558417-1 Держатель этикеток для кроссовых панелей 110ХС
| 7921714 | AMP 559596-1 Адаптерная планка Snap-in 6xSC-SC Duplex, 12 волокон, ММ | шт. | Адаптерная планка Snap-in 6xSC-SC Duplex, 12 волокон, ММ | AMP | 7083 | AMP 559596-1 Адаптерная планка Snap-in 6xSC-SC Duplex, 12 волокон, ММ
| 7895756 | AMP 569875-4 Хвостовик для модульной вилки, Цвет: зеленый | шт. | Хвостовик для модульной вилки, Цвет: зеленый | AMP | 20.7 | AMP 569875-4 Хвостовик для модульной вилки, Цвет: зеленый
| 7921238 | AMP 569875-8 Хвостовик для модульной вилки (d5.33мм), Цвет: белый | шт. | 569875-8 Хвостовик для модульной вилки (d5.33мм), Цвет: белый | AMP | 20.7 | AMP 569875-8 Хвостовик для модульной вилки (d5.33мм), Цвет: белый
| 115870 | AMP 599144-4 Универсальный кабель с плотным буфером, Кол-во волокон: 4, Тип волокна: OS2 | м | Универсальный кабель с плотным буфером, Кол-во волокон: 4, Тип волокна: OS2 | AMP | 131 | AMP 599144-4 Универсальный кабель с плотным буфером, Кол-во волокон: 4, Тип волокна: OS2
| 7904292 | AMP 599148-6 Универсальный кабель с плотным буфером, Кол-во волокон: 12, Тип волокна: OM2 Plus | м | Универсальный кабель с плотным буфером, Кол-во волокон: 12, Тип волокна: OM2 Plus | AMP | 323 | AMP 599148-6 Универсальный кабель с плотным буфером, Кол-во волокон: 12, Тип волокна: OM2 Plus
| 116066 | AMP 599682-6 Кабель внешней прокладки с металлической броней, Буфер с гелем, Кол-во волокон: 6, Тип волокна: OM2 Plus | м | Кабель внешней прокладки с металлической броней, Буфер с гелем, Кол-во волокон: 6, Тип волокна: OM2 Plus | AMP | 301 | AMP 599682-6 Кабель внешней прокладки с металлической броней, Буфер с гелем, Кол-во волокон: 6, Тип волокна: OM2 Plus
| 4010755 | AMP 6-941761-6 Коммутационный шнур Кат. 5E U/UTP RJ-45, PVC, Цвет: желтый, 2.0 м | шт. | Коммутационный шнур Кат. 5E U/UTP RJ-45, PVC, Цвет: желтый, 2.0 м | AMP | 393 | AMP 6-941761-6 Коммутационный шнур Кат. 5E U/UTP RJ-45, PVC, Цвет: желтый, 2.0 м
| 7921234 | AMP 6527100601 Горизонтальный организатор 1U/19”, 5 пластиковых колец, Глубина: 80мм, Цвет: черный | шт. | 6527100601 6527 1 006-01: Горизонтальный организатор 1U/19”, 5 пластиковых колец, Глубина: 80мм, Цвет: черный | AMP | 2006 | AMP 6527100601 Горизонтальный организатор 1U/19”, 5 пластиковых колец, Глубина: 80мм, Цвет: черный
| 7891721 | AMP 6536975-2 LC-полушнур, Тип волокна: 50/125 мкм, Буфер: легкоснимаемый, 2 м | шт. | LC-полушнур, Тип волокна: 50/125 мкм, Буфер: легкоснимаемый, 2 м | AMP | 849 | AMP 6536975-2 LC-полушнур, Тип волокна: 50/125 мкм, Буфер: легкоснимаемый, 2 м
| 7900422 | AMP 7-1344357-7 Коммутационный шнур Кат. 5E F/UTP, PVC, Цвет: белый, 3.0 м | шт. | Коммутационный шнур Кат. 5E F/UTP, PVC, Цвет: белый, 3.0 м | AMP | 708 | AMP 7-1344357-7 Коммутационный шнур Кат. 5E F/UTP, PVC, Цвет: белый, 3.0 м
| 112466 | AMP 7-941761-5 Коммутационный шнур Кат. 5E U/UTP RJ-45, PVC, Цвет: белый, 1.0 м | шт. | Коммутационный шнур Кат. 5E U/UTP RJ-45, PVC, Цвет: белый, 1.0 м | AMP | 292 | AMP 7-941761-5 Коммутационный шнур Кат. 5E U/UTP RJ-45, PVC, Цвет: белый, 1.0 м
| 112465 | AMP 7-941761-6 Коммутационный шнур Кат. 5E U/UTP RJ-45, PVC, Цвет: белый, 2.0 м | шт. | Коммутационный шнур Кат. 5E U/UTP RJ-45, PVC, Цвет: белый, 2.0 м | AMP | 393 | AMP 7-941761-6 Коммутационный шнур Кат. 5E U/UTP RJ-45, PVC, Цвет: белый, 2.0 м
| 112464 | AMP 7-941761-7 Коммутационный шнур Кат. 5E U/UTP RJ-45, PVC, Цвет: белый, 3.0 м | шт. | Коммутационный шнур Кат. 5E U/UTP RJ-45, PVC, Цвет: белый, 3.0 м | AMP | 478 | AMP 7-941761-7 Коммутационный шнур Кат. 5E U/UTP RJ-45, PVC, Цвет: белый, 3.0 м
| 7901982 | AMP 7-941761-9 Коммутационный шнур Кат. 5E U/UTP RJ-45, PVC, Цвет: белый, 0.5 м | шт. | Коммутационный шнур Кат. 5E U/UTP RJ-45, PVC, Цвет: белый, 0.5 м | AMP | 240 | AMP 7-941761-9 Коммутационный шнур Кат. 5E U/UTP RJ-45, PVC, Цвет: белый, 0.5 м
| 7900978 | AMP 941761-5 Коммутационный шнур Кат. 5E U/UTP RJ-45 с оболочкой PVC, Цвет: белый, 1.0 м | шт. | Коммутационный шнур Кат. 5E U/UTP RJ-45 с оболочкой PVC, Цвет: белый, 1.0 м | AMP | 292 | AMP 941761-5 Коммутационный шнур Кат. 5E U/UTP RJ-45 с оболочкой PVC, Цвет: белый, 1.0 м
| 115917 | AMP 959385-1 Коммутационный шнур Кат. 6 S/FTP, LSZH, Цвет: белый, 1.0 м | шт. | Коммутационный шнур Кат. 6 S/FTP, LSZH, Цвет: белый, 1.0 м | AMP | 964 | AMP 959385-1 Коммутационный шнур Кат. 6 S/FTP, LSZH, Цвет: белый, 1.0 м
| 7915311 | AMP 959385-5 Коммутационный шнур Кат. 6 S/FTP, LSZH, Цвет: белый, 5.0 м | шт. |  | AMP | 1824 | AMP 959385-5 Коммутационный шнур Кат. 6 S/FTP, LSZH, Цвет: белый, 5.0 м
0704 APC
| 7920613 | APC ACF502 шкаф SX Roof Fan Tray 208-230 VAC 600mm | шт. | ACF502 Netshelter SX Roof Fan Tray 208-230 VAC | APC | 27921 | APC ACF502 шкаф SX Roof Fan Tray 208-230 VAC 600mm
| 7920607 | APC AR100 шкаф WX 13U w/Threaded Hole Vertical Mounting Rail Glass Front Door Black | шт. | AR100 NetShelter WX 13U Glass Front Door Black | APC | 66669 | APC AR100 шкаф WX 13U w/Threaded Hole Vertical Mounting Rail Glass Front Door Black
| 7887652 | APC AR203A шкаф 4 Post Open Frame Rack 44U Square Holes | шт. |  | APC | 55988 | APC AR203A шкаф 4 Post Open Frame Rack 44U Square Holes
| 7890471 | APC AR3100 шкаф SX 42U 600mm Wide x 1070mm Deep Enclosure with Sides Black | шт. |  | APC | 149370 | APC AR3100 шкаф SX 42U 600mm Wide x 1070mm Deep Enclosure with Sides Black
| 7887534 | APC AR3104 шкаф SX 24U 600mm x 1070mm Deep Enclosure | шт. |  | APC | 144312 | APC AR3104 шкаф SX 24U 600mm x 1070mm Deep Enclosure
| 7909695 | APC AR3140 шкаф SX 42U 750mm Wide x 1070mm Deep Networking Enclosure with Sides (for Cisco 65xx, Cisco 95xx), Black | шт. |  | APC | 251907 | APC AR3140 шкаф SX 42U 750mm Wide x 1070mm Deep Networking Enclosure with Sides (for Cisco 65xx, Cisco 95xx), Black
| 7879106 | APC AR3150 шкаф SX 42U 750mm Wide x 1070mm Deep Enclosure with Sides Black | шт. |  | APC | 173299 | APC AR3150 шкаф SX 42U 750mm Wide x 1070mm Deep Enclosure with Sides Black
| 7892182 | APC AR3200 шкаф SX 42U 600mm Wide x 1070mm Colocation 2 x 20U Deep Enclosure with Sides Black | шт. |  | APC | 269072 | APC AR3200 шкаф SX 42U 600mm Wide x 1070mm Colocation 2 x 20U Deep Enclosure with Sides Black
| 7890472 | APC AR7505 шкаф SX Cable Tree | шт. |  | APC | 18301 | APC AR7505 шкаф SX Cable Tree
| 7895316 | APC AR7581A Hinged Covers for шкаф SX 750mm Wide 42U Vertical Cable Manager (Qty 2) | шт. |  | APC | 12024 | APC AR7581A Hinged Covers for шкаф SX 750mm Wide 42U Vertical Cable Manager (Qty 2)
| 7879103 | APC AR7707 шкаф SX 750mm Cable Ring Set | шт. |  | APC | 7819 | APC AR7707 шкаф SX 750mm Cable Ring Set
| 7920611 | APC AR8100 Hardware Kit M6 | шт. | AR8100 M6 Hardware for 600mm Wide Enclosures | APC | 3131 | APC AR8100 Hardware Kit M6
| 7920612 | APC AR8132A Combination Lock Handles (Qty 2) | шт. | AR8132A Combination Lock Handles (Qty 2) | APC | 19186 | APC AR8132A Combination Lock Handles (Qty 2)
| 7920610 | APC AR8207BLK Roof Fan Tray 208/230V 50/60HZ for шкаф WX Enclosures | шт. | AR8207BLK Wall-Mount Fan Tray 230 VAC Black | APC | 14149 | APC AR8207BLK Roof Fan Tray 208/230V 50/60HZ for шкаф WX Enclosures
| 7920608 | APC AR8356 шкаф WX 13U Glass Front Door | шт. | AR8356 NetShelter WX 13U Glass Front Door | APC | 12008 | APC AR8356 шкаф WX 13U Glass Front Door
| 7920609 | APC AR8425A 1U Horizontal Cable Organizer Black | шт. | AR8425A 1U Horizontal Cable Organizer Black | APC | 19875 | APC AR8425A 1U Horizontal Cable Organizer Black
| 7879105 | APC AR8427A 2U Patch Cord Organizer Black | шт. |  | APC | 9151 | APC AR8427A 2U Patch Cord Organizer Black
| 7879104 | APC AR8442 Vertical Cable Organizer, 8 Cable Rings, Zero U | шт. |  | APC | 15748 | APC AR8442 Vertical Cable Organizer, 8 Cable Rings, Zero U
| 7890292 | APC AR8600A Horizontal Cable Manager, 2U x 4" Deep, Single-Sided with Cover | шт. |  | APC | 11436 | APC AR8600A Horizontal Cable Manager, 2U x 4" Deep, Single-Sided with Cover
0705 EuroLan
| 115153 | 10T-P0-01 Eurolan Инструмент ударный 110/66 на один проводник | шт. | Eurolan Инструмент ударный 110/66 на один проводник | EuroLan | 3817 | 10T-P0-01 Eurolan Инструмент ударный 110/66 на один проводник
| 7919659 | 10T-P0-02 Eurolan Инструмент для обрезания изоляции кабеля, экономичный | шт. | Eurolan Инструмент для обрезания изоляции кабеля, экономичный | EuroLan | 240 | 10T-P0-02 Eurolan Инструмент для обрезания изоляции кабеля, экономичный
| 113827 | 12A-00-02WT Eurolan Настенная коробка для рамок серии 45, на 2 модуля 22.5х45.0 мм, белая | шт. | Eurolan Настенная коробка для рамок серии 45, на 2 модуля 22.5х45.0 мм, белая | EuroLan | 166 | 12A-00-02WT Eurolan Настенная коробка для рамок серии 45, на 2 модуля 22.5х45.0 мм, белая
| 111405 | 12B-00-01WT Eurolan Настенная коробка, 1-портовая, под UTP модули Keystone, белая | шт. | Eurolan Настенная коробка, 1-портовая, под UTP модули Keystone, белая | EuroLan | 163 | 12B-00-01WT Eurolan Настенная коробка, 1-портовая, под UTP модули Keystone, белая
| 111406 | 12B-00-02WT Eurolan Настенная коробка, 2-портовая, под UTP модули Keystone, белая | шт. | Eurolan Настенная коробка, 2-портовая, под UTP модули Keystone, белая | EuroLan | 183 | 12B-00-02WT Eurolan Настенная коробка, 2-портовая, под UTP модули Keystone, белая
| 7906425 | 12B-00-04WT Eurolan Настенная коробка, 4-портовая, под UTP модули Keystone, белая | шт. | Eurolan Настенная коробка, 4-портовая, под UTP модули Keystone, белая | EuroLan | 223 | 12B-00-04WT Eurolan Настенная коробка, 4-портовая, под UTP модули Keystone, белая
| 7874239 | 12B-00-06WT Eurolan Настенная коробка, 6-портовая, под UTP модули Keystone, белая | шт. | Eurolan Настенная коробка, 6-портовая, под UTP модули Keystone, белая | EuroLan | 361 | 12B-00-06WT Eurolan Настенная коробка, 6-портовая, под UTP модули Keystone, белая
| 7912850 | 12B-01-67WT Eurolan Industrial Настенная коробка, 1-портовая | шт. | Eurolan Industrial Настенная коробка, 1-портовая | EuroLan | 1639 | 12B-01-67WT Eurolan Industrial Настенная коробка, 1-портовая
| 7896463 | 12B-02-67WT Eurolan Industrial Настенная коробка, 2-портовая | шт. | Eurolan Industrial Настенная коробка, 2-портовая | EuroLan | 1799 | 12B-02-67WT Eurolan Industrial Настенная коробка, 2-портовая
| 112432 | 12B-04-01WT-2 Eurolan Настенная коробка универсальная, 1-портовая, под модули Keystone, белая | шт. | Eurolan Настенная коробка универсальная, 1-портовая, под модули Keystone, белая | EuroLan | 185 | 12B-04-01WT-2 Eurolan Настенная коробка универсальная, 1-портовая, под модули Keystone, белая
| 112548 | 12B-04-02WT-2 Eurolan Настенная коробка универсальная, 2-портовая, под модули Keystone, белая | шт. | Eurolan Настенная коробка универсальная, 2-портовая, под модули Keystone, белая | EuroLan | 254 | 12B-04-02WT-2 Eurolan Настенная коробка универсальная, 2-портовая, под модули Keystone, белая
| 7876971 | 12D-U5-02WT Eurolan Настенная розетка 2-портовая, категории 5e, UTP, 2xRJ45, угловая, белая | шт. | Eurolan Настенная розетка 2-портовая, категории 5e, UTP, 2xRJ45, угловая, белая | EuroLan | 658 | 12D-U5-02WT Eurolan Настенная розетка 2-портовая, категории 5e, UTP, 2xRJ45, угловая, белая
| 115042 | 16A-00-00WT Eurolan Заглушка Mosaic, 22.5х45.0 мм, белая | шт. | Eurolan Заглушка Mosaic, 22.5х45.0 мм, белая | EuroLan | 39.44 | 16A-00-00WT Eurolan Заглушка Mosaic, 22.5х45.0 мм, белая
| 7913608 | 16A-00-08WT Eurolan Адаптер Mosaic серии 45, угловой, для двух модулей Keystone, 2хRJ45, белый, 45.0х45.0 мм | шт. | Eurolan Адаптер Mosaic серии 45, угловой, для двух модулей Keystone, 2хRJ45, белый, 45.0х45.0 мм | EuroLan | 115 | 16A-00-08WT Eurolan Адаптер Mosaic серии 45, угловой, для двух модулей Keystone, 2хRJ45, белый, 45.0х45.0 мм
| 115036 | 16A-00-2SWT Eurolan Адаптер для оптических разъемов SC, duplex, 45x22.5 мм, Mosaic | шт. | Eurolan Адаптер для оптических разъемов SC, duplex, 45x22.5 мм, Mosaic | EuroLan | 46.92 | 16A-00-2SWT Eurolan Адаптер для оптических разъемов SC, duplex, 45x22.5 мм, Mosaic
| 7885866 | 16A-U5-03WT Eurolan Розеточный модуль Mosaic угловой, категории 5e, UTP, 1xRJ45, T568A/B, белый, 22.5x45.0 мм | шт. | Eurolan Розеточный модуль Mosaic угловой, категории 5e, UTP, 1xRJ45, T568A/B, белый, 22.5x45.0 мм | EuroLan | 254 | 16A-U5-03WT Eurolan Розеточный модуль Mosaic угловой, категории 5e, UTP, 1xRJ45, T568A/B, белый, 22.5x45.0 мм
| 113705 | 16A-U6-03WT Eurolan Розеточный модуль Mosaic угловой, категории 6, UTP, 1xRJ45, T568A/B, белый, 22.5x45.0 мм | шт. | Eurolan Розеточный модуль Mosaic угловой, категории 6, UTP, 1xRJ45, T568A/B, белый, 22.5x45.0 мм | EuroLan | 326 | 16A-U6-03WT Eurolan Розеточный модуль Mosaic угловой, категории 6, UTP, 1xRJ45, T568A/B, белый, 22.5x45.0 мм
| 7875252 | 16B-00-00BL Eurolan Заглушка Keystone, черная | шт. | Eurolan Заглушка Keystone, черная | EuroLan | 69 | 16B-00-00BL Eurolan Заглушка Keystone, черная
| 7879428 | 16B-00-00WT Eurolan Заглушка Keystone, белая | шт. | Eurolan Заглушка Keystone, белая | EuroLan | 69 | 16B-00-00WT Eurolan Заглушка Keystone, белая
| 7887455 | 16B-00-SCWT Eurolan Адаптер для оптических разъемов SC, Keystone, без коннекторов | шт. | Eurolan Адаптер для оптических разъемов SC, Keystone, без коннекторов | EuroLan | 36.04 | 16B-00-SCWT Eurolan Адаптер для оптических разъемов SC, Keystone, без коннекторов
| 111411 | 16B-45-01WT Eurolan Адаптер Mosaic серии 45 для информационного модуля Keystone, белый, 45.0х45.0 мм | шт. | Eurolan Адаптер Mosaic серии 45 для информационного модуля Keystone, белый, 45.0х45.0 мм | EuroLan | 96 | 16B-45-01WT Eurolan Адаптер Mosaic серии 45 для информационного модуля Keystone, белый, 45.0х45.0 мм
| 111410 | 16B-45-02WT Eurolan Адаптер Mosaic серии 45 для информационного модуля Keystone, белый, 22.5х45.0 мм | шт. | Eurolan Адаптер Mosaic серии 45 для информационного модуля Keystone, белый, 22.5х45.0 мм | EuroLan | 75 | 16B-45-02WT Eurolan Адаптер Mosaic серии 45 для информационного модуля Keystone, белый, 22.5х45.0 мм
| 7873792 | 16B-EA-07SL Eurolan розеточный модуль Keystone категории 6A, FTP, 1xRJ45, T568A/B, прямой, Silver Line, совместим с Q-Tool | шт. | Eurolan розеточный модуль Keystone категории 6A, FTP, 1xRJ45, T568A/B, прямой, Silver Line, совместим с Q-Tool | EuroLan | 513 | 16B-EA-07SL Eurolan розеточный модуль Keystone категории 6A, FTP, 1xRJ45, T568A/B, прямой, Silver Line, совместим с Q-Tool
| 7879968 | 16B-F5-07SL Eurolan Mодуль Keystone категории 5e, FTP, 1xRJ45, T568A/B, Silver Line, совместим с Q-Tool | шт. | Eurolan Mодуль Keystone категории 5e, FTP, 1xRJ45, T568A/B, Silver Line, совместим с Q-Tool | EuroLan | 254 | 16B-F5-07SL Eurolan Mодуль Keystone категории 5e, FTP, 1xRJ45, T568A/B, Silver Line, совместим с Q-Tool
| 7894521 | 16B-F6-07SL Eurolan Модуль Keystone категории 6, FTP, 1xRJ45, T568A/B, Silver Line, Q-Tool | шт. | Eurolan Модуль Keystone категории 6, FTP, 1xRJ45, T568A/B, Silver Line, Q-Tool | EuroLan | 401 | 16B-F6-07SL Eurolan Модуль Keystone категории 6, FTP, 1xRJ45, T568A/B, Silver Line, Q-Tool
| 7912849 | 16B-F6-67BL Eurolan Industrial Розеточный модуль категории 6, FTP, 1хRJ45 | шт. | Eurolan Industrial Розеточный модуль категории 6, FTP, 1хRJ45 | EuroLan | 630 | 16B-F6-67BL Eurolan Industrial Розеточный модуль категории 6, FTP, 1хRJ45
| 7874424 | 16B-U3-03BL Eurolan Розеточный модуль Keystone категории 3, UTP, 1xRJ12, 6P6C, черный | шт. | Eurolan Розеточный модуль Keystone категории 3, UTP, 1xRJ12, 6P6C, черный | EuroLan | 112 | 16B-U3-03BL Eurolan Розеточный модуль Keystone категории 3, UTP, 1xRJ12, 6P6C, черный
| 112368 | 16B-U5-03BL Eurolan Розеточный модуль Keystone категории 5e, UTP, 1xRJ45, T568A/B, черный | шт. | Eurolan Розеточный модуль Keystone категории 5e, UTP, 1xRJ45, T568A/B, черный | EuroLan | 169 | 16B-U5-03BL Eurolan Розеточный модуль Keystone категории 5e, UTP, 1xRJ45, T568A/B, черный
| 7913607 | 16B-U5-03GR Eurolan Розеточный модуль Keystone категории 5e, UTP, 1xRJ45, T568A/B, зеленый | шт. | Eurolan Розеточный модуль Keystone категории 5e, UTP, 1xRJ45, T568A/B, зеленый | EuroLan | 177 | 16B-U5-03GR Eurolan Розеточный модуль Keystone категории 5e, UTP, 1xRJ45, T568A/B, зеленый
| 7900345 | 16B-U5-03RD Eurolan Розеточный модуль Keystone категории 5e, UTP, 1xRJ45, T568A/B, красный | шт. | Eurolan Розеточный модуль Keystone категории 5e, UTP, 1xRJ45, T568A/B, красный | EuroLan | 177 | 16B-U5-03RD Eurolan Розеточный модуль Keystone категории 5e, UTP, 1xRJ45, T568A/B, красный
| 115724 | 16B-U5-03WT Eurolan Розеточный модуль Keystone категории 5e, UTP, 1xRJ45, T568A/B, белый | шт. | Eurolan Розеточный модуль Keystone категории 5e, UTP, 1xRJ45, T568A/B, белый | EuroLan | 169 | 16B-U5-03WT Eurolan Розеточный модуль Keystone категории 5e, UTP, 1xRJ45, T568A/B, белый
| 7873790 | 16B-U6-03BL Eurolan Розеточный модуль Keystone категории 6, UTP, 1xRJ45, T568A/B, черный | шт. | Eurolan Розеточный модуль Keystone категории 6, UTP, 1xRJ45, T568A/B, черный | EuroLan | 243 | 16B-U6-03BL Eurolan Розеточный модуль Keystone категории 6, UTP, 1xRJ45, T568A/B, черный
| 7900351 | 16B-U6-03BU Eurolan Розеточный модуль Keystone категории 6, UTP, 1xRJ45, T568A/B, синий | шт. | Eurolan Розеточный модуль Keystone категории 6, UTP, 1xRJ45, T568A/B, синий | EuroLan | 260 | 16B-U6-03BU Eurolan Розеточный модуль Keystone категории 6, UTP, 1xRJ45, T568A/B, синий
| 7900350 | 16B-U6-03RD Eurolan Розеточный модуль Keystone категории 6, UTP, 1xRJ45, T568A/B, красный | шт. | Eurolan Розеточный модуль Keystone категории 6, UTP, 1xRJ45, T568A/B, красный | EuroLan | 260 | 16B-U6-03RD Eurolan Розеточный модуль Keystone категории 6, UTP, 1xRJ45, T568A/B, красный
| 7878883 | 16B-U6-03WT Eurolan Розеточный модуль Keystone категории 6, UTP, 1xRJ45, T568A/B, белый | шт. | Eurolan Розеточный модуль Keystone категории 6, UTP, 1xRJ45, T568A/B, белый | EuroLan | 256 | 16B-U6-03WT Eurolan Розеточный модуль Keystone категории 6, UTP, 1xRJ45, T568A/B, белый
| 7919221 | 16B-U6-03YL Eurolan Розеточный модуль Keystone категории 6, UTP, 1xRJ45, T568A/B, желтый | шт. | Eurolan Розеточный модуль Keystone категории 6, UTP, 1xRJ45, T568A/B, желтый | EuroLan | 260 | 16B-U6-03YL Eurolan Розеточный модуль Keystone категории 6, UTP, 1xRJ45, T568A/B, желтый
| 7913609 | 16M-00-02WT Eurolan Рамка серии 45, на 2 модуля 22.5x45.0 мм, белая | шт. | Eurolan Рамка серии 45, на 2 модуля 22.5x45.0 мм, белая | EuroLan | 69 | 16M-00-02WT Eurolan Рамка серии 45, на 2 модуля 22.5x45.0 мм, белая
| 111409 | 16M-00-02WT Eurolan Рамка серии 45, на 2 модуля 22.5x45.0 мм, белая | шт. | Eurolan Рамка серии 45, на 2 модуля 22.5x45.0 мм, белая | EuroLan | 69 | 16M-00-02WT Eurolan Рамка серии 45, на 2 модуля 22.5x45.0 мм, белая
| 7919657 | 16M-00-04WT Eurolan Рамка серии 45, на 4 модуля 22.5x45.0 мм, белая | шт. | Eurolan Рамка серии 45, на 4 модуля 22.5x45.0 мм, белая | EuroLan | 129 | 16M-00-04WT Eurolan Рамка серии 45, на 4 модуля 22.5x45.0 мм, белая
| 7894694 | 16M-00-06WT Eurolan Рамка серии 45, на 6 модулей 22.5x45.0 мм, белая | шт. | Eurolan Рамка серии 45, на 6 модулей 22.5x45.0 мм, белая | EuroLan | 167 | 16M-00-06WT Eurolan Рамка серии 45, на 6 модулей 22.5x45.0 мм, белая
| 111408 | 16S-00-02WT Eurolan Cуппорт для рамки серии 45, на 2 модуля 22.5х45.0 мм | шт. | Eurolan Cуппорт для рамки серии 45, на 2 модуля 22.5х45.0 мм | EuroLan | 85 | 16S-00-02WT Eurolan Cуппорт для рамки серии 45, на 2 модуля 22.5х45.0 мм
| 7919658 | 16S-00-04WT Eurolan Cуппорт для рамки серии 45, на 4 модуля 22.5х45.0 мм | шт. | Eurolan Cуппорт для рамки серии 45, на 4 модуля 22.5х45.0 мм | EuroLan | 163 | 16S-00-04WT Eurolan Cуппорт для рамки серии 45, на 4 модуля 22.5х45.0 мм
| 7894695 | 16S-00-06WT Eurolan Cуппорт для рамки серии 45, на 6 модулей 22.5х45.0 мм | шт. | Eurolan Cуппорт для рамки серии 45, на 6 модулей 22.5х45.0 мм | EuroLan | 195 | 16S-00-06WT Eurolan Cуппорт для рамки серии 45, на 6 модулей 22.5х45.0 мм
| 7894692 | 16V-10-01RD Eurolan Розетка 16А 250 Вольт, 45*45, красная | шт. | Eurolan Розетка 16А 250 Вольт, 45*45, красная | EuroLan | 185 | 16V-10-01RD Eurolan Розетка 16А 250 Вольт, 45*45, красная
| 7908482 | 19M-U5-95WT-R500 Eurolan Кабель категории 5, U/UTP, 100 пар, LSZH, 24 AWG,внутренней прокладки, белый, катушка 500 м | м | Eurolan Кабель категории 5, U/UTP, 100 пар, LSZH, 24 AWG,внутренней прокладки, белый, катушка 500 м | EuroLan |  | 19M-U5-95WT-R500 Eurolan Кабель категории 5, U/UTP, 100 пар, LSZH, 24 AWG,внутренней прокладки, белый, катушка 500 м
| 7881335 | 21D-F5-01WT Eurolan Коммутационный шнур категории 5e, F/UTP, LSZH, T568B, белый, 1.0 м | шт. | Eurolan Коммутационный шнур категории 5e, F/UTP, LSZH, T568B, белый, 1.0 м | EuroLan | 239 | 21D-F5-01WT Eurolan Коммутационный шнур категории 5e, F/UTP, LSZH, T568B, белый, 1.0 м
| 7900352 | 21D-F5-02WT Eurolan Коммутационный шнур категории 5e, F/UTP, LSZH, T568B, белый, 2.0 м | шт. | Eurolan Коммутационный шнур категории 5e, F/UTP, LSZH, T568B, белый, 2.0 м | EuroLan | 330 | 21D-F5-02WT Eurolan Коммутационный шнур категории 5e, F/UTP, LSZH, T568B, белый, 2.0 м
| 7881337 | 21D-F5-03WT Eurolan Коммутационный шнур категории 5e, F/UTP, LSZH, T568B, белый, 3.0 м | шт. | Eurolan Коммутационный шнур категории 5e, F/UTP, LSZH, T568B, белый, 3.0 м | EuroLan | 426 | 21D-F5-03WT Eurolan Коммутационный шнур категории 5e, F/UTP, LSZH, T568B, белый, 3.0 м
| 7878987 | 21D-F5-05WT Eurolan Коммутационный шнур категории 5e, F/UTP, LSZH, T568B, белый, 5.0 м | шт. | Eurolan Коммутационный шнур категории 5e, F/UTP, LSZH, T568B, белый, 5.0 м | EuroLan | 617 | 21D-F5-05WT Eurolan Коммутационный шнур категории 5e, F/UTP, LSZH, T568B, белый, 5.0 м
| 111402 | 21D-F5-0EWT Eurolan Коммутационный шнур категории 5e, F/UTP, LSZH, T568B, белый, 0.5 м | шт. | Eurolan Коммутационный шнур категории 5e, F/UTP, LSZH, T568B, белый, 0.5 м | EuroLan | 195 | 21D-F5-0EWT Eurolan Коммутационный шнур категории 5e, F/UTP, LSZH, T568B, белый, 0.5 м
| 7890730 | 21D-F5-10WT Eurolan Коммутационный шнур категории 5e, F/UTP, LSZH, T568B, белый, 10.0 м | шт. | Eurolan Коммутационный шнур категории 5e, F/UTP, LSZH, T568B, белый, 10.0 м | EuroLan | 1072 | 21D-F5-10WT Eurolan Коммутационный шнур категории 5e, F/UTP, LSZH, T568B, белый, 10.0 м
| 7898948 | 21D-F5-1EWT Eurolan Коммутационный шнур категории 5e, F/UTP, LSZH, T568B, белый, 1.5 м | шт. | Eurolan Коммутационный шнур категории 5e, F/UTP, LSZH, T568B, белый, 1.5 м | EuroLan | 284 | 21D-F5-1EWT Eurolan Коммутационный шнур категории 5e, F/UTP, LSZH, T568B, белый, 1.5 м
| 7917147 | 21D-F6-02WT Eurolan Коммутационный шнур категории 6, F/UTP, LSZH, T568B, белый, 2.0 м | шт. | Eurolan Коммутационный шнур категории 6, F/UTP, LSZH, T568B, белый, 2.0 м | EuroLan | 403 | 21D-F6-02WT Eurolan Коммутационный шнур категории 6, F/UTP, LSZH, T568B, белый, 2.0 м
| 7885770 | 21D-F6-03WT Eurolan Коммутационный шнур категории 6, F/UTP, LSZH, T568B, белый, 3.0 м | шт. | Eurolan Коммутационный шнур категории 6, F/UTP, LSZH, T568B, белый, 3.0 м | EuroLan | 519 | 21D-F6-03WT Eurolan Коммутационный шнур категории 6, F/UTP, LSZH, T568B, белый, 3.0 м
| 7919215 | 21D-F6-05WT Eurolan Коммутационный шнур категории 6, F/UTP, LSZH, T568B, белый, 5.0 м | шт. | Eurolan Коммутационный шнур категории 6, F/UTP, LSZH, T568B, белый, 5.0 м | EuroLan | 752 | 21D-F6-05WT Eurolan Коммутационный шнур категории 6, F/UTP, LSZH, T568B, белый, 5.0 м
| 7919216 | 21D-F6-07WT Eurolan Коммутационный шнур категории 6, F/UTP, LSZH, T568B, белый, 7.0 м | шт. | Eurolan Коммутационный шнур категории 6, F/UTP, LSZH, T568B, белый, 7.0 м | EuroLan | 979 | 21D-F6-07WT Eurolan Коммутационный шнур категории 6, F/UTP, LSZH, T568B, белый, 7.0 м
| 7916914 | 21D-F6-0EWT Eurolan Коммутационный шнур категории 6, F/UTP, LSZH, T568B, белый, 0.5 м | шт. | Eurolan Коммутационный шнур категории 6, F/UTP, LSZH, T568B, белый, 0.5 м | EuroLan | 237 | 21D-F6-0EWT Eurolan Коммутационный шнур категории 6, F/UTP, LSZH, T568B, белый, 0.5 м
| 7898280 | 21D-F6-1EWT Eurolan Коммутационный шнур категории 6, F/UTP, LSZH, T568B, белый, 1.5 м | шт. | Eurolan Коммутационный шнур категории 6, F/UTP, LSZH, T568B, белый, 1.5 м | EuroLan | 347 | 21D-F6-1EWT Eurolan Коммутационный шнур категории 6, F/UTP, LSZH, T568B, белый, 1.5 м
| 7873794 | 21D-SA-01WT Eurolan Коммутационный шнур категории 6A, S/FTP, LSZH, T568B, белый, 1.0 м | шт. | Eurolan Коммутационный шнур категории 6A, S/FTP, LSZH, T568B, белый, 1.0 м | EuroLan | 832 | 21D-SA-01WT Eurolan Коммутационный шнур категории 6A, S/FTP, LSZH, T568B, белый, 1.0 м
| 4010435 | 21D-SA-02WT Eurolan Коммутационный шнур категории 6A, S/FTP, LSZH, T568B, белый, 2.0 м | шт. | Eurolan Коммутационный шнур категории 6A, S/FTP, LSZH, T568B, белый, 2.0 м | EuroLan | 1010 | 21D-SA-02WT Eurolan Коммутационный шнур категории 6A, S/FTP, LSZH, T568B, белый, 2.0 м
| 7875414 | 21D-SA-03WT Eurolan Коммутационный шнур категории 6A, S/FTP, LSZH, T568B, белый, 3.0 м | шт. | Eurolan Коммутационный шнур категории 6A, S/FTP, LSZH, T568B, белый, 3.0 м | EuroLan | 1184 | 21D-SA-03WT Eurolan Коммутационный шнур категории 6A, S/FTP, LSZH, T568B, белый, 3.0 м
| 4010437 | 21D-SA-05WT Eurolan Коммутационный шнур категории 6A, S/FTP, LSZH, T568B, белый, 5.0 м | шт. | Eurolan Коммутационный шнур категории 6A, S/FTP, LSZH, T568B, белый, 5.0 м | EuroLan | 1546 | 21D-SA-05WT Eurolan Коммутационный шнур категории 6A, S/FTP, LSZH, T568B, белый, 5.0 м
| 7924945 | 21D-U5-01BL Eurolan Коммутационный шнур категории 5e, U/UTP, LSZH, T568B, черный, 1,0 м | шт. | Eurolan Коммутационный шнур категории 5e, U/UTP, LSZH, T568B, черный, 1,0 м | EuroLan | 172 | 21D-U5-01BL Eurolan Коммутационный шнур категории 5e, U/UTP, LSZH, T568B, черный, 1,0 м
| 7922125 | 21D-U5-01BU Eurolan Коммутационный шнур категории 5e, U/UTP, LSZH, T568B, синий, 1.0 м | шт. | Eurolan Коммутационный шнур категории 5e, U/UTP, LSZH, T568B, синий, 1.0 м | EuroLan | 172 | 21D-U5-01BU Eurolan Коммутационный шнур категории 5e, U/UTP, LSZH, T568B, синий, 1.0 м
| 7922606 | 21D-U5-01EBU Eurolan Коммутационный шнур категории 5e, U/UTP, LSZH, T568B, синий, 1.5 м | шт. |  | EuroLan |  | 21D-U5-01EBU Eurolan Коммутационный шнур категории 5e, U/UTP, LSZH, T568B, синий, 1.5 м
| 7883017 | 21D-U5-01GR Eurolan Коммутационный шнур категории 5e, U/UTP, LSZH, T568B, зеленый, 1.0 м | шт. | Eurolan Коммутационный шнур категории 5e, U/UTP, LSZH, T568B, зеленый, 1.0 м | EuroLan | 172 | 21D-U5-01GR Eurolan Коммутационный шнур категории 5e, U/UTP, LSZH, T568B, зеленый, 1.0 м
| 7919217 | 21D-U5-01RD Eurolan Коммутационный шнур категории 5e, U/UTP, LSZH, T568B, красный, 1.0 м | шт. | Eurolan Коммутационный шнур категории 5e, U/UTP, LSZH, T568B, красный, 1.0 м | EuroLan | 172 | 21D-U5-01RD Eurolan Коммутационный шнур категории 5e, U/UTP, LSZH, T568B, красный, 1.0 м
| 100379 | 21D-U5-01WT Eurolan Коммутационный шнур категории 5e, U/UTP, LSZH, T568B, белый, 1.0 м | шт. | Eurolan Коммутационный шнур категории 5e, U/UTP, LSZH, T568B, белый, 1.0 м | EuroLan | 172 | 21D-U5-01WT Eurolan Коммутационный шнур категории 5e, U/UTP, LSZH, T568B, белый, 1.0 м
| 7929358 | 21D-U5-01YL Eurolan Коммутационный шнур категории 5e, U/UTP, LSZH, T568B, желтый, 1.0 м | шт. | Eurolan Коммутационный шнур категории 5e, U/UTP, LSZH, T568B, желтый, 1.0 м | EuroLan | 172 | 21D-U5-01YL Eurolan Коммутационный шнур категории 5e, U/UTP, LSZH, T568B, желтый, 1.0 м
| 7885336 | 21D-U5-02BU Eurolan Коммутационный шнур категории 5e, U/UTP, LSZH, T568B, синий, 2.0 м | шт. | Eurolan Коммутационный шнур категории 5e, U/UTP, LSZH, T568B, синий, 2.0 м | EuroLan | 250 | 21D-U5-02BU Eurolan Коммутационный шнур категории 5e, U/UTP, LSZH, T568B, синий, 2.0 м
| 7894922 | 21D-U5-02RD Eurolan Коммутационный шнур категории 5e, U/UTP, LSZH, T568B, красный, 2.0 м | шт. | Eurolan Коммутационный шнур категории 5e, U/UTP, LSZH, T568B, красный, 2.0 м | EuroLan | 250 | 21D-U5-02RD Eurolan Коммутационный шнур категории 5e, U/UTP, LSZH, T568B, красный, 2.0 м
| 112430 | 21D-U5-02WT Eurolan Коммутационный шнур категории 5e, U/UTP, LSZH, T568B, белый, 2.0 м | шт. | Eurolan Коммутационный шнур категории 5e, U/UTP, LSZH, T568B, белый, 2.0 м | EuroLan | 250 | 21D-U5-02WT Eurolan Коммутационный шнур категории 5e, U/UTP, LSZH, T568B, белый, 2.0 м
| 7915411 | 21D-U5-03BU Eurolan Коммутационный шнур категории 5e, U/UTP, LSZH, T568B, синий, 3.0 м | шт. | Eurolan Коммутационный шнур категории 5e, U/UTP, LSZH, T568B, синий, 3.0 м | EuroLan | 333 | 21D-U5-03BU Eurolan Коммутационный шнур категории 5e, U/UTP, LSZH, T568B, синий, 3.0 м
| 7914713 | 21D-U5-03RD Eurolan Коммутационный шнур категории 5e, U/UTP, LSZH, T568B, красный, 3.0 м | шт. | Eurolan Коммутационный шнур категории 5e, U/UTP, LSZH, T568B, красный, 3.0 м | EuroLan | 333 | 21D-U5-03RD Eurolan Коммутационный шнур категории 5e, U/UTP, LSZH, T568B, красный, 3.0 м
| 7874321 | 21D-U5-03WT Eurolan Коммутационный шнур категории 5e, U/UTP, LSZH, T568B, белый, 3.0 м | шт. | Eurolan Коммутационный шнур категории 5e, U/UTP, LSZH, T568B, белый, 3.0 м | EuroLan | 333 | 21D-U5-03WT Eurolan Коммутационный шнур категории 5e, U/UTP, LSZH, T568B, белый, 3.0 м
| 7911329 | 21D-U5-05BL Eurolan Коммутационный шнур категории 5e, U/UTP, LSZH, T568B, черный, 5,0 м | шт. | Eurolan Коммутационный шнур категории 5e, U/UTP, LSZH, T568B, черный, 5,0 м | EuroLan | 499 | 21D-U5-05BL Eurolan Коммутационный шнур категории 5e, U/UTP, LSZH, T568B, черный, 5,0 м
| 7897111 | 21D-U5-05BU Eurolan Коммутационный шнур категории 5e, U/UTP, LSZH, T568B, синий, 5.0 м | шт. | Eurolan Коммутационный шнур категории 5e, U/UTP, LSZH, T568B, синий, 5.0 м | EuroLan | 499 | 21D-U5-05BU Eurolan Коммутационный шнур категории 5e, U/UTP, LSZH, T568B, синий, 5.0 м
| 7892086 | 21D-U5-05RD Eurolan Коммутационный шнур категории 5e, U/UTP, LSZH, T568B, красный, 5.0 м | шт. | Eurolan Коммутационный шнур категории 5e, U/UTP, LSZH, T568B, красный, 5.0 м | EuroLan | 499 | 21D-U5-05RD Eurolan Коммутационный шнур категории 5e, U/UTP, LSZH, T568B, красный, 5.0 м
| 112494 | 21D-U5-05WT Eurolan Коммутационный шнур категории 5e, U/UTP, LSZH, T568B, белый, 5.0 м | шт. | Eurolan Коммутационный шнур категории 5e, U/UTP, LSZH, T568B, белый, 5.0 м | EuroLan | 499 | 21D-U5-05WT Eurolan Коммутационный шнур категории 5e, U/UTP, LSZH, T568B, белый, 5.0 м
| 7889708 | 21D-U5-05YL Eurolan Коммутационный шнур категории 5e, U/UTP, LSZH, T568B, желтый, 5.0 м | шт. | Eurolan Коммутационный шнур категории 5e, U/UTP, LSZH, T568B, желтый, 5.0 м | EuroLan | 499 | 21D-U5-05YL Eurolan Коммутационный шнур категории 5e, U/UTP, LSZH, T568B, желтый, 5.0 м
| 7911333 | 21D-U5-07WT Eurolan Коммутационный шнур категории 5e, U/UTP, LSZH, T568B, белый, 7.0 м | шт. | Eurolan Коммутационный шнур категории 5e, U/UTP, LSZH, T568B, белый, 7.0 м | EuroLan | 662 | 21D-U5-07WT Eurolan Коммутационный шнур категории 5e, U/UTP, LSZH, T568B, белый, 7.0 м
| 7922124 | 21D-U5-0BBU Eurolan Коммутационный шнур 5e UTP LSZH 0.2 м, синий | шт. | Коммутационный шнур 5e UTP LSZH 0.2 м, синий | EuroLan | 120 | 21D-U5-0BBU Eurolan Коммутационный шнур 5e UTP LSZH 0.2 м, синий
| 7928130 | 21D-U5-0EBL Eurolan Коммутационный шнур кат. 5e, U/UTP, LSZH, 0.5 м черный | шт. | Eurolan Коммутационный шнур кат. 5e, U/UTP, LSZH, T568B, 0.5 м черный | EuroLan | 133 | 21D-U5-0EBL Eurolan Коммутационный шнур кат. 5e, U/UTP, LSZH, 0.5 м черный
| 7928129 | 21D-U5-0EBU Eurolan Коммутационный шнур кат. 5e, U/UTP, LSZH, 0.5 м синий | шт. | Коммутационный шнур кат. 5e, U/UTP, LSZH, 0.5 м синий | EuroLan | 133 | 21D-U5-0EBU Eurolan Коммутационный шнур кат. 5e, U/UTP, LSZH, 0.5 м синий
| 7928131 | 21D-U5-0EGR Eurolan Коммутационный шнур кат. 5e, U/UTP, LSZH, 0.5 м зеленый | шт. | Eurolan Коммутационный шнур кат. 5e, U/UTP, LSZH, T568B, 0.5 м зеленый | EuroLan | 133 | 21D-U5-0EGR Eurolan Коммутационный шнур кат. 5e, U/UTP, LSZH, 0.5 м зеленый
| 7910888 | 21D-U5-0ERD Eurolan Коммутационный шнур кат. 5e, U/UTP, LSZH, 0.5 м красный | шт. | Коммутационный шнур кат. 5e, U/UTP, LSZH, 0.5 м красный | EuroLan | 133 | 21D-U5-0ERD Eurolan Коммутационный шнур кат. 5e, U/UTP, LSZH, 0.5 м красный
| 7873636 | 21D-U5-0EWT Eurolan Коммутационный шнур кат. 5e, U/UTP, LSZH, 0.5 м белый | шт. | Eurolan Коммутационный шнур кат. 5e, U/UTP, LSZH, T568B, 0.5 м белый | EuroLan | 133 | 21D-U5-0EWT Eurolan Коммутационный шнур кат. 5e, U/UTP, LSZH, 0.5 м белый
| 7896213 | 21D-U5-0EYL Eurolan Коммутационный шнур кат. 5e, U/UTP, LSZH, 0.5 м желтый | шт. | Коммутационный шнур кат. 5e, U/UTP, LSZH, 0.5 м желтый | EuroLan | 133 | 21D-U5-0EYL Eurolan Коммутационный шнур кат. 5e, U/UTP, LSZH, 0.5 м желтый
| 7914714 | 21D-U5-10RD Eurolan Коммутационный шнур категории 5e, U/UTP, LSZH, T568B, красный, 10.0 м | шт. | Eurolan Коммутационный шнур категории 5e, U/UTP, LSZH, T568B, красный, 10.0 м | EuroLan | 896 | 21D-U5-10RD Eurolan Коммутационный шнур категории 5e, U/UTP, LSZH, T568B, красный, 10.0 м
| 113322 | 21D-U5-10WT Eurolan Коммутационный шнур категории 5e, U/UTP, LSZH, T568B, белый, 10.0 м | шт. | Eurolan Коммутационный шнур категории 5e, U/UTP, LSZH, T568B, белый, 10.0 м | EuroLan | 896 | 21D-U5-10WT Eurolan Коммутационный шнур категории 5e, U/UTP, LSZH, T568B, белый, 10.0 м
| 7923824 | 21D-U5-1ERD Eurolan Коммутационный шнур категории 5e, U/UTP, LSZH, T568B, красный, 1.5 м | шт. | 21D-U5-1ERD Eurolan Коммутационный шнур категории 5e, U/UTP, LSZH, T568B, красный, 1.5 м | EuroLan |  | 21D-U5-1ERD Eurolan Коммутационный шнур категории 5e, U/UTP, LSZH, T568B, красный, 1.5 м
| 112431 | 21D-U5-1EWT Eurolan Коммутационный шнур категории 5e, U/UTP, LSZH, T568B, белый, 1.5 м | шт. | Eurolan Коммутационный шнур категории 5e, U/UTP, LSZH, T568B, белый, 1.5 м | EuroLan | 222 | 21D-U5-1EWT Eurolan Коммутационный шнур категории 5e, U/UTP, LSZH, T568B, белый, 1.5 м
| 110979 | 21D-U5-1EYL Eurolan Коммутационный шнур категории 5e, U/UTP, LSZH, T568B, желтый, 1.5 м | шт. | Eurolan Коммутационный шнур категории 5e, U/UTP, LSZH, T568B, желтый, 1.5 м | EuroLan | 222 | 21D-U5-1EYL Eurolan Коммутационный шнур категории 5e, U/UTP, LSZH, T568B, желтый, 1.5 м
| 7922463 | 21D-U5-20WT Eurolan Коммутационный шнур категории 5e, U/UTP, LSZH, T568B, белый, 20.0 м | шт. | Коммутационный шнур категории 5e, U/UTP, LSZH, T568B, белый, 20.0 м | EuroLan |  | 21D-U5-20WT Eurolan Коммутационный шнур категории 5e, U/UTP, LSZH, T568B, белый, 20.0 м
| 7908576 | 21D-U6-01BU Eurolan Коммутационный шнур категории 6, U/UTP, LSZH, T568B, синий, 1.0 м | шт. | Eurolan Коммутационный шнур категории 6, U/UTP, LSZH, T568B, синий, 1.0 м | EuroLan | 221 | 21D-U6-01BU Eurolan Коммутационный шнур категории 6, U/UTP, LSZH, T568B, синий, 1.0 м
| 111401 | 21D-U6-01WT Eurolan Коммутационный шнур категории 6, U/UTP, LSZH, T568B, белый, 1.0 м | шт. | Eurolan Коммутационный шнур категории 6, U/UTP, LSZH, T568B, белый, 1.0 м | EuroLan | 221 | 21D-U6-01WT Eurolan Коммутационный шнур категории 6, U/UTP, LSZH, T568B, белый, 1.0 м
| 7904489 | 21D-U6-02BU Eurolan Коммутационный шнур категории 6, U/UTP, LSZH, T568B, синий, 2.0 м | шт. | Eurolan Коммутационный шнур категории 6, U/UTP, LSZH, T568B, синий, 2.0 м | EuroLan | 314 | 21D-U6-02BU Eurolan Коммутационный шнур категории 6, U/UTP, LSZH, T568B, синий, 2.0 м
| 7903639 | 21D-U6-02GR Eurolan Коммутационный шнур категории 6, U/UTP, LSZH, T568B, зеленый, 2.0 м | шт. | Eurolan Коммутационный шнур категории 6, U/UTP, LSZH, T568B, зеленый, 2.0 м | EuroLan | 314 | 21D-U6-02GR Eurolan Коммутационный шнур категории 6, U/UTP, LSZH, T568B, зеленый, 2.0 м
| 113930 | 21D-U6-02WT Eurolan Коммутационный шнур категории 6, U/UTP, LSZH, T568B, белый, 2.0 м | шт. | Eurolan Коммутационный шнур категории 6, U/UTP, LSZH, T568B, белый, 2.0 м | EuroLan | 314 | 21D-U6-02WT Eurolan Коммутационный шнур категории 6, U/UTP, LSZH, T568B, белый, 2.0 м
| 7909884 | 21D-U6-02YL Eurolan Коммутационный шнур категории 6, U/UTP, LSZH, T568B, желтый, 2.0 м | шт. | Eurolan Коммутационный шнур категории 6, U/UTP, LSZH, T568B, желтый, 2.0 м | EuroLan | 314 | 21D-U6-02YL Eurolan Коммутационный шнур категории 6, U/UTP, LSZH, T568B, желтый, 2.0 м
| 7902613 | 21D-U6-03GR Eurolan Коммутационный шнур категории 6, U/UTP, LSZH, T568B, зеленый, 3.0 м | шт. | Eurolan Коммутационный шнур категории 6, U/UTP, LSZH, T568B, зеленый, 3.0 м | EuroLan | 413 | 21D-U6-03GR Eurolan Коммутационный шнур категории 6, U/UTP, LSZH, T568B, зеленый, 3.0 м
| 7902615 | 21D-U6-03RD Eurolan Коммутационный шнур категории 6, U/UTP, LSZH, T568B, красный, 3.0 м | шт. | Eurolan Коммутационный шнур категории 6, U/UTP, LSZH, T568B, красный, 3.0 м | EuroLan | 413 | 21D-U6-03RD Eurolan Коммутационный шнур категории 6, U/UTP, LSZH, T568B, красный, 3.0 м
| 110982 | 21D-U6-03WT Eurolan Коммутационный шнур категории 6, U/UTP, LSZH, T568B, белый, 3.0 м | шт. | Eurolan Коммутационный шнур категории 6, U/UTP, LSZH, T568B, белый, 3.0 м | EuroLan | 413 | 21D-U6-03WT Eurolan Коммутационный шнур категории 6, U/UTP, LSZH, T568B, белый, 3.0 м
| 7902614 | 21D-U6-03YL Eurolan Коммутационный шнур категории 6, U/UTP, LSZH, T568B, желтый, 3.0 м | шт. | Eurolan Коммутационный шнур категории 6, U/UTP, LSZH, T568B, желтый, 3.0 м | EuroLan | 413 | 21D-U6-03YL Eurolan Коммутационный шнур категории 6, U/UTP, LSZH, T568B, желтый, 3.0 м
| 111403 | 21D-U6-05WT Eurolan Коммутационный шнур категории 6, U/UTP, LSZH, T568B, белый, 5.0 м | шт. | Eurolan Коммутационный шнур категории 6, U/UTP, LSZH, T568B, белый, 5.0 м | EuroLan | 611 | 21D-U6-05WT Eurolan Коммутационный шнур категории 6, U/UTP, LSZH, T568B, белый, 5.0 м
| 7889707 | 21D-U6-07WT Eurolan Коммутационный шнур категории 6, U/UTP, LSZH, T568B, белый, 7.0 м | шт. | Eurolan Коммутационный шнур категории 6, U/UTP, LSZH, T568B, белый, 7.0 м | EuroLan | 803 | 21D-U6-07WT Eurolan Коммутационный шнур категории 6, U/UTP, LSZH, T568B, белый, 7.0 м
| 7909885 | 21D-U6-0ERD Eurolan Коммутационный шнур категории 6, U/UTP, LSZH, T568B, красный, 0.5 м | шт. | Eurolan Коммутационный шнур категории 6, U/UTP, LSZH, T568B, красный, 0.5 м | EuroLan | 189 | 21D-U6-0ERD Eurolan Коммутационный шнур категории 6, U/UTP, LSZH, T568B, красный, 0.5 м
| 7874195 | 21D-U6-0EWT Eurolan Коммутационный шнур категории 6, U/UTP, LSZH, T568B, белый, 0.5 м | шт. | Eurolan Коммутационный шнур категории 6, U/UTP, LSZH, T568B, белый, 0.5 м | EuroLan | 189 | 21D-U6-0EWT Eurolan Коммутационный шнур категории 6, U/UTP, LSZH, T568B, белый, 0.5 м
| 111404 | 21D-U6-10WT Eurolan Коммутационный шнур категории 6, U/UTP, LSZH, T568B, белый, 10.0 м | шт. | Eurolan Коммутационный шнур категории 6, U/UTP, LSZH, T568B, белый, 10.0 м | EuroLan | 1082 | 21D-U6-10WT Eurolan Коммутационный шнур категории 6, U/UTP, LSZH, T568B, белый, 10.0 м
| 113929 | 21D-U6-1EWT Eurolan Коммутационный шнур категории 6, U/UTP, LSZH, T568B, белый, 1.5 м | шт. | Eurolan Коммутационный шнур категории 6, U/UTP, LSZH, T568B, белый, 1.5 м | EuroLan | 268 | 21D-U6-1EWT Eurolan Коммутационный шнур категории 6, U/UTP, LSZH, T568B, белый, 1.5 м
| 7912851 | 21P-F6-02BL Eurolan Industrial Коммутационный шнур категории 6, F/UTP, черный, 2.0 м | шт. | Eurolan Industrial Коммутационный шнур категории 6, F/UTP, черный, 2.0 м | EuroLan | 1692 | 21P-F6-02BL Eurolan Industrial Коммутационный шнур категории 6, F/UTP, черный, 2.0 м
| 7890566 | 22D-11-01WT Eurolan Коммутационный шнур 110-110, LSZH, 1 пара, белый, 1.0 м | шт. | Eurolan Коммутационный шнур 110-110, LSZH, 1 пара, белый, 1.0 м | EuroLan | 288 | 22D-11-01WT Eurolan Коммутационный шнур 110-110, LSZH, 1 пара, белый, 1.0 м
| 114846 | 22D-11-02WT Eurolan Коммутационный шнур 110-110, LSZH, 1 пара, белый, 2.0 м | шт. | Eurolan Коммутационный шнур 110-110, LSZH, 1 пара, белый, 2.0 м | EuroLan | 313 | 22D-11-02WT Eurolan Коммутационный шнур 110-110, LSZH, 1 пара, белый, 2.0 м
| 7892903 | 22D-11-03WT Eurolan Коммутационный шнур 110-110, LSZH, 1 пара, белый, 3.0 м | шт. | Eurolan Коммутационный шнур 110-110, LSZH, 1 пара, белый, 3.0 м | EuroLan | 345 | 22D-11-03WT Eurolan Коммутационный шнур 110-110, LSZH, 1 пара, белый, 3.0 м
| 110980 | 22D-18-01WT Eurolan Коммутационный шнур 110-RJ45, USOC, LSZH, 1 пара, белый, 1.0 м | шт. | Eurolan Коммутационный шнур 110-RJ45, USOC, LSZH, 1 пара, белый, 1.0 м | EuroLan | 300 | 22D-18-01WT Eurolan Коммутационный шнур 110-RJ45, USOC, LSZH, 1 пара, белый, 1.0 м
| 119316 | 22D-18-02WT Eurolan Коммутационный шнур 110-RJ45, USOC, LSZH, 1 пара, белый, 2.0 м | шт. | Eurolan Коммутационный шнур 110-RJ45, USOC, LSZH, 1 пара, белый, 2.0 м | EuroLan | 410 | 22D-18-02WT Eurolan Коммутационный шнур 110-RJ45, USOC, LSZH, 1 пара, белый, 2.0 м
| 104220 | 22D-18-03WT Eurolan Коммутационный шнур 110-RJ45, USOC, LSZH, 1 пара, белый, 3.0 м | шт. | Eurolan Коммутационный шнур 110-RJ45, USOC, LSZH, 1 пара, белый, 3.0 м | EuroLan | 527 | 22D-18-03WT Eurolan Коммутационный шнур 110-RJ45, USOC, LSZH, 1 пара, белый, 3.0 м
| 7905523 | 22D-18-05WT Eurolan Коммутационный шнур 110-RJ45, USOC, LSZH, 1 пара, белый, 5.0 м | шт. | Eurolan Коммутационный шнур 110-RJ45, USOC, LSZH, 1 пара, белый, 5.0 м | EuroLan | 766 | 22D-18-05WT Eurolan Коммутационный шнур 110-RJ45, USOC, LSZH, 1 пара, белый, 5.0 м
| 7915293 | 22D-18-0EWT Eurolan Коммутационный шнур 110-RJ45, USOC, LSZH, 1 пара, белый, 0.5 м | шт. | Eurolan Коммутационный шнур 110-RJ45, USOC, LSZH, 1 пара, белый, 0.5 м | EuroLan | 318 | 22D-18-0EWT Eurolan Коммутационный шнур 110-RJ45, USOC, LSZH, 1 пара, белый, 0.5 м
| 7888006 | 22D-18-1EWT Eurolan Коммутационный шнур 110-RJ45, USOC, LSZH, 1 пара, белый, 1.5 м | шт. | Eurolan Коммутационный шнур 110-RJ45, USOC, LSZH, 1 пара, белый, 1.5 м | EuroLan | 358 | 22D-18-1EWT Eurolan Коммутационный шнур 110-RJ45, USOC, LSZH, 1 пара, белый, 1.5 м
| 7873596 | 22D-22-01WT Eurolan Коммутационный шнур 110-110, LSZH, 2 пары, белый, 1.0 м | шт. | Eurolan Коммутационный шнур 110-110, LSZH, 2 пары, белый, 1.0 м | EuroLan | 363 | 22D-22-01WT Eurolan Коммутационный шнур 110-110, LSZH, 2 пары, белый, 1.0 м
| 119258 | 22D-22-02WT Eurolan Коммутационный шнур 110-110, LSZH, 2 пары, белый, 2.0 м | шт. | Eurolan Коммутационный шнур 110-110, LSZH, 2 пары, белый, 2.0 м | EuroLan | 409 | 22D-22-02WT Eurolan Коммутационный шнур 110-110, LSZH, 2 пары, белый, 2.0 м
| 7873593 | 22D-2B-01WT Eurolan Коммутационный шнур категории 5e, 110-RJ45, Ethernet, LSZH, T568B, 2 пары, белый, 1.0 м | шт. | Eurolan Коммутационный шнур категории 5e, 110-RJ45, Ethernet, LSZH, T568B, 2 пары, белый, 1.0 м | EuroLan | 328 | 22D-2B-01WT Eurolan Коммутационный шнур категории 5e, 110-RJ45, Ethernet, LSZH, T568B, 2 пары, белый, 1.0 м
| 119298 | 22D-2B-02WT Eurolan Коммутационный шнур категории 5e, 110-RJ45, Ethernet, LSZH, T568B, 2 пары, белый, 2.0 м | шт. | Eurolan Коммутационный шнур категории 5e, 110-RJ45, Ethernet, LSZH, T568B, 2 пары, белый, 2.0 м | EuroLan | 438 | 22D-2B-02WT Eurolan Коммутационный шнур категории 5e, 110-RJ45, Ethernet, LSZH, T568B, 2 пары, белый, 2.0 м
| 7873594 | 22D-44-01WT Eurolan Коммутационный шнур категории 5e, 110-110, LSZH, 4 пары, белый, 1.0 м | шт. | Eurolan Коммутационный шнур категории 5e, 110-110, LSZH, 4 пары, белый, 1.0 м | EuroLan | 509 | 22D-44-01WT Eurolan Коммутационный шнур категории 5e, 110-110, LSZH, 4 пары, белый, 1.0 м
| 7886460 | 22D-44-02WT Eurolan Коммутационный шнур категории 5e, 110-110, LSZH, 4 пары, белый, 2.0 м | шт. | Eurolan Коммутационный шнур категории 5e, 110-110, LSZH, 4 пары, белый, 2.0 м | EuroLan | 592 | 22D-44-02WT Eurolan Коммутационный шнур категории 5e, 110-110, LSZH, 4 пары, белый, 2.0 м
| 7880830 | 22D-4B-01WT Eurolan Коммутационный шнур категории 5e, 110-RJ45, LSZH, T568B, 4 пары, белый, 1.0 м | шт. | Eurolan Коммутационный шнур категории 5e, 110-RJ45, LSZH, T568B, 4 пары, белый, 1.0 м | EuroLan | 379 | 22D-4B-01WT Eurolan Коммутационный шнур категории 5e, 110-RJ45, LSZH, T568B, 4 пары, белый, 1.0 м
| 7886459 | 22D-4B-02WT Eurolan Коммутационный шнур категории 5e, 110-RJ45, LSZH, T568B, 4 пары, белый, 2.0 м | шт. | Eurolan Коммутационный шнур категории 5e, 110-RJ45, LSZH, T568B, 4 пары, белый, 2.0 м | EuroLan | 489 | 22D-4B-02WT Eurolan Коммутационный шнур категории 5e, 110-RJ45, LSZH, T568B, 4 пары, белый, 2.0 м
| 112047 | 25B-1U-02BL Eurolan Организатор кабельный горизонтальный 19", 1U, с металлическими кольцами, с отверстиями, черный | шт. | Eurolan Организатор кабельный горизонтальный 19", 1U, с металлическими кольцами, с отверстиями, черный | EuroLan | 1470 | 25B-1U-02BL Eurolan Организатор кабельный горизонтальный 19", 1U, с металлическими кольцами, с отверстиями, черный
| 7898279 | 25B-1U-02SL Eurolan организатор кабельный Silver Line горизонтальный 19", 1U, с металлическими кольцами, с отверстиями | шт. | Eurolan организатор кабельный Silver Line горизонтальный 19", 1U, с металлическими кольцами, с отверстиями | EuroLan | 1858 | 25B-1U-02SL Eurolan организатор кабельный Silver Line горизонтальный 19", 1U, с металлическими кольцами, с отверстиями
| 118262 | 25B-1U-11BL Eurolan Организатор кабельный щелевой, горизонтальный, 19", 1U, с крышкой, черный | шт. | Eurolan Организатор кабельный щелевой, горизонтальный, 19", 1U, с крышкой, черный | EuroLan | 1326 | 25B-1U-11BL Eurolan Организатор кабельный щелевой, горизонтальный, 19", 1U, с крышкой, черный
| 7885788 | 25B-1U-12BL Eurolan организатор кабельный щелевой 2-сторонний, горизонтальный, 19", 1U, с крышкой, черный | шт. | Eurolan организатор кабельный щелевой 2-сторонний, горизонтальный, 19", 1U, с крышкой, черный | EuroLan | 1911 | 25B-1U-12BL Eurolan организатор кабельный щелевой 2-сторонний, горизонтальный, 19", 1U, с крышкой, черный
| 7894070 | 25B-1U-14BL Eurolan кабельный организатор горизонтальный 19”, 1U с пластиковыми кольцами | шт. | Eurolan кабельный организатор горизонтальный 19”, 1U с пластиковыми кольцами | EuroLan | 1652 | 25B-1U-14BL Eurolan кабельный организатор горизонтальный 19”, 1U с пластиковыми кольцами
| 7873795 | 25B-2U-02BL Eurolan Горизонтальный организатор, 19", 2U, с металлическими кольцами | шт. | Eurolan Горизонтальный организатор, 19", 2U, с металлическими кольцами | EuroLan | 1911 | 25B-2U-02BL Eurolan Горизонтальный организатор, 19", 2U, с металлическими кольцами
| 7896459 | 25B-2U-11BL Eurolan Организатор кабельный щелевой, горизонтальный, 19", 2U, с крышкой, черный | шт. | Eurolan Организатор кабельный щелевой, горизонтальный, 19", 2U, с крышкой, черный | EuroLan | 1601 | 25B-2U-11BL Eurolan Организатор кабельный щелевой, горизонтальный, 19", 2U, с крышкой, черный
| 119312 | 25C-1U-01WT Eurolan Организатор кабельный горизонтальный 19", 1U, для панелей типа 110 | шт. | Eurolan Организатор кабельный горизонтальный 19", 1U, для панелей типа 110 | EuroLan | 904 | 25C-1U-01WT Eurolan Организатор кабельный горизонтальный 19", 1U, для панелей типа 110
| 7886455 | 25H-11-01WT Eurolan Организатор кабельный настенный, для панелей типа 110, с ножками | шт. | Eurolan Организатор кабельный настенный, для панелей типа 110, с ножками | EuroLan | 451 | 25H-11-01WT Eurolan Организатор кабельный настенный, для панелей типа 110, с ножками
| 118701 | 25M-1U-01BL Eurolan Заглушка 19" 1U черная, металл | шт. | Заглушка 19" 1U черная, металл | EuroLan | 680 | 25M-1U-01BL Eurolan Заглушка 19" 1U черная, металл
| 7909882 | 25M-1U-03BL Eurolan Заглушка 19" 1U черная, на фиксаторах | шт. | Заглушка 19" 1U черная, на фиксаторах | EuroLan | 1352 | 25M-1U-03BL Eurolan Заглушка 19" 1U черная, на фиксаторах
| 111917 | 25N-1U-01-08GY Eurolan Организатор со щеткой 19", 1U | шт. | Eurolan Организатор со щеткой 19", 1U | EuroLan | 1485 | 25N-1U-01-08GY Eurolan Организатор со щеткой 19", 1U
| 7929546 | 27A-00-24BL Eurolan Коммутационная панель наборная экранированная угловая 19", 1U, 24 порта, прямые FTP Keystone | шт. | Eurolan Коммутационная панель наборная экранированная угловая 19", 1U, 24 порта, прямые FTP Keystone | EuroLan | 3591 | 27A-00-24BL Eurolan Коммутационная панель наборная экранированная угловая 19", 1U, 24 порта, прямые FTP Keystone
| 7896460 | 27A-00-48BL Eurolan Коммутационная панель наборная угловая 19", 2U, 48 портов под UTP/FTP Keystone | шт. | Eurolan Коммутационная панель наборная угловая 19", 2U, 48 портов под UTP/FTP Keystone | EuroLan | 4007 | 27A-00-48BL Eurolan Коммутационная панель наборная угловая 19", 2U, 48 портов под UTP/FTP Keystone
| 101973 | 27B-00-24BL Eurolan Коммутационная панель наборная 19", 1U, 24 порта под UTP Keystone | шт. | Eurolan Коммутационная панель наборная 19", 1U, 24 порта под UTP Keystone | EuroLan | 1851 | 27B-00-24BL Eurolan Коммутационная панель наборная 19", 1U, 24 порта под UTP Keystone
| 7875335 | 27B-00-48BL Eurolan Коммутационная панель наборная 19", 1U, 48 портов под прямые UTP Keystone | шт. | Eurolan Коммутационная панель наборная 19", 1U, 48 портов под прямые UTP Keystone | EuroLan | 1999 | 27B-00-48BL Eurolan Коммутационная панель наборная 19", 1U, 48 портов под прямые UTP Keystone
| 111925 | 27B-F5-24BL Eurolan Коммутационная панель категории 5е, FTP, 19", 1U, 24хRJ45, 568A/В, экранированная, черная | шт. | Eurolan Коммутационная панель категории 5е, FTP, 19", 1U, 24хRJ45, 568A/В, экранированная, черная | EuroLan | 7268 | 27B-F5-24BL Eurolan Коммутационная панель категории 5е, FTP, 19", 1U, 24хRJ45, 568A/В, экранированная, черная
| 115106 | 27B-F6-24BL Eurolan Коммутационная панель категории 6, FTP, 19", 1U, 24хRJ45, 568A/В, экранированная, черная | шт. | Eurolan Коммутационная панель категории 6, FTP, 19", 1U, 24хRJ45, 568A/В, экранированная, черная | EuroLan | 10292 | 27B-F6-24BL Eurolan Коммутационная панель категории 6, FTP, 19", 1U, 24хRJ45, 568A/В, экранированная, черная
| 113826 | 27B-U3-25BL Eurolan Коммутационная панель категории 3, UTP, 19", 1U, 25хRJ45, USOC, 2 пары, черная | шт. | Eurolan Коммутационная панель категории 3, UTP, 19", 1U, 25хRJ45, USOC, 2 пары, черная | EuroLan | 4292 | 27B-U3-25BL Eurolan Коммутационная панель категории 3, UTP, 19", 1U, 25хRJ45, USOC, 2 пары, черная
| 111841 | 27B-U3-50BL Eurolan Коммутационная панель категории 3, UTP, 19", 1U, 50хRJ45, USOC, 2 пары, черная | шт. | Eurolan Коммутационная панель категории 3, UTP, 19", 1U, 50хRJ45, USOC, 2 пары, черная | EuroLan | 6478 | 27B-U3-50BL Eurolan Коммутационная панель категории 3, UTP, 19", 1U, 50хRJ45, USOC, 2 пары, черная
| 111840 | 27B-U5-24BL Eurolan Коммутационная панель категории 5е, UTP, 19", 1U, 24хRJ45, 568A/В, черная | шт. | Eurolan Коммутационная панель категории 5е, UTP, 19", 1U, 24хRJ45, 568A/В, черная | EuroLan | 5994 | 27B-U5-24BL Eurolan Коммутационная панель категории 5е, UTP, 19", 1U, 24хRJ45, 568A/В, черная
| 110974 | 27B-U5-48BL Eurolan Коммутационная панель категории 5е, UTP, 19", 2U, 48хRJ45, 568A/В, черная | шт. | Eurolan Коммутационная панель категории 5е, UTP, 19", 2U, 48хRJ45, 568A/В, черная | EuroLan | 9474 | 27B-U5-48BL Eurolan Коммутационная панель категории 5е, UTP, 19", 2U, 48хRJ45, 568A/В, черная
| 111399 | 27B-U6-24BL Eurolan Коммутационная панель категории 6, UTP, 19", 1U, 24хRJ45, 568A/В, черная | шт. | Eurolan Коммутационная панель категории 6, UTP, 19", 1U, 24хRJ45, 568A/В, черная | EuroLan | 8223 | 27B-U6-24BL Eurolan Коммутационная панель категории 6, UTP, 19", 1U, 24хRJ45, 568A/В, черная
| 113887 | 27B-U6-48BL Eurolan Коммутационная панель категории 6, UTP, 19", 2U, 48хRJ45, 568A/В, черная | шт. | Eurolan Коммутационная панель категории 6, UTP, 19", 2U, 48хRJ45, 568A/В, черная | EuroLan | 14958 | 27B-U6-48BL Eurolan Коммутационная панель категории 6, UTP, 19", 2U, 48хRJ45, 568A/В, черная
| 7913823 | 27D-U5-12BL Eurolan Коммутационная панель настенная категории 5е, UTP, 12хRJ45, 568A/В, черная | шт. | Eurolan Коммутационная панель настенная категории 5е, UTP, 12хRJ45, 568A/В, черная | EuroLan | 3268 | 27D-U5-12BL Eurolan Коммутационная панель настенная категории 5е, UTP, 12хRJ45, 568A/В, черная
| 118822 | 27F-00-24BL Eurolan Коммутационная панель наборная 19", 1U, 24 порта под UTP/FTP Keystone | шт. | Eurolan Коммутационная панель наборная 19", 1U, 24 порта под UTP/FTP Keystone | EuroLan | 1979 | 27F-00-24BL Eurolan Коммутационная панель наборная 19", 1U, 24 порта под UTP/FTP Keystone
| 7906424 | 27F-00-48BL Eurolan Коммутационная панель наборная экранированная 19", 1U, 48 портов под прямые FTP Keystone | шт. | Eurolan Коммутационная панель наборная экранированная 19", 1U, 48 портов под прямые FTP Keystone | EuroLan | 3503 | 27F-00-48BL Eurolan Коммутационная панель наборная экранированная 19", 1U, 48 портов под прямые FTP Keystone
| 112218 | 28A-U5-1HWT Eurolan Кроссовая панель типа 110, категории 5e, 100 пар, на ножках | шт. | Eurolan Кроссовая панель типа 110, категории 5e, 100 пар, на ножках | EuroLan | 1805 | 28A-U5-1HWT Eurolan Кроссовая панель типа 110, категории 5e, 100 пар, на ножках
| 114165 | 28A-U5-50WT Eurolan Кроссовая панель типа 110, категории 5e, 50 пар, на ножках | шт. | Eurolan Кроссовая панель типа 110, категории 5e, 50 пар, на ножках | EuroLan | 1108 | 28A-U5-50WT Eurolan Кроссовая панель типа 110, категории 5e, 50 пар, на ножках
| 112799 | 28C-U5-1HWT Eurolan Кроссовая панель типа 110, категории 5е, 19", 1U, 100 пар | шт. | Eurolan Кроссовая панель типа 110, категории 5е, 19", 1U, 100 пар | EuroLan | 2509 | 28C-U5-1HWT Eurolan Кроссовая панель типа 110, категории 5е, 19", 1U, 100 пар
| 7886350 | 28D-U5-2HWT Eurolan Кроссовая панель типа 110, категории 5e, 19", 3U, 200 пар, с организатором | шт. | Eurolan Кроссовая панель типа 110, категории 5e, 19", 3U, 200 пар, с организатором | EuroLan | 4559 | 28D-U5-2HWT Eurolan Кроссовая панель типа 110, категории 5e, 19", 3U, 200 пар, с организатором
| 7897530 | 36A-M1-2L Eurolan Адаптер проходной MM, LC дуплекс, форм фактор Simplex SC | шт. | Eurolan Адаптер проходной MM, LC дуплекс, форм фактор Simplex SC | EuroLan | 370 | 36A-M1-2L Eurolan Адаптер проходной MM, LC дуплекс, форм фактор Simplex SC
| 111499 | 36A-M1-ST Eurolan Адаптер проходной MM, ST симплекс | шт. | Eurolan Адаптер проходной MM, ST симплекс | EuroLan | 113 | 36A-M1-ST Eurolan Адаптер проходной MM, ST симплекс
| 7880567 | 36A-S1-2L Eurolan Адаптер проходной SM, LC дуплекс, форм фактор Simplex SC | шт. | Eurolan Адаптер проходной SM, LC дуплекс, форм фактор Simplex SC | EuroLan | 825 | 36A-S1-2L Eurolan Адаптер проходной SM, LC дуплекс, форм фактор Simplex SC
| 7900414 | 36A-S1-2S Eurolan Адаптер проходной SM, SC дуплекс | шт. | Eurolan Адаптер проходной SM, SC дуплекс | EuroLan | 260 | 36A-S1-2S Eurolan Адаптер проходной SM, SC дуплекс
| 7877437 | 36B-M1-ST Eurolan Адаптер MM ST simplex | шт. | Eurolan Адаптер MM ST simplex | EuroLan | 181 | 36B-M1-ST Eurolan Адаптер MM ST simplex
| 7894523 | 37A-M1-SC-30 Eurolan Коннектор SC для многомодового кабеля диаметром 3мм | шт. | Eurolan Коннектор SC для многомодового кабеля диаметром 3мм | EuroLan | 274 | 37A-M1-SC-30 Eurolan Коннектор SC для многомодового кабеля диаметром 3мм
| 111441 | 37A-M1-ST-30 Eurolan Коннектор ST для многомодового кабеля диаметром 3мм | шт. | Eurolan Коннектор ST для многомодового кабеля диаметром 3мм | EuroLan | 274 | 37A-M1-ST-30 Eurolan Коннектор ST для многомодового кабеля диаметром 3мм
| 7910802 | 39L-30-08-21OR Eurolan Оптический кабель, огнестойкий бронированный стальной лентой, внешний, OM3, 50/125, 8 волокон | м | Оптический кабель, огнестойкий бронированный стальной лентой, внешний, OM3, 50/125, 8 волокон, с защитой от ультрафиолетовых лучей, оранжевый | EuroLan | 499 | 39L-30-08-21OR Eurolan Оптический кабель, огнестойкий бронированный стальной лентой, внешний, OM3, 50/125, 8 волокон
| 7907645 | 39L-30-08-21OR-TB Eurolan Оптоволоконный кабель, диэлектрический, модульный, без ЦСЭ, внешний, OM3 50/125, 8 волокон в плотном буфере, негорючий | м | Оптоволоконный кабель, диэлектрический, модульный, ЦСЭ, внешний, OM3 50/125, 8 волокон в плотном буфере, негорючий, безгалогеновый, защита от грызунов, УФ-стабилизированный, оранжевый | EuroLan | 532 | 39L-30-08-21OR-TB Eurolan Оптоволоконный кабель, диэлектрический, модульный, без ЦСЭ, внешний, OM3 50/125, 8 волокон в плотном буфере, негорючий
| 7904173 | 39L-S2-08-21OR Eurolan Оптический кабель, огнестойкий бронированный стальной лентой, внешний, OS2, 9/125, 8 волокон | м | Оптический кабель, огнестойкий бронированный стальной лентой, внешний, OS2, 9/125, 8 волокон, с защитой от ультрафиолетовых лучей, оранжевый | EuroLan | 404 | 39L-S2-08-21OR Eurolan Оптический кабель, огнестойкий бронированный стальной лентой, внешний, OS2, 9/125, 8 волокон
| 7883211 | 39L-S2-12-21OR Eurolan Оптический кабель, огнестойкий бронированный стальной лентой, внешний, OS2, 9/125, 12 волокон | м | Оптический кабель, огнестойкий бронированный стальной лентой, внешний, OS2, 9/125, 12 волокон, с защитой от ультрафиолетовых лучей, оранжевый | EuroLan | 426 | 39L-S2-12-21OR Eurolan Оптический кабель, огнестойкий бронированный стальной лентой, внешний, OS2, 9/125, 12 волокон
| 115897 | 39T-10-04-01OR Eurolan Оптический кабель, универсальный, orange, LSZH, 4 волок 62,5/125 | м | Оптический кабель T01внешний/внутренний, orange, LSZH, 4 волок 62,5/125 | EuroLan | 114 | 39T-10-04-01OR Eurolan Оптический кабель, универсальный, orange, LSZH, 4 волок 62,5/125
| 7894682 | 39T-20-02-01OR Eurolan Оптический кабель универсальный, ОМ2, 50/125, 2 волокна, LSZH, оранжевый | м | Оптический кабель T01 внешний/внутренний, ОМ2, 50/125, 2 волокна, LSZH, оранжевый | EuroLan | 80 | 39T-20-02-01OR Eurolan Оптический кабель универсальный, ОМ2, 50/125, 2 волокна, LSZH, оранжевый
| 7927496 | 39T-20-04-01OR Eurolan Оптический кабель T01внешний/внутренний, ОМ2, 50/125, 4 волокна, LSZH, оранжевый | м | Оптический кабель T01внешний/внутренний, ОМ2, 50/125, 4 волокна, LSZH, оранжевый | EuroLan | 113 | 39T-20-04-01OR Eurolan Оптический кабель T01внешний/внутренний, ОМ2, 50/125, 4 волокна, LSZH, оранжевый
| 114268 | 39T-20-08-01OR Eurolan Оптический кабель T01 универсальный, ОМ2, 50/125, 8 волокон, LSZH, оранжевый | м | Оптический кабель T01 внешний/внутренний, ОМ2, 50/125, 8 волокон, LSZH, оранжевый | EuroLan | 137 | 39T-20-08-01OR Eurolan Оптический кабель T01 универсальный, ОМ2, 50/125, 8 волокон, LSZH, оранжевый
| 120112 | 39T-20-12-01OR Eurolan Оптический кабель T01 универсальный, ОМ2, 50/125, 12 волокон, LSZH, оранжевый | м | Оптический кабель T01 внешний/внутренний, ОМ2, 50/125, 12 волокон, LSZH, оранжевый | EuroLan | 187 | 39T-20-12-01OR Eurolan Оптический кабель T01 универсальный, ОМ2, 50/125, 12 волокон, LSZH, оранжевый
| 7900348 | 39T-30-04-01AQ Eurolan Оптический кабель T01 универсальный, ОМ3, 50/125, 4 волокон, LSZH, аква | м | Оптический кабель T01 внешний/внутренний, ОМ3, 50/125, 4 волокон, LSZH, аква | EuroLan | 135 | 39T-30-04-01AQ Eurolan Оптический кабель T01 универсальный, ОМ3, 50/125, 4 волокон, LSZH, аква
| 7900400 | 39T-30-08-01AQ Eurolan Оптический кабель T01 универсальный, OM3, 50/125, 8 волокон, LSZH, аква | м | Оптический кабель T01 внешний/внутренний, OM3, 50/125, 8 волокон, LSZH, аква | EuroLan | 225 | 39T-30-08-01AQ Eurolan Оптический кабель T01 универсальный, OM3, 50/125, 8 волокон, LSZH, аква
| 7878908 | 39T-30-12-01AQ Eurolan Оптический кабель T01 универсальный, OM3, 50/125, 12 волокон, LSZH, аква | м | Оптический кабель T01 внешний/внутренний, OM3, 50/125, 12 волокон, LSZH, аква | EuroLan | 313 | 39T-30-12-01AQ Eurolan Оптический кабель T01 универсальный, OM3, 50/125, 12 волокон, LSZH, аква
| 7922121 | 39T-30-16-01AQ Eurolan Оптический кабель T01внешний/внутренний, ОМ3, 16x50/125, плотный буфер, LSZH, аква | м | Оптический кабель T01 внешний/внутренний, ОМ3, 16x50/125, плотный буфер, LSZH, аква | EuroLan | 398 | 39T-30-16-01AQ Eurolan Оптический кабель T01внешний/внутренний, ОМ3, 16x50/125, плотный буфер, LSZH, аква
| 7919976 | 39T-40-08-01MG Eurolan Оптический кабель T01внешний/внутренний, LSZH, ОМ4, 50/125, 8 волокон, пурпурный | м | Оптический кабель T01 внешний/внутренний, LSZH, ОМ4, 50/125, 8 волокон, пурпурный | EuroLan | 358 | 39T-40-08-01MG Eurolan Оптический кабель T01внешний/внутренний, LSZH, ОМ4, 50/125, 8 волокон, пурпурный
| 7900401 | 39T-40-16-01MG Eurolan Оптический кабель универсальный, LSZH, ОМ4, 50/125, 16 волокон, пурпурный | м | Оптический кабель T01 внешний/внутренний, LSZH, ОМ4, 50/125, 16 волокон, пурпурный | EuroLan | 679 | 39T-40-16-01MG Eurolan Оптический кабель универсальный, LSZH, ОМ4, 50/125, 16 волокон, пурпурный
| 7928819 | 39T-40-24-01MG Eurolan Оптический кабель T01 внешний/внутренний, LSZH, ОМ4, 50/125, 24 волокна, пурпурный | м | Оптический кабель T01 внешний/внутренний, LSZH, ОМ4, 50/125, 24 волокна, пурпурный | EuroLan | 1000 | 39T-40-24-01MG Eurolan Оптический кабель T01 внешний/внутренний, LSZH, ОМ4, 50/125, 24 волокна, пурпурный
| 7878981 | 39T-S1-04-01YL Eurolan Оптический кабельT01 универсальный, OS2, 4x9/125, плотный буфер, LSZH | м | Оптический кабель T01внешний/внутренний, OS2, 4x9/125, плотный буфер, LSZH | EuroLan | 103 | 39T-S1-04-01YL Eurolan Оптический кабельT01 универсальный, OS2, 4x9/125, плотный буфер, LSZH
| 7880958 | 39T-S1-04-02BL Eurolan Оптический кабель универсальный, 9/125 OS2, 4 волокна, FR-LSZH, черная УФ-стабилизированная оболочка, с защитой от проникновен | м | Оптический кабель T02 внешний/внутренний, 9/125 OS2, 4 волокна, плотный буфер, LSZH нг(A)-HFLTx, черная УФ-стабилизированная оболочка, с защитой от проникновения воды, от -40 до+70С | EuroLan | 124 | 39T-S1-04-02BL Eurolan Оптический кабель универсальный, 9/125 OS2, 4 волокна, FR-LSZH, черная УФ-стабилизированная оболочка, с защитой от проникновен
| 7897059 | 39T-S1-08-01YL Eurolan Оптический кабельT01 универсальный, OS2, 8x9/125, плотный буфер, LSZH, желтый | м | Оптический кабель T01внешний/внутренний, OS2, 8x9/125, плотный буфер, LSZH, желтый | EuroLan | 116 | 39T-S1-08-01YL Eurolan Оптический кабельT01 универсальный, OS2, 8x9/125, плотный буфер, LSZH, желтый
| 7917454 | 39T-S2-08-01YL Eurolan Оптический кабельT01 универсальный, OS2, 8x9/125, плотный буфер, LSZH, желтый | м | Оптический кабель T01 внешний/внутренний, OS2, 8x9/125, плотный буфер, LSZH, желтый | EuroLan | 121 | 39T-S2-08-01YL Eurolan Оптический кабельT01 универсальный, OS2, 8x9/125, плотный буфер, LSZH, желтый
| 7922474 | 39T-S2-12-01YL Eurolan Оптический кабель T01внешний/внутренний, OS2, 12x9/125, плотный буфер, LSZH, желтый | м | Оптический кабель T01 внешний/внутренний, OS2, 12x9/125, плотный буфер, LSZH, желтый | EuroLan | 151 | 39T-S2-12-01YL Eurolan Оптический кабель T01внешний/внутренний, OS2, 12x9/125, плотный буфер, LSZH, желтый
| 7922318 | 39T-S2-24-01YL Eurolan Оптический кабель T01внешний/внутренний, OS2, 24x9/125, плотный буфер, LSZH, желтый | м | Оптический кабель T01 внешний/внутренний, OS2, 24x9/125, плотный буфер, LSZH, желтый | EuroLan | 367 | 39T-S2-24-01YL Eurolan Оптический кабель T01внешний/внутренний, OS2, 24x9/125, плотный буфер, LSZH, желтый
| 115896 | 39U-10-08-01BL Eurolan Оптический кабель UNI tube бронированный, 62,5/125, OM1, 8 волокон, свободный буфер, черный | м | Оптический кабель U01 внешний uni tube бронированный, 62,5/125, OM1, 8 волокон, свободный буфер, черный | EuroLan | 203 | 39U-10-08-01BL Eurolan Оптический кабель UNI tube бронированный, 62,5/125, OM1, 8 волокон, свободный буфер, черный
| 111439 | 39U-10-08-02BL Eurolan Оптический кабель UNI tube, со стекловолокном и с FR-LSZH оболочкой, ОМ1, 62,5/125, 8 волокон, черный | м | Оптический кабель Uni tube, внешний/внутренний, со стекловолокном, LSZH нг(A)-HFLTx, ОМ1, 62,5/125, 8 волокон, черный | EuroLan | 161 | 39U-10-08-02BL Eurolan Оптический кабель UNI tube, со стекловолокном и с FR-LSZH оболочкой, ОМ1, 62,5/125, 8 волокон, черный
| 115742 | 39U-10-12-01BL Eurolan Оптический кабель UNI tube бронированный, 62,5/125, OM1, 12 волокон, свободный буфер, черный | м | Оптический кабель U01 внешний uni tube бронированный, 62,5/125, OM1, 12 волокон, свободный буфер, черный | EuroLan | 253 | 39U-10-12-01BL Eurolan Оптический кабель UNI tube бронированный, 62,5/125, OM1, 12 волокон, свободный буфер, черный
| 118648 | 39U-20-04-02BL Eurolan Оптический кабель U02 UNI tube, со стекловолокном и с LSZH оболочкой, ОМ2, 50/125, 4 волокна, черный | м | Оптический кабель Uni tube, внешний/внутренний, со стекловолокном, LSZH нг(A)-HFLTx, ОМ2, 50/125, 4 волокна, черный | EuroLan | 105 | 39U-20-04-02BL Eurolan Оптический кабель U02 UNI tube, со стекловолокном и с LSZH оболочкой, ОМ2, 50/125, 4 волокна, черный
| 111496 | 39U-20-08-01BL Eurolan Оптический кабель U01 UNI tube бронированный, 50/125 OM2, 8 волокон, свободный буфер, черный | м | Оптический кабель U01 внешний uni tube бронированный, 50/125 OM2, 8 волокон, свободный буфер, черный | EuroLan | 164 | 39U-20-08-01BL Eurolan Оптический кабель U01 UNI tube бронированный, 50/125 OM2, 8 волокон, свободный буфер, черный
| 111440 | 39U-20-08-02BL Eurolan Оптический кабель U02 UNI tube, со стекловолокном и с LSZH оболочкой, ОМ2, 50/125, 8 волокон, черный | м | Оптический кабель Uni tube, внешний/внутренний, со стекловолокном, LSZH нг(A)-HFLTx, ОМ2, 50/125, 8 волокон, черный | EuroLan | 149 | 39U-20-08-02BL Eurolan Оптический кабель U02 UNI tube, со стекловолокном и с LSZH оболочкой, ОМ2, 50/125, 8 волокон, черный
| 7894542 | 39U-20-12-01BL Eurolan Оптический кабель U01 UNI tube бронированный, 50/125 OM2, 12 волокон, свободный буфер, черный | м | Оптический кабель U01 внешний uni tube бронированный, 50/125 OM2, 12 волокон, свободный буфер, черный | EuroLan | 192 | 39U-20-12-01BL Eurolan Оптический кабель U01 UNI tube бронированный, 50/125 OM2, 12 волокон, свободный буфер, черный
| 7874688 | 39U-20-12-02BL Eurolan Оптический кабель U02 UNI tube, со стекловолокном и с LSZH оболочкой, ОМ2, 50/125, 12 волокoн | м | Оптический кабель Uni tube, внешний/внутренний, со стекловолокном, LSZH нг(A)-HFLTx, ОМ2, 50/125, 12 волокoн, черный | EuroLan | 186 | 39U-20-12-02BL Eurolan Оптический кабель U02 UNI tube, со стекловолокном и с LSZH оболочкой, ОМ2, 50/125, 12 волокoн
| 7893931 | 39U-20-16-01BL Eurolan Оптический кабель U01 UNI tube бронированный, 50/125 OM2, 16 волокон, свободный буфер, черный | м | Оптический кабель U01 внешний uni tube бронированный, 50/125 OM2, 16 волокон, свободный буфер, черный | EuroLan | 226 | 39U-20-16-01BL Eurolan Оптический кабель U01 UNI tube бронированный, 50/125 OM2, 16 волокон, свободный буфер, черный
| 7920626 | 39U-30-02-01BL Eurolan Оптический кабель U01 внешний uni tube бронированный, 50/125 OM3, 2 волокна, свободный буфер, черный | м | Оптический кабель U01 внешний uni tube бронированный, 50/125 OM3, 2 волокна, свободный буфер, черный | EuroLan | 135 | 39U-30-02-01BL Eurolan Оптический кабель U01 внешний uni tube бронированный, 50/125 OM3, 2 волокна, свободный буфер, черный
| 7914287 | 39U-30-04-02BL Eurolan Оптический кабель U02 UNI tube, со стекловолокном и с LSZH оболочкой, ОМ3, 50/125, 4 волокна, черный | м | Оптический кабель Uni tube, внешний/внутренний, со стекловолокном, LSZH нг(A)-HFLTx, ОМ3, 50/125, 4 волокна, черный | EuroLan | 130 | 39U-30-04-02BL Eurolan Оптический кабель U02 UNI tube, со стекловолокном и с LSZH оболочкой, ОМ3, 50/125, 4 волокна, черный
| 7914288 | 39U-30-08-02BL Eurolan Оптический кабель U02 UNI tube, со стекловолокном и с LSZH оболочкой, ОМ3, 50/125, 8 волокна | м | Оптический кабель Uni tube, внешний/внутренний, со стекловолокном, LSZH нг(A)-HFLTx, ОМ3, 50/125, 8 волокна, черный | EuroLan | 197 | 39U-30-08-02BL Eurolan Оптический кабель U02 UNI tube, со стекловолокном и с LSZH оболочкой, ОМ3, 50/125, 8 волокна
| 7892137 | 39U-30-12-01BL Eurolan Оптический кабель U01 UNI tube бронированный, 50/125 OM3, 12 волокон, свободный буфер, черный | м | Оптический кабель U01 внешний uni tube бронированный, 50/125 OM3, 12 волокон, свободный буфер, черный | EuroLan | 324 | 39U-30-12-01BL Eurolan Оптический кабель U01 UNI tube бронированный, 50/125 OM3, 12 волокон, свободный буфер, черный
| 7911608 | 39U-30-16-02BL Eurolan Оптический кабель UNI tube, со стекловолокном и с LSZH оболочкой, ОМ3, 50/125, 16 волокон | м | Оптический кабель Uni tube, внешний/внутренний, со стекловолокном, LSZH нг(A)-HFLTx, ОМ3, 50/125, 16 волокон, черный | EuroLan | 336 | 39U-30-16-02BL Eurolan Оптический кабель UNI tube, со стекловолокном и с LSZH оболочкой, ОМ3, 50/125, 16 волокон
| 7911450 | 39U-S1-02-01BL Eurolan Оптический кабель UNI tube бронированный, 9/125 OS2, 2 волокна, свободный буфер, черный | м | Оптический кабель U01 внешний uni tube бронированный, 9/125 OS2, 2 волокна, свободный буфер, черный | EuroLan | 117 | 39U-S1-02-01BL Eurolan Оптический кабель UNI tube бронированный, 9/125 OS2, 2 волокна, свободный буфер, черный
| 116637 | 39U-S1-04-01BL Eurolan Оптический кабель UNI tube бронированный, 9/125 OS2, 4 волокна, свободный буфер, черный | м | Оптический кабель U01 внешний uni tube бронированный, 9/125 OS2, 4 волокна, свободный буфер, черный | EuroLan | 118 | 39U-S1-04-01BL Eurolan Оптический кабель UNI tube бронированный, 9/125 OS2, 4 волокна, свободный буфер, черный
| 7888690 | 39U-S1-04-02BL Eurolan Оптический кабель UNI tube, LSZH, со стекловолокном и с FR-LSZH оболочкой, OS2, 9/125, 4 волокна, черный | м | Оптический кабель Uni tube, внешний/внутренний, со стекловолокном, LSZH нг(A)-HFLTx, OS2, 9/125, 4 волокна, черный | EuroLan | 72 | 39U-S1-04-02BL Eurolan Оптический кабель UNI tube, LSZH, со стекловолокном и с FR-LSZH оболочкой, OS2, 9/125, 4 волокна, черный
| 115993 | 39U-S1-08-02BL Eurolan Оптический кабель UNI tube, со стекловолокном и с FR-LSZH оболочкой, OS2, 9/125, 8 волокoн, черный | м | Оптический кабель Uni tube, внешний/внутренний, со стекловолокном, LSZH нг(A)-HFLTx, OS2, 9/125, 8 волокон, черный | EuroLan | 81 | 39U-S1-08-02BL Eurolan Оптический кабель UNI tube, со стекловолокном и с FR-LSZH оболочкой, OS2, 9/125, 8 волокoн, черный
| 111924 | 39U-S1-12-01BL Eurolan Оптический кабель UNI tube бронированный, 9/125 OS2, 12 волокон, свободный буфер, черный | м | Оптический кабель U01 внешний uni tube бронированный, 9/125 OS2, 12 волокон, свободный буфер, черный | EuroLan | 138 | 39U-S1-12-01BL Eurolan Оптический кабель UNI tube бронированный, 9/125 OS2, 12 волокон, свободный буфер, черный
| 7874686 | 39U-S1-12-02BL Eurolan Оптический кабель UNI tube, со стекловолокном и с FR-LSZH оболочкой, ОS2, 9/125, 12 волокон | м | Оптический кабель Uni tube, внешний/внутренний, со стекловолокном, LSZH нг(A)-HFLTx, ОS2, 9/125, 12 волокон, черный | EuroLan | 94 | 39U-S1-12-02BL Eurolan Оптический кабель UNI tube, со стекловолокном и с FR-LSZH оболочкой, ОS2, 9/125, 12 волокон
| 7889655 | 39U-S1-16-02BL Eurolan Оптический кабель UNI tube, со стекловолокном и с FR-LSZH оболочкой, OS2, 9/125, 16 волокoн | м | Оптический кабель Uni tube, внешний/внутренний, со стекловолокном, LSZH нг(A)-HFLTx, OS2, 9/125, 16 волокoн, черный | EuroLan | 113 | 39U-S1-16-02BL Eurolan Оптический кабель UNI tube, со стекловолокном и с FR-LSZH оболочкой, OS2, 9/125, 16 волокoн
| 7885865 | 39U-S1-24-01BL Eurolan Оптический кабель UNI tube бронированный, 9/125 OS2, 24 волокна, свободный буфер, черный | м | Оптический кабель UNI tube бронированный, 9/125 OS2, 24 волокна, свободный буфер, черный | EuroLan |  | 39U-S1-24-01BL Eurolan Оптический кабель UNI tube бронированный, 9/125 OS2, 24 волокна, свободный буфер, черный
| 7923754 | 39U-S1-24-02BL Eurolan Оптический кабель U02 внеш/внут UNI tube LSZH, 24х9/125 OS2, свободный буфер | м | Оптический кабель Uni tube, внешний/внутренний, со стекловолокном, LSZH нг(A)-HFLTx, OS2, 9/125, 24 волокнa, черный | EuroLan | 146 | 39U-S1-24-02BL Eurolan Оптический кабель U02 внеш/внут UNI tube LSZH, 24х9/125 OS2, свободный буфер
| 7925953 | 39U-S2-02-01BL Eurolan Оптический кабель, внешний UNI tube бронированный, OS2, 9/125, 2 волокна, свободный буфер, черный | м | 39U-S2-02-01BL Eurolan Оптический кабель, внешний UNI tube бронированный, OS2, 9/125, 2 волокна, свободный буфер, черный | EuroLan |  | 39U-S2-02-01BL Eurolan Оптический кабель, внешний UNI tube бронированный, OS2, 9/125, 2 волокна, свободный буфер, черный
| 7916489 | 39U-S2-02-02BL Eurolan Оптический кабель UNI tube, со стекловолокном и с FR-LSZHоболочкой, OS2, 9/125, 2 волокна | м | Оптический кабель Uni tube, внешний/внутренний, со стекловолокном, LSZH нг(A)-HFLTx, OS2, 9/125, 2 волокна, черный | EuroLan | 75 | 39U-S2-02-02BL Eurolan Оптический кабель UNI tube, со стекловолокном и с FR-LSZHоболочкой, OS2, 9/125, 2 волокна
| 7923736 | 39U-S2-04-01BL Eurolan Оптический кабель внешний UNI tube бронированный, 4х9/125 OS2, свободный буфер, черный | м | Оптический кабель U01 внешний uni tube бронированный, 9/125 OS2, 4 волокна, свободный буфер, черный | EuroLan | 124 | 39U-S2-04-01BL Eurolan Оптический кабель внешний UNI tube бронированный, 4х9/125 OS2, свободный буфер, черный
| 7918943 | 39U-S2-04-02BL Eurolan Оптический кабель Uni tube, внешний/внутренний, со стекловолокном, FR-LSZH оболочкой, OS2, 9/125, 4 волокна, черный | м | Оптический кабель Uni tube, внешний/внутренний, со стекловолокном, LSZH нг(A)-HFLTx, OS2, 9/125, 4 волокна, черный | EuroLan | 77 | 39U-S2-04-02BL Eurolan Оптический кабель Uni tube, внешний/внутренний, со стекловолокном, FR-LSZH оболочкой, OS2, 9/125, 4 волокна, черный
| 7924392 | 39U-S2-08-01BL Eurolan Оптический кабель U01 внешний uni tube бронированный, 9/125 OS2, 8 волокон, свободный буфер, черный | м | Оптический кабель U01 внешний uni tube бронированный, 9/125 OS2, 8 волокон, свободный буфер, черный | EuroLan | 131 | 39U-S2-08-01BL Eurolan Оптический кабель U01 внешний uni tube бронированный, 9/125 OS2, 8 волокон, свободный буфер, черный
| 7915435 | 39U-S2-08-02BL Eurolan Оптический кабель U02 UNI tube, со стекловолокном и с LSZH оболочкой, OS2, 9/125, 8 волокoн, черный | м | Оптический кабель Uni tube, внешний/внутренний, со стекловолокном, LSZH нг(A)-HFLTx, OS2, 9/125, 8 волокон, черный | EuroLan | 93 | 39U-S2-08-02BL Eurolan Оптический кабель U02 UNI tube, со стекловолокном и с LSZH оболочкой, OS2, 9/125, 8 волокoн, черный
| 7922592 | 39U-S2-12-01BL Eurolan Оптический кабель U01 внешний uni tube бронированный, 9/125 OS2, 12 волокон, свободный буфер, черный | м | Оптический кабель U01 внешний uni tube бронированный, 9/125 OS2, 12 волокон, свободный буфер, черный | EuroLan | 145 | 39U-S2-12-01BL Eurolan Оптический кабель U01 внешний uni tube бронированный, 9/125 OS2, 12 волокон, свободный буфер, черный
| 7915469 | 41E-10-FC-LC-02 Eurolan Оптический коммутационный шнур симплексный OM1 62,5/125 FC-LC 02 м | шт. | Оптический коммутационный шнур симплексный OM1 62,5/125 FC-LC 02 м | EuroLan | 1011 | 41E-10-FC-LC-02 Eurolan Оптический коммутационный шнур симплексный OM1 62,5/125 FC-LC 02 м
| 115939 | 41E-10-ST-ST-01 Eurolan Оптический коммутационный шнур симплексный OM1 62,5/125 ST-ST 01 м | шт. | Оптический коммутационный шнур симплексный OM1 62,5/125 ST-ST 01 м | EuroLan | 581 | 41E-10-ST-ST-01 Eurolan Оптический коммутационный шнур симплексный OM1 62,5/125 ST-ST 01 м
| 7926259 | 41E-20-LC-LC-02 Eurolan Оптический коммутационный шнур симплексный OM2 50/125 LC-LC 02 м | шт. | Оптический коммутационный шнур симплексный OM2 50/125 LC-LC 02 м | EuroLan |  | 41E-20-LC-LC-02 Eurolan Оптический коммутационный шнур симплексный OM2 50/125 LC-LC 02 м
| 7891471 | 41E-20-LC-LC-03 Eurolan Оптический коммутационный шнур симплексный OM2 50/125 LC-LC 03 м | шт. | Оптический коммутационный шнур симплексный OM2 50/125 LC-LC 3 м | EuroLan | 1084 | 41E-20-LC-LC-03 Eurolan Оптический коммутационный шнур симплексный OM2 50/125 LC-LC 03 м
| 7885265 | 41E-20-SC-LC-02 Eurolan Оптический коммутационный шнур симплексный OM2 50/125 SC-LC 02 м | шт. | Оптический коммутационный шнур симплексный OM2 50/125 SC-LC 2 м | EuroLan | 847 | 41E-20-SC-LC-02 Eurolan Оптический коммутационный шнур симплексный OM2 50/125 SC-LC 02 м
| 7891322 | 41E-20-SC-SC-01 Eurolan Оптический коммутационный шнур симплексный OM2 50/125 SC-SC 01 м | шт. | Оптический коммутационный шнур симплексный OM2 50/125 SC-SC 1 м | EuroLan | 711 | 41E-20-SC-SC-01 Eurolan Оптический коммутационный шнур симплексный OM2 50/125 SC-SC 01 м
| 7919218 | 41E-30-SC-SC-01 Eurolan Оптический коммутационный шнур симплексный OM3 50/125 SC-SC 01 м | шт. | Оптический коммутационный шнур симплексный OM3 50/125 SC-SC 1 м | EuroLan | 779 | 41E-30-SC-SC-01 Eurolan Оптический коммутационный шнур симплексный OM3 50/125 SC-SC 01 м
| 7900342 | 41E-30-ST-ST-03 Eurolan Оптический коммутационный шнур симплексный OM3 50/125 ST-ST 03 м | шт. | Оптический коммутационный шнур симплексный OM3 50/125 ST-ST 03 м | EuroLan | 975 | 41E-30-ST-ST-03 Eurolan Оптический коммутационный шнур симплексный OM3 50/125 ST-ST 03 м
| 7927816 | 41E-30-ST-ST-10 Eurolan Оптический коммутационный шнур симплексный OM3 50/125 ST-ST 10 м | шт. | Оптический коммутационный шнур симплексный OM3 50/125 ST-ST 10 м | EuroLan | 1421 | 41E-30-ST-ST-10 Eurolan Оптический коммутационный шнур симплексный OM3 50/125 ST-ST 10 м
| 7880792 | 41E-S1-FC-FC-01 Eurolan Оптический коммутационный шнур симплексный, 1х9/125 OS2, FC-FC, 1 м | шт. | Оптический коммутационный шнур симплексный, 1х9/125 OS2, FC-FC, 1 м | EuroLan |  | 41E-S1-FC-FC-01 Eurolan Оптический коммутационный шнур симплексный, 1х9/125 OS2, FC-FC, 1 м
| 4010751 | 41E-S1-LC-LC-01 Eurolan Оптический коммутационный шнур симплексный, 1х9/125 OS2, LC-LC, 1 м | шт. | Оптический коммутационный шнур симплексный, 1х9/125 OS2, LC-LC, 1 м | EuroLan |  | 41E-S1-LC-LC-01 Eurolan Оптический коммутационный шнур симплексный, 1х9/125 OS2, LC-LC, 1 м
| 7904172 | 41E-S1-LC-LC-02 Eurolan Оптический коммутационный шнур симплексный, 1х9/125 OS2, LC-LC, 2 м | шт. | Оптический коммутационный шнур симплексный, 1х9/125 OS2, LC-LC, 2 м | EuroLan |  | 41E-S1-LC-LC-02 Eurolan Оптический коммутационный шнур симплексный, 1х9/125 OS2, LC-LC, 2 м
| 7880793 | 41E-S1-SC-FC-01 Eurolan Оптический коммутационный шнур симплексный, 1х9/125 OS2, SC-FC, 1м | шт. | Оптический коммутационный шнур симплексный, 1х9/125 OS2, SC-FC, 1м | EuroLan |  | 41E-S1-SC-FC-01 Eurolan Оптический коммутационный шнур симплексный, 1х9/125 OS2, SC-FC, 1м
| 7900490 | 41E-S1-SC-FC-02 Eurolan Оптический коммутационный шнур симплексный, 1х9/125 OS2, SC-FC, 2м | шт. | Оптический коммутационный шнур симплексный, 1х9/125 OS2, SC-FC, 2м | EuroLan |  | 41E-S1-SC-FC-02 Eurolan Оптический коммутационный шнур симплексный, 1х9/125 OS2, SC-FC, 2м
| 7891207 | 41E-S1-SC-LC-02 Eurolan Оптический коммутационный шнур симплексный, 1х9/125 OS2, SC-LC, 2м | шт. | Оптический коммутационный шнур симплексный, 1х9/125 OS2, SC-LC, 2м | EuroLan |  | 41E-S1-SC-LC-02 Eurolan Оптический коммутационный шнур симплексный, 1х9/125 OS2, SC-LC, 2м
| 113028 | 41E-S1-SC-SC-01 Eurolan Оптический коммутационный шнур симплексный, 1х9/125 OS2, SC-SC, 1м | шт. | Оптический коммутационный шнур симплексный, 1х9/125 OS2, SC-SC, 1м | EuroLan |  | 41E-S1-SC-SC-01 Eurolan Оптический коммутационный шнур симплексный, 1х9/125 OS2, SC-SC, 1м
| 7901542 | 41E-S1-SC-SC-03 Eurolan Оптический коммутационный шнур симплексный, 1х9/125 OS2, SC-SC, 3м | шт. | Оптический коммутационный шнур симплексный, 1х9/125 OS2, SC-SC, 3м | EuroLan |  | 41E-S1-SC-SC-03 Eurolan Оптический коммутационный шнур симплексный, 1х9/125 OS2, SC-SC, 3м
| 7915807 | 41E-S2-FC-LC-01 Eurolan Оптический коммутационный шнур симплексный OS2 9/125 FC-LC 1 м | шт. | Оптический коммутационный шнур симплексный OS2 9/125 FC-LC 1 м | EuroLan | 904 | 41E-S2-FC-LC-01 Eurolan Оптический коммутационный шнур симплексный OS2 9/125 FC-LC 1 м
| 7919957 | 41E-S2-LC-LC-01 Eurolan Оптический коммутационный шнур симплексный OS2 9/125 LC-LC 1 м | шт. | Оптический коммутационный шнур симплексный OS2 9/125 LC-LC 1 м | EuroLan | 1030 | 41E-S2-LC-LC-01 Eurolan Оптический коммутационный шнур симплексный OS2 9/125 LC-LC 1 м
| 7915767 | 41E-S2-LC-LC-02 Eurolan Оптический коммутационный шнур симплексный OS2 9/125 LC-LC 2 м | шт. | Оптический коммутационный шнур симплексный OS2 9/125 LC-LC 2 м | EuroLan | 1057 | 41E-S2-LC-LC-02 Eurolan Оптический коммутационный шнур симплексный OS2 9/125 LC-LC 2 м
| 7924944 | 41E-S2-LC-LC-05 Eurolan Оптический коммутационный шнур симплексный OS2 9/125 LC-LC 5 м | шт. | Оптический коммутационный шнур симплексный OS2 9/125 LC-LC 5 м | EuroLan | 1084 | 41E-S2-LC-LC-05 Eurolan Оптический коммутационный шнур симплексный OS2 9/125 LC-LC 5 м
| 7916488 | 41E-S2-SC-LC-01 Eurolan Оптический коммутационный шнур симплексный OS2 9/125 SC-LC 1 м | шт. | Оптический коммутационный шнур симплексный OS2 9/125 SC-LC 1 м | EuroLan | 824 | 41E-S2-SC-LC-01 Eurolan Оптический коммутационный шнур симплексный OS2 9/125 SC-LC 1 м
| 7919674 | 41E-S2-SC-LC-02 Eurolan Оптический коммутационный шнур симплексный OS2 9/125 SC-LC 2 м | шт. | Оптический коммутационный шнур симплексный OS2 9/125 SC-LC 2 м | EuroLan | 847 | 41E-S2-SC-LC-02 Eurolan Оптический коммутационный шнур симплексный OS2 9/125 SC-LC 2 м
| 7916622 | 41E-S2-SC-SC-01 Eurolan Оптический коммутационный шнур симплексный OS2 9/125 SC-SC 1 м | шт. | Оптический коммутационный шнур симплексный OS2 9/125 SC-SC 1 м | EuroLan | 730 | 41E-S2-SC-SC-01 Eurolan Оптический коммутационный шнур симплексный OS2 9/125 SC-SC 1 м
| 7876244 | 41F-10-SC-LC-01 Eurolan Оптический коммутационный шнур дуплексный OM1 62,5/125 SC-LC 01 м | шт. | Оптический коммутационный шнур дуплексный OM1 62,5/125 SC-LC 01 м | EuroLan | 1429 | 41F-10-SC-LC-01 Eurolan Оптический коммутационный шнур дуплексный OM1 62,5/125 SC-LC 01 м
| 113716 | 41F-10-SC-SC-01 Eurolan Оптический коммутационный шнур дуплексный OM1 62,5/125 SC-SC 01 м | шт. | Оптический коммутационный шнур дуплексный OM1 62,5/125 SC-SC 01 м | EuroLan | 1195 | 41F-10-SC-SC-01 Eurolan Оптический коммутационный шнур дуплексный OM1 62,5/125 SC-SC 01 м
| 7900501 | 41F-20-FC-FC-03 Eurolan Оптический коммутационный шнур дуплексный OM2 50/125 FC-FC 3 м | шт. | Оптический коммутационный шнур дуплексный OM2 50/125 FC-FC 3 м | EuroLan | 1386 | 41F-20-FC-FC-03 Eurolan Оптический коммутационный шнур дуплексный OM2 50/125 FC-FC 3 м
| 7900492 | 41F-20-FC-LC-01 Eurolan Оптический коммутационный шнур дуплексный OM2 50/125 FC-LC 01 м | шт. | Оптический коммутационный шнур дуплексный OM2 50/125 FC-LC 01 м | EuroLan | 1753 | 41F-20-FC-LC-01 Eurolan Оптический коммутационный шнур дуплексный OM2 50/125 FC-LC 01 м
| 7898952 | 41F-20-FC-LC-02 Eurolan Оптический коммутационный шнур дуплексный OM2 50/125 FC-LC 02 м | шт. | Оптический коммутационный шнур дуплексный OM2 50/125 FC-LC 02 м | EuroLan | 1810 | 41F-20-FC-LC-02 Eurolan Оптический коммутационный шнур дуплексный OM2 50/125 FC-LC 02 м
| 7887458 | 41F-20-FC-LC-03 Eurolan Оптический коммутационный шнур дуплексный OM2 50/125 FC-LC 03 м | шт. | Оптический коммутационный шнур дуплексный OM2 50/125 FC-LC 03 м | EuroLan | 1863 | 41F-20-FC-LC-03 Eurolan Оптический коммутационный шнур дуплексный OM2 50/125 FC-LC 03 м
| 7911119 | 41F-20-FC-MJ-03 Eurolan Коммутационный шнур дуплексный, 2*50/125, FC-MTRJ, male, 3 м | шт. | Eurolan Коммутационный шнур дуплексный, 2*50/125, FC-MTRJ, male, 3 м | EuroLan | 3245 | 41F-20-FC-MJ-03 Eurolan Коммутационный шнур дуплексный, 2*50/125, FC-MTRJ, male, 3 м
| 7882608 | 41F-20-LC-LC-01 Eurolan Оптический коммутационный шнур дуплексный OM2 50/125 LC-LC 01 м | шт. | Оптический коммутационный шнур дуплексный OM2 50/125 LC-LC 1 м | EuroLan | 1616 | 41F-20-LC-LC-01 Eurolan Оптический коммутационный шнур дуплексный OM2 50/125 LC-LC 01 м
| 7886650 | 41F-20-LC-LC-02 Eurolan Оптический коммутационный шнур дуплексный OM2 50/125 LC-LC 02 м | шт. | Оптический коммутационный шнур дуплексный OM2 50/125 LC-LC 2 м | EuroLan | 1662 | 41F-20-LC-LC-02 Eurolan Оптический коммутационный шнур дуплексный OM2 50/125 LC-LC 02 м
| 7900502 | 41F-20-LC-LC-03 Eurolan Оптический коммутационный шнур дуплексный OM2 50/125 LC-LC 03 м | шт. | Оптический коммутационный шнур дуплексный OM2 50/125 LC-LC 3 м | EuroLan | 1710 | 41F-20-LC-LC-03 Eurolan Оптический коммутационный шнур дуплексный OM2 50/125 LC-LC 03 м
| 7887457 | 41F-20-LC-MJ-03 Eurolan Оптический коммутационный шнур дуплексный, OM2 2*50/125, LC-MTRJ, Male, 3 м | шт. | Оптический коммутационный шнур дуплексный, OM2 2*50/125, LC-MTRJ, Male, 3 м | EuroLan | 4756 | 41F-20-LC-MJ-03 Eurolan Оптический коммутационный шнур дуплексный, OM2 2*50/125, LC-MTRJ, Male, 3 м
| 7881533 | 41F-20-SC-LC-01 Eurolan Оптический коммутационный шнур дуплексный OM2 50/125 SC-LC 01 м | шт. | Оптический коммутационный шнур дуплексный OM2 50/125 SC-LC 1 м | EuroLan | 1315 | 41F-20-SC-LC-01 Eurolan Оптический коммутационный шнур дуплексный OM2 50/125 SC-LC 01 м
| 7882606 | 41F-20-SC-LC-02 Eurolan Оптический коммутационный шнур дуплексный OM2 50/125 SC-LC 02 м | шт. | Оптический коммутационный шнур дуплексный OM2 50/125 SC-LC 2 м | EuroLan | 1357 | 41F-20-SC-LC-02 Eurolan Оптический коммутационный шнур дуплексный OM2 50/125 SC-LC 02 м
| 114718 | 41F-20-SC-LC-03 Eurolan Оптический коммутационный шнур дуплексный OM2 50/125 SC-LC 03 м | шт. | Оптический коммутационный шнур дуплексный OM2 50/125 SC-LC 3 м | EuroLan | 1398 | 41F-20-SC-LC-03 Eurolan Оптический коммутационный шнур дуплексный OM2 50/125 SC-LC 03 м
| 110981 | 41F-20-SC-LC-05 Eurolan Оптический коммутационный шнур дуплексный OM2 50/125 SC-LC 05 м | шт. | Оптический коммутационный шнур дуплексный OM2 50/125 SC-LC 5 м | EuroLan | 1478 | 41F-20-SC-LC-05 Eurolan Оптический коммутационный шнур дуплексный OM2 50/125 SC-LC 05 м
| 111931 | 41F-20-SC-SC-01 Eurolan Оптический коммутационный шнур дуплексный OM2 50/125 SC-SC 01 м | шт. | Оптический коммутационный шнур дуплексный OM2 50/125 SC-SC 1 м | EuroLan | 1100 | 41F-20-SC-SC-01 Eurolan Оптический коммутационный шнур дуплексный OM2 50/125 SC-SC 01 м
| 113421 | 41F-20-SC-SC-02 Eurolan Оптический коммутационный шнур дуплексный OM2 50/125 SC-SC 02 м | шт. | Оптический коммутационный шнур дуплексный OM2 50/125 SC-SC 2 м | EuroLan | 1148 | 41F-20-SC-SC-02 Eurolan Оптический коммутационный шнур дуплексный OM2 50/125 SC-SC 02 м
| 7903660 | 41F-20-SC-SC-03 Eurolan Оптический коммутационный шнур дуплексный OM2 50/125 SC-SC 03 м | шт. | Оптический коммутационный шнур дуплексный OM2 50/125 SC-SC 3 м | EuroLan | 1193 | 41F-20-SC-SC-03 Eurolan Оптический коммутационный шнур дуплексный OM2 50/125 SC-SC 03 м
| 7876956 | 41F-20-SC-ST-01 Eurolan Оптический коммутационный шнур дуплексный OM2 50/125 SC-ST 1 м | шт. | Оптический коммутационный шнур дуплексный OM2 50/125 SC-ST 1 м | EuroLan | 1164 | 41F-20-SC-ST-01 Eurolan Оптический коммутационный шнур дуплексный OM2 50/125 SC-ST 1 м
| 7876955 | 41F-20-SC-ST-02 Eurolan Оптический коммутационный шнур дуплексный OM2 50/125 SC-ST 2 м | шт. | Оптический коммутационный шнур дуплексный OM2 50/125 SC-ST 2 м | EuroLan | 1212 | 41F-20-SC-ST-02 Eurolan Оптический коммутационный шнур дуплексный OM2 50/125 SC-ST 2 м
| 7887464 | 41F-20-SC-ST-03 Eurolan Оптический коммутационный шнур дуплексный OM2 50/125 SC-ST 3 м | шт. | Оптический коммутационный шнур дуплексный OM2 50/125 SC-ST 3 м | EuroLan | 1261 | 41F-20-SC-ST-03 Eurolan Оптический коммутационный шнур дуплексный OM2 50/125 SC-ST 3 м
| 7875413 | 41F-20-ST-ST-01 Eurolan Оптический коммутационный шнур дуплексный OM2 50/125 ST-ST 1 м | шт. | Оптический коммутационный шнур дуплексный OM2 50/125 ST-ST 1 м | EuroLan | 1164 | 41F-20-ST-ST-01 Eurolan Оптический коммутационный шнур дуплексный OM2 50/125 ST-ST 1 м
| 114469 | 41F-20-ST-ST-02 Eurolan Оптический коммутационный шнур дуплексный OM2 50/125 ST-ST 2 м | шт. | Оптический коммутационный шнур дуплексный OM2 50/125 ST-ST 2 м | EuroLan | 1212 | 41F-20-ST-ST-02 Eurolan Оптический коммутационный шнур дуплексный OM2 50/125 ST-ST 2 м
| 114470 | 41F-20-ST-ST-03 Eurolan Оптический коммутационный шнур дуплексный OM2 50/125 ST-ST 3 м | шт. | Оптический коммутационный шнур дуплексный OM2 50/125 ST-ST 3 м | EuroLan | 1261 | 41F-20-ST-ST-03 Eurolan Оптический коммутационный шнур дуплексный OM2 50/125 ST-ST 3 м
| 7928078 | 41F-30-FC-LC-05 Eurolan Оптический коммутационный шнур дуплексный OM3 50/125 FC-LC 05 м | шт. | Оптический коммутационный шнур дуплексный OM3 50/125 FC-LC 05 м | EuroLan | 2919 | 41F-30-FC-LC-05 Eurolan Оптический коммутационный шнур дуплексный OM3 50/125 FC-LC 05 м
| 7926164 | 41F-30-LC-LC-01 Eurolan Оптический коммутационный шнур дуплексный OM3 50/125 LC-LC 1 м | шт. | Оптический коммутационный шнур дуплексный OM3 50/125 LC-LC 1 м | EuroLan | 1739 | 41F-30-LC-LC-01 Eurolan Оптический коммутационный шнур дуплексный OM3 50/125 LC-LC 1 м
| 7911364 | 41F-30-LC-LC-02 Eurolan Оптический коммутационный шнур дуплексный OM3 50/125 LC-LC 02 м | шт. | Оптический коммутационный шнур дуплексный OM3 50/125 LC-LC 2 м | EuroLan | 1908 | 41F-30-LC-LC-02 Eurolan Оптический коммутационный шнур дуплексный OM3 50/125 LC-LC 02 м
| 7878885 | 41F-30-LC-LC-03 Eurolan Оптический коммутационный шнур дуплексный OM3 50/125 LC-LC 03 м | шт. | Оптический коммутационный шнур дуплексный OM3 50/125 LC-LC 3 м | EuroLan | 2078 | 41F-30-LC-LC-03 Eurolan Оптический коммутационный шнур дуплексный OM3 50/125 LC-LC 03 м
| 7879431 | 41F-30-LC-LC-05 Eurolan Оптический коммутационный шнур дуплексный OM3 50/125 LC-LC 05 м | шт. | Оптический коммутационный шнур дуплексный OM3 50/125 LC-LC 5 м | EuroLan | 2416 | 41F-30-LC-LC-05 Eurolan Оптический коммутационный шнур дуплексный OM3 50/125 LC-LC 05 м
| 7923759 | 41F-30-SC-LC-01 Eurolan Оптический коммутационный шнур дуплексный OM3 2х50/125 SC-LC 1 м | шт. | Оптический коммутационный шнур дуплексный OM3 50/125 SC-LC 1 м | EuroLan | 1423 | 41F-30-SC-LC-01 Eurolan Оптический коммутационный шнур дуплексный OM3 2х50/125 SC-LC 1 м
| 7900354 | 41F-30-ST-ST-03 Eurolan Оптический коммутационный шнур дуплексный OM3 50/125 ST-ST 3 м | шт. | Оптический коммутационный шнур дуплексный OM3 50/125 ST-ST 3 м | EuroLan | 1884 | 41F-30-ST-ST-03 Eurolan Оптический коммутационный шнур дуплексный OM3 50/125 ST-ST 3 м
| 7908321 | 41F-S1-FC-FC-02 Eurolan Оптический коммутационный шнур дуплексный, 2х9/125, OS2, FC-FC, 2 м | шт. | Eurolan Оптический коммутационный шнур дуплексный, 2х9/125, OS2, FC-FC, 2 м | EuroLan |  | 41F-S1-FC-FC-02 Eurolan Оптический коммутационный шнур дуплексный, 2х9/125, OS2, FC-FC, 2 м
| 114569 | 41F-S1-FC-FC-03 Eurolan Оптический коммутационный шнур дуплексный, 2х9/125, OS2, FC-FC, 3 м | шт. | Eurolan Оптический коммутационный шнур дуплексный, 2х9/125, OS2, FC-FC, 3 м | EuroLan |  | 41F-S1-FC-FC-03 Eurolan Оптический коммутационный шнур дуплексный, 2х9/125, OS2, FC-FC, 3 м
| 114567 | 41F-S1-FC-LC-03 Eurolan Оптический коммутационный шнур дуплексный, 2х9/125 OS2, FC-LC, 3 м | шт. | Оптический коммутационный шнур дуплексный, 2х9/125 OS2, FC-LC, 3 м | EuroLan |  | 41F-S1-FC-LC-03 Eurolan Оптический коммутационный шнур дуплексный, 2х9/125 OS2, FC-LC, 3 м
| 7888267 | 41F-S1-LC-LC-01 Eurolan Оптический коммутационный шнур дуплексный, 2х9/125, OS2, LC-LC, 1 м | шт. | Оптический коммутационный шнур дуплексный, 2х9/125, OS2, LC-LC, 1 м | EuroLan |  | 41F-S1-LC-LC-01 Eurolan Оптический коммутационный шнур дуплексный, 2х9/125, OS2, LC-LC, 1 м
| 7880229 | 41F-S1-LC-LC-02 Eurolan Оптический коммутационный шнур дуплексный, 2х9/125, OS2, LC-LC, 2 м | шт. | Оптический коммутационный шнур дуплексный, 2х9/125, OS2, LC-LC, 2 м | EuroLan |  | 41F-S1-LC-LC-02 Eurolan Оптический коммутационный шнур дуплексный, 2х9/125, OS2, LC-LC, 2 м
| 7875344 | 41F-S1-LC-LC-03 Eurolan Оптический коммутационный шнур дуплексный, 2х9/125, OS2, LC-LC, 3 м | шт. | Оптический коммутационный шнур дуплексный, 2х9/125, OS2, LC-LC, 3 м | EuroLan |  | 41F-S1-LC-LC-03 Eurolan Оптический коммутационный шнур дуплексный, 2х9/125, OS2, LC-LC, 3 м
| 7886576 | 41F-S1-LC-LC-05 Eurolan Оптический коммутационный шнур дуплексный, 2х9/125, OS2, LC-LC, 5 м | шт. | Оптический коммутационный шнур дуплексный, 2х9/125, OS2, LC-LC, 5 м | EuroLan |  | 41F-S1-LC-LC-05 Eurolan Оптический коммутационный шнур дуплексный, 2х9/125, OS2, LC-LC, 5 м
| 7876329 | 41F-S1-SC-FC-02 Eurolan Оптический коммутационный шнур дуплексный, 2х9/125 OS2, SC-FC, 2 м | шт. | Оптический коммутационный шнур дуплексный, 2х9/125 OS2, SC-FC, 2 м | EuroLan |  | 41F-S1-SC-FC-02 Eurolan Оптический коммутационный шнур дуплексный, 2х9/125 OS2, SC-FC, 2 м
| 114568 | 41F-S1-SC-FC-03 Eurolan Оптический коммутационный шнур дуплексный, 2х9/125 OS2, SC-FC, 3 м | шт. | Оптический коммутационный шнур дуплексный, 2х9/125 OS2, SC-FC, 3 м | EuroLan |  | 41F-S1-SC-FC-03 Eurolan Оптический коммутационный шнур дуплексный, 2х9/125 OS2, SC-FC, 3 м
| 118696 | 41F-S1-SC-LC-01 Eurolan Оптический коммутационный шнур дуплексный, 2х9/125 OS2, SC-LC, 1 м | шт. | Оптический коммутационный шнур дуплексный, 2х9/125 OS2, SC-LC, 1 м | EuroLan |  | 41F-S1-SC-LC-01 Eurolan Оптический коммутационный шнур дуплексный, 2х9/125 OS2, SC-LC, 1 м
| 7874601 | 41F-S1-SC-LC-02 Eurolan Оптический коммутационный шнур дуплексный, 2х9/125 OS2, SC-LC, 2 м | шт. | Оптический коммутационный шнур дуплексный, 2х9/125 OS2, SC-LC, 2 м | EuroLan |  | 41F-S1-SC-LC-02 Eurolan Оптический коммутационный шнур дуплексный, 2х9/125 OS2, SC-LC, 2 м
| 115099 | 41F-S1-SC-LC-03 Eurolan Оптический коммутационный шнур дуплексный, 2х9/125 OS2, SC-LC, 3 м | шт. | Оптический коммутационный шнур дуплексный, 2х9/125 OS2, SC-LC, 3 м | EuroLan |  | 41F-S1-SC-LC-03 Eurolan Оптический коммутационный шнур дуплексный, 2х9/125 OS2, SC-LC, 3 м
| 111930 | 41F-S1-SC-SC-01 Eurolan Оптический коммутационный шнур дуплексный, 2х9/125 OS2, SC-SC, 1 м | шт. | Eurolan Оптический коммутационный шнур дуплексный, 2х9/125 OS2, SC-SC, 1 м | EuroLan |  | 41F-S1-SC-SC-01 Eurolan Оптический коммутационный шнур дуплексный, 2х9/125 OS2, SC-SC, 1 м
| 7885660 | 41F-S1-SC-SC-02 Eurolan Оптический коммутационный шнур дуплексный, 2х9/125, OS2, SC-SC, 2 м | шт. | Eurolan Оптический коммутационный шнур дуплексный, 2х9/125, OS2, SC-SC, 2 м | EuroLan |  | 41F-S1-SC-SC-02 Eurolan Оптический коммутационный шнур дуплексный, 2х9/125, OS2, SC-SC, 2 м
| 116213 | 41F-S1-SC-SC-03 Eurolan Оптический коммутационный шнур дуплексный, 2х9/125, OS2, SC-SC, 3 м | шт. | Eurolan Оптический коммутационный шнур дуплексный, 2х9/125, OS2, SC-SC, 3 м | EuroLan |  | 41F-S1-SC-SC-03 Eurolan Оптический коммутационный шнур дуплексный, 2х9/125, OS2, SC-SC, 3 м
| 7898578 | 41F-S1-ST-FC-01 Eurolan Оптический коммутационный шнур дуплексный, 2х9/125 OS2, ST-FC, 1 м | шт. | Оптический коммутационный шнур дуплексный, 2х9/125 OS2, ST-FC, 1 м | EuroLan |  | 41F-S1-ST-FC-01 Eurolan Оптический коммутационный шнур дуплексный, 2х9/125 OS2, ST-FC, 1 м
| 7880564 | 41F-S1-ST-LC-05 Eurolan Оптический коммутационный шнур дуплексный, 2х9/125, OS2, ST-LC, 5 м | шт. | Eurolan Оптический коммутационный шнур дуплексный, 2х9/125, OS2, ST-LC, 5 м | EuroLan |  | 41F-S1-ST-LC-05 Eurolan Оптический коммутационный шнур дуплексный, 2х9/125, OS2, ST-LC, 5 м
| 7915806 | 41F-S2-FC-LC-01 Eurolan Оптический коммутационный шнур дуплексный OS2 9/125 FC-LC 1 м | шт. | Оптический коммутационный шнур дуплексный OS2 9/125 FC-LC 1 м | EuroLan | 1753 | 41F-S2-FC-LC-01 Eurolan Оптический коммутационный шнур дуплексный OS2 9/125 FC-LC 1 м
| 7919958 | 41F-S2-FC-LC-03 Eurolan Оптический коммутационный шнур дуплексный OS2 9/125 FC-LC 3 м | шт. | Оптический коммутационный шнур дуплексный OS2 9/125 FC-LC 3 м | EuroLan | 1863 | 41F-S2-FC-LC-03 Eurolan Оптический коммутационный шнур дуплексный OS2 9/125 FC-LC 3 м
| 7915903 | 41F-S2-LC-LC-01 Eurolan Оптический коммутационный шнур дуплексный OS2 9/125 LC-LC 1 м | шт. | Оптический коммутационный шнур дуплексный OS2 9/125 LC-LC 1 м | EuroLan | 1616 | 41F-S2-LC-LC-01 Eurolan Оптический коммутационный шнур дуплексный OS2 9/125 LC-LC 1 м
| 7915335 | 41F-S2-LC-LC-02 Eurolan Оптический коммутационный шнур дуплексный OS2 9/125 LC-LC 2 м | шт. | Оптический коммутационный шнур дуплексный OS2 9/125 LC-LC 2 м | EuroLan | 1662 | 41F-S2-LC-LC-02 Eurolan Оптический коммутационный шнур дуплексный OS2 9/125 LC-LC 2 м
| 7919650 | 41F-S2-LC-LC-03 Eurolan Оптический коммутационный шнур дуплексный OS2 9/125 LC-LC 3 м | шт. | Оптический коммутационный шнур дуплексный OS2 9/125 LC-LC 3 м | EuroLan | 1710 | 41F-S2-LC-LC-03 Eurolan Оптический коммутационный шнур дуплексный OS2 9/125 LC-LC 3 м
| 7928047 | 41F-S2-LC-LC-05 Eurolan Оптический коммутационный шнур дуплексный OS2 9/125 LC-LC 5 м | шт. | Оптический коммутационный шнур дуплексный OS2 9/125 LC-LC 5 м | EuroLan | 1802 | 41F-S2-LC-LC-05 Eurolan Оптический коммутационный шнур дуплексный OS2 9/125 LC-LC 5 м
| 7928045 | 41F-S2-LC-LC-100 Eurolan Оптический коммутационный шнур дуплексный OS2 9/125 LC-LC 100 м | шт. | Оптический коммутационный шнур дуплексный OS2 9/125 LC-LC 100 м | EuroLan | 6283 | 41F-S2-LC-LC-100 Eurolan Оптический коммутационный шнур дуплексный OS2 9/125 LC-LC 100 м
| 7928046 | 41F-S2-LC-LC-70 Eurolan Оптический коммутационный шнур дуплексный OS2 9/125 LC-LC 70 м | шт. | 41F-S2-LC-LC-70 Оптический коммутационный шнур дуплексный OS2 9/125 LC-LC 70 м | EuroLan | 4883 | 41F-S2-LC-LC-70 Eurolan Оптический коммутационный шнур дуплексный OS2 9/125 LC-LC 70 м
| 7915871 | 41F-S2-SC-LC-01 Eurolan Оптический коммутационный шнур дуплексный OS2 9/125 SC-LC 1 м | шт. | Оптический коммутационный шнур дуплексный OS2 9/125 SC-LC 1 м | EuroLan | 1315 | 41F-S2-SC-LC-01 Eurolan Оптический коммутационный шнур дуплексный OS2 9/125 SC-LC 1 м
| 7923806 | 41F-S2-SC-LC-02 Eurolan Оптический коммутационный шнур дуплексный OS2 9/125 SC-LC 2 м | шт. | Оптический коммутационный шнур дуплексный OS2 9/125 SC-LC 2 м | EuroLan | 1357 | 41F-S2-SC-LC-02 Eurolan Оптический коммутационный шнур дуплексный OS2 9/125 SC-LC 2 м
| 7914711 | 41F-S2-SC-LC-03 Eurolan Оптический коммутационный шнур дуплексный OS2 9/125 SC-LC 3 м | шт. | Оптический коммутационный шнур дуплексный OS2 9/125 SC-LC 3 м | EuroLan | 1398 | 41F-S2-SC-LC-03 Eurolan Оптический коммутационный шнур дуплексный OS2 9/125 SC-LC 3 м
| 7915872 | 41F-S2-SC-LC-05 Eurolan Оптический коммутационный шнур дуплексный OS2 9/125 SC-LC 5 м | шт. | Оптический коммутационный шнур дуплексный OS2 9/125 SC-LC 5 м | EuroLan | 1478 | 41F-S2-SC-LC-05 Eurolan Оптический коммутационный шнур дуплексный OS2 9/125 SC-LC 5 м
| 7924174 | 41F-S2-SC-SC-01 Eurolan Оптический коммутационный шнур дуплексный OS2 9/125 SC-SC 1 м | шт. | Оптический коммутационный шнур дуплексный OS2 9/125 SC-SC 1 м | EuroLan | 1371 | 41F-S2-SC-SC-01 Eurolan Оптический коммутационный шнур дуплексный OS2 9/125 SC-SC 1 м
| 7929627 | 41F-S2-SC-SC-03 Eurolan Оптический коммутационный шнур дуплексный OS2 9/125 SC-SC 3 м | шт. | 41F-S2-SC-SC-03 Оптический коммутационный шнур дуплексный OS2 9/125 SC-SC 3 м | EuroLan | 1438 | 41F-S2-SC-SC-03 Eurolan Оптический коммутационный шнур дуплексный OS2 9/125 SC-SC 3 м
| 7894412 | 42B-10-SC-03 Eurolan Оптический монтажный шнур 62,5/125, OM1, SC, 3.0 м, оконцован с двух сторон | шт. | Eurolan Оптический монтажный шнур 62,5/125, OM1, SC, 3.0 м, оконцован с двух сторон | EuroLan | 439 | 42B-10-SC-03 Eurolan Оптический монтажный шнур 62,5/125, OM1, SC, 3.0 м, оконцован с двух сторон
| 7886760 | 42B-20-LC-03 Eurolan Оптический монтажный шнур 50/125, OM2, LC, 3 м | шт. | Оптический монтажный шнур 50/125, OM2, LC, 3 м, оконцован с двух сторон | EuroLan | 488 | 42B-20-LC-03 Eurolan Оптический монтажный шнур 50/125, OM2, LC, 3 м
| 7887456 | 42B-20-SC-03 Eurolan Оптический монтажный шнур 50/125 OM2, SC, 3 м | шт. | Eurolan Оптический монтажный шнур 50/125 OM2, SC, 3 м | EuroLan | 441 | 42B-20-SC-03 Eurolan Оптический монтажный шнур 50/125 OM2, SC, 3 м
| 7922123 | 42B-30-LC-03 Eurolan Оптический монтажный шнур 50/125, OM3, LC, 3 м | шт. | Оптический монтажный шнур 50/125, OM3, LC, 3 м, оконцован с двух сторон | EuroLan | 513 | 42B-30-LC-03 Eurolan Оптический монтажный шнур 50/125, OM3, LC, 3 м
| 7927624 | 42B-S2-FC-03 Eurolan Оптический монтажный шнур 9/125, OS2, FC, 3 м | шт. | Eurolan Оптический монтажный шнур 9/125, OS2, FC, 3 м | EuroLan | 500 | 42B-S2-FC-03 Eurolan Оптический монтажный шнур 9/125, OS2, FC, 3 м
| 7913842 | 42B-S2-LC-03 Eurolan Монтажный шнур 9/125, LC, OS2, 3,0 м, оконцован с двух сторон | шт. | Оптический монтажный шнур 9/125, LC, OS2, 3 м, оконцован с двух сторон | EuroLan | 505 | 42B-S2-LC-03 Eurolan Монтажный шнур 9/125, LC, OS2, 3,0 м, оконцован с двух сторон
| 7922595 | 42B-S2-SC-03 Eurolan Монтажный шнур 9/125 OS2 SC/UPC, 3.0 м, оконцован с двух сторон | шт. | Eurolan Монтажный шнур 9/125 OS2 SC/UPC, 3.0 м, оконцован с двух сторон | EuroLan | 492 | 42B-S2-SC-03 Eurolan Монтажный шнур 9/125 OS2 SC/UPC, 3.0 м, оконцован с двух сторон
| 7917506 | 42B-S2-SC-03A Eurolan Монтажный шнур 9/125 OS2 SC/APC, 3.0 м, оконцован с двух сторон | шт. | Eurolan Монтажный шнур 9/125 OS2 SC/APC, 3.0 м, оконцован с двух сторон | EuroLan | 491 | 42B-S2-SC-03A Eurolan Монтажный шнур 9/125 OS2 SC/APC, 3.0 м, оконцован с двух сторон
| 7916099 | 47C-02-10-SC-04-11BL Eurolan Коммутационная панель 19'' 1U, корпус 2 x 8 адаптеров, укомплектованная: адаптеры 4 x simplex SC OM1 + пигтейлы SC/PC + | шт. | Eurolan Коммутационная панель 19'' 1U, корпус 2 x 8 адаптеров, укомплектованная: адаптеры 4 x simplex SC OM1 + пигтейлы SC/PC + сплайс-кассета + КДЗС, 62.5/125 OM1 | EuroLan | 8303 | 47C-02-10-SC-04-11BL Eurolan Коммутационная панель 19'' 1U, корпус 2 x 8 адаптеров, укомплектованная: адаптеры 4 x simplex SC OM1 + пигтейлы SC/PC +
| 7904224 | 47C-02-10-SC-08-11BL Eurolan Коммутационная панель 19'' 1U, корпус 2 x 8 адаптеров, укомплектованная: адаптеры 8 x simplex SC OM1 + пигтейлы SC/PC + | шт. | Eurolan Коммутационная панель 19'' 1U, корпус 2 x 8 адаптеров, укомплектованная: адаптеры 8 x simplex SC OM1 + пигтейлы SC/PC + сплайс-кассета + КДЗС, 62.5/125 OM1 | EuroLan | 9413 | 47C-02-10-SC-08-11BL Eurolan Коммутационная панель 19'' 1U, корпус 2 x 8 адаптеров, укомплектованная: адаптеры 8 x simplex SC OM1 + пигтейлы SC/PC +
| 7888382 | 47C-02-20-2L-04-11BL Eurolan Оптическая коммутационная панель 19" 1U, корпус 2 х 8, укомплектованная: duplex LC адаптеры 4 шт.+ пигтейлы LC/PC OM2 | шт. | Оптическая коммутационная панель 19'' 1U, корпус 2 х 8, укомплектованная: duplex LC адаптеры 4 шт.+ пигтейлы LC/PC OM2 + сплайс-пластина + КДЗС, 50/125, OM2, черный корпус | EuroLan | 10381 | 47C-02-20-2L-04-11BL Eurolan Оптическая коммутационная панель 19" 1U, корпус 2 х 8, укомплектованная: duplex LC адаптеры 4 шт.+ пигтейлы LC/PC OM2
| 7889048 | 47C-02-20-2L-04-11BL Eurolan Оптическая коммутационная панель 19" 1U, корпус 2 х 8, укомплектованная: duplex LC адаптеры 4 шт.+ пигтейлы LC/PC OM2 | шт. | Оптическая коммутационная панель 19'' 1U, корпус 2 х 8, укомплектованная: duplex LC адаптеры 4 шт.+ пигтейлы LC/PC OM2 + сплайс-пластина + КДЗС, 50/125, OM2, черный корпус | EuroLan | 10381 | 47C-02-20-2L-04-11BL Eurolan Оптическая коммутационная панель 19" 1U, корпус 2 х 8, укомплектованная: duplex LC адаптеры 4 шт.+ пигтейлы LC/PC OM2
| 7895662 | 47C-02-20-2L-06-11BL Eurolan Коммутационная панель 19'' 1U, корпус 2 x 8 адаптеров, укомплектованная: адаптеры 6 x duplex LC OM2 + пигтейлы LC/PC + с | шт. | Оптическая коммутационная панель 19'' 1U, корпус 2 x 8 адаптеров, укомплектованная: адаптеры 6 x duplex LC OM2 + пигтейлы LC/PC + сплайс-кассета + КДЗС, 50/125 OM2 | EuroLan | 11550 | 47C-02-20-2L-06-11BL Eurolan Коммутационная панель 19'' 1U, корпус 2 x 8 адаптеров, укомплектованная: адаптеры 6 x duplex LC OM2 + пигтейлы LC/PC + с
| 7888381 | 47C-02-20-2L-12-11BL Eurolan Оптическая коммутационная панель 19" 1U, корпус 2 х 8, укомплектованная: duplex LC адаптеры 12 шт.+ пигтейлы LC/PC OM2 | шт. | Оптическая коммутационная панель 19'' 1U, корпус 2 х 8, укомплектованная: duplex LC адаптеры 12 шт.+ пигтейлы LC/PC OM2 + сплайс-пластина + КДЗС, 50/125, OM2, черный корпус | EuroLan | 16024 | 47C-02-20-2L-12-11BL Eurolan Оптическая коммутационная панель 19" 1U, корпус 2 х 8, укомплектованная: duplex LC адаптеры 12 шт.+ пигтейлы LC/PC OM2
| 7891370 | 47C-02-20-2S-04-11BL Eurolan Коммутационная панель 19'' 1U, корпус 2 x 8 адаптеров, укомплектованная: адаптеры 4 x duplex SC OM2 + пигтейлы SC/PC + с | шт. | Оптическая коммутационная панель 19'' 1U фиксированная корпус 2х8 адаптеров 4 дуплекс SC адаптеров OM2 | EuroLan | 10050 | 47C-02-20-2S-04-11BL Eurolan Коммутационная панель 19'' 1U, корпус 2 x 8 адаптеров, укомплектованная: адаптеры 4 x duplex SC OM2 + пигтейлы SC/PC + с
| 7891319 | 47C-02-20-2S-08-11BL Eurolan Коммутационная панель 19'' 1U, корпус 2 x 8 адаптеров, укомплектованная: адаптеры 8 x duplex SC OM2 + пигтейлы SC/PC + с | шт. | Оптическая коммутационная панель 19'' 1U фиксированная корпус 2х8 адаптеров 8 дуплекс SC адаптеров OM2 | EuroLan | 12377 | 47C-02-20-2S-08-11BL Eurolan Коммутационная панель 19'' 1U, корпус 2 x 8 адаптеров, укомплектованная: адаптеры 8 x duplex SC OM2 + пигтейлы SC/PC + с
| 7915800 | 47C-02-20-SC-04-11BL Eurolan Коммутационная панель 19'' 1U, корпус 2 x 8 адаптеров, укомплектованная: адаптеры 4 x simplex SC OM2 + пигтейлы SC/PC + | шт. | Оптическая коммутационная панель 19'' 1U, корпус 2 x 8 адаптеров, укомплектованная: адаптеры 4 x simplex SC OM2 + пигтейлы SC/PC + сплайс-кассета + КДЗС, 50/125 OM2 | EuroLan | 8414 | 47C-02-20-SC-04-11BL Eurolan Коммутационная панель 19'' 1U, корпус 2 x 8 адаптеров, укомплектованная: адаптеры 4 x simplex SC OM2 + пигтейлы SC/PC +
| 7904133 | 47C-02-20-SC-08-11BL Eurolan Коммутационная панель 19'' 1U, корпус 2 x 8 адаптеров, укомплектованная: адаптеры 8 x simplex SC OM2 + пигтейлы SC/PC + | шт. | Оптическая коммутационная панель 19'' 1U, корпус 2 x 8 адаптеров, укомплектованная: адаптеры 8 x simplex SC OM2 + пигтейлы SC/PC + сплайс-кассета + КДЗС, 50/125 OM2 | EuroLan | 9750 | 47C-02-20-SC-08-11BL Eurolan Коммутационная панель 19'' 1U, корпус 2 x 8 адаптеров, укомплектованная: адаптеры 8 x simplex SC OM2 + пигтейлы SC/PC +
| 7913396 | 47C-02-20-SC-12-11BL Eurolan Коммутационная панель 19'' 1U, корпус 2 x 8 адаптеров, укомплектованная: адаптеры 12 x simplex SC OM2 + пигтейлы SC/PC + | шт. | Оптическая коммутационная панель 19'' 1U, корпус 2 x 8 адаптеров, укомплектованная: адаптеры 12 x simplex SC OM2 + пигтейлы SC/PC + сплайс-кассета + КДЗС, 50/125 OM2 | EuroLan | 11088 | 47C-02-20-SC-12-11BL Eurolan Коммутационная панель 19'' 1U, корпус 2 x 8 адаптеров, укомплектованная: адаптеры 12 x simplex SC OM2 + пигтейлы SC/PC +
| 7893910 | 47C-02-20-SC-16-11BL Eurolan Коммутационная панель 19'' 1U, корпус 2 x 8 адаптеров, укомплектованная: адаптеры 16 x simplex SC OM2 + пигтейлы SC/PC + | шт. | Оптическая коммутационная панель 19'' 1U, корпус 2 x 8 адаптеров, укомплектованная: адаптеры 16 x simplex SC OM2 + пигтейлы SC/PC + сплайс-кассета + КДЗС, 50/125 OM2 | EuroLan | 12424 | 47C-02-20-SC-16-11BL Eurolan Коммутационная панель 19'' 1U, корпус 2 x 8 адаптеров, укомплектованная: адаптеры 16 x simplex SC OM2 + пигтейлы SC/PC +
| 7914167 | 47C-02-30-2L-04-11BL Eurolan Оптическая коммутационная панель 19" 1U, корпус 2 х 8, укомплектованная: duplex LC адаптеры 4 шт.+ пигтейлы LC/PC OM3 | шт. | Оптическая коммутационная панель 19'' 1U, корпус 2 х 8, укомплектованная: duplex LC адаптеры 4 шт.+ пигтейлы LC/PC OM3 + сплайс-пластина + КДЗС, 50/125, OM3, черный корпус | EuroLan | 10675 | 47C-02-30-2L-04-11BL Eurolan Оптическая коммутационная панель 19" 1U, корпус 2 х 8, укомплектованная: duplex LC адаптеры 4 шт.+ пигтейлы LC/PC OM3
| 7923812 | 47C-02-30-2L-06-11BL Eurolan Оптическая коммутационная панель 19" 1U, укомплектованная: duplex LC OM3 адаптеры 6 шт.+ пигтейлы LC/PC+сплайс-кассета + | шт. | 47C-02-30-2L-06-11BL Eurolan Оптическая коммутационная панель 19" 1U, укомплектованная: duplex LC OM3 адаптеры 6 шт.+ пигтейлы LC/PC+сплайс-кассета + КДЗС, 50/125 OM3 | EuroLan |  | 47C-02-30-2L-06-11BL Eurolan Оптическая коммутационная панель 19" 1U, укомплектованная: duplex LC OM3 адаптеры 6 шт.+ пигтейлы LC/PC+сплайс-кассета +
| 7922122 | 47C-02-30-2L-16-11BL Eurolan Оптическая коммутационная панель 19" 1U, укомплектованная: duplex LC OM3 адаптеры 16 шт.+ пигтейлы LC/PC OM3 32 шт. | шт. | Оптическая коммутационная панель 19" 1U, укомплектованная: duplex LC OM3 адаптеры 16 шт.+ пигтейлы LC/PC OM3 32 шт.+ 2 сплайс-пластины + КДЗС, 50/125, ОМ3, черный корпус | EuroLan | 21631 | 47C-02-30-2L-16-11BL Eurolan Оптическая коммутационная панель 19" 1U, укомплектованная: duplex LC OM3 адаптеры 16 шт.+ пигтейлы LC/PC OM3 32 шт.
| 7923760 | 47C-02-30-SC-04-11BL Eurolan Коммутационная панель 19'' 1U, корпус 2 x 8 адаптеров, укомплектованная: адаптеры 4 x simplex SC OM3 + пигтейлы SC/PC + | шт. | 47C-02-30-SC-04-11BL Eurolan Коммутационная панель 19'' 1U, корпус 2 x 8 адаптеров, укомплектованная: адаптеры 4 x simplex SC OM3 + пигтейлы SC/PC + сплайс-кассета + КДЗС, 50/125 OM3 | EuroLan |  | 47C-02-30-SC-04-11BL Eurolan Коммутационная панель 19'' 1U, корпус 2 x 8 адаптеров, укомплектованная: адаптеры 4 x simplex SC OM3 + пигтейлы SC/PC +
| 7892136 | 47C-02-30-SC-08-11BL Eurolan Коммутационная панель 19'' 1U, корпус 2 x 8 адаптеров, укомплектованная: адаптеры 8 x simplex SC OM3 + пигтейлы SC/PC + | шт. | Оптическая коммутационная панель 19'' 1U, корпус 2 x 8 адаптеров, укомплектованная: адаптеры 8 x simplex SC OM3 + пигтейлы SC/PC + сплайс-кассета + КДЗС, 50/125 OM3 | EuroLan | 10014 | 47C-02-30-SC-08-11BL Eurolan Коммутационная панель 19'' 1U, корпус 2 x 8 адаптеров, укомплектованная: адаптеры 8 x simplex SC OM3 + пигтейлы SC/PC +
| 7888269 | 47C-02-S2-2L-04-11BL Eurolan Оптическая коммутационная панель 19" 1U, корпус 2 х 8, укомплектованная: duplex LC адаптеры 4 шт.+ пигтейлы LC/UPC OS2 | шт. | Оптическая коммутационная панель 19'' 1U, корпус 2 х 8, укомплектованная: duplex LC адаптеры 4 шт. + пигтейлы LC/UPC OS2 + сплайс-пластина + КДЗС, 9/125, OS2, черный корпус | EuroLan | 10381 | 47C-02-S2-2L-04-11BL Eurolan Оптическая коммутационная панель 19" 1U, корпус 2 х 8, укомплектованная: duplex LC адаптеры 4 шт.+ пигтейлы LC/UPC OS2
| 7901140 | 47C-02-S2-2L-08-11BL Eurolan Оптическая коммутационная панель 19" 1U, корпус 2 х 8, укомплектованная: duplex LC адаптеры 8 шт.+ пигтейлы LC/UPC OS2 | шт. | Оптическая коммутационная панель 19'' 1U, корпус 2 х 8, укомплектованная: duplex LC адаптеры 8 шт.+ пигтейлы LC/UPC OS2 + сплайс-пластина + КДЗС, 9/125, OS2, черный корпус | EuroLan | 13042 | 47C-02-S2-2L-08-11BL Eurolan Оптическая коммутационная панель 19" 1U, корпус 2 х 8, укомплектованная: duplex LC адаптеры 8 шт.+ пигтейлы LC/UPC OS2
| 7915901 | 47C-02-S2-2L-08-11BL-A Eurolan Коммутационная панель 19'' 1U, корпус 2 x 8 адаптеров, укомплектованная: адаптеры 8 x duplex LC OS2 + пигтейлы LC/APC | шт. | Оптическая коммутационная панель 19'' 1U фиксированная корпус 2х8 адаптеров 8 дуплекс LC/APC адаптеров OS2 | EuroLan | 13722 | 47C-02-S2-2L-08-11BL-A Eurolan Коммутационная панель 19'' 1U, корпус 2 x 8 адаптеров, укомплектованная: адаптеры 8 x duplex LC OS2 + пигтейлы LC/APC
| 7924761 | 47C-02-S2-2L-12-11BL Eurolan Оптическая коммутационная панель 19" 1U, корпус 2 х 8, укомплектованная: duplex LC адаптеры 12 шт.+ пигтейлы LC/UPC OS2 | шт. | Оптическая коммутационная панель 19'' 1U, корпус 2 х 8, укомплектованная: duplex LC адаптеры 12 шт.+ пигтейлы LC/UPC OS2 + сплайс-пластина + КДЗС, 9/125, OS2, черный корпус | EuroLan | 16024 | 47C-02-S2-2L-12-11BL Eurolan Оптическая коммутационная панель 19" 1U, корпус 2 х 8, укомплектованная: duplex LC адаптеры 12 шт.+ пигтейлы LC/UPC OS2
| 7902835 | 47C-02-S2-2L-16-11BL Eurolan Коммутационная панель 19'' 1U, корпус 2 x 8 адаптеров, укомплектованная: адаптеры 16 x duplex LC OS2 + пигтейлы LC/UPC + | шт. | Оптическая коммутационная панель 19'' 1U фиксированная, корпус 2х8 адаптеров, укомплектованная: адаптеры 16 x duplex LC OS2 + пигтейлы SC/UPC + сплайс-кассета + КДЗС, 9/125 OS2 | EuroLan | 20456 | 47C-02-S2-2L-16-11BL Eurolan Коммутационная панель 19'' 1U, корпус 2 x 8 адаптеров, укомплектованная: адаптеры 16 x duplex LC OS2 + пигтейлы LC/UPC +
| 7894840 | 47C-02-S2-2S-04-11BL Eurolan Оптическая коммутационная панель 19" 1U, корпус 2 х 8, укомплектованная: duplex SC адаптеры 4 шт.+ пигтейлы SC/PC OS2 | шт. | Оптическая коммутационная панель 19'' 1U фиксированная корпус 2х8 адаптеров 4 дуплекс SC адаптеров OS2 | EuroLan | 10050 | 47C-02-S2-2S-04-11BL Eurolan Оптическая коммутационная панель 19" 1U, корпус 2 х 8, укомплектованная: duplex SC адаптеры 4 шт.+ пигтейлы SC/PC OS2
| 7895233 | 47C-02-S2-FC-08-11BL Eurolan Коммутационная панель 19'' 1U, корпус 2 x 8 адаптеров, укомплектованная: адаптеры 8 x simplex FC OS2 + пигтейлы FC/UPC + | шт. | Оптическая коммутационная панель 19'' 1U, корпус 2 x 8 адаптеров, укомплектованная: адаптеры 8 x simplex FC OS2 + пигтейлы FC/UPC + сплайс-кассета + КДЗС, 9/125 OS2 | EuroLan | 10167 | 47C-02-S2-FC-08-11BL Eurolan Коммутационная панель 19'' 1U, корпус 2 x 8 адаптеров, укомплектованная: адаптеры 8 x simplex FC OS2 + пигтейлы FC/UPC +
| 7915796 | 47C-02-S2-SC-04-11BL Eurolan Коммутационная панель 19'' 1U, корпус 2 x 8 адаптеров, укомплектованная: адаптеры 4 x simplex SC OS2 + пигтейлы SC/UPC + | шт. | Оптическая коммутационная панель 19'' 1U, корпус 2 x 8 адаптеров, укомплектованная: адаптеры 4 x simplex SC OS2 + пигтейлы SC/UPC + сплайс-кассета + КДЗС, 9/125 OS2 | EuroLan | 8414 | 47C-02-S2-SC-04-11BL Eurolan Коммутационная панель 19'' 1U, корпус 2 x 8 адаптеров, укомплектованная: адаптеры 4 x simplex SC OS2 + пигтейлы SC/UPC +
| 7888361 | 47C-02-S2-SC-08-11BL Eurolan Оптическая коммутационная панель 19" 1U, корпус 2x8, укомплектованная: simplex SC адаптеры 8 шт.+ пигтейлы SC/UPC OS2 | шт. | Оптическая коммутационная панель 19'' 1U, корпус 2x8, укомплектованная: simplex SC адаптеры 8 шт.+ пигтейлы SC/UPC OS2 (8x2)+ сплайс-пластина + КДЗС, 9/125, OS2, черный корпус | EuroLan | 9750 | 47C-02-S2-SC-08-11BL Eurolan Оптическая коммутационная панель 19" 1U, корпус 2x8, укомплектованная: simplex SC адаптеры 8 шт.+ пигтейлы SC/UPC OS2
| 7915795 | 47C-02-S2-SC-12-11BL Eurolan Коммутационная панель 19'' 1U, корпус 2 x 8 адаптеров, укомплектованная: адаптеры 12 x simplex SC OS2 + пигтейлы SC/UPC | шт. | Оптическая коммутационная панель 19'' 1U, корпус 2 x 8 адаптеров, укомплектованная: адаптеры 12 x simplex SC OS2 + пигтейлы SC/UPC + сплайс-кассета + КДЗС, 9/125 OS2 | EuroLan | 11088 | 47C-02-S2-SC-12-11BL Eurolan Коммутационная панель 19'' 1U, корпус 2 x 8 адаптеров, укомплектованная: адаптеры 12 x simplex SC OS2 + пигтейлы SC/UPC
| 7874599 | 47C-02-S2-SC-16-11BL Eurolan Коммутационная панель 19'' 1U, корпус 2 x 8 адаптеров, укомплектованная: адаптеры 16 x simplex SC OS2 + пигтейлы SC/UPC | шт. | Оптическая коммутационная панель 19'' 1U фиксированная, корпус 2х8 адаптеров, укомплектованная: адаптеры 16 x simplex SC OS2 + пигтейлы SC/UPC + сплайс-кассета + КДЗС, 9/125 OS2 | EuroLan | 12424 | 47C-02-S2-SC-16-11BL Eurolan Коммутационная панель 19'' 1U, корпус 2 x 8 адаптеров, укомплектованная: адаптеры 16 x simplex SC OS2 + пигтейлы SC/UPC
| 7889049 | 47C-24-20-2L-12-11BL Eurolan Коммутационная панель 19'' 1U, корпус 24 адаптеров, укомплектованная: адаптеры 12 x duplex LC OM2 + пигтейлы LC/PC + | шт. | Оптическая коммутационная панель 19'' 1U фиксированная корпус на 24 адаптеров 12 дуплекс LC адаптеров OM2 | EuroLan | 16346 | 47C-24-20-2L-12-11BL Eurolan Коммутационная панель 19'' 1U, корпус 24 адаптеров, укомплектованная: адаптеры 12 x duplex LC OM2 + пигтейлы LC/PC +
| 7914256 | 47C-24-20-2S-08-11BL Eurolan Коммутационная панель 19'' 1U, корпус 24 адаптеров, укомплектованная: адаптеры 8 x duplex SC OM2 + пигтейлы SC/PC + | шт. | Оптическая коммутационная панель 19'' 1U фиксированная корпус на 24 адаптеров 8 дуплекс SC адаптеров OM2 | EuroLan | 12700 | 47C-24-20-2S-08-11BL Eurolan Коммутационная панель 19'' 1U, корпус 24 адаптеров, укомплектованная: адаптеры 8 x duplex SC OM2 + пигтейлы SC/PC +
| 7915794 | 47C-24-20-SC-04-11BL Eurolan Коммутационная панель 19'' 1U, корпус 24 адаптеров, укомплектованная: адаптеры 4 x simplex SC OM2 + пигтейлы SC/PC + | шт. | Оптическая коммутационная панель 19'' 1U фиксированная корпус на 24 адаптеров 4 SC адаптеров OM2 | EuroLan | 8737 | 47C-24-20-SC-04-11BL Eurolan Коммутационная панель 19'' 1U, корпус 24 адаптеров, укомплектованная: адаптеры 4 x simplex SC OM2 + пигтейлы SC/PC +
| 7913395 | 47C-24-20-SC-24-11BL Eurolan Коммутационная панель 19'' 1U, корпус 24 адаптеров, укомплектованная: адаптеры 24 x simplex SC OM2 + пигтейлы SC/PC + | шт. | Оптическая коммутационная панель 19'' 1U фиксированная корпус на 24 адаптеров 24 SC адаптеров OM2 | EuroLan | 15097 | 47C-24-20-SC-24-11BL Eurolan Коммутационная панель 19'' 1U, корпус 24 адаптеров, укомплектованная: адаптеры 24 x simplex SC OM2 + пигтейлы SC/PC +
| 7925238 | 47C-24-30-2L-02-11BL Eurolan Оптическая коммутационная панель 19'' 1U фиксированная корпус на 24 адаптеров 2 дуплекс LC адаптеров OM3 | шт. | Оптическая коммутационная панель 19'' 1U фиксированная корпус на 24 адаптеров 2 дуплекс LC адаптеров OM3 | EuroLan | 9036 | 47C-24-30-2L-02-11BL Eurolan Оптическая коммутационная панель 19'' 1U фиксированная корпус на 24 адаптеров 2 дуплекс LC адаптеров OM3
| 7922271 | 47C-24-30-2L-12-11BL Eurolan Оптическая коммутационная панель 19" 1U, укомплектованная: duplex LC адаптеры 12 шт.+ пигтейлы LC/PC 24 шт | шт. | Оптическая коммутационная панель 19'' 1U фиксированная корпус на 24 адаптеров 12 дуплекс LC адаптеров OM3 | EuroLan | 17227 | 47C-24-30-2L-12-11BL Eurolan Оптическая коммутационная панель 19" 1U, укомплектованная: duplex LC адаптеры 12 шт.+ пигтейлы LC/PC 24 шт
| 7925239 | 47C-24-30-2L-16-11BL Eurolan Оптическая коммутационная панель 19'' 1U фиксированная корпус на 24 адаптеров 16 дуплекс LC адаптеров OM3 | шт. | Оптическая коммутационная панель 19'' 1U фиксированная корпус на 24 адаптеров 16 дуплекс LC адаптеров OM3 | EuroLan | 21631 | 47C-24-30-2L-16-11BL Eurolan Оптическая коммутационная панель 19'' 1U фиксированная корпус на 24 адаптеров 16 дуплекс LC адаптеров OM3
| 7890768 | 47C-24-30-SC-24-11BL Eurolan Коммутационная панель 19'' 1U, корпус 24 адаптера, укомплектованная: адаптеры 24 x simplex SC OM3 + пигтейлы SC/PC + | шт. | Оптическая коммутационная панель 19'' 1U фиксированная корпус на 24 адаптеров 24 SC адаптеров OM3 | EuroLan | 15885 | 47C-24-30-SC-24-11BL Eurolan Коммутационная панель 19'' 1U, корпус 24 адаптера, укомплектованная: адаптеры 24 x simplex SC OM3 + пигтейлы SC/PC +
| 7919382 | 47C-24-S2-2L-04-11BL-A Eurolan Коммутационная панель 19'' 1U, корпус 24 адаптера, укомплектованная | шт. | Оптическая коммутационная панель 19'' 1U фиксированная корпус на 24 адаптеров 4 дуплекс LC/APC адаптеров OS2 | EuroLan | 10721 | 47C-24-S2-2L-04-11BL-A Eurolan Коммутационная панель 19'' 1U, корпус 24 адаптера, укомплектованная
| 7891822 | 47C-24-S2-2L-12-11BL Eurolan Коммутационная панель 19'' 1U, корпус 24 адаптера, укомплектованная: адаптеры 12 x duplex LC OS2 + пигтейлы LC/PC + | шт. | Оптическая коммутационная панель 19'' 1U фиксированная корпус на 24 адаптеров 12 дуплекс LC адаптеров OS2 | EuroLan | 16346 | 47C-24-S2-2L-12-11BL Eurolan Коммутационная панель 19'' 1U, корпус 24 адаптера, укомплектованная: адаптеры 12 x duplex LC OS2 + пигтейлы LC/PC +
| 7919378 | 47C-24-S2-2L-16-11BL Eurolan Коммутационная панель 19'' 1U, корпус 24 адаптера, укомплектованная | шт. | Оптическая коммутационная панель 19'' 1U фиксированная корпус на 24 адаптеров 16 дуплекс LC адаптеров OS2 | EuroLan | 20456 | 47C-24-S2-2L-16-11BL Eurolan Коммутационная панель 19'' 1U, корпус 24 адаптера, укомплектованная
| 7895567 | 47C-24-S2-2L-24-11BL Eurolan Коммутационная панель 19'' 1U, корпус 24 адаптера, укомплектованная: адаптеры 24 x duplex LC OS2 + пигтейлы LC/UPC + | шт. | Оптическая коммутационная панель 19'' 1U фиксированная корпус на 24 адаптеров 24 дуплекс LC адаптеров OS2 | EuroLan | 26422 | 47C-24-S2-2L-24-11BL Eurolan Коммутационная панель 19'' 1U, корпус 24 адаптера, укомплектованная: адаптеры 24 x duplex LC OS2 + пигтейлы LC/UPC +
| 7909254 | 47C-24-S2-FC-08-11BL Eurolan Коммутационная панель 19'' 1U, корпус 24 адаптера, укомплектованная: адаптеры 8 x simplex FC OS2 + пигтейлы FC/PC + | шт. | Оптическая коммутационная панель 19'' 1U фиксированная корпус на 24 адаптеров 8 FC адаптеров OS2 | EuroLan | 10490 | 47C-24-S2-FC-08-11BL Eurolan Коммутационная панель 19'' 1U, корпус 24 адаптера, укомплектованная: адаптеры 8 x simplex FC OS2 + пигтейлы FC/PC +
| 7900489 | 47C-24-S2-FC-24-11BL Eurolan Коммутационная панель 19'' 1U, корпус 24 адаптера, укомплектованная: адаптеры 24 x simplex FC OS2 + пигтейлы FC/UPC + | шт. | Оптическая коммутационная панель 19'' 1U фиксированная корпус на 24 адаптеров 24 FC адаптеров OS2 | EuroLan | 16349 | 47C-24-S2-FC-24-11BL Eurolan Коммутационная панель 19'' 1U, корпус 24 адаптера, укомплектованная: адаптеры 24 x simplex FC OS2 + пигтейлы FC/UPC +
| 7915798 | 47C-24-S2-SC-04-11BL Eurolan Коммутационная панель 19'' 1U, корпус 24 адаптера, укомплектованная: адаптеры 4 x simplex SC OS2 + пигтейлы SC/PC + | шт. | Оптическая коммутационная панель 19'' 1U фиксированная корпус на 24 адаптеров 4 SC адаптеров OS2 | EuroLan | 8737 | 47C-24-S2-SC-04-11BL Eurolan Коммутационная панель 19'' 1U, корпус 24 адаптера, укомплектованная: адаптеры 4 x simplex SC OS2 + пигтейлы SC/PC +
| 7924177 | 47C-24-S2-SC-08-11BL Eurolan Коммутационная панель 19'' 1U, корпус 24 адаптера, укомплектованная | шт. | Оптическая коммутационная панель 19'' 1U фиксированная корпус на 24 адаптеров 8 SC адаптеров OS2 | EuroLan | 10072 | 47C-24-S2-SC-08-11BL Eurolan Коммутационная панель 19'' 1U, корпус 24 адаптера, укомплектованная
| 7915797 | 47C-24-S2-SC-24-11BL Eurolan Оптическая коммутационная панель 19" 1U, корпус 24, укомплектованная: simplex SC адаптеры 24 шт.+ пигтейлы SC/UPC OS2 | шт. | Оптическая коммутационная панель 19'' 1U фиксированная корпус на 24 адаптеров 24 SC адаптеров OS2 | EuroLan | 15097 | 47C-24-S2-SC-24-11BL Eurolan Оптическая коммутационная панель 19" 1U, корпус 24, укомплектованная: simplex SC адаптеры 24 шт.+ пигтейлы SC/UPC OS2
| 7891078 | 47D-02-10-SC-12-11BL Eurolan Коммутационная панель 19'' 1U выдвижная, корпус 2 x 8 адаптеров, укомплектованная: адаптеры 12 x simplex SC OM1 + пигтей | шт. | Eurolan Коммутационная панель 19'' 1U выдвижная, корпус 2 x 8 адаптеров, укомплектованная: адаптеры 12 x simplex SC OM1 + пигтейлы SC/PC + сплайс-кассета + КДЗС, 62.5/125 OM1 | EuroLan | 12537 | 47D-02-10-SC-12-11BL Eurolan Коммутационная панель 19'' 1U выдвижная, корпус 2 x 8 адаптеров, укомплектованная: адаптеры 12 x simplex SC OM1 + пигтей
| 7900341 | 47D-02-10-SC-12-11BL Eurolan Коммутационная панель 19'' 1U выдвижная, корпус 2 x 8 адаптеров, укомплектованная: адаптеры 12 x simplex SC OM1 + пигтей | шт. | Eurolan Коммутационная панель 19'' 1U выдвижная, корпус 2 x 8 адаптеров, укомплектованная: адаптеры 12 x simplex SC OM1 + пигтейлы SC/PC + сплайс-кассета + КДЗС, 62.5/125 OM1 | EuroLan | 12537 | 47D-02-10-SC-12-11BL Eurolan Коммутационная панель 19'' 1U выдвижная, корпус 2 x 8 адаптеров, укомплектованная: адаптеры 12 x simplex SC OM1 + пигтей
| 7924046 | 47D-02-20-2L-08-11BL Eurolan Коммутационная панель 19'' 1U выдвижная, корпус 2 x 8 адаптеров, укомплектованная: адаптеры 8 x duplex LC OM2 + пигтейлы | шт. | Оптическая коммутационная панель 19'' 1U выдвижная, корпус на 2 планки под 8 адаптеров, укомплектованная: duplex LC адаптеры 08 шт.+ пигтейлы LC/PC OM2 + сплайс-пластина + КДЗС, 50/125, OM2, черный корпус | EuroLan | 17245 | 47D-02-20-2L-08-11BL Eurolan Коммутационная панель 19'' 1U выдвижная, корпус 2 x 8 адаптеров, укомплектованная: адаптеры 8 x duplex LC OM2 + пигтейлы
| 7909769 | 47D-02-20-SC-08-11BL Eurolan Коммутационная панель 19'' 1U выдвижная, корпус 16 адаптеров, укомплектованная: адаптеры 8 x simplex SC OM2 + пигтейлы | шт. | Оптическая коммутационная панель 19" 1U выдвижная, корпус на 2 планки под 8 адаптеров, укомплектованная: simplex SC адаптеры 08 шт. + пигтейлы SC/PC OM2 + сплайс-пластина + КДЗС, 50/125, OM2, черный корпус | EuroLan | 11904 | 47D-02-20-SC-08-11BL Eurolan Коммутационная панель 19'' 1U выдвижная, корпус 16 адаптеров, укомплектованная: адаптеры 8 x simplex SC OM2 + пигтейлы
| 7909768 | 47D-02-20-SC-16-11BL Eurolan Коммутационная панель 19'' 1U выдвижная, корпус 2 x 8 адаптеров, укомплектованная: адаптеры 16 x simplex SC OM2 + пигтей | шт. | Оптическая коммутационная панель 19" 1U выдвижная, корпус на 2 планки под 8 адаптеров, укомплектованная: simplex SC адаптеры 16 шт. + пигтейлы SC/PC OM2 + сплайс-пластина + КДЗС, 50/125, OM2, черный корпус | EuroLan | 14578 | 47D-02-20-SC-16-11BL Eurolan Коммутационная панель 19'' 1U выдвижная, корпус 2 x 8 адаптеров, укомплектованная: адаптеры 16 x simplex SC OM2 + пигтей
| 7915401 | 47D-02-30-2L-06-11BL Eurolan Коммутационная панель 19'' 1U выдвижная, корпус 2 x 8 адаптеров, укомплектованная: адаптеры 6 x duplex LC OM3 + пигтейлы | шт. | Оптическая коммутационная панель 19'' 1U выдвижная, корпус на 2 планки под 8 адаптеров, укомплектованная: duplex LC адаптеры 06 шт.+ пигтейлы LC/PC OM3 + сплайс-пластина + КДЗС, 50/125, OM3, черный корпус | EuroLan | 14144 | 47D-02-30-2L-06-11BL Eurolan Коммутационная панель 19'' 1U выдвижная, корпус 2 x 8 адаптеров, укомплектованная: адаптеры 6 x duplex LC OM3 + пигтейлы
| 7910617 | 47D-02-S2-2L-04-11BL Eurolan Коммутационная панель 19'' 1U выдвижная, корпус 2 x 8 адаптеров, укомплектованная: адаптеры 4 x duplex LC OS2 + пигтейлы | шт. | Оптическая коммутационная панель 19'' 1U выдвижная корпус 2х8 адаптеров 4 дуплекс LC адаптеров OS2 | EuroLan | 12881 | 47D-02-S2-2L-04-11BL Eurolan Коммутационная панель 19'' 1U выдвижная, корпус 2 x 8 адаптеров, укомплектованная: адаптеры 4 x duplex LC OS2 + пигтейлы
| 7909899 | 47D-02-S2-2L-08-11BL Eurolan Коммутационная панель 19'' 1U выдвижная, корпус 2 x 8 адаптеров, укомплектованная: адаптеры 8 x duplex LC OS2 + пигтейлы | шт. | Оптическая коммутационная панель 19'' 1U выдвижная, корпус на 2 планки под 8 адаптеров, укомплектованная: duplex LC адаптеры 08 шт.+ пигтейлы LC/UPC OS2 + сплайс-пластина + КДЗС, 9/125, OS2, черный корпус | EuroLan | 15195 | 47D-02-S2-2L-08-11BL Eurolan Коммутационная панель 19'' 1U выдвижная, корпус 2 x 8 адаптеров, укомплектованная: адаптеры 8 x duplex LC OS2 + пигтейлы
| 7901541 | 47D-02-S2-SC-16-11BL Eurolan Коммутационная панель 19'' 1U выдвижная, корпус 2 x 8 адаптеров, укомплектованная: адаптеры 16 x simplex SC OS2 + пигтей | шт. | Оптическая коммутационная панель 19" 1U выдвижная, корпус на 2 планки под 8 адаптеров, укомплектованная: simplex SC адаптеры 16 шт. + пигтейлы SC/UPC OS2 + сплайс-пластина + КДЗС, 9/125, OS2, черный корпус | EuroLan | 14578 | 47D-02-S2-SC-16-11BL Eurolan Коммутационная панель 19'' 1U выдвижная, корпус 2 x 8 адаптеров, укомплектованная: адаптеры 16 x simplex SC OS2 + пигтей
| 7909983 | 47D-24-30-2L-12-11BL Eurolan Коммутационная панель 19'' 1U выдвижная, корпус 24 адаптера, укомплектованная: адаптеры 12 x duplex LC OM3 + пигтейлы LC | шт. | Оптическая коммутационная панель 19'' 1U выдвижная корпус на 24 адаптеров 12 дуплекс LC адаптеров OM3 | EuroLan | 19648 | 47D-24-30-2L-12-11BL Eurolan Коммутационная панель 19'' 1U выдвижная, корпус 24 адаптера, укомплектованная: адаптеры 12 x duplex LC OM3 + пигтейлы LC
| 7909982 | 47D-24-30-2L-24-11BL Eurolan Коммутационная панель 19'' 1U выдвижная, корпус 24 адаптера, укомплектованная: адаптеры 24 x duplex LC OM3 + пигтейлы LC | шт. | Оптическая коммутационная панель 19'' 1U выдвижная на 24 адаптера, укомплектованная: duplex LC адаптеры 24 шт.+ пигтейлы LC/PC OM3 + сплайс-пластины + КДЗС, 50/125, OM3, черный корпус | EuroLan | 30732 | 47D-24-30-2L-24-11BL Eurolan Коммутационная панель 19'' 1U выдвижная, корпус 24 адаптера, укомплектованная: адаптеры 24 x duplex LC OM3 + пигтейлы LC
| 7900340 | 47D-24-30-ST-24-11BL Eurolan Коммутационная панель 19'' 1U выдвижная, корпус 24 адаптера, укомплектованная: адаптеры 24 x simplex ST OM3 + пигтейлы S | шт. | Оптическая коммутационная панель 19'' 1U выдвижная корпус на 24 адаптеров 24 ST адаптеров OM3 | EuroLan | 19838 | 47D-24-30-ST-24-11BL Eurolan Коммутационная панель 19'' 1U выдвижная, корпус 24 адаптера, укомплектованная: адаптеры 24 x simplex ST OM3 + пигтейлы S
| 7915735 | 47D-24-S2-2L-08-11BL Eurolan Коммутационная панель 19'' 1U выдвижная, корпус 24 адаптеров, укомплектованная: адаптеры 8 x duplex LC OS2 + пигтейлы LC | шт. | Оптическая коммутационная панель 19'' 1U выдвижная на 24 адаптера, укомплектованная: duplex LC адаптеры 8 шт.+ пигтейлы LC/UPC OS2 + сплайс-пластины + КДЗС, 9/125, OS2, черный корпус | EuroLan | 15965 | 47D-24-S2-2L-08-11BL Eurolan Коммутационная панель 19'' 1U выдвижная, корпус 24 адаптеров, укомплектованная: адаптеры 8 x duplex LC OS2 + пигтейлы LC
| 7929378 | 47D-24-S2-2L-24-11BL Eurolan Оптическая коммутационная панель 19'' 1U выдвижная на 24 адаптера, укомплектованная: duplex LC адаптеры 24 шт.+ пигтейлы | шт. | Оптическая коммутационная панель 19'' 1U выдвижная на 24 адаптера, укомплектованная: duplex LC адаптеры 24 шт.+ пигтейлы LC/UPC OS2 + сплайс-пластины + КДЗС, 9/125, OS2, черный корпус | EuroLan | 28971 | 47D-24-S2-2L-24-11BL Eurolan Оптическая коммутационная панель 19'' 1U выдвижная на 24 адаптера, укомплектованная: duplex LC адаптеры 24 шт.+ пигтейлы
| 7915334 | 47D-24-S2-2L-24-11BL-A Eurolan Коммутационная панель 19'' 1U выдвижная, корпус 24 адаптеров, укомплектованная: адаптеры 24 x duplex LC OS2 + пигтейлы | шт. | Оптическая коммутационная панель 19'' 1U выдвижная корпус на 24 адаптеров 24 дуплекс LC/APC адаптеров OS2 | EuroLan | 31012 | 47D-24-S2-2L-24-11BL-A Eurolan Коммутационная панель 19'' 1U выдвижная, корпус 24 адаптеров, укомплектованная: адаптеры 24 x duplex LC OS2 + пигтейлы
| 7922604 | 47D-24-S2-FC-08-11BL Eurolan Коммутационная панель 19'' 1U выдвижная, корпус 24 адаптеров, укомплектованная: адаптеры 8 x simplex FC OS2 | шт. | Оптическая коммутационная панель 19'' 1U выдвижная корпус на 24 адаптеров 8 FC адаптеров OS2 | EuroLan | 13003 | 47D-24-S2-FC-08-11BL Eurolan Коммутационная панель 19'' 1U выдвижная, корпус 24 адаптеров, укомплектованная: адаптеры 8 x simplex FC OS2
| 7922603 | 47D-24-S2-FC-24-11BL Eurolan Коммутационная панель 19'' 1U выдвижная, корпус 24 адаптеров, укомплектованная: адаптеры 24 x simplex FC OS2 | шт. | Оптическая коммутационная панель 19'' 1U выдвижная корпус на 24 адаптеров 24 FC адаптеров OS2 | EuroLan | 18863 | 47D-24-S2-FC-24-11BL Eurolan Коммутационная панель 19'' 1U выдвижная, корпус 24 адаптеров, укомплектованная: адаптеры 24 x simplex FC OS2
| 7901141 | 47E-06-S2-2L-16-11BL Eurolan Коммутационная панель 19'' 2U, корпус 6 x 8 адаптеров, укомплектованная: адаптеры 16 x duplex LC OS2 + пигтейлы LC/PC + | шт. | Оптическая коммутационная панель 19'' 2U фиксированная корпус 6х8 адаптеров 16 дуплекс LC адаптеров OS2 | EuroLan | 24053 | 47E-06-S2-2L-16-11BL Eurolan Коммутационная панель 19'' 2U, корпус 6 x 8 адаптеров, укомплектованная: адаптеры 16 x duplex LC OS2 + пигтейлы LC/PC +
| 7895581 | 47E-06-S2-2L-24-11BL Eurolan Коммутационная панель 19'' 2U, корпус 6 x 8 адаптеров, укомплектованная: адаптеры 24 x duplex LC OS2 + пигтейлы LC/PC + | шт. | Оптическая коммутационная панель 19'' 2U фиксированная корпус 6х8 адаптеров, укомплектованная: duplex LC адаптеры 24 шт.+ пигтейлы LC/UPC OS2 + сплайс-пластины + КДЗС, 9/125, OS2, черный корпус | EuroLan | 30017 | 47E-06-S2-2L-24-11BL Eurolan Коммутационная панель 19'' 2U, корпус 6 x 8 адаптеров, укомплектованная: адаптеры 24 x duplex LC OS2 + пигтейлы LC/PC +
| 7910615 | 47E-06-S2-SC-16-11BL Eurolan Коммутационная панель 19'' 2U, корпус 6 x 8 адаптеров, укомплектованная: адаптеры 16 x simplex SC OS2 + пигтейлы SC/PC + | шт. | Оптическая коммутационная панель 19'' 2U фиксированная корпус 6х8 адаптеров 16 SC адаптеров OS2 | EuroLan | 16019 | 47E-06-S2-SC-16-11BL Eurolan Коммутационная панель 19'' 2U, корпус 6 x 8 адаптеров, укомплектованная: адаптеры 16 x simplex SC OS2 + пигтейлы SC/PC +
| 7910614 | 47E-06-S2-SC-24-11BL Eurolan Коммутационная панель 19'' 2U, корпус 6 x 8 адаптеров, укомплектованная: адаптеры 24 x simplex SC OS2 + пигтейлы SC/PC + | шт. | Оптическая коммутационная панель 19'' 2U фиксированная корпус 6х8 адаптеров 24 SC адаптеров OS2 | EuroLan | 18693 | 47E-06-S2-SC-24-11BL Eurolan Коммутационная панель 19'' 2U, корпус 6 x 8 адаптеров, укомплектованная: адаптеры 24 x simplex SC OS2 + пигтейлы SC/PC +
| 7898351 | 47E-06-S2-SC-32-11BL Eurolan Коммутационная панель 19'' 2U, корпус 6 x 8 адаптеров, укомплектованная: адаптеры 32 x simplex SC OS2 + пигтейлы SC/PC + | шт. | Оптическая коммутационная панель 19'' 2U фиксированная корпус 6х8 адаптеров 32 SC адаптеров OS2 | EuroLan | 21595 | 47E-06-S2-SC-32-11BL Eurolan Коммутационная панель 19'' 2U, корпус 6 x 8 адаптеров, укомплектованная: адаптеры 32 x simplex SC OS2 + пигтейлы SC/PC +
| 7890922 | 47F-48-S2-SC-48-11BL Eurolan Коммутационная панель 19'' 2U выдвижная, корпус 48 адаптеров, укомплектованная: адаптеры 48 x simplex SC OS2 + пигтейлы | шт. | Оптическая коммутационная панель 19'' 2U выдвижная, корпус на 48 адаптеров, укомплектованная: simplex SC адаптеры 48 шт.+ пигтейлы SC/UPC OS2 + сплайс-пластины + КДЗС, 50/125, OS2, черный корпус | EuroLan | 32391 | 47F-48-S2-SC-48-11BL Eurolan Коммутационная панель 19'' 2U выдвижная, корпус 48 адаптеров, укомплектованная: адаптеры 48 x simplex SC OS2 + пигтейлы
| 7915799 | 48A-01-20-SC-04-11GY Eurolan Коммутационная панель настенная, корпус 1 x 8 адаптеров, укомплектованная: адаптеры 4 x simplex SC OM2 + пигтейлы SC/PC | шт. | Оптическая коммутационная панель настенная, корпус на 1 планку под 8 адаптеров, укомплектованная: simplex SC адаптеры 04 шт. + пигтейлы SC/PC OM2 + сплайс-пластина + КДЗС, 50/125, OM2, серый корпус | EuroLan | 4548 | 48A-01-20-SC-04-11GY Eurolan Коммутационная панель настенная, корпус 1 x 8 адаптеров, укомплектованная: адаптеры 4 x simplex SC OM2 + пигтейлы SC/PC
| 7894551 | 48A-01-30-SC-08-11GY Eurolan Коммутационная панель настенная, корпус 1 x 8 адаптеров, укомплектованная: адаптеры 8 x simplex SC OM3 + пигтейлы SC/PC | шт. | Оптическая коммутационная панель настенная, корпус на 1 планку под 8 адаптеров, укомплектованная: simplex SC адаптеры 08 шт. + пигтейлы SC/PC OM3 + сплайс-пластина + КДЗС, 50/125, OM3, серый корпус | EuroLan | 6147 | 48A-01-30-SC-08-11GY Eurolan Коммутационная панель настенная, корпус 1 x 8 адаптеров, укомплектованная: адаптеры 8 x simplex SC OM3 + пигтейлы SC/PC
| 7927812 | 48A-01-30-ST-08-11GY Eurolan Оптическая коммутационная панель настенная 1х8 адаптеров 8 ST адаптеров OM3 | шт. | Оптическая коммутационная панель настенная 1х8 адаптеров 8 ST адаптеров OM3 | EuroLan | 6625 | 48A-01-30-ST-08-11GY Eurolan Оптическая коммутационная панель настенная 1х8 адаптеров 8 ST адаптеров OM3
| 7896107 | 48A-01-S2-2L-04-11GY Eurolan Коммутационная панель настенная, корпус 1 x 8 адаптеров, укомплектованная: адаптеры 4 x duplex LC OS2 + пигтейлы LC/PC + | шт. | Оптическая коммутационная панель настенная, корпус на 1 планку под 8 адаптеров, укомплектованная: duplex LC адаптеры 04 шт. + пигтейлы LC/UPC OS2 + сплайс-пластина + КДЗС, 9/125, OS2, серый корпус | EuroLan | 6393 | 48A-01-S2-2L-04-11GY Eurolan Коммутационная панель настенная, корпус 1 x 8 адаптеров, укомплектованная: адаптеры 4 x duplex LC OS2 + пигтейлы LC/PC +
| 7895275 | 48A-01-S2-2L-08-11GY Eurolan Коммутационная панель настенная, корпус 1 x 8 адаптеров, укомплектованная: адаптеры 8 x duplex LC OS2 + пигтейлы LC/PC + | шт. | Оптическая коммутационная панель настенная, корпус на 1 планку под 8 адаптеров, укомплектованная: duplex LC адаптеры 08 шт. + пигтейлы LC/UPC OS2 + сплайс-пластина + КДЗС, 9/125, OS2, серый корпус | EuroLan | 9741 | 48A-01-S2-2L-08-11GY Eurolan Коммутационная панель настенная, корпус 1 x 8 адаптеров, укомплектованная: адаптеры 8 x duplex LC OS2 + пигтейлы LC/PC +
| 7894653 | 48A-01-S2-SC-08-11GY Eurolan Коммутационная панель настенная, корпус 1 x 8 адаптеров, укомплектованная: адаптеры 8 x simplex SC OS2 + пигтейлы SC/UPC | шт. | Оптическая коммутационная панель настенная, корпус на 1 планку под 8 адаптеров, укомплектованная: simplex SC адаптеры 08 шт. + пигтейлы SC/UPC OS2 + сплайс-пластина + КДЗС, 9/125, OS2, серый корпус | EuroLan | 5883 | 48A-01-S2-SC-08-11GY Eurolan Коммутационная панель настенная, корпус 1 x 8 адаптеров, укомплектованная: адаптеры 8 x simplex SC OS2 + пигтейлы SC/UPC
| 7891318 | 48B-04-20-SC-16-11GY Eurolan Коммутационная панель настенная, корпус 4 x 8 адаптеров, укомплектованная: адаптеры 16 x simplex SC OM2 + пигтейлы SC/PC | шт. | Eurolan Коммутационная панель настенная, корпус 4 x 8 адаптеров, укомплектованная: адаптеры 16 x simplex SC OM2 + пигтейлы SC/PC + сплайс-кассета + КДЗС, 50/125 OM2 | EuroLan | 11634 | 48B-04-20-SC-16-11GY Eurolan Коммутационная панель настенная, корпус 4 x 8 адаптеров, укомплектованная: адаптеры 16 x simplex SC OM2 + пигтейлы SC/PC
| 7910616 | 48B-04-S2-2L-04-11GY Eurolan Коммутационная панель настенная, корпус 4 x 8 адаптеров, укомплектованная: адаптеры 4 x duplex LC OS2 + пигтейлы LC/PC + | шт. | Eurolan Коммутационная панель настенная, корпус 4 x 8 адаптеров, укомплектованная: адаптеры 4 x duplex LC OS2 + пигтейлы LC/PC + сплайс-кассета + КДЗС, 9/125 OS2 | EuroLan | 10540 | 48B-04-S2-2L-04-11GY Eurolan Коммутационная панель настенная, корпус 4 x 8 адаптеров, укомплектованная: адаптеры 4 x duplex LC OS2 + пигтейлы LC/PC +
| 7926298 | 48B-04-S2-2L-24-11GY Eurolan Оптич. комм. панель настен. 4х8 адапт. 24 дупл. LC адапт. 8 x duplex LC OS2 | шт. |  | EuroLan |  | 48B-04-S2-2L-24-11GY Eurolan Оптич. комм. панель настен. 4х8 адапт. 24 дупл. LC адапт. 8 x duplex LC OS2
| 7888686 | 48B-04-S2-FC-12-11GY Eurolan Коммутационная панель настенная, корпус 4 x 8 адаптеров, укомплектованная: адаптеры 12 x simplex FC OS2 + пигтейлы FC/PC | шт. | Eurolan Коммутационная панель настенная, корпус 4 x 8 адаптеров, укомплектованная: адаптеры 12 x simplex FC OS2 + пигтейлы FC/PC + сплайс-кассета + КДЗС, 9/125 OS2 | EuroLan | 11508 | 48B-04-S2-FC-12-11GY Eurolan Коммутационная панель настенная, корпус 4 x 8 адаптеров, укомплектованная: адаптеры 12 x simplex FC OS2 + пигтейлы FC/PC
| 7887277 | 48B-06-20-SC-32-11GY Eurolan Коммутационная панель настенная, корпус 6 x 8 адаптеров, укомплектованная: адаптеры 32 x simplex SC OM2 + пигтейлы SC/PC | шт. | Оптическая коммутационная панель 19'' фиксированная 32 SC адаптеров OM2 | EuroLan | 20355 | 48B-06-20-SC-32-11GY Eurolan Коммутационная панель настенная, корпус 6 x 8 адаптеров, укомплектованная: адаптеры 32 x simplex SC OM2 + пигтейлы SC/PC
| 7876471 | 50S-21-05WT Eurolan Home угловая полка в шкаф | шт. | Eurolan Home угловая полка в шкаф | EuroLan | 953 | 50S-21-05WT Eurolan Home угловая полка в шкаф
| 118534 | 50S-21-07WT Eurolan Home крепежные клипсы (10 шт) для крепления оборудования в шкафах | уп. | Eurolan Home крепежные клипсы (10 шт) для крепления оборудования в шкафах | EuroLan | 838 | 50S-21-07WT Eurolan Home крепежные клипсы (10 шт) для крепления оборудования в шкафах
| 7876467 | 50S-22-28WT Eurolan Home настенный шкаф 28" | шт. | Eurolan Home настенный шкаф 28" | EuroLan | 12645 | 50S-22-28WT Eurolan Home настенный шкаф 28"
| 119304 | 60A-01-0A-08GY Eurolan Полка стационарная до 50 кг, для шкафов глубиной 1000 мм, серая | шт. | Eurolan Полка стационарная до 50 кг, для шкафов глубиной 1000 мм, серая | EuroLan | 2846 | 60A-01-0A-08GY Eurolan Полка стационарная до 50 кг, для шкафов глубиной 1000 мм, серая
| 7912694 | 60A-01-0A-09BL Eurolan Полка стационарная 1U до 50 кг, 740 мм, для шкафов глубиной 1000 мм, регулируемые кронштейны, черный антрацит | шт. | Полка стационарная 1U до 50 кг, 740 мм, для шкафов глубиной 1000 мм, регулируемые кронштейны, черный антрацит | EuroLan | 4018 | 60A-01-0A-09BL Eurolan Полка стационарная 1U до 50 кг, 740 мм, для шкафов глубиной 1000 мм, регулируемые кронштейны, черный антрацит
| 7921496 | 60A-01-1A-11BL Eurolan Полка стационарная до 50 кг, глубина 1000 мм | шт. | Полка стационарная до 50 кг, глубина 1000 мм | EuroLan | 2751 | 60A-01-1A-11BL Eurolan Полка стационарная до 50 кг, глубина 1000 мм
| 7928053 | 60A-01-39-11BL Eurolan Полка стационарная до 50 кг, глубина 390 мм | шт. | Полка стационарная до 50 кг, глубина 390 мм | EuroLan | 1406 | 60A-01-39-11BL Eurolan Полка стационарная до 50 кг, глубина 390 мм
| 7918866 | 60A-01-45-11BL Eurolan Полка стационарная до 50 кг, глубина 450 мм | шт. | Полка стационарная до 50 кг, глубина 450 мм | EuroLan | 1540 | 60A-01-45-11BL Eurolan Полка стационарная до 50 кг, глубина 450 мм
| 7917256 | 60A-01-45-12BL Eurolan Полка стационарная до 100 кг, глубина 450 мм | шт. | Полка стационарная до 100 кг, глубина 450 мм | EuroLan | 1980 | 60A-01-45-12BL Eurolan Полка стационарная до 100 кг, глубина 450 мм
| 7922766 | 60A-01-58-11BL Eurolan Полка стационарная до 50 кг, глубина 580 мм | шт. | Полка стационарная до 50 кг, глубина 580 мм | EuroLan | 1820 | 60A-01-58-11BL Eurolan Полка стационарная до 50 кг, глубина 580 мм
| 112552 | 60A-01-60-08GY Eurolan Полка стационарная до 50 кг, для шкафов глубиной 600 мм, серая | шт. | Eurolan Полка стационарная до 50 кг, для шкафов глубиной 600 мм, серая | EuroLan | 1558 | 60A-01-60-08GY Eurolan Полка стационарная до 50 кг, для шкафов глубиной 600 мм, серая
| 7903853 | 60A-01-60-09BL Eurolan Полка стационарная 1U до 50 кг, 370 мм, для шкафов глубиной 600 мм, регулируемые кронштейны, черный антрацит | шт. | Полка стационарная 1U до 50 кг, 370 мм, для шкафов глубиной 600 мм, регулируемые кронштейны, черный антрацит | EuroLan | 2634 | 60A-01-60-09BL Eurolan Полка стационарная 1U до 50 кг, 370 мм, для шкафов глубиной 600 мм, регулируемые кронштейны, черный антрацит
| 7896412 | 60A-01-72-08BL Eurolan Полка стационарная до 100 кг для шкафов и стоек глубиной 1000 мм, черная | шт. | Eurolan Полка стационарная до 100 кг для шкафов и стоек глубиной 1000 мм, черная | EuroLan | 6257 | 60A-01-72-08BL Eurolan Полка стационарная до 100 кг для шкафов и стоек глубиной 1000 мм, черная
| 119306 | 60A-01-72-08GY Eurolan Полка стационарная до 100 кг для шкафов и стоек глубиной 1000 мм, серая | шт. | Eurolan Полка стационарная до 100 кг для шкафов и стоек глубиной 1000 мм, серая | EuroLan | 6257 | 60A-01-72-08GY Eurolan Полка стационарная до 100 кг для шкафов и стоек глубиной 1000 мм, серая
| 7919947 | 60A-01-75-11BL Eurolan Полка стационарная до 50 кг для шкафов и стоек глубиной 750 мм, черная | шт. | Полка стационарная до 50 кг, глубина 750 мм | EuroLan | 2205 | 60A-01-75-11BL Eurolan Полка стационарная до 50 кг для шкафов и стоек глубиной 750 мм, черная
| 116040 | 60A-01-80-08GY Eurolan Полка стационарная до 50 кг, для шкафов глубиной 800 мм, серая | шт. | Eurolan Полка стационарная до 50 кг, для шкафов глубиной 800 мм, серая | EuroLan | 1860 | 60A-01-80-08GY Eurolan Полка стационарная до 50 кг, для шкафов глубиной 800 мм, серая
| 7915978 | 60A-01-80-09BL Eurolan Полка стационарная 1U до 50 кг, 570 мм, для шкафов глубиной 800 мм, регулируемые кронштейны, черный антрацит | шт. | Полка стационарная 1U до 50 кг, 570 мм, для шкафов глубиной 800 мм, регулируемые кронштейны, черный антрацит | EuroLan | 3375 | 60A-01-80-09BL Eurolan Полка стационарная 1U до 50 кг, 570 мм, для шкафов глубиной 800 мм, регулируемые кронштейны, черный антрацит
| 7885655 | 60A-02-20-08GY Eurolan Полка консольная универсальная, 1U, крепление за 1 раму, 200 мм, до 25 кг, серая | шт. | Eurolan Полка консольная универсальная, 1U, крепление за 1 раму, 200 мм, до 25 кг, серая | EuroLan | 1425 | 60A-02-20-08GY Eurolan Полка консольная универсальная, 1U, крепление за 1 раму, 200 мм, до 25 кг, серая
| 115077 | 60A-02-30-08GY Eurolan Полка консольная универсальная, 1U, крепление за 1 раму, 300 мм, до 25 кг, серая | шт. | Eurolan Полка консольная универсальная, 1U, крепление за 1 раму, 300 мм, до 25 кг, серая | EuroLan | 1921 | 60A-02-30-08GY Eurolan Полка консольная универсальная, 1U, крепление за 1 раму, 300 мм, до 25 кг, серая
| 113756 | 60A-02-40-08GY Eurolan Полка консольная универсальная, 1U, крепление за 1 раму, 400 мм, до 25 кг, серая | шт. | Eurolan Полка консольная универсальная, 1U, крепление за 1 раму, 400 мм, до 25 кг, серая | EuroLan | 2098 | 60A-02-40-08GY Eurolan Полка консольная универсальная, 1U, крепление за 1 раму, 400 мм, до 25 кг, серая
| 7915801 | 60A-02-40-11BL Eurolan Полка консольная 2U, до 15 кг, глубина 400 мм | шт. | Полка консольная 2U, до 15 кг, глубина 400 мм | EuroLan | 1486 | 60A-02-40-11BL Eurolan Полка консольная 2U, до 15 кг, глубина 400 мм
| 7876247 | 60A-02-55-08GY Eurolan Полка консольная универсальная, 2U, крепление за 1 раму, 550 мм, до 25 кг, серая | шт. | Полка консольная универсальная, 2U, крепление за 1 раму, 550 мм, до 25 кг, серая | EuroLan |  | 60A-02-55-08GY Eurolan Полка консольная универсальная, 2U, крепление за 1 раму, 550 мм, до 25 кг, серая
| 7905249 | 60A-03-0A-91BL Eurolan Полка выдвижная 1U до 50 кг, 720 мм, для 1000 мм, регулируемая | шт. | Eurolan Полка выдвижная 1U до 50 кг, 720 мм, для 1000 мм, регулируемая | EuroLan | 11209 | 60A-03-0A-91BL Eurolan Полка выдвижная 1U до 50 кг, 720 мм, для 1000 мм, регулируемая
| 7919611 | 60A-03-45-11BL Eurolan Полка выдвижная до 30 кг, 450 мм | шт. | Полка выдвижная до 30 кг, 450 мм | EuroLan | 3280 | 60A-03-45-11BL Eurolan Полка выдвижная до 30 кг, 450 мм
| 7919614 | 60A-03-58-11BL Eurolan Полка выдвижная до 30 кг, 580 мм | шт. | Полка выдвижная до 30 кг, 580 мм | EuroLan | 3879 | 60A-03-58-11BL Eurolan Полка выдвижная до 30 кг, 580 мм
| 113110 | 60A-03-60-08GY Eurolan Полка выдвижная, до 25 кг, для шкафа глубиной 600 мм, серая | шт. | Eurolan Полка выдвижная, до 25 кг, для шкафа глубиной 600 мм, серая | EuroLan | 4124 | 60A-03-60-08GY Eurolan Полка выдвижная, до 25 кг, для шкафа глубиной 600 мм, серая
| 119269 | 60A-03-72-08GY Eurolan Полка выдвижная c органайзером, до 65 кг, для шкафа глубиной 1000 мм, серая | шт. | Eurolan Полка выдвижная c органайзером, до 65 кг, для шкафа глубиной 1000 мм, серая | EuroLan | 11993 | 60A-03-72-08GY Eurolan Полка выдвижная c органайзером, до 65 кг, для шкафа глубиной 1000 мм, серая
| 114065 | 60A-03-80-08GY Eurolan Полка выдвижная, до 25 кг, для шкафа глубиной 800 мм, серая | шт. | Eurolan Полка выдвижная, до 25 кг, для шкафа глубиной 800 мм, серая | EuroLan | 4945 | 60A-03-80-08GY Eurolan Полка выдвижная, до 25 кг, для шкафа глубиной 800 мм, серая
| 116118 | 60A-04-1U-08GY Eurolan Ящик выдвижной 19", 1U, для клавиатуры <410 мм до 25 кг, серый | шт. | Eurolan Ящик выдвижной 19", 1U, для клавиатуры <410 мм до 25 кг, серый | EuroLan | 5420 | 60A-04-1U-08GY Eurolan Ящик выдвижной 19", 1U, для клавиатуры <410 мм до 25 кг, серый
| 7895971 | 60A-05-03-19SL Eurolan Светильник LED 19", 1U, с выключателем | шт. | Eurolan Светильник LED 19", 1U, с выключателем | EuroLan | 6253 | 60A-05-03-19SL Eurolan Светильник LED 19", 1U, с выключателем
| 7921293 | 60A-05-15BL Eurolan Панель освещения на магните универсальная | шт. | Панель освещения на магните универсальная | EuroLan | 5518 | 60A-05-15BL Eurolan Панель освещения на магните универсальная
| 7917223 | 60A-07-05-30BL Eurolan Основание 595 мм для Racknet R300, ножки, черный | шт. | Основание 595 мм для Racknet R300, ножки, черный | EuroLan | 3656 | 60A-07-05-30BL Eurolan Основание 595 мм для Racknet R300, ножки, черный
| 112557 | 60A-07-66-08GY Eurolan Цоколь для шкафов Racknet 600*600 мм, высота 100 мм, серый | шт. | Eurolan Цоколь для шкафов Racknet 600*600 мм, высота 100 мм, серый | EuroLan | 6900 | 60A-07-66-08GY Eurolan Цоколь для шкафов Racknet 600*600 мм, высота 100 мм, серый
| 113982 | 60A-07-68-08GY Eurolan Цоколь для шкафов Racknet 600*800 мм, высота 100 мм, серый | шт. | Eurolan Цоколь для шкафов Racknet 600*800 мм, высота 100 мм, серый | EuroLan | 8247 | 60A-07-68-08GY Eurolan Цоколь для шкафов Racknet 600*800 мм, высота 100 мм, серый
| 111977 | 60A-07-88-08GY Eurolan Цоколь для шкафов Racknet 800*800 мм, высота 100 мм, серый | шт. | Eurolan Цоколь для шкафов Racknet 800*800 мм, высота 100 мм, серый | EuroLan | 9327 | 60A-07-88-08GY Eurolan Цоколь для шкафов Racknet 800*800 мм, высота 100 мм, серый
| 7888415 | 60A-07-8A-08GY Eurolan Цоколь для шкафов Racknet 800*1000 мм, высота 100 мм, серый | шт. | Eurolan Цоколь для шкафов Racknet 800*1000 мм, высота 100 мм, серый | EuroLan | 13731 | 60A-07-8A-08GY Eurolan Цоколь для шкафов Racknet 800*1000 мм, высота 100 мм, серый
| 7886569 | 60A-08-1H-08GY Eurolan Гребенка кабельная 19" для коммутационных панелей | шт. | Eurolan Гребенка кабельная 19" для коммутационных панелей | EuroLan | 1477 | 60A-08-1H-08GY Eurolan Гребенка кабельная 19" для коммутационных панелей
| 7900349 | 60A-08-60-08GY Eurolan Гребенка кабельная боковая для 19" напольных шкафов глубиной 600 мм | шт. | Eurolan Гребенка кабельная боковая для 19" напольных шкафов глубиной 600 мм | EuroLan | 1195 | 60A-08-60-08GY Eurolan Гребенка кабельная боковая для 19" напольных шкафов глубиной 600 мм
| 114844 | 60A-08-80-08GY Eurolan Гребенка кабельная боковая для 19" напольных шкафов глубиной 800 мм | шт. | Eurolan Гребенка кабельная боковая для 19" напольных шкафов глубиной 800 мм | EuroLan | 1294 | 60A-08-80-08GY Eurolan Гребенка кабельная боковая для 19" напольных шкафов глубиной 800 мм
| 114204 | 60A-11-42-08GY Eurolan Лоток вертикальный, 42U для Rackcenter | шт. | Eurolan Лоток вертикальный, 42U для Rackcenter | EuroLan | 3357 | 60A-11-42-08GY Eurolan Лоток вертикальный, 42U для Rackcenter
| 7917000 | 60A-12-03-11BL Eurolan Ящик выдвижной для документации 3U, 460 мм | шт. | Ящик выдвижной для документации 3U, 460 мм | EuroLan | 6934 | 60A-12-03-11BL Eurolan Ящик выдвижной для документации 3U, 460 мм
| 113757 | 60A-12-3U-08GY Eurolan Ящик выдвижной 19", 3U, с замком для документов, до 25 кг, серый | шт. | Eurolan Ящик выдвижной 19", 3U, с замком для документов, до 25 кг, серый | EuroLan | 6398 | 60A-12-3U-08GY Eurolan Ящик выдвижной 19", 3U, с замком для документов, до 25 кг, серый
| 7903875 | 60A-14-02GR Eurolan Комплект заземления 220 мм, 5 точек, 4 провода 0,4 м x 4,0 мм2 | шт. | Eurolan Комплект заземления 220 мм, 5 точек, 4 провода 0,4 м x 4,0 мм2 | EuroLan | 2382 | 60A-14-02GR Eurolan Комплект заземления 220 мм, 5 точек, 4 провода 0,4 м x 4,0 мм2
| 7910053 | 60A-14-11GR Eurolan Шина заземления 19" (500 мм), 20 точек, 5 × 15 мм | шт. | Шина заземления 19" (500 мм), 20 точек, 5 × 15 мм | EuroLan | 2055 | 60A-14-11GR Eurolan Шина заземления 19" (500 мм), 20 точек, 5 × 15 мм
| 7913586 | 60A-14-13GR Eurolan Набор проводов заземления, 4 провода 250 мм x 4,0 мм2, 4 провода 150 мм x 4,0 мм2 | шт. | Набор проводов заземления, 4 провода 250 мм x 4,0 мм2, 4 провода 150 мм x 4,0 мм2 | EuroLan | 887 | 60A-14-13GR Eurolan Набор проводов заземления, 4 провода 250 мм x 4,0 мм2, 4 провода 150 мм x 4,0 мм2
| 7911355 | 60A-18-42-01-31BL Eurolan Вертикальный организатор с крышкой, 42U, серия D9000, S3000 (2 шт), для шкафов шириной 750 и 800 мм | шт. | Вертикальный организатор с крышкой, 42U, серия D9000, S3000 (2 шт), для шкафов шириной 750 и 800 мм | EuroLan | 21009 | 60A-18-42-01-31BL Eurolan Вертикальный организатор с крышкой, 42U, серия D9000, S3000 (2 шт), для шкафов шириной 750 и 800 мм
| 120933 | 60A-18-42-08BL Eurolan Организаторы вертикальные, левый и правый, 42U для шкафов Racknet шириной 800, черные | шт. | Eurolan Организаторы вертикальные, левый и правый, 42U для шкафов Racknet шириной 800, черные | EuroLan | 7656 | 60A-18-42-08BL Eurolan Организаторы вертикальные, левый и правый, 42U для шкафов Racknet шириной 800, черные
| 111981 | 60A-18-42-08GY Eurolan Организаторы вертикальные, левый и правый, 42U для шкафов Racknet шириной 800, серые | шт. | Eurolan Организаторы вертикальные, левый и правый, 42U для шкафов Racknet шириной 800, серые | EuroLan | 8488 | 60A-18-42-08GY Eurolan Организаторы вертикальные, левый и правый, 42U для шкафов Racknet шириной 800, серые
| 111980 | 60A-18-47-08GY Eurolan Организаторы вертикальные, левый и правый, 47U для шкафов Racknet шириной 800, серые | шт. | Eurolan Организаторы вертикальные, левый и правый, 47U для шкафов Racknet шириной 800, серые | EuroLan | 10566 | 60A-18-47-08GY Eurolan Организаторы вертикальные, левый и правый, 47U для шкафов Racknet шириной 800, серые
| 7921296 | 60A-19-02BL Eurolan Кольцо кабельное пластик 43 x 65 мм | шт. | Eurolan Кольцо кабельное пластик 43 x 65 мм | EuroLan | 179 | 60A-19-02BL Eurolan Кольцо кабельное пластик 43 x 65 мм
| 117933 | 60A-19-415 Eurolan Кабельное кольцо 44х110 | шт. | Eurolan Кабельное кольцо 44х110 | EuroLan | 246 | 60A-19-415 Eurolan Кабельное кольцо 44х110
| 112558 | 60A-19-46 Eurolan Кабельное кольцо 44*60 мм | шт. | Eurolan Кабельное кольцо 44*60 мм | EuroLan | 169 | 60A-19-46 Eurolan Кабельное кольцо 44*60 мм
| 7911678 | 60A-19-46BL Eurolan Кабельный организатор кольцо 44 x 60 мм | шт. | Eurolan Кабельный организатор кольцо 44 x 60 мм | EuroLan | 140 | 60A-19-46BL Eurolan Кабельный организатор кольцо 44 x 60 мм
| 7922765 | 60A-19-51BL Eurolan Кольцо металл, 45 x 90 мм | шт. | Кольцо металл, 45 x 90 мм | EuroLan | 389 | 60A-19-51BL Eurolan Кольцо металл, 45 x 90 мм
| 112429 | 60A-19-715 Eurolan Кабельное кольцо 70*160 | шт. | Eurolan Кабельное кольцо 70*160 | EuroLan | 320 | 60A-19-715 Eurolan Кабельное кольцо 70*160
| 7919615 | 60A-24-01-11BL Eurolan Комплект регулируемых ножек 4 шт., M10, серии F30 | шт. | Комплект регулируемых ножек 4 шт., M10, серии F30 | EuroLan | 886 | 60A-24-01-11BL Eurolan Комплект регулируемых ножек 4 шт., M10, серии F30
| 7889174 | 60A-24-18 Eurolan Набор регулируемых опор для шкафов Rackwall и стоек Rackopen, 4шт. | уп. | Eurolan Набор регулируемых опор для шкафов Rackwall и стоек Rackopen, 4шт. | EuroLan | 764 | 60A-24-18 Eurolan Набор регулируемых опор для шкафов Rackwall и стоек Rackopen, 4шт.
| 112556 | 60A-25-08 Eurolan Набор роликов для шкафов Racknet, Racklan (набор 2+2 с тормозом, до 250 кг каждый, 4 точки крепления) | уп. | Eurolan Набор роликов для шкафов Racknet, Racklan (набор 2+2 с тормозом, до 250 кг каждый, 4 точки крепления) | EuroLan | 3253 | 60A-25-08 Eurolan Набор роликов для шкафов Racknet, Racklan (набор 2+2 с тормозом, до 250 кг каждый, 4 точки крепления)
| 118770 | 60A-26-08 Eurolan Набор роликов для шкафов Rackwall и стоек Rackopen (набор 2+2 с тормозом) до 100 кг, одинарное колесо | шт. | Eurolan Набор роликов для шкафов Rackwall и стоек Rackopen (набор 2+2 с тормозом) до 100 кг, одинарное колесо | EuroLan | 2539 | 60A-26-08 Eurolan Набор роликов для шкафов Rackwall и стоек Rackopen (набор 2+2 с тормозом) до 100 кг, одинарное колесо
| 114912 | 60A-27-08 Eurolan Набор роликов для шкафов Racklan и стоек Rackopen, (набор 2+2 с тормозом), М9, двойное колесо | шт. | Eurolan Набор роликов для шкафов Racklan и стоек Rackopen, (набор 2+2 с тормозом), М9, двойное колесо | EuroLan | 3296 | 60A-27-08 Eurolan Набор роликов для шкафов Racklan и стоек Rackopen, (набор 2+2 с тормозом), М9, двойное колесо
| 7894315 | 60A-31-50-03SL Eurolan Крепежный набор для шкафов (винт - шайба - гайка), металлические шайбы, 50 шт/уп | уп. | Eurolan Крепежный набор для шкафов (винт - шайба - гайка), металлические шайбы, 50 шт/уп | EuroLan | 1648 | 60A-31-50-03SL Eurolan Крепежный набор для шкафов (винт - шайба - гайка), металлические шайбы, 50 шт/уп
| 7928055 | 60A-41-02-61BL Eurolan Угловые кронштейны для вертикального крепления неуправляемых блоков питания, комплект 2 шт. | уп. | Eurolan Угловые кронштейны для вертикального крепления неуправляемых блоков питания, комплект 2 шт. | EuroLan | 470 | 60A-41-02-61BL Eurolan Угловые кронштейны для вертикального крепления неуправляемых блоков питания, комплект 2 шт.
| 7892886 | 60A-41-1H-08GY Eurolan Уголки для шкафа глубиной 1000 мм, до 100 кг, в комплекте 2 штуки | шт. | Eurolan Уголки для шкафа глубиной 1000 мм, до 100 кг, в комплекте 2 штуки | EuroLan | 2246 | 60A-41-1H-08GY Eurolan Уголки для шкафа глубиной 1000 мм, до 100 кг, в комплекте 2 штуки
| 112553 | 60A-41-60-08GY Eurolan Уголки для шкафа глубиной 600 мм, до 100 кг, в комплекте 2 штуки | шт. | Eurolan Уголки для шкафа глубиной 600 мм, до 100 кг, в комплекте 2 штуки | EuroLan | 1437 | 60A-41-60-08GY Eurolan Уголки для шкафа глубиной 600 мм, до 100 кг, в комплекте 2 штуки
| 7880678 | 60A-41-80-08GY Eurolan Уголки для шкафа глубиной 800 мм, до 100 кг, в комплекте 2 штуки | шт. | Eurolan Уголки для шкафа глубиной 800 мм, до 100 кг, в комплекте 2 штуки | EuroLan | 1869 | 60A-41-80-08GY Eurolan Уголки для шкафа глубиной 800 мм, до 100 кг, в комплекте 2 штуки
| 7928054 | 60A-42-03-11GY Eurolan Панель 19” с DIN-рейкой 3U, 22 модуля, серый | шт. | Панель 19” с DIN-рейкой 3U, 22 модуля, серый | EuroLan | 1791 | 60A-42-03-11GY Eurolan Панель 19” с DIN-рейкой 3U, 22 модуля, серый
| 7892093 | 60A-61-01-08BL Eurolan Панель электропитания 19" с выключателем и шнуром питания 1.8 м, 8 розеток, черный цвет | шт. | Eurolan Панель электропитания 19" 1U, 230 В, 16 А, (8) Schuko с выключателем и шнуром питания 1.8 м, черный цвет | EuroLan | 4459 | 60A-61-01-08BL Eurolan Панель электропитания 19" с выключателем и шнуром питания 1.8 м, 8 розеток, черный цвет
| 7892068 | 60A-61-01-09BL Eurolan Панель электропитания 19" cо шнуром питания 1.8 м, 9 розеток, черный цвет | шт. | Eurolan Панель электропитания 19" cо шнуром питания 1.8 м, 9 розеток, черный цвет | EuroLan | 4545 | 60A-61-01-09BL Eurolan Панель электропитания 19" cо шнуром питания 1.8 м, 9 розеток, черный цвет
| 7890515 | 60A-61-02-07BL Eurolan Панель электропитания 19", с гнездом IEC320 C13 для шнура питания, 7 розеток, черная | шт. | Eurolan Блок распределения питания неуправляемый горизонтальный 1U, 230 В, 10 А, (7) Schuko, С14, выключатель | EuroLan | 4519 | 60A-61-02-07BL Eurolan Панель электропитания 19", с гнездом IEC320 C13 для шнура питания, 7 розеток, черная
| 7892168 | 60A-61-03-06BL Eurolan Панель электропитания 19" с защитой от токов утечки и защитой по току, 6 розеток, черная | шт. | Eurolan Панель электропитания 19" с защитой от токов утечки и защитой по току, 6 розеток, черная | EuroLan | 13276 | 60A-61-03-06BL Eurolan Панель электропитания 19" с защитой от токов утечки и защитой по току, 6 розеток, черная
| 7895758 | 60A-61-04-08BL Eurolan панель 19" c 8 розетками IEC320 C13 и шнуром питания 1,8м с вилкой IEC 320 C14, черная | шт. | Eurolan панель 19" c 8 розетками IEC320 C13 и шнуром питания 1,8м с вилкой IEC 320 C14, черная | EuroLan | 6227 | 60A-61-04-08BL Eurolan панель 19" c 8 розетками IEC320 C13 и шнуром питания 1,8м с вилкой IEC 320 C14, черная
| 7894965 | 60A-61-07-06BL Eurolan Панель электропитания 19", с фильтром импульсных и высокочастотных помех, 6 розеток, черная | шт. | Eurolan Панель электропитания 19", с фильтром импульсных и высокочастотных помех, 6 розеток, черная | EuroLan | 7828 | 60A-61-07-06BL Eurolan Панель электропитания 19", с фильтром импульсных и высокочастотных помех, 6 розеток, черная
| 7896296 | 60A-61-41-08BL Eurolan Блок распределения питания 19", 16 А / 230 В, (8) Schuko, 1.8 м шнур | шт. | Eurolan Блок распределения питания 19", 16 А / 230 В, (8) Schuko, 1.8 м шнур | EuroLan | 5348 | 60A-61-41-08BL Eurolan Блок распределения питания 19", 16 А / 230 В, (8) Schuko, 1.8 м шнур
| 7896462 | 60A-61-42-07BL Eurolan Блок распределения питания 19", 10 А / 230 В, (7) Schuko, вход С14, без шнура | шт. | Блок распределения питания 19", 10 А / 230 В, (7) Schuko, вход С14, без шнура | EuroLan | 5722 | 60A-61-42-07BL Eurolan Блок распределения питания 19", 10 А / 230 В, (7) Schuko, вход С14, без шнура
| 7915292 | 60A-61-47-07BL Eurolan Панель распределения электропитания 19"16А/230В 7 розеток Schuko, сетевой фильтр, шнур 1,8 м, вилка Schuko, черная | шт. | Панель распределения электропитания 19"16А/230В 7 розеток Schuko, сетевой фильтр, шнур 1,8 м, вилка Schuko, черная | EuroLan | 6717 | 60A-61-47-07BL Eurolan Панель распределения электропитания 19"16А/230В 7 розеток Schuko, сетевой фильтр, шнур 1,8 м, вилка Schuko, черная
| 7897014 | 60A-62-01-12BL Eurolan панель с выключателем и шнуром питания 1,8 м, 12 розеток, 616 мм, черная | шт. | Eurolan панель с выключателем и шнуром питания 1,8 м, 12 розеток, 616 мм, черная | EuroLan | 5838 | 60A-62-01-12BL Eurolan панель с выключателем и шнуром питания 1,8 м, 12 розеток, 616 мм, черная
| 7927721 | 60A-62-04-18BL Eurolan Блок распределения питания неуправляемый вертикальный, 230 В, 16 А, (18) С13, С20, выключатель, черный | шт. | Eurolan Блок распределения питания неуправляемый вертикальный, 230 В, 16 А, (18) С13, С20, выключатель, черный | EuroLan | 16203 | 60A-62-04-18BL Eurolan Блок распределения питания неуправляемый вертикальный, 230 В, 16 А, (18) С13, С20, выключатель, черный
| 7889631 | 60A-63-44-18BL Eurolan панель два контура 2x16A 18 розеток c индикацией, IEC320 C13, черная | шт. | Eurolan панель два контура 2x16A 18 розеток c индикацией, IEC320 C13, черная | EuroLan | 23240 | 60A-63-44-18BL Eurolan панель два контура 2x16A 18 розеток c индикацией, IEC320 C13, черная
| 7903055 | 60A-64-55-08BL Eurolan Блок распределения питания базовый 1U, 230 В, 16 А, (8) С13, шнур питания с вилкой С20, 3.0 метра | шт. | Eurolan Блок распределения питания базовый 1U, 230 В, 16 А, (8) С13, шнур питания с вилкой С20, 3.0 метра | EuroLan | 9960 | 60A-64-55-08BL Eurolan Блок распределения питания базовый 1U, 230 В, 16 А, (8) С13, шнур питания с вилкой С20, 3.0 метра
| 112428 | 60A-90-02-07GY Eurolan Модуль вентиляторный потолочный, с двумя элементами и с термостатом, для шкафов Racknet, серый | шт. | Eurolan Модуль вентиляторный потолочный, с двумя элементами и с термостатом, для шкафов Racknet, серый | EuroLan | 9100 | 60A-90-02-07GY Eurolan Модуль вентиляторный потолочный, с двумя элементами и с термостатом, для шкафов Racknet, серый
| 7873945 | 60A-90-02-08GY Eurolan Модуль вентиляторный потолочный, с двумя элементами и с выключателем, для шкафов Racknet, серый | шт. | Eurolan Модуль вентиляторный потолочный, с двумя элементами и с выключателем, для шкафов Racknet, серый | EuroLan | 6149 | 60A-90-02-08GY Eurolan Модуль вентиляторный потолочный, с двумя элементами и с выключателем, для шкафов Racknet, серый
| 114636 | 60A-90-02-17GY Eurolan Модуль вентиляторный потолочный с двумя элементами и с термостатом для шкафов Racklan, Rackwall, Ecowall, Midwall, серый | шт. | Eurolan Модуль вентиляторный потолочный с двумя элементами и с термостатом для шкафов Racklan, Rackwall, Ecowall, Midwall, серый | EuroLan | 8679 | 60A-90-02-17GY Eurolan Модуль вентиляторный потолочный с двумя элементами и с термостатом для шкафов Racklan, Rackwall, Ecowall, Midwall, серый
| 121887 | 60A-90-04-08GY Eurolan Модуль вентиляторный потолочный, с четырьмя элементами и с выключателем, для шкафов Racknet, серый | шт. | Eurolan Модуль вентиляторный потолочный, с четырьмя элементами и с выключателем, для шкафов Racknet, серый | EuroLan | 9441 | 60A-90-04-08GY Eurolan Модуль вентиляторный потолочный, с четырьмя элементами и с выключателем, для шкафов Racknet, серый
| 7878674 | 60A-90-04-18GY Eurolan Модуль вентиляторный потолочный, с четырьмя элементами, с выключателем, для шкафов Racklan, серый | шт. | Eurolan Модуль вентиляторный потолочный, с четырьмя элементами, с выключателем, для шкафов Racklan, серый | EuroLan | 9441 | 60A-90-04-18GY Eurolan Модуль вентиляторный потолочный, с четырьмя элементами, с выключателем, для шкафов Racklan, серый
| 7878891 | 60A-90-04-87BL Eurolan Модуль вентиляторный потолочный, с четырьмя элементами и с термостатом для шкафов Rackserv и Rackcenter, черный | шт. | Eurolan Модуль вентиляторный потолочный, с четырьмя элементами и с термостатом для шкафов Rackserv и Rackcenter, черный | EuroLan | 13704 | 60A-90-04-87BL Eurolan Модуль вентиляторный потолочный, с четырьмя элементами и с термостатом для шкафов Rackserv и Rackcenter, черный
| 117912 | 60A-90-04-87GY Eurolan Модуль вентиляторный потолочный, с четырьмя элементами и с термостатом для шкафов Rackserv и Rackcenter, серый | шт. | Eurolan Модуль вентиляторный потолочный, с четырьмя элементами и с термостатом для шкафов Rackserv и Rackcenter, серый | EuroLan | 13704 | 60A-90-04-87GY Eurolan Модуль вентиляторный потолочный, с четырьмя элементами и с термостатом для шкафов Rackserv и Rackcenter, серый
| 7885657 | 60A-90-04-88GY Eurolan Модуль вентиляторный потолочный, с четырьмя элементами и с выключателем для шкафов Rackserv и Rackcenter, серый | шт. | Eurolan Модуль вентиляторный потолочный, с четырьмя элементами и с выключателем для шкафов Rackserv и Rackcenter, серый | EuroLan | 10964 | 60A-90-04-88GY Eurolan Модуль вентиляторный потолочный, с четырьмя элементами и с выключателем для шкафов Rackserv и Rackcenter, серый
| 7879080 | 60A-90-06-87GY Eurolan Модуль вентиляторный потолочный, с шестью элементами и с термостатом для шкафов Rackserv и Rackcenter, серый | шт. | Eurolan Модуль вентиляторный потолочный, с шестью элементами и с термостатом для шкафов Rackserv и Rackcenter, серый | EuroLan | 16750 | 60A-90-06-87GY Eurolan Модуль вентиляторный потолочный, с шестью элементами и с термостатом для шкафов Rackserv и Rackcenter, серый
| 7913095 | 60A-90-10-30BL Eurolan Модуль вентиляторный потолочный, 2 вентилятора, термореле, 3 положения, черный | шт. | Модуль вентиляторный потолочный, 2 вентилятора, термореле, 3 положения, черный | EuroLan | 6200 | 60A-90-10-30BL Eurolan Модуль вентиляторный потолочный, 2 вентилятора, термореле, 3 положения, черный
| 7913233 | 60A-90-10-30GY Eurolan Модуль вентиляторный потолочный, 2 вентилятора, термореле, 3 положения, серый | шт. | Модуль вентиляторный потолочный, 2 вентилятора, термореле, 3 положения, серый | EuroLan | 6200 | 60A-90-10-30GY Eurolan Модуль вентиляторный потолочный, 2 вентилятора, термореле, 3 положения, серый
| 7911356 | 60A-90-11-30BL Eurolan Модуль вентиляторный потолочный, 3 вентилятора, термореле, 3 положения, черный | шт. | Модуль вентиляторный потолочный, 3 вентилятора, термореле, 3 положения, черный | EuroLan | 8163 | 60A-90-11-30BL Eurolan Модуль вентиляторный потолочный, 3 вентилятора, термореле, 3 положения, черный
| 7911146 | 60A-90-11-30GY Eurolan Модуль вентиляторный потолочный, 3 вентилятора, термореле, 3 положения, серый | шт. | Модуль вентиляторный потолочный, 3 вентилятора, термореле, 3 положения, серый | EuroLan | 8163 | 60A-90-11-30GY Eurolan Модуль вентиляторный потолочный, 3 вентилятора, термореле, 3 положения, серый
| 7927270 | 60A-90-15-11BL Воздушный фильтр в крышку или лснование, черный | шт. | Воздушный фильтр в крышу или основание, черный | EuroLan | 1355 | 60A-90-15-11BL Воздушный фильтр в крышку или лснование, черный
| 7927023 | 60A-90-15-11GY Воздушный фильтр в крышку или лснование, серый | шт. | Воздушный фильтр в крышу или основание, серый | EuroLan | 1355 | 60A-90-15-11GY Воздушный фильтр в крышку или лснование, серый
| 118878 | 60A-91-04-07BL Eurolan Модуль вентиляторный 19", 1U, с четырьмя элементами, с термостатом, черный | шт. | Eurolan Модуль вентиляторный 19", 1U, с четырьмя элементами, с термостатом, черный | EuroLan | 14970 | 60A-91-04-07BL Eurolan Модуль вентиляторный 19", 1U, с четырьмя элементами, с термостатом, черный
| 7886885 | 60A-91-04-08BL Eurolan Модуль вентиляторный 19", 1U, с четырьмя элементами, черный | шт. | Eurolan Модуль вентиляторный 19", 1U, с четырьмя элементами, черный | EuroLan | 12182 | 60A-91-04-08BL Eurolan Модуль вентиляторный 19", 1U, с четырьмя элементами, черный
| 116009 | 60A-91-04-08GY Eurolan Модуль вентиляторный 19", 1U, с четырьмя элементами, серый | шт. | Eurolan Модуль вентиляторный 19", 1U, с четырьмя элементами, серый | EuroLan | 12182 | 60A-91-04-08GY Eurolan Модуль вентиляторный 19", 1U, с четырьмя элементами, серый
| 7911929 | 60A-91-10-30BL Eurolan Вентиляторная панель 19" 1U, 3 вентилятора, с контроллером | шт. | Вентиляторная панель 19" 1U, 3 вентилятора, с контроллером | EuroLan | 11161 | 60A-91-10-30BL Eurolan Вентиляторная панель 19" 1U, 3 вентилятора, с контроллером
| 7928007 | 60A-91-11-30BL Eurolan Вентиляторная панель 19" 1U, 6 вентиляторов, с контроллером | шт. | Вентиляторная панель 19" 1U, 6 вентиляторов, с контроллером | EuroLan | 17594 | 60A-91-11-30BL Eurolan Вентиляторная панель 19" 1U, 6 вентиляторов, с контроллером
| 7903593 | 60B-42-60-91BL Eurolan Металлическая одностворчатая дверь 42U, 600 мм, S3000/D9000 черная | шт. | Металлическая одностворчатая дверь 42U, 600 мм, S3000/D9000 черная | EuroLan | 8579 | 60B-42-60-91BL Eurolan Металлическая одностворчатая дверь 42U, 600 мм, S3000/D9000 черная
| 7903594 | 60B-42-61-91BL Eurolan Стеклянная одностворчатая дверь 42U, 600 мм, S3000/D9000 | шт. | Eurolan Стеклянная одностворчатая дверь 42U, 600 мм, S3000/D9000 | EuroLan | 11593 | 60B-42-61-91BL Eurolan Стеклянная одностворчатая дверь 42U, 600 мм, S3000/D9000
| 7907638 | 60B-42-70-91BL Eurolan Металлическая одностворчатая дверь 42U, 750 мм, серия S3000/D9000 черная | шт. | Металлическая одностворчатая дверь 42U, 750 мм, серия S3000/D9000 черная | EuroLan | 10273 | 60B-42-70-91BL Eurolan Металлическая одностворчатая дверь 42U, 750 мм, серия S3000/D9000 черная
| 7903592 | 60C-42-68-30BL Eurolan Боковая панель 42U 800 мм (комплект 2 шт.), серия S3000 | шт. | Eurolan Боковая панель 42U 800 мм (комплект 2 шт.), серия S3000 | EuroLan | 11154 | 60C-42-68-30BL Eurolan Боковая панель 42U 800 мм (комплект 2 шт.), серия S3000
| 7907637 | 60C-42-7A-30BL Eurolan Боковая панель 42U 1000 мм (комплект 2 шт.), серия S3000 | шт. | Eurolan Боковая панель 42U 1000 мм (комплект 2 шт.), серия S3000 | EuroLan | 15741 | 60C-42-7A-30BL Eurolan Боковая панель 42U 1000 мм (комплект 2 шт.), серия S3000
| 7903169 | 60D-42-68-30BL Eurolan 19" шкаф, 42U 600x800 мм, без дверей и боковых панелей, серия S3000 черный | шт. | 19" шкаф, 42U 600x800 мм, без дверей и боковых панелей, серия S3000 черный | EuroLan | 35659 | 60D-42-68-30BL Eurolan 19" шкаф, 42U 600x800 мм, без дверей и боковых панелей, серия S3000 черный
| 7905535 | 60D-42-78-30BL Eurolan 19" шкаф, 42U 750x800 мм, без дверей и боковых панелей, серия S3000 черный | шт. | 19" шкаф, 42U 750x800 мм, без дверей и боковых панелей, серия S3000 черный | EuroLan | 53405 | 60D-42-78-30BL Eurolan 19" шкаф, 42U 750x800 мм, без дверей и боковых панелей, серия S3000 черный
| 7911147 | 60F-22-66-31BL Eurolan Шкаф Racknet S3000 22U 600 × 600, передняя дверь стеклянная одностворчатая, задняя дверь металлическая одностворчатая, боковые | шт. | Шкаф Racknet S3000 22U 600 × 600, передняя дверь стеклянная одностворчатая, задняя дверь металлическая одностворчатая, боковые панели, шнуры заземления, ножки, черный | EuroLan | 42095 | 60F-22-66-31BL Eurolan Шкаф Racknet S3000 22U 600 × 600, передняя дверь стеклянная одностворчатая, задняя дверь металлическая одностворчатая, боковые
| 7919613 | 60F-22-68-34BL Eurolan Шкаф Racknet S3000 22U 600 ? 800, передняя дверь перфорированная одностворчатая, задняя дверь перфорированная одностворчатая | шт. | Шкаф Racknet S3000 22U 600 × 800, передняя дверь перфорированная одностворчатая, задняя дверь перфорированная одностворчатая, боковые панели, шнуры заземления, ножки, черный | EuroLan | 44130 | 60F-22-68-34BL Eurolan Шкаф Racknet S3000 22U 600 ? 800, передняя дверь перфорированная одностворчатая, задняя дверь перфорированная одностворчатая
| 7911208 | 60F-26-66-09GY Eurolan шкаф RACKNET 600*600*26U, передняя дверь металлическая | шт. | Eurolan шкаф RACKNET 600*600*26U, передняя дверь металлическая | EuroLan | 47562 | 60F-26-66-09GY Eurolan шкаф RACKNET 600*600*26U, передняя дверь металлическая
| 114903 | 60F-26-68-08GY Eurolan Шкаф коммутационный Racknet 600*800*26U, высота 1309 мм, передняя дверь стеклянная, шнуры заземления, ножки в комплекте, серый | шт. | Eurolan Шкаф коммутационный Racknet 600*800*26U, высота 1309 мм, передняя дверь стеклянная, шнуры заземления, ножки в комплекте, серый | EuroLan | 51102 | 60F-26-68-08GY Eurolan Шкаф коммутационный Racknet 600*800*26U, высота 1309 мм, передняя дверь стеклянная, шнуры заземления, ножки в комплекте, серый
| 7889630 | 60F-26-68-38GY Eurolan Шкаф коммутационный Racklan 600*800*26U, высота 1308 мм, стеклянная дверь, ножки в комплекте, серый | шт. | Eurolan Шкаф коммутационный Racklan 600*800*26U, высота 1308 мм, стеклянная дверь, ножки в комплекте, серый | EuroLan | 48775 | 60F-26-68-38GY Eurolan Шкаф коммутационный Racklan 600*800*26U, высота 1308 мм, стеклянная дверь, ножки в комплекте, серый
| 7876798 | 60F-26-6A-88GY Eurolan шкаф RACKSERV 600*1000*26U,(1338 мм), перфорированная передняя и задняя двери, замок с поворотной ручкой и трёхточечной фикса | шт. | Eurolan шкаф RACKSERV 600*1000*26U,(1338 мм), перфорированная передняя и задняя двери, замок с поворотной ручкой и трёхточечной фиксацией, шнуры заземления, ножки. | EuroLan | 107039 | 60F-26-6A-88GY Eurolan шкаф RACKSERV 600*1000*26U,(1338 мм), перфорированная передняя и задняя двери, замок с поворотной ручкой и трёхточечной фикса
| 7878670 | 60F-32-66-08GY Eurolan Шкаф коммутационный Racknet 600*600*32U, высота 1576 мм, передняя дверь стеклянная, шнуры заземления, ножки в комплекте, серый | шт. | Eurolan Шкаф коммутационный Racknet 600*600*32U, высота 1576 мм, передняя дверь стеклянная, шнуры заземления, ножки в комплекте, серый | EuroLan | 45087 | 60F-32-66-08GY Eurolan Шкаф коммутационный Racknet 600*600*32U, высота 1576 мм, передняя дверь стеклянная, шнуры заземления, ножки в комплекте, серый
| 7886594 | 60F-32-68-08GY Eurolan Шкаф коммутационный Racknet 600*800*32U, высота 1576 мм, передняя дверь стеклянная, шнуры заземления, ножки в комплекте, серый | шт. | Eurolan Шкаф коммутационный Racknet 600*800*32U, высота 1576 мм, передняя дверь стеклянная, шнуры заземления, ножки в комплекте, серый | EuroLan | 50591 | 60F-32-68-08GY Eurolan Шкаф коммутационный Racknet 600*800*32U, высота 1576 мм, передняя дверь стеклянная, шнуры заземления, ножки в комплекте, серый
| 7882607 | 60F-32-68-38GY Eurolan Шкаф коммутационный Racklan 600*800*32U, высота 1575 мм, стеклянная дверь, ножки в комплекте, серый | шт. | Eurolan Шкаф коммутационный Racklan 600*800*32U, высота 1575 мм, стеклянная дверь, ножки в комплекте, серый | EuroLan | 47337 | 60F-32-68-38GY Eurolan Шкаф коммутационный Racklan 600*800*32U, высота 1575 мм, стеклянная дверь, ножки в комплекте, серый
| 7910942 | 60F-33-66-31BL Eurolan Шкаф Racknet S3000 33U 600 × 600, передняя дверь стеклянная одностворчатая, задняя дверь металлическая одностворчатая, боковые | шт. | Шкаф Racknet S3000 33U 600 × 600, передняя дверь стеклянная одностворчатая, задняя дверь металлическая одностворчатая, боковые панели, шнуры заземления, ножки, черный | EuroLan | 56351 | 60F-33-66-31BL Eurolan Шкаф Racknet S3000 33U 600 × 600, передняя дверь стеклянная одностворчатая, задняя дверь металлическая одностворчатая, боковые
| 7928044 | 60F-33-68-31BL Eurolan Шкаф S3000 33U 600 x 800, передняя дверь стеклянная, задняя метал., черный | шт. | Шкаф Racknet S3000 33U 600 × 800, передняя дверь стеклянная одностворчатая, задняя дверь металлическая одностворчатая, боковые панели, шнуры заземления, ножки, черный | EuroLan | 60079 | 60F-33-68-31BL Eurolan Шкаф S3000 33U 600 x 800, передняя дверь стеклянная, задняя метал., черный
| 7919009 | 60F-33-68-34BL Eurolan Шкаф Racknet S3000 33U 600 x 800, передняя дверь перфорированная одностворчатая, задняя дверь перфорированная одностворчатая | шт. | Шкаф Racknet S3000 33U 600 × 800, передняя дверь перфорированная одностворчатая, задняя дверь перфорированная одностворчатая, боковые панели, шнуры заземления, ножки, черный | EuroLan | 59533 | 60F-33-68-34BL Eurolan Шкаф Racknet S3000 33U 600 x 800, передняя дверь перфорированная одностворчатая, задняя дверь перфорированная одностворчатая
| 7928320 | 60F-33-8A-31BL Eurolan Шкаф Racknet S3000 33U 800 x 1000, передняя дверь стеклянная одностворчатая, задняя дверь металлическая двустворчатая, боковые | шт. | Шкаф Racknet S3000 33U 800 x 1000, передняя дверь стеклянная одностворчатая, задняя дверь металлическая двустворчатая, боковые панели, шнуры заземления, ножки, черный | EuroLan | 77398 | 60F-33-8A-31BL Eurolan Шкаф Racknet S3000 33U 800 x 1000, передняя дверь стеклянная одностворчатая, задняя дверь металлическая двустворчатая, боковые
| 116115 | 60F-36-66-08GY Eurolan Шкаф коммутационный Racknet 600*600*36U, высота 1754 мм, передняя дверь стеклянная, шнуры заземления, ножки в комплекте, серый | шт. | Eurolan Шкаф коммутационный Racknet 600*600*36U, высота 1754 мм, передняя дверь стеклянная, шнуры заземления, ножки в комплекте, серый | EuroLan | 51871 | 60F-36-66-08GY Eurolan Шкаф коммутационный Racknet 600*600*36U, высота 1754 мм, передняя дверь стеклянная, шнуры заземления, ножки в комплекте, серый
| 113321 | 60F-36-6A-08GY Eurolan Шкаф коммутационный Racknet 600*1000*36U, высота 1754 мм, передняя дверь стеклянная, шнуры заземления, ножки в комплекте, серы | шт. | Eurolan Шкаф коммутационный Racknet 600*1000*36U, высота 1754 мм, передняя дверь стеклянная, шнуры заземления, ножки в комплекте, серый | EuroLan | 68877 | 60F-36-6A-08GY Eurolan Шкаф коммутационный Racknet 600*1000*36U, высота 1754 мм, передняя дверь стеклянная, шнуры заземления, ножки в комплекте, серы
| 7887318 | 60F-42-66-38GY Eurolan Шкаф коммутационный Racklan 600*600*42U, высота 2020 мм, стеклянная дверь, ножки в комплекте, серый | шт. | Eurolan Шкаф коммутационный Racklan 600*600*42U, высота 2020 мм, стеклянная дверь, ножки в комплекте, серый | EuroLan | 47068 | 60F-42-66-38GY Eurolan Шкаф коммутационный Racklan 600*600*42U, высота 2020 мм, стеклянная дверь, ножки в комплекте, серый
| 114416 | 60F-42-68-08GY Eurolan Шкаф коммутационный Racknet 600*800*42U, высота 2021 мм, передняя дверь стеклянная, шнуры заземления, ножки в комплекте, серый | шт. | Eurolan Шкаф коммутационный Racknet 600*800*42U, высота 2021 мм, передняя дверь стеклянная, шнуры заземления, ножки в комплекте, серый | EuroLan | 60137 | 60F-42-68-08GY Eurolan Шкаф коммутационный Racknet 600*800*42U, высота 2021 мм, передняя дверь стеклянная, шнуры заземления, ножки в комплекте, серый
| 7920318 | 60F-42-68-30BL Eurolan Шкаф Racknet S3000 42U 600 × 800, передняя дверь металлическая одностворчатая, задняя дверь металлическая одностворчатая | шт. | Шкаф Racknet S3000 42U 600 × 800, передняя дверь металлическая одностворчатая, задняя дверь металлическая одностворчатая, боковые панели, шнуры заземления, ножки, черный | EuroLan | 67095 | 60F-42-68-30BL Eurolan Шкаф Racknet S3000 42U 600 × 800, передняя дверь металлическая одностворчатая, задняя дверь металлическая одностворчатая
| 7911144 | 60F-42-68-31BL Eurolan Шкаф Racknet S3000 42U 600 × 800, передняя дверь стеклянная одностворчатая, задняя дверь металлическая одностворчатая, боковые | шт. | Шкаф Racknet S3000 42U 600 × 800, передняя дверь стеклянная одностворчатая, задняя дверь металлическая одностворчатая, боковые панели, шнуры заземления, ножки, черный | EuroLan | 70389 | 60F-42-68-31BL Eurolan Шкаф Racknet S3000 42U 600 × 800, передняя дверь стеклянная одностворчатая, задняя дверь металлическая одностворчатая, боковые
| 7908484 | 60F-42-6A-31BL Eurolan Шкаф Racknet S3000 42U 600 × 1000, передняя дверь стеклянная одностворчатая, задняя дверь металлическая одностворчатая, боковы | шт. | Шкаф Racknet S3000 42U 600 × 1000, передняя дверь стеклянная одностворчатая, задняя дверь металлическая одностворчатая, боковые панели, шнуры заземления, ножки, черный | EuroLan | 76635 | 60F-42-6A-31BL Eurolan Шкаф Racknet S3000 42U 600 × 1000, передняя дверь стеклянная одностворчатая, задняя дверь металлическая одностворчатая, боковы
| 117911 | 60F-42-6A-88BL Eurolan Шкаф Rackserv 600х1000х42U, высота 2049 мм, перфорированная передняя и задняя двери, замок с поворотной ручкой и трёхточечной | шт. | Eurolan Шкаф Rackserv 600х1000х42U, высота 2049 мм, перфорированная передняя и задняя двери, замок с поворотной ручкой и трёхточечной фиксацией, шнуры заземления, ножки в комплекте, черный | EuroLan | 109000 | 60F-42-6A-88BL Eurolan Шкаф Rackserv 600х1000х42U, высота 2049 мм, перфорированная передняя и задняя двери, замок с поворотной ручкой и трёхточечной
| 7919641 | 60F-42-7A-94BL Eurolan Шкаф Rackcenter D9000 42U 750 ? 1000, передняя дверь перфорированная одностворчатая | шт. | Шкаф Rackcenter D9000 42U 750 × 1000, передняя дверь перфорированная одностворчатая, задняя дверь перфорированная двустворчатая, боковые панели, два лотка для крепления Zero-U аксессуаров, набор для соединения шкафов, шнуры заземления, ножки, ролики, черный | EuroLan | 130638 | 60F-42-7A-94BL Eurolan Шкаф Rackcenter D9000 42U 750 ? 1000, передняя дверь перфорированная одностворчатая
| 111975 | 60F-42-88-08GY Eurolan Шкаф коммутационный Racknet 800*800*42U, высота 2021 мм, передняя дверь стеклянная распашная, шнуры заземления, ножки в компле | шт. | Eurolan Шкаф коммутационный Racknet 800*800*42U, высота 2021 мм, передняя дверь стеклянная распашная, шнуры заземления, ножки в комплекте, серый | EuroLan | 82135 | 60F-42-88-08GY Eurolan Шкаф коммутационный Racknet 800*800*42U, высота 2021 мм, передняя дверь стеклянная распашная, шнуры заземления, ножки в компле
| 7915879 | 60F-42-88-30BL Eurolan Шкаф Racknet S3000 42U 800 × 800, передняя дверь металлическая одностворчатая, задняя дверь металлическая двустворчатая, боков | шт. | Шкаф Racknet S3000 42U 800 × 800, передняя дверь металлическая одностворчатая, задняя дверь металлическая двустворчатая, боковые панели, шнуры заземления, ножки, черный | EuroLan | 79006 | 60F-42-88-30BL Eurolan Шкаф Racknet S3000 42U 800 × 800, передняя дверь металлическая одностворчатая, задняя дверь металлическая двустворчатая, боков
| 7916485 | 60F-42-88-31BL Eurolan Шкаф Racknet S3000 42U 800 × 800, передняя дверь стеклянная одностворчатая, задняя дверь металлическая двустворчатая, боковые | шт. | Шкаф Racknet S3000 42U 800 × 800, передняя дверь стеклянная одностворчатая, задняя дверь металлическая двустворчатая, боковые панели, шнуры заземления, ножки, черный | EuroLan | 82518 | 60F-42-88-31BL Eurolan Шкаф Racknet S3000 42U 800 × 800, передняя дверь стеклянная одностворчатая, задняя дверь металлическая двустворчатая, боковые
| 7929560 | 60F-42-88-35BL Eurolan Шкаф Racknet S3000 42U 800x800, передняя дверь перфорированная двустворчатая, задняя дверь перфорированная двустворчатая | шт. | Шкаф Racknet S3000 42U 800x800, передняя дверь перфорированная двустворчатая, задняя дверь перфорированная двустворчатая, боковые панели, шнуры заземления, ножки, черный | EuroLan | 86224 | 60F-42-88-35BL Eurolan Шкаф Racknet S3000 42U 800x800, передняя дверь перфорированная двустворчатая, задняя дверь перфорированная двустворчатая
| 114506 | 60F-42-8A-08GY Eurolan Шкаф коммутационный Racknet 800*1000*42U, высота 2021 мм, передняя дверь стеклянная распашная, шнуры заземления, ножки в компл | шт. | Eurolan Шкаф коммутационный Racknet 800*1000*42U, высота 2021 мм, передняя дверь стеклянная распашная, шнуры заземления, ножки в комплекте, серый | EuroLan | 103615 | 60F-42-8A-08GY Eurolan Шкаф коммутационный Racknet 800*1000*42U, высота 2021 мм, передняя дверь стеклянная распашная, шнуры заземления, ножки в компл
| 7911354 | 60F-42-8A-31BL Eurolan Шкаф Racknet S3000 42U 800 × 1000, передняя дверь стеклянная одностворчатая, задняя дверь металлическая двустворчатая, боковые | шт. | Шкаф Racknet S3000 42U 800 × 1000, передняя дверь стеклянная одностворчатая, задняя дверь металлическая двустворчатая, боковые панели, шнуры заземления, ножки, черный | EuroLan | 90583 | 60F-42-8A-31BL Eurolan Шкаф Racknet S3000 42U 800 × 1000, передняя дверь стеклянная одностворчатая, задняя дверь металлическая двустворчатая, боковые
| 7913092 | 60F-42-8A-34BL Eurolan Шкаф Racknet S3000 42U 800 × 1000, передняя дверь перфорированная одностворчатая, задняя дверь перфорированная двустворчатая, | шт. | Шкаф Racknet S3000 42U 800 × 1000, передняя дверь перфорированная одностворчатая, задняя дверь перфорированная двустворчатая, боковые панели, шнуры заземления, ножки, черный | EuroLan | 90122 | 60F-42-8A-34BL Eurolan Шкаф Racknet S3000 42U 800 × 1000, передняя дверь перфорированная одностворчатая, задняя дверь перфорированная двустворчатая,
| 119303 | 60F-42-8A-38GY Eurolan Шкаф коммутационный Racklan 800*1000*42U, высота 2020 мм, стеклянная дверь, ножки в комплекте, серый | шт. | Eurolan Шкаф коммутационный Racklan 800*1000*42U, высота 2020 мм, стеклянная дверь, ножки в комплекте, серый | EuroLan | 101828 | 60F-42-8A-38GY Eurolan Шкаф коммутационный Racklan 800*1000*42U, высота 2020 мм, стеклянная дверь, ножки в комплекте, серый
| 119302 | 60F-42-8A-88BL Eurolan Шкаф Rackserv 800х1000х42U, высота 2049 мм, перфорированная передняя и задняя двери, замок с поворотной ручкой и трёхточечной | шт. | Eurolan Шкаф Rackserv 800х1000х42U, высота 2049 мм, перфорированная передняя и задняя двери, замок с поворотной ручкой и трёхточечной фиксацией, шнуры заземления, ножки в комплекте, черный | EuroLan | 123525 | 60F-42-8A-88BL Eurolan Шкаф Rackserv 800х1000х42U, высота 2049 мм, перфорированная передняя и задняя двери, замок с поворотной ручкой и трёхточечной
| 113909 | 60F-47-68-08GY Eurolan Шкаф коммутационный Racknet 600*800*47U, высота 2243 мм, передняя дверь стеклянная, шнуры заземления, ножки в комплекте, серый | шт. | Eurolan Шкаф коммутационный Racknet 600*800*47U, высота 2243 мм, передняя дверь стеклянная, шнуры заземления, ножки в комплекте, серый | EuroLan | 71962 | 60F-47-68-08GY Eurolan Шкаф коммутационный Racknet 600*800*47U, высота 2243 мм, передняя дверь стеклянная, шнуры заземления, ножки в комплекте, серый
| 7903054 | 60F-47-6A-08GY Eurolan Шкаф коммутационный Racknet 600*1000*47U, высота 2243 мм, передняя дверь стеклянная, шнуры заземления, ножки в комплекте, серы | шт. | Eurolan Шкаф коммутационный Racknet 600*1000*47U, высота 2243 мм, передняя дверь стеклянная, шнуры заземления, ножки в комплекте, серый | EuroLan | 82886 | 60F-47-6A-08GY Eurolan Шкаф коммутационный Racknet 600*1000*47U, высота 2243 мм, передняя дверь стеклянная, шнуры заземления, ножки в комплекте, серы
| 7915976 | 60F-47-88-31BL Eurolan Шкаф Racknet S3000 47U 800 × 800, передняя дверь стеклянная одностворчатая, задняя дверь металлическая двустворчатая, боковые | шт. | Шкаф Racknet S3000 47U 800 × 800, передняя дверь стеклянная одностворчатая, задняя дверь металлическая двустворчатая, боковые панели, шнуры заземления, ножки, черный | EuroLan | 90088 | 60F-47-88-31BL Eurolan Шкаф Racknet S3000 47U 800 × 800, передняя дверь стеклянная одностворчатая, задняя дверь металлическая двустворчатая, боковые
| 7910613 | 60F-47-8A-31BL Eurolan Шкаф Racknet S3000 47U 800 × 1000, передняя дверь стеклянная одностворчатая, задняя дверь металлическая двустворчатая, боковые | шт. | Шкаф Racknet S3000 47U 800 × 1000, передняя дверь стеклянная одностворчатая, задняя дверь металлическая двустворчатая, боковые панели, шнуры заземления, ножки, черный | EuroLan | 95108 | 60F-47-8A-31BL Eurolan Шкаф Racknet S3000 47U 800 × 1000, передняя дверь стеклянная одностворчатая, задняя дверь металлическая двустворчатая, боковые
| 7917222 | 60L-42-00-30BL Eurolan 19" рама Racknet R300, 42U, черный | шт. | 19" рама Racknet R300, 42U, черный | EuroLan | 9262 | 60L-42-00-30BL Eurolan 19" рама Racknet R300, 42U, черный
| 4010420 | 60L-42-10-88GY Eurolan Стойка Rackopen 536*940*42U, две пары направляющих, Dвнеш=720 мм, Dвнутр=457мм | шт. | Eurolan Стойка Rackopen 536*940*42U, две пары направляющих, Dвнеш=720 мм, Dвнутр=457мм | EuroLan | 27457 | 60L-42-10-88GY Eurolan Стойка Rackopen 536*940*42U, две пары направляющих, Dвнеш=720 мм, Dвнутр=457мм
| 112800 | 60L-42-68-88GY Eurolan Стойка Rackopen 536*640*42U, две пары направляющих, основание стойки 536*640 мм | шт. | Eurolan Стойка Rackopen 536*640*42U, две пары направляющих, основание стойки 536*640 мм | EuroLan | 23621 | 60L-42-68-88GY Eurolan Стойка Rackopen 536*640*42U, две пары направляющих, основание стойки 536*640 мм
| 112801 | 60L-66-88GY Eurolan Крыша для двухрамной открытой стойки Rackopen 536*640 | шт. | Eurolan Крыша для двухрамной открытой стойки Rackopen 536*640 | EuroLan | 5753 | 60L-66-88GY Eurolan Крыша для двухрамной открытой стойки Rackopen 536*640
| 7919548 | 60W-06-64-31GY Eurolan Шкаф настенный Racknet F30 6U 600х450, передняя дверь стеклянная, боковые панели, шнуры заземления, светло-серый | шт. | Шкаф настенный Racknet F30 6U 600 × 450, передняя дверь стеклянная, боковые панели, шнуры зазаемления, светло-серый | EuroLan | 14084 | 60W-06-64-31GY Eurolan Шкаф настенный Racknet F30 6U 600х450, передняя дверь стеклянная, боковые панели, шнуры заземления, светло-серый
| 118532 | 60W-07-65-08GY Eurolan Шкаф Rackwall 19", 600*560, 7U, одна секция, дверь стеклянная, подходит для установки на пол | шт. | Eurolan Шкаф Rackwall 19", 600*560, 7U, одна секция, дверь стеклянная, подходит для установки на пол | EuroLan | 14564 | 60W-07-65-08GY Eurolan Шкаф Rackwall 19", 600*560, 7U, одна секция, дверь стеклянная, подходит для установки на пол
| 7895690 | 60W-07-66-38GY Eurolan Шкаф Midwall 19", 600*600, 7U, одна секция, дверь стеклянная, две пары 19" направляющих, подходит для установки на пол | шт. | Eurolan Шкаф Midwall 19", 600*600, 7U, одна секция, дверь стеклянная, две пары 19" направляющих, подходит для установки на пол | EuroLan | 12321 | 60W-07-66-38GY Eurolan Шкаф Midwall 19", 600*600, 7U, одна секция, дверь стеклянная, две пары 19" направляющих, подходит для установки на пол
| 7880204 | 60W-09-54-28GY Eurolan Шкаф настенный Ecowall 19", 520*400 мм, 9U, одна секция, дверь стеклянная | шт. | Eurolan Шкаф настенный Ecowall 19", 520*400 мм, 9U, одна секция, дверь стеклянная | EuroLan | 9304 | 60W-09-54-28GY Eurolan Шкаф настенный Ecowall 19", 520*400 мм, 9U, одна секция, дверь стеклянная
| 118666 | 60W-09-65-08GY Eurolan Шкаф Rackwall 19", 600*560, 9U, одна секция, дверь стеклянная, подходит для установки на пол | шт. | Eurolan Шкаф Rackwall 19", 600*560, 9U, одна секция, дверь стеклянная, подходит для установки на пол | EuroLan | 17300 | 60W-09-65-08GY Eurolan Шкаф Rackwall 19", 600*560, 9U, одна секция, дверь стеклянная, подходит для установки на пол
| 7910052 | 60W-09-66-31GY Eurolan Шкаф настенный Racknet F30 9U 600 × 600, передняя дверь стеклянная, боковые панели, шнуры зазаемления, светло-серый | шт. | Шкаф настенный Racknet F30 9U 600 × 600, передняя дверь стеклянная, боковые панели, шнуры зазаемления, светло-серый | EuroLan | 16772 | 60W-09-66-31GY Eurolan Шкаф настенный Racknet F30 9U 600 × 600, передняя дверь стеклянная, боковые панели, шнуры зазаемления, светло-серый
| 117824 | 60W-09-66-38GY Eurolan Шкаф Midwall 19", 600*600, 9U, одна секция, дверь стеклянная, две пары 19" направляющих, подходит для установки на пол | шт. | Eurolan Шкаф Midwall 19", 600*600, 9U, одна секция, дверь стеклянная, две пары 19" направляющих, подходит для установки на пол | EuroLan | 15816 | 60W-09-66-38GY Eurolan Шкаф Midwall 19", 600*600, 9U, одна секция, дверь стеклянная, две пары 19" направляющих, подходит для установки на пол
| 7875370 | 60W-12-54-28GY Eurolan Шкаф настенный Ecowall 19", 582*520*400 мм, 12U, одна секция, дверь стеклянная | шт. | Eurolan Шкаф настенный Ecowall 19", 582*520*400 мм, 12U, одна секция, дверь стеклянная | EuroLan | 11076 | 60W-12-54-28GY Eurolan Шкаф настенный Ecowall 19", 582*520*400 мм, 12U, одна секция, дверь стеклянная
| 116139 | 60W-12-65-08GY Eurolan Шкаф Rackwall 19", 600*560, 12U, одна секция, дверь стеклянная, подходит для установки на пол | шт. | Eurolan Шкаф Rackwall 19", 600*560, 12U, одна секция, дверь стеклянная, подходит для установки на пол | EuroLan | 19763 | 60W-12-65-08GY Eurolan Шкаф Rackwall 19", 600*560, 12U, одна секция, дверь стеклянная, подходит для установки на пол
| 115252 | 60W-12-65-18GY Eurolan шкаф RACKWALL 600*560*12U, 2 секции, дверь стеклянная | шт. | Eurolan шкаф RACKWALL 600*560*12U, 2 секции, дверь стеклянная | EuroLan | 30310 | 60W-12-65-18GY Eurolan шкаф RACKWALL 600*560*12U, 2 секции, дверь стеклянная
| 7916484 | 60W-12-66-30GY Eurolan Шкаф настенный Racknet F30 12U 600 × 600, передняя дверь металлическая, боковые панели, шнуры зазаемления, светло-серый | шт. | Шкаф настенный Racknet F30 12U 600 × 600, передняя дверь металлическая, боковые панели, шнуры зазаемления, светло-серый | EuroLan | 17308 | 60W-12-66-30GY Eurolan Шкаф настенный Racknet F30 12U 600 × 600, передняя дверь металлическая, боковые панели, шнуры зазаемления, светло-серый
| 7910943 | 60W-12-66-31GY Eurolan Шкаф настенный Racknet F30 12U 600 × 600, передняя дверь стеклянная, боковые панели, шнуры зазаемления, светло-серый | шт. | Шкаф настенный Racknet F30 12U 600 × 600, передняя дверь стеклянная, боковые панели, шнуры зазаемления, светло-серый | EuroLan | 18230 | 60W-12-66-31GY Eurolan Шкаф настенный Racknet F30 12U 600 × 600, передняя дверь стеклянная, боковые панели, шнуры зазаемления, светло-серый
| 120422 | 60W-12-66-38GY Eurolan Шкаф Midwall 19", 600*600, 12U, одна секция, дверь стеклянная, две пары 19" направляющих, подходит для установки на пол | шт. | Eurolan Шкаф Midwall 19", 600*600, 12U, одна секция, дверь стеклянная, две пары 19" направляющих, подходит для установки на пол | EuroLan | 17986 | 60W-12-66-38GY Eurolan Шкаф Midwall 19", 600*600, 12U, одна секция, дверь стеклянная, две пары 19" направляющих, подходит для установки на пол
| 7916032 | 60W-15-64-31GY Eurolan Шкаф настенный Racknet F30 15U 600 × 450, передняя дверь стеклянная, боковые панели, шнуры зазаемления, светло-серый | шт. | Шкаф настенный Racknet F30 15U 600 × 450, передняя дверь стеклянная, боковые панели, шнуры зазаемления, светло-серый | EuroLan | 18514 | 60W-15-64-31GY Eurolan Шкаф настенный Racknet F30 15U 600 × 450, передняя дверь стеклянная, боковые панели, шнуры зазаемления, светло-серый
| 7919609 | 60W-15-66-30GY Eurolan Шкаф настенный Racknet F30 15U 600 ? 600, передняя дверь металлическая, боковые панели, шнуры зазаемления, светло-серый | шт. | Шкаф настенный Racknet F30 15U 600 × 600, передняя дверь металлическая, боковые панели, шнуры зазаемления, светло-серый | EuroLan | 18252 | 60W-15-66-30GY Eurolan Шкаф настенный Racknet F30 15U 600 ? 600, передняя дверь металлическая, боковые панели, шнуры зазаемления, светло-серый
| 7917083 | 60W-15-66-31GY Eurolan Шкаф настенный Racknet F30 15U 600 × 600, передняя дверь стеклянная, боковые панели, шнуры зазаемления, светло-серый | шт. | Шкаф настенный Racknet F30 15U 600 × 600, передняя дверь стеклянная, боковые панели, шнуры зазаемления, светло-серый | EuroLan | 19755 | 60W-15-66-31GY Eurolan Шкаф настенный Racknet F30 15U 600 × 600, передняя дверь стеклянная, боковые панели, шнуры зазаемления, светло-серый
| 7905538 | 60W-16-66-10GY Eurolan 19" шкаф настенный Rackwall 16U 600x600 мм, без передней двери, серия F90 | шт. | 19" шкаф настенный Rackwall 16U 600x600 мм, без передней двери, серия F90 | EuroLan | 22526 | 60W-16-66-10GY Eurolan 19" шкаф настенный Rackwall 16U 600x600 мм, без передней двери, серия F90
| 7929561 | 60W-18-64-30GY Eurolan Шкаф настенный Racknet F30 18U 600x450, передняя дверь металлическая, боковые панели, шнуры зазаемления, светло-серый | шт. | Шкаф настенный Racknet F30 18U 600x450, передняя дверь металлическая, боковые панели, шнуры зазаемления, светло-серый | EuroLan | 18514 | 60W-18-64-30GY Eurolan Шкаф настенный Racknet F30 18U 600x450, передняя дверь металлическая, боковые панели, шнуры зазаемления, светло-серый
| 7919232 | 60W-18-64-31GY Eurolan Шкаф настенный Racknet F30 18U 600 ? 450, передняя дверь стеклянная, боковые панели, шнуры зазаемления, светло-серый | шт. | Шкаф настенный Racknet F30 18U 600 × 450, передняя дверь стеклянная, боковые панели, шнуры зазаемления, светло-серый | EuroLan | 20461 | 60W-18-64-31GY Eurolan Шкаф настенный Racknet F30 18U 600 ? 450, передняя дверь стеклянная, боковые панели, шнуры зазаемления, светло-серый
| 7914936 | 60W-18-66-30GY Eurolan Шкаф настенный Racknet F30 18U 600 × 600, передняя дверь металлическая, боковые панели, шнуры зазаемления, светло-серый | шт. | Шкаф настенный Racknet F30 18U 600 × 600, передняя дверь металлическая, боковые панели, шнуры зазаемления, светло-серый | EuroLan | 20040 | 60W-18-66-30GY Eurolan Шкаф настенный Racknet F30 18U 600 × 600, передняя дверь металлическая, боковые панели, шнуры зазаемления, светло-серый
| 7922548 | 60W-18-66-31GY Eurolan Шкаф настенный Racknet F30 18U 600 ? 600, передняя дверь стеклянная, боковые панели, шнуры зазаемления, светло-серый | шт. | Шкаф настенный Racknet F30 18U 600 × 600, передняя дверь стеклянная, боковые панели, шнуры зазаемления, светло-серый | EuroLan | 21384 | 60W-18-66-31GY Eurolan Шкаф настенный Racknet F30 18U 600 ? 600, передняя дверь стеклянная, боковые панели, шнуры зазаемления, светло-серый
| 114635 | 60W-20-65-08GY Eurolan Шкаф Rackwall 19", 600*560, 20U, одна секция, дверь стеклянная, подходит для установки на пол | шт. | Eurolan Шкаф Rackwall 19", 600*560, 20U, одна секция, дверь стеклянная, подходит для установки на пол | EuroLan | 32100 | 60W-20-65-08GY Eurolan Шкаф Rackwall 19", 600*560, 20U, одна секция, дверь стеклянная, подходит для установки на пол
| 7873906 | 60W-20-65-18GY Eurolan шкаф RACKWALL 600*560*20U, 2 секции, дверь стеклянная, возможность установки потолочного вентилятора, 2 пары 19" направляющи | шт. | Eurolan шкаф RACKWALL 600*560*20U, 2 секции, дверь стеклянная, возможность установки потолочного вентилятора, 2 пары 19" направляющих, подходит для установки на пол. | EuroLan | 38838 | 60W-20-65-18GY Eurolan шкаф RACKWALL 600*560*20U, 2 секции, дверь стеклянная, возможность установки потолочного вентилятора, 2 пары 19" направляющи
| 7875415 | 60W-20-66-38GY Eurolan Шкаф Midwall 19", 600*600, 20U, одна секция, дверь стеклянная, две пары 19" направляющих, подходит для установки на пол | шт. | Eurolan Шкаф Midwall 19", 600*600, 20U, одна секция, дверь стеклянная, две пары 19" направляющих, подходит для установки на пол | EuroLan | 26825 | 60W-20-66-38GY Eurolan Шкаф Midwall 19", 600*600, 20U, одна секция, дверь стеклянная, две пары 19" направляющих, подходит для установки на пол
| 7903647 | 70V-10-03BL-10 Eurolan Лента (стяжка) Velcro 16x210 мм, черный, упаковка 10шт | уп. | Eurolan Лента (стяжка) Velcro 16x210 мм, черный, упаковка 10шт | EuroLan | 558 | 70V-10-03BL-10 Eurolan Лента (стяжка) Velcro 16x210 мм, черный, упаковка 10шт
| 7903220 | 70V-10-03BU-10 Eurolan Лента (стяжка) Velcro 16x210 мм, синий, упаковка 10шт | уп. | Eurolan Лента (стяжка) Velcro 16x210 мм, синий, упаковка 10шт | EuroLan | 558 | 70V-10-03BU-10 Eurolan Лента (стяжка) Velcro 16x210 мм, синий, упаковка 10шт
| 7903646 | 70V-10-03GR-10 Eurolan Лента (стяжка) Velcro 16x210 мм, зеленый, упаковка 10шт | уп. | Eurolan Лента (стяжка) Velcro 16x210 мм, зеленый, упаковка 10шт | EuroLan | 558 | 70V-10-03GR-10 Eurolan Лента (стяжка) Velcro 16x210 мм, зеленый, упаковка 10шт
| 7909473 | 70V-20-01BU Eurolan Лента Velcro 1600х20 мм, синий | шт. | Eurolan Лента Velcro 1600х20 мм, синий | EuroLan | 318 | 70V-20-01BU Eurolan Лента Velcro 1600х20 мм, синий
| 7915988 | 70V-20-02BU Eurolan Лента Velcro 5000х20 мм, синий | шт. | Eurolan Лента Velcro 5000х20 мм, синий | EuroLan | 740 | 70V-20-02BU Eurolan Лента Velcro 5000х20 мм, синий
| 7896461 | 70V-20-02WT Eurolan Лента Velcro 5000х20 мм, белый | шт. | Eurolan Лента Velcro 5000х20 мм, белый | EuroLan | 740 | 70V-20-02WT Eurolan Лента Velcro 5000х20 мм, белый
| 7889983 | Кросс-модуль 4Pх15 контакт. 125А | шт. |  |  | 1093 | Кросс-модуль 4Pх15 контакт. 125А
0706 Hyperline
| 100335 | 110C-19-100P-1U Hyperline 100 парная кросс-панель 110 типа, 19" 1U (без модулей) | шт. | Hyperline 110C-19-100P-1U 100 парная кросс-панель 110 типа, 19" 1U (без модулей) | Hyperline | 772 | 110C-19-100P-1U Hyperline 100 парная кросс-панель 110 типа, 19" 1U (без модулей)
| 7900739 | 110C-19-200P-2U Hyperline 200 парная кросс-панель 110 типа, 19" 2U (без модулей) | шт. | Hyperline 110C-19-200P-2U 200 парная кросс-панель 110 типа, 19" 2U (без модулей) | Hyperline | 1565 | 110C-19-200P-2U Hyperline 200 парная кросс-панель 110 типа, 19" 2U (без модулей)
| 7902741 | 110C-C-4P Hyperline 4-x парный разъем 110 типа, Cat.5 | шт. | Hyperline 110C-C-4P 4-x парный разъем 110 типа, Cat.5 | Hyperline | 91 | 110C-C-4P Hyperline 4-x парный разъем 110 типа, Cat.5
| 7921930 | 110C-INBOX-100 Hyperline (outdoor) Коробка распределительная для 100-парного 110 кросса, 350х190х95 мм, IP 54, -20 С - +80 С | шт. | Hyperline 110C-INBOX-100 (outdoor) Коробка распределительная для 100-парного 110 кросса, 350х190х95 мм, IP 54, -20 С - +80 С | Hyperline | 1981 | 110C-INBOX-100 Hyperline (outdoor) Коробка распределительная для 100-парного 110 кросса, 350х190х95 мм, IP 54, -20 С - +80 С
| 7889399 | 110C-M-4P Hyperline 4-х парный 110 модуль, категория 5e | шт. | Hyperline 110C-M-4P 4-х парный 110 модуль, категория 5e | Hyperline | 33.15 | 110C-M-4P Hyperline 4-х парный 110 модуль, категория 5e
| 7889400 | 110C-M-5P Hyperline 5-и парный 110 модуль, категория 5e | шт. | Hyperline 110C-M-5P 5-и парный 110 модуль, категория 5e | Hyperline | 37.05 | 110C-M-5P Hyperline 5-и парный 110 модуль, категория 5e
| 7889398 | 110C-WL-100P Hyperline 100 парный 110 блок на подставке (без модулей) | шт. | Hyperline 110C-WL-100P 100 парный 110 блок на подставке (без модулей) | Hyperline | 756 | 110C-WL-100P Hyperline 100 парный 110 блок на подставке (без модулей)
| 7901847 | 110C-WL-50P Hyperline 50-ти парный 110 блок на подставке (без модулей) | шт. | Hyperline 110C-WL-50P 50-ти парный 110 блок на подставке (без модулей) | Hyperline | 515 | 110C-WL-50P Hyperline 50-ти парный 110 блок на подставке (без модулей)
| 7895650 | AD-BNC-F-BNC-F Hyperline BNC I-коннектор мама-мама | шт. | Hyperline AD-BNC-F-BNC-F BNC I-коннектор мама-мама | Hyperline | 49.4 | AD-BNC-F-BNC-F Hyperline BNC I-коннектор мама-мама
| 7895651 | AD-BNC-M-BNC-M Hyperline BNC I-коннектор папа-папа | шт. | Hyperline AD-BNC-M-BNC-M BNC I-коннектор папа-папа | Hyperline | 112 | AD-BNC-M-BNC-M Hyperline BNC I-коннектор папа-папа
| 118449 | ADB-BNC-F-BNC-F Hyperline BNC I-коннектор мама-мама для установки в панели | шт. | Hyperline ADB-BNC-F-BNC-F BNC I-коннектор мама-мама для установки в панели | Hyperline | 71 | ADB-BNC-F-BNC-F Hyperline BNC I-коннектор мама-мама для установки в панели
| 7916332 | BOOT-BK-10 Hyperline Изолирующий колпачок RG-45 черный (10 шт.) | уп. | Hyperline BOOT-BK-10 Изолирующий колпачок для разъемов RJ-45, черный (10 шт.) | Hyperline | 65 | BOOT-BK-10 Hyperline Изолирующий колпачок RG-45 черный (10 шт.)
| 7912827 | BOOT-GY-10 Hyperline Изолирующий колпачок для разъемов RJ-45, серый (10 шт.) | уп. | Hyperline BOOT-GY-10 Изолирующий колпачок для разъемов RJ-45, серый (10 шт.) | Hyperline | 65 | BOOT-GY-10 Hyperline Изолирующий колпачок для разъемов RJ-45, серый (10 шт.)
| 7907518 | CA-8P8C-C6-SH-F-WH Hyperline Проходной адаптер RJ-45, категория 6, полный экран | шт. | Hyperline CA-8P8C-C6-SH-F-WH Проходной адаптер (coupler), RJ-45(8p8c), категория 6, полный экран | Hyperline | 253 | CA-8P8C-C6-SH-F-WH Hyperline Проходной адаптер RJ-45, категория 6, полный экран
| 7896836 | CA-IDC-C5e-SH-F-WH Hyperline Проходной адаптер (coupler), Dual IDC, категория 5e, 4 пары, экранированный | шт. | Hyperline CA-IDC-C5e-SH-F-WH Проходной адаптер (coupler), Dual IDC, категория 5e, 4 пары, экранированный | Hyperline | 188 | CA-IDC-C5e-SH-F-WH Hyperline Проходной адаптер (coupler), Dual IDC, категория 5e, 4 пары, экранированный
| 7917331 | CA-IDC-C5e-WH Hyperline Проходной адаптер (coupler), Dual IDC, категория 5e, 4 пары | шт. | Hyperline CA-IDC-C5e-WH Проходной адаптер (coupler), Dual IDC, категория 5e, 4 пары | Hyperline | 134 | CA-IDC-C5e-WH Hyperline Проходной адаптер (coupler), Dual IDC, категория 5e, 4 пары
| 7914314 | CA2-KJ-C5e-SH-WH Hyperline Проходной адаптер (coupler), RJ-45(8P8C) формата Keystone Jack, категория 5e, 4 пары, экран, белый | шт. | Hyperline CA2-KJ-C5e-SH-WH Проходной адаптер (coupler), RJ-45(8P8C) формата Keystone Jack, категория 5e, 4 пары, экранированный, белый | Hyperline | 189 | CA2-KJ-C5e-SH-WH Hyperline Проходной адаптер (coupler), RJ-45(8P8C) формата Keystone Jack, категория 5e, 4 пары, экран, белый
| 7879614 | CA2-KJ-C5e-WH Hyperline Проходной адаптер (coupler), RJ-45(8P8C) формата Keystone Jack, категория 5e, 4 пары, белый | шт. | Hyperline CA2-KJ-C5e-WH Проходной адаптер (coupler), RJ-45(8P8C) формата Keystone Jack, категория 5e, 4 пары, белый | Hyperline | 120 | CA2-KJ-C5e-WH Hyperline Проходной адаптер (coupler), RJ-45(8P8C) формата Keystone Jack, категория 5e, 4 пары, белый
| 102697 | CM-1U-ML Hyperline Кабельный организатор с металлическими кольцами, 19", 1U | шт. | Hyperline CM-1U-ML Кабельный организатор с металлическими кольцами, 19", 1U | Hyperline | 610 | CM-1U-ML Hyperline Кабельный организатор с металлическими кольцами, 19", 1U
| 110312 | CM-1U-ML-COV Hyperline Кабельный организатор металлический с крышкой, 19", 1U | шт. | Hyperline CM-1U-ML-COV Кабельный организатор металлический с крышкой, 19", 1U | Hyperline | 1401 | CM-1U-ML-COV Hyperline Кабельный организатор металлический с крышкой, 19", 1U
| 87957 | CM-1U-PL Hyperline Кабельный организатор с пластиковыми кольцами, 19", 1U | шт. | Hyperline CM-1U-PL Кабельный организатор с пластиковыми кольцами, 19", 1U | Hyperline | 539 | CM-1U-PL Hyperline Кабельный организатор с пластиковыми кольцами, 19", 1U
| 7874742 | CM-1U-PL-COV Hyperline Кабельный организатор пластиковый с крышкой, 19", 1U | шт. | Hyperline CM-1U-PL-COV Кабельный организатор пластиковый с крышкой, 19", 1U | Hyperline | 905 | CM-1U-PL-COV Hyperline Кабельный организатор пластиковый с крышкой, 19", 1U
| 7921442 | CM-1U-V3H2-ML Hyperline Кабельный организатор с металлическими кольцами (3 вертикальных и 2 горозонтальных), 19", 1U | шт. | Hyperline CM-1U-V3H2-ML Кабельный организатор с металлическими кольцами (3 вертикальных и 2 горизонтальных), 19", 1U | Hyperline | 634 | CM-1U-V3H2-ML Hyperline Кабельный организатор с металлическими кольцами (3 вертикальных и 2 горозонтальных), 19", 1U
| 82206 | CM-2U-ML Hyperline Кабельный организатор с металлическими кольцами, 19", 2U | шт. | Hyperline CM-2U-ML Кабельный организатор с металлическими кольцами, 19", 2U | Hyperline | 1193 | CM-2U-ML Hyperline Кабельный организатор с металлическими кольцами, 19", 2U
| 7897738 | CM-2U-ML-COV Hyperline Кабельный организатор металлический с крышкой, 19", 2U | шт. | Hyperline CM-2U-ML-COV Кабельный организатор металлический с крышкой, 19", 2U | Hyperline | 1873 | CM-2U-ML-COV Hyperline Кабельный организатор металлический с крышкой, 19", 2U
| 7891997 | CM-2U-PL Hyperline Кабельный организатор с пластиковыми кольцами, 19", 2U | шт. | Hyperline CM-2U-PL Кабельный организатор с пластиковыми кольцами, 19", 2U | Hyperline | 1015 | CM-2U-PL Hyperline Кабельный организатор с пластиковыми кольцами, 19", 2U
| 101258 | CM-2U-PL-COV Hyperline Кабельный организатор пластиковый с крышкой, 19", 2U | шт. | Hyperline CM-2U-PL-COV Кабельный организатор пластиковый с крышкой, 19", 2U | Hyperline | 1293 | CM-2U-PL-COV Hyperline Кабельный организатор пластиковый с крышкой, 19", 2U
| 7885772 | CM-ML-REAR Hyperline Кабельный организатор, 19", задний | шт. | Hyperline CM-ML-REAR Кабельный организатор, 19", задний | Hyperline | 948 | CM-ML-REAR Hyperline Кабельный организатор, 19", задний
| 110311 | CM-ML-RING Hyperline Кольцо организационное для укладки кабеля 70х43 мм, металлическое | шт. | Hyperline CM-ML-RING Кольцо организационное для укладки кабеля 70х43 мм, металлическое | Hyperline | 111 | CM-ML-RING Hyperline Кольцо организационное для укладки кабеля 70х43 мм, металлическое
| 7904564 | CMV-32U-ML Hyperline Металлический вертикальный кабельный организатор с крышкой 32U, для шкафов TTC, TTC2, TSA, TSC шириной 800 мм, черный (RAL 9004 | шт. | Hyperline CMV-32U-ML Металлический вертикальный кабельный организатор с крышкой 32U, для шкафов TTC, TTC2, TSA, TSC шириной 800 мм, черный (RAL 9004) (1 шт.) | Hyperline | 3926 | CMV-32U-ML Hyperline Металлический вертикальный кабельный организатор с крышкой 32U, для шкафов TTC, TTC2, TSA, TSC шириной 800 мм, черный (RAL 9004
| 116640 | CMV-42U-ML Hyperline Металлический вертикальный кабельный организатор с крышкой 42U, для шкафов TTC, TSA, TSC шириной 800 мм, черный (RAL 9004) | шт. | Hyperline CMV-42U-ML Металлический вертикальный кабельный организатор с крышкой 42U, для шкафов TTC, TTC2, TSA, TSC шириной 800 мм, черный (RAL 9004) (1 шт.) | Hyperline | 5152 | CMV-42U-ML Hyperline Металлический вертикальный кабельный организатор с крышкой 42U, для шкафов TTC, TSA, TSC шириной 800 мм, черный (RAL 9004)
| 7908805 | CMV-47U-ML Hyperline Металлический вертикальный кабельный организатор 47U, для шкафов TTC, TSC шириной 800 мм, черный (RAL9004) | шт. | Hyperline CMV-47U-ML Металлический вертикальный кабельный организатор с крышкой 47U, для шкафов TTC, TTC2, TSA, TSC шириной 800 мм, черный (RAL 9004) (1 шт.) | Hyperline | 5765 | CMV-47U-ML Hyperline Металлический вертикальный кабельный организатор 47U, для шкафов TTC, TSC шириной 800 мм, черный (RAL9004)
| 7886661 | CMW-1U-01-BK Hyperline Кабельный организатор с металлическими кольцами 85x43 мм, 19", 1U, черный | шт. | Hyperline CMW-1U-01-BK Кабельный организатор с металлическими кольцами 85x43 мм, 19", 1U, черный | Hyperline | 829 | CMW-1U-01-BK Hyperline Кабельный организатор с металлическими кольцами 85x43 мм, 19", 1U, черный
| 7915424 | CMW-1U-02-BK Hyperline Кабельный организатор с металлическими кольцами 105x43 мм, 19", 1U, черный | шт. | Hyperline CMW-1U-02-BK Кабельный организатор с металлическими кольцами 105x43 мм, 19", 1U, черный | Hyperline | 886 | CMW-1U-02-BK Hyperline Кабельный организатор с металлическими кольцами 105x43 мм, 19", 1U, черный
| 7924349 | CMW-2U-04-BK Hyperline Кабельный организатор с металлическими кольцами 120x80 мм, 19", 2U, черный | шт. | Hyperline CMW-2U-04-BK Кабельный организатор с металлическими кольцами 120x80 мм, 19", 2U, черный | Hyperline | 1886 | CMW-2U-04-BK Hyperline Кабельный организатор с металлическими кольцами 120x80 мм, 19", 2U, черный
| 7898714 | CMW-VR-190 Hyperline Кольцо организационное для укладки кабеля 190х85 мм, металлическое, для шкафов и ZPAS | шт. | Hyperline CMW-VR-190 Кольцо организационное для укладки кабеля 190х85 мм, металлическое, для шкафов Hyperline и ZPAS | Hyperline | 194 | CMW-VR-190 Hyperline Кольцо организационное для укладки кабеля 190х85 мм, металлическое, для шкафов и ZPAS
| 7903990 | CNS-M6-16 Hyperline Комплект винт M6, квадратная гайка, шайба (16 мм) (кратно 50шт) | шт. | Hyperline CNS-M6-16 Комплект винт M6, квадратная гайка, шайба (16 мм) | Hyperline | 14.7 | CNS-M6-16 Hyperline Комплект винт M6, квадратная гайка, шайба (16 мм) (кратно 50шт)
| 7908324 | CON-BNC-M-RG213-CR Hyperline Разъем BNC для кабеля RG-213, обжимной | шт. | Hyperline CON-BNC-M-RG213-CR Разъем BNC для кабеля RG-213, обжимной | Hyperline | 105 | CON-BNC-M-RG213-CR Hyperline Разъем BNC для кабеля RG-213, обжимной
| 7902817 | CON-BNC-M-RG59-CR Hyperline Разъем BNC для кабеля RG-59, обжимной | шт. | Hyperline CON-BNC-M-RG59-CR Разъем BNC для кабеля RG-59, обжимной | Hyperline | 40.95 | CON-BNC-M-RG59-CR Hyperline Разъем BNC для кабеля RG-59, обжимной
| 7897071 | CON-BNC-M-RG6-CR Hyperline Разъем BNC для кабеля RG-6, обжимной | шт. | Hyperline CON-BNC-M-RG6-CR Разъем BNC для кабеля RG-6, обжимной | Hyperline | 68 | CON-BNC-M-RG6-CR Hyperline Разъем BNC для кабеля RG-6, обжимной
| 7888009 | CON-BNC-M-RG6-TW Hyperline Разъем BNC для кабеля RG-6, накручивающийся | шт. | Hyperline CON-BNC-M-RG6-TW Разъем BNC для кабеля RG-6, накручивающийся | Hyperline | 75 | CON-BNC-M-RG6-TW Hyperline Разъем BNC для кабеля RG-6, накручивающийся
| 7901349 | CON-DSUB9-M-SLD Hyperline Разъем D-SUB, 9 контактов, папа (male), под пайку | шт. | Hyperline CON-DSUB9-M-SLD Разъем D-SUB, 9 контактов, папа (male), под пайку | Hyperline | 22.1 | CON-DSUB9-M-SLD Hyperline Разъем D-SUB, 9 контактов, папа (male), под пайку
| 7917124 | CON-F-M-RG6-CMP Hyperline Разъем F-типа для кабеля RG-6 КОМПРЕССИОННЫЙ | шт. | Hyperline CON-F-M-RG6-CMP Разъем F-типа для кабеля RG-6, компрессионный (compression type) | Hyperline | 76 | CON-F-M-RG6-CMP Hyperline Разъем F-типа для кабеля RG-6 КОМПРЕССИОННЫЙ
| 7913222 | CON-IEC320C13 Hyperline Разъем IEC 60320 C13 220В 10A на кабель (плоские контакты внутри разъема), прямой | шт. | Hyperline CON-IEC320C13 Разъем IEC 60320 C13 220В 10A на кабель (плоские контакты внутри разъема), прямой | Hyperline | 108 | CON-IEC320C13 Hyperline Разъем IEC 60320 C13 220В 10A на кабель (плоские контакты внутри разъема), прямой
| 7897065 | CON-IEC320C14 Hyperline Разъем IEC 60320 C14 220В 10A на кабель (плоские выступающие штыревые контакты в пластиковом обрамлении), прямой | шт. | Hyperline CON-IEC320C14 Разъем IEC 60320 C14 220В 10A на кабель (плоские выступающие штыревые контакты в пластиковом обрамлении), прямой | Hyperline | 108 | CON-IEC320C14 Hyperline Разъем IEC 60320 C14 220В 10A на кабель (плоские выступающие штыревые контакты в пластиковом обрамлении), прямой
| 7902430 | CON-IEC320C19 Hyperline Разъем IEC 60320 C19 220В 16A на кабель, контакты на винтах (плоские контакты внутри разъема), прямой | шт. | Hyperline CON-IEC320C19 Разъем IEC 60320 C19 220В 16A на кабель, контакты на винтах (плоские контакты внутри разъема), прямой | Hyperline | 235 | CON-IEC320C19 Hyperline Разъем IEC 60320 C19 220В 16A на кабель, контакты на винтах (плоские контакты внутри разъема), прямой
| 7902431 | CON-IEC320C20 Hyperline Разъем IEC 60320 C20 220В 16A на кабель, контакты на винтах (плоские выступающие штыревые контакты в пластиковом обрамлении) | шт. | Hyperline CON-IEC320C20 Разъем IEC 60320 C20 220В 16A на кабель, контакты на винтах (плоские выступающие штыревые контакты в пластиковом обрамлении), прямой | Hyperline | 241 | CON-IEC320C20 Hyperline Разъем IEC 60320 C20 220В 16A на кабель, контакты на винтах (плоские выступающие штыревые контакты в пластиковом обрамлении)
| 7922837 | FA-P00Z-LC/LC-N/WH-BG Hyperline Оптический проходной адаптер LC-LC, MM, simplex, корпус пластиковый, бежевый, белые колпачки | шт. | Hyperline FA-P00Z-LC/LC-N/WH-BG Оптический проходной адаптер LC-LC, MM, simplex, корпус пластиковый, бежевый, белые колпачки | Hyperline | 43.88 | FA-P00Z-LC/LC-N/WH-BG Hyperline Оптический проходной адаптер LC-LC, MM, simplex, корпус пластиковый, бежевый, белые колпачки
| 7903730 | FA-P11Z-DLC/DLC-N/WH-BG Hyperline Оптический проходной адаптер LC/PC-LC/PC, MM, duplex, корпус пластиковый, бежевый, белые колпачки | шт. | Hyperline FA-P11Z-DLC/DLC-N/WH-BG Оптический проходной адаптер LC-LC, MM, duplex, корпус пластиковый, бежевый, белые колпачки | Hyperline | 89 | FA-P11Z-DLC/DLC-N/WH-BG Hyperline Оптический проходной адаптер LC/PC-LC/PC, MM, duplex, корпус пластиковый, бежевый, белые колпачки
| 7901844 | FA-P11Z-DLC/DLC-N/WH-BL Hyperline Оптический проходной адаптер LC/UPC-LC/UPC, SM, duplex, корпус пластиковый, синий, белые колпачки | шт. | Hyperline FA-P11Z-DLC/DLC-N/WH-BL Оптический проходной адаптер LC-LC, SM, duplex, корпус пластиковый, синий, белые колпачки | Hyperline | 89 | FA-P11Z-DLC/DLC-N/WH-BL Hyperline Оптический проходной адаптер LC/UPC-LC/UPC, SM, duplex, корпус пластиковый, синий, белые колпачки
| 7900430 | FA-P11Z-DSC/DSC-N/BK-BL Hyperline Оптический проходной адаптер SC/UPC-SC/UPC, SM, duplex, корпус пластиковый, синий, черные колпачки | шт. | Hyperline FA-P11Z-DSC/DSC-N/BK-BL Оптический проходной адаптер SC-SC, SM, duplex, корпус пластиковый, синий, черные колпачки | Hyperline | 60 | FA-P11Z-DSC/DSC-N/BK-BL Hyperline Оптический проходной адаптер SC/UPC-SC/UPC, SM, duplex, корпус пластиковый, синий, черные колпачки
| 7917127 | FA-P11Z-FC/SC-N/RD-BL Оптический проходной адаптер FC/UPC-SC/UPC, SM, simplex, корпус пластиковый, синий, красные колпачки | шт. | Hyperline FA-P11Z-FC/SC-N/RD-BL Оптический проходной адаптер FC-SC, SM, simplex, корпус пластиковый, синий, красные колпачки | Hyperline | 94 | FA-P11Z-FC/SC-N/RD-BL Оптический проходной адаптер FC/UPC-SC/UPC, SM, simplex, корпус пластиковый, синий, красные колпачки
| 7914857 | FA-P11Z-SC/SC-N/BK-BG Hyperline Оптический проходной адаптер SC/PC-SC/PC, MM, simplex, корпус пластиковый, бежевый, черные колпачки | шт. | Hyperline FA-P11Z-SC/SC-N/BK-BG Оптический проходной адаптер SC-SC, MM, simplex, корпус пластиковый, бежевый, черные колпачки | Hyperline | 29.25 | FA-P11Z-SC/SC-N/BK-BG Hyperline Оптический проходной адаптер SC/PC-SC/PC, MM, simplex, корпус пластиковый, бежевый, черные колпачки
| 7913211 | FA-P11Z-SC/SC-N/BK-BL Hyperline Оптический проходной адаптер SC/UPC-SC/UPC, SM, simplex, корпус пластиковый, синий, черные колпачки | шт. | Hyperline FA-P11Z-SC/SC-N/BK-BL Оптический проходной адаптер SC-SC, SM, simplex, корпус пластиковый, синий, черные колпачки | Hyperline | 29.25 | FA-P11Z-SC/SC-N/BK-BL Hyperline Оптический проходной адаптер SC/UPC-SC/UPC, SM, simplex, корпус пластиковый, синий, черные колпачки
| 7906113 | FA-P11Z-SC/SC-N/BK-GN Hyperline Оптический проходной адаптер SC/APC-SC/APC, SM, simplex, корпус пластиковый, зеленый, черные колпачки | шт. | Hyperline FA-P11Z-SC/SC-N/BK-GN Оптический проходной адаптер SC-SC, SM, simplex, корпус пластиковый, зеленый, черные колпачки | Hyperline | 29.25 | FA-P11Z-SC/SC-N/BK-GN Hyperline Оптический проходной адаптер SC/APC-SC/APC, SM, simplex, корпус пластиковый, зеленый, черные колпачки
| 7919814 | FA-S00Z-FC/FC-N/WH-SL Hyperline Оптический проходной адаптер FC-FC, SM/MM, simplex, корпус металл, белые колпачки | шт. | Hyperline FA-S00Z-FC/FC-N/WH-SL Оптический проходной адаптер FC-FC, SM/MM, simplex, корпус металл, белые колпачки | Hyperline | 34.13 | FA-S00Z-FC/FC-N/WH-SL Hyperline Оптический проходной адаптер FC-FC, SM/MM, simplex, корпус металл, белые колпачки
| 7923789 | FA-S00Z-ST/ST-N/BK-SL Hyperline Оптический проходной адаптер ST/UPC-ST/UPC, SM/MM, simplex, корпус металл, черные колпачки | шт. | Hyperline FA-S00Z-ST/ST-N/BK-SL Оптический проходной адаптер ST-ST, SM/MM, simplex, корпус металл, черные колпачки | Hyperline | 34.13 | FA-S00Z-ST/ST-N/BK-SL Hyperline Оптический проходной адаптер ST/UPC-ST/UPC, SM/MM, simplex, корпус металл, черные колпачки
| 7915791 | FC-D2-50-FC/PR-FC/PR-H-1M-LSZH-OR Hyperline Патч-корд волоконно-оптический (шнур) MM 50/125, FC-FC, 2.0 мм, duplex, LSZH, 1 м | шт. | Hyperline FC-D2-50-FC/PR-FC/PR-H-1M-LSZH-OR Патч-корд волоконно-оптический (шнур) MM 50/125, FC-FC, 2.0 мм, duplex, LSZH, 1 м | Hyperline | 729 | FC-D2-50-FC/PR-FC/PR-H-1M-LSZH-OR Hyperline Патч-корд волоконно-оптический (шнур) MM 50/125, FC-FC, 2.0 мм, duplex, LSZH, 1 м
| 7926540 | FC-D2-50-FC/PR-LC/PR-H-1M-LSZH-OR Hyperline Патч-корд волоконно-оптический (шнур) MM 50/125, FC-LC, duplex, LSZH, 1 м | шт. | FC-D2-50-FC/PR-LC/PR-H-1M-LSZH-OR Hyperline Патч-корд волоконно-оптический (шнур) MM 50/125, FC-LC, duplex, LSZH, 1 м | Hyperline | 971 | FC-D2-50-FC/PR-LC/PR-H-1M-LSZH-OR Hyperline Патч-корд волоконно-оптический (шнур) MM 50/125, FC-LC, duplex, LSZH, 1 м
| 7926541 | FC-D2-50-FC/PR-LC/PR-H-3M-LSZH-OR Hyperline Патч-корд волоконно-оптический (шнур) MM 50/125, FC-LC, duplex, LSZH, 3 м | шт. | FC-D2-50-FC/PR-LC/PR-H-3M-LSZH-OR Hyperline Патч-корд волоконно-оптический (шнур) MM 50/125, FC-LC, duplex, LSZH, 3 м | Hyperline | 1058 | FC-D2-50-FC/PR-LC/PR-H-3M-LSZH-OR Hyperline Патч-корд волоконно-оптический (шнур) MM 50/125, FC-LC, duplex, LSZH, 3 м
| 7905573 | FC-D2-50-LC/PR-LC/PR-H-10M-LSZH-OR Hyperline (FC-50-LC-LC-PC-10M) Патч-корд волоконно-оптический (шнур) MM 50/125, LC-LC, 2.0 мм, duplex, LSZH, 10 м | шт. | Hyperline FC-D2-50-LC/PR-LC/PR-H-10M-LSZH-OR Патч-корд волоконно-оптический (шнур) MM 50/125, LC-LC, 2.0 мм, duplex, LSZH, 10 м | Hyperline | 1557 | FC-D2-50-LC/PR-LC/PR-H-10M-LSZH-OR Hyperline (FC-50-LC-LC-PC-10M) Патч-корд волоконно-оптический (шнур) MM 50/125, LC-LC, 2.0 мм, duplex, LSZH, 10 м
| 7903732 | FC-D2-50-LC/PR-LC/PR-H-1M-LSZH-OR Hyperline (FC-50-LC-LC-PC-1M) Патч-корд волоконно-оптический (шнур) MM 50/125, LC-LC, 2.0 мм, duplex, LSZH, 1 м | шт. | Hyperline FC-D2-50-LC/PR-LC/PR-H-1M-LSZH-OR Патч-корд волоконно-оптический (шнур) MM 50/125, LC-LC, 2.0 мм, duplex, LSZH, 1 м | Hyperline | 1167 | FC-D2-50-LC/PR-LC/PR-H-1M-LSZH-OR Hyperline (FC-50-LC-LC-PC-1M) Патч-корд волоконно-оптический (шнур) MM 50/125, LC-LC, 2.0 мм, duplex, LSZH, 1 м
| 7926460 | FC-D2-50-LC/PR-LC/PR-H-2M-LSZH-BK Hyperline (FC-50-LC-LC-PC-2M) Патч-корд волок.-оптический (шнур) MM 50/125, LC-LC, 2.0 мм, duplex, LSZH, 2 м, черн | шт. | FC-D2-50-LC/PR-LC/PR-H-2M-LSZH-BK Hyperline (FC-50-LC-LC-PC-2M) Патч-корд волок.-оптический (шнур) MM 50/125, LC-LC, 2.0 мм, duplex, LSZH, 2 м, черн | Hyperline | 1052 | FC-D2-50-LC/PR-LC/PR-H-2M-LSZH-BK Hyperline (FC-50-LC-LC-PC-2M) Патч-корд волок.-оптический (шнур) MM 50/125, LC-LC, 2.0 мм, duplex, LSZH, 2 м, черн
| 7914841 | FC-D2-50-LC/PR-LC/PR-H-2M-LSZH-OR Hyperline (FC-50-LC-LC-PC-2M) Патч-корд волоконно-оптический (шнур) MM 50/125, LC-LC, 2.0 мм, duplex, LSZH, 2 м | шт. | Hyperline FC-D2-50-LC/PR-LC/PR-H-2M-LSZH-OR Патч-корд волоконно-оптический (шнур) MM 50/125, LC-LC, 2.0 мм, duplex, LSZH, 2 м | Hyperline | 1210 | FC-D2-50-LC/PR-LC/PR-H-2M-LSZH-OR Hyperline (FC-50-LC-LC-PC-2M) Патч-корд волоконно-оптический (шнур) MM 50/125, LC-LC, 2.0 мм, duplex, LSZH, 2 м
| 7916346 | FC-D2-50-LC/PR-LC/PR-H-5M-LSZH-OR Hyperline (FC-50-LC-LC-PC-5M) Патч-корд волоконно-оптический (шнур) MM 50/125, LC-LC, 2.0 мм, duplex, LSZH, 5 м | шт. | Hyperline FC-D2-50-LC/PR-LC/PR-H-5M-LSZH-OR Патч-корд волоконно-оптический (шнур) MM 50/125, LC-LC, 2.0 мм, duplex, LSZH, 5 м | Hyperline | 1340 | FC-D2-50-LC/PR-LC/PR-H-5M-LSZH-OR Hyperline (FC-50-LC-LC-PC-5M) Патч-корд волоконно-оптический (шнур) MM 50/125, LC-LC, 2.0 мм, duplex, LSZH, 5 м
| 7929742 | FC-D2-50-LC/PR-SC/PR-H-1M-LSZH-OR Hyperline (FC-50-LC-SC-PC-1M) HYPERLINE Патч-корд волоконно-оптический (шнур) MM 50/125, LC-SC, duplex, LSZH, 1 м | шт. | FC-D2-50-LC/PR-SC/PR-H-1M-LSZH-OR (FC-50-LC-SC-PC-1M) HYPERLINE Патч-корд волоконно-оптический (шнур) MM 50/125, LC-SC, duplex, LSZH, 1 м | Hyperline | 938 | FC-D2-50-LC/PR-SC/PR-H-1M-LSZH-OR Hyperline (FC-50-LC-SC-PC-1M) HYPERLINE Патч-корд волоконно-оптический (шнур) MM 50/125, LC-SC, duplex, LSZH, 1 м
| 7913379 | FC-D2-50-LC/PR-SC/PR-H-2M-LSZH-OR Hyperline (FC-50-LC-SC-PC-2M) Патч-корд волоконно-оптический (шнур) MM 50/125, LC-SC, duplex, LSZH, 2 м | шт. | Hyperline FC-D2-50-LC/PR-SC/PR-H-2M-LSZH-OR Патч-корд волоконно-оптический (шнур) MM 50/125, LC-SC, duplex, LSZH, 2 м | Hyperline | 981 | FC-D2-50-LC/PR-SC/PR-H-2M-LSZH-OR Hyperline (FC-50-LC-SC-PC-2M) Патч-корд волоконно-оптический (шнур) MM 50/125, LC-SC, duplex, LSZH, 2 м
| 7909864 | FC-D2-50-SC/PR-SC/PR-H-10M-LSZH-OR Hyperline Патч-корд волоконно-оптический (шнур) MM 50/125, SC-SC, 2.0 мм, duplex, LSZH, 10 м | шт. | Hyperline FC-D2-50-SC/PR-SC/PR-H-10M-LSZH-OR Патч-корд волоконно-оптический (шнур) MM 50/125, SC-SC, 2.0 мм, duplex, LSZH, 10 м | Hyperline | 1105 | FC-D2-50-SC/PR-SC/PR-H-10M-LSZH-OR Hyperline Патч-корд волоконно-оптический (шнур) MM 50/125, SC-SC, 2.0 мм, duplex, LSZH, 10 м
| 7909857 | FC-D2-50-SC/PR-SC/PR-H-1M-LSZH-OR Hyperline Патч-корд волоконно-оптический (шнур) MM 50/125, SC-SC, 2.0 мм, duplex, LSZH, 1 м | шт. | Hyperline FC-D2-50-SC/PR-SC/PR-H-1M-LSZH-OR Патч-корд волоконно-оптический (шнур) MM 50/125, SC-SC, 2.0 мм, duplex, LSZH, 1 м | Hyperline | 715 | FC-D2-50-SC/PR-SC/PR-H-1M-LSZH-OR Hyperline Патч-корд волоконно-оптический (шнур) MM 50/125, SC-SC, 2.0 мм, duplex, LSZH, 1 м
| 7923802 | FC-D2-50-SC/PR-SC/PR-H-2M-LSZH-OR Hyperline Патч-корд волоконно-оптический (шнур) MM 50/125, SC-SC, 2.0 мм, duplex, LSZH, 2 м | шт. | Hyperline FC-D2-50-SC/PR-SC/PR-H-2M-LSZH-OR Патч-корд волоконно-оптический (шнур) MM 50/125, SC-SC, 2.0 мм, duplex, LSZH, 2 м | Hyperline | 758 | FC-D2-50-SC/PR-SC/PR-H-2M-LSZH-OR Hyperline Патч-корд волоконно-оптический (шнур) MM 50/125, SC-SC, 2.0 мм, duplex, LSZH, 2 м
| 7917235 | FC-D2-50-SC/PR-SC/PR-H-5M-LSZH-OR Hyperline Патч-корд волоконно-оптический (шнур) MM 50/125, SC-SC, 2.0 мм, duplex, LSZH, 5 м | шт. | Hyperline FC-D2-50-SC/PR-SC/PR-H-5M-LSZH-OR Патч-корд волоконно-оптический (шнур) MM 50/125, SC-SC, 2.0 мм, duplex, LSZH, 5 м | Hyperline | 889 | FC-D2-50-SC/PR-SC/PR-H-5M-LSZH-OR Hyperline Патч-корд волоконно-оптический (шнур) MM 50/125, SC-SC, 2.0 мм, duplex, LSZH, 5 м
| 7922850 | FC-D2-50-SC/PR-ST/PR-H-2M-LSZH-OR Hyperline Патч-корд волоконно-оптический (шнур) MM 50/125, ST-SC, 2.0 мм, duplex, LSZH, 2 м | шт. | Hyperline FC-D2-50-SC/PR-ST/PR-H-2M-LSZH-OR Патч-корд волоконно-оптический (шнур) MM 50/125, ST-SC, 2.0 мм, duplex, LSZH, 2 м | Hyperline | 772 | FC-D2-50-SC/PR-ST/PR-H-2M-LSZH-OR Hyperline Патч-корд волоконно-оптический (шнур) MM 50/125, ST-SC, 2.0 мм, duplex, LSZH, 2 м
| 7919631 | FC-D2-50-SC/PR-ST/PR-H-3M-LSZH-OR Hyperline Патч-корд волоконно-оптический (шнур) MM 50/125, ST-SC, 2.0 мм, duplex, LSZH, 3 м | шт. | Hyperline FC-D2-50-SC/PR-ST/PR-H-3M-LSZH-OR Патч-корд волоконно-оптический (шнур) MM 50/125, ST-SC, 2.0 мм, duplex, LSZH, 3 м | Hyperline | 815 | FC-D2-50-SC/PR-ST/PR-H-3M-LSZH-OR Hyperline Патч-корд волоконно-оптический (шнур) MM 50/125, ST-SC, 2.0 мм, duplex, LSZH, 3 м
| 7919736 | FC-D2-503-LC/PR-LC/PR-H-2M-LSZH-AQ (FC-503-LC-LC-10G-2M) Hyperline Патч-корд волоконно-оптический (шнур) MM 50/125(OM3), LC-LC, duplex, LSZH, 2 м | шт. | Hyperline FC-D2-503-LC/PR-LC/PR-H-2M-LSZH-AQ Патч-корд волоконно-оптический (шнур) MM 50/125(OM3), LC-LC, duplex, 10G/40G, LSZH, 2 м | Hyperline | 1116 | FC-D2-503-LC/PR-LC/PR-H-2M-LSZH-AQ (FC-503-LC-LC-10G-2M) Hyperline Патч-корд волоконно-оптический (шнур) MM 50/125(OM3), LC-LC, duplex, LSZH, 2 м
| 7914066 | FC-D2-62-FC/PR-FC/PR-H-1M-LSZH-OR Hyperline Патч-корд волоконно-оптический (шнур) MM 62.5/125, FC-FC, 2.0 мм, duplex, LSZH, 1 м | шт. | Hyperline FC-D2-62-FC/PR-FC/PR-H-1M-LSZH-OR Патч-корд волоконно-оптический (шнур) MM 62.5/125, FC-FC, 2.0 мм, duplex, LSZH, 1 м | Hyperline | 729 | FC-D2-62-FC/PR-FC/PR-H-1M-LSZH-OR Hyperline Патч-корд волоконно-оптический (шнур) MM 62.5/125, FC-FC, 2.0 мм, duplex, LSZH, 1 м
| 7922838 | FC-D2-62-LC/PR-LC/PR-H-1M-LSZH-OR (FC-62-LC-LC-PC-1M) Hyperline Патч-корд волоконно-оптический (шнур) MM 62.5/125, LC-LC, duplex, LSZH, 1 м | шт. | Hyperline FC-D2-62-LC/PR-LC/PR-H-1M-LSZH-OR Патч-корд волоконно-оптический (шнур) MM 62.5/125, LC-LC, 2.0 мм, duplex, LSZH, 1 м | Hyperline | 1167 | FC-D2-62-LC/PR-LC/PR-H-1M-LSZH-OR (FC-62-LC-LC-PC-1M) Hyperline Патч-корд волоконно-оптический (шнур) MM 62.5/125, LC-LC, duplex, LSZH, 1 м
| 7926751 | FC-D2-62-LC/PR-SC/PR-H-1M-LSZH-OR Hyperline (FC-62-LC-SC-PC-1M) Патч-корд волоконно-оптический (шнур) MM 62.5/125, LC-SC, duplex, LSZH, 1 м | шт. |  | Hyperline | 938 | FC-D2-62-LC/PR-SC/PR-H-1M-LSZH-OR Hyperline (FC-62-LC-SC-PC-1M) Патч-корд волоконно-оптический (шнур) MM 62.5/125, LC-SC, duplex, LSZH, 1 м
| 7922016 | FC-D2-62-LC/PR-ST/PR-H-3M-LSZH-OR Hyperline Патч-корд волоконно-оптический (шнур) MM 62.5/125, ST-LC, duplex, LSZH, 3 м | шт. | Hyperline FC-D2-62-LC/PR-ST/PR-H-3M-LSZH-OR Патч-корд волоконно-оптический (шнур) MM 62.5/125, ST-LC, 2.0 мм, duplex, LSZH, 3 м | Hyperline | 1058 | FC-D2-62-LC/PR-ST/PR-H-3M-LSZH-OR Hyperline Патч-корд волоконно-оптический (шнур) MM 62.5/125, ST-LC, duplex, LSZH, 3 м
| 7908342 | FC-D2-62-SC/PR-SC/PR-H-1M-LSZH-OR Hyperline Патч-корд волоконно-оптический (шнур) MM 62.5/125, SC-SC, 2.0 мм, duplex, LSZH, 1 м | шт. | Hyperline FC-D2-62-SC/PR-SC/PR-H-1M-LSZH-OR Патч-корд волоконно-оптический (шнур) MM 62.5/125, SC-SC, 2.0 мм, duplex, LSZH, 1 м | Hyperline | 715 | FC-D2-62-SC/PR-SC/PR-H-1M-LSZH-OR Hyperline Патч-корд волоконно-оптический (шнур) MM 62.5/125, SC-SC, 2.0 мм, duplex, LSZH, 1 м
| 7924834 | FC-D2-9-FC/AR-SC/AR-H-1M-LSZH-YL Патч-корд волоконно-оптический (шнур) SM 9/125 (OS2), SC/APC-FC/APC, 2.0 мм, duplex, LSZH, 1 м | шт. | FC-D2-9-FC/AR-SC/AR-H-1M-LSZH-YL Патч-корд волоконно-оптический (шнур) SM 9/125 (OS2), SC/APC-FC/APC, 2.0 мм, duplex, LSZH, 1 м | Hyperline | 865 | FC-D2-9-FC/AR-SC/AR-H-1M-LSZH-YL Патч-корд волоконно-оптический (шнур) SM 9/125 (OS2), SC/APC-FC/APC, 2.0 мм, duplex, LSZH, 1 м
| 7924835 | FC-D2-9-FC/AR-SC/AR-H-3M-LSZH-YL Патч-корд волоконно-оптический (шнур) SM 9/125 (OS2), SC/APC-FC/APC, 2.0 мм, duplex, LSZH, 3 м | шт. | FC-D2-9-FC/AR-SC/AR-H-3M-LSZH-YL Патч-корд волоконно-оптический (шнур) SM 9/125 (OS2), SC/APC-FC/APC, 2.0 мм, duplex, LSZH, 3 м | Hyperline | 945 | FC-D2-9-FC/AR-SC/AR-H-3M-LSZH-YL Патч-корд волоконно-оптический (шнур) SM 9/125 (OS2), SC/APC-FC/APC, 2.0 мм, duplex, LSZH, 3 м
| 7924836 | FC-D2-9-FC/AR-SC/UR-H-10M-LSZH-YL Патч-корд волоконно-оптический (шнур) SM 9/125 (OS2), FC/APC-SC/UPC, 2.0 мм, duplex, LSZH, 10 м | шт. | FC-D2-9-FC/AR-SC/UR-H-10M-LSZH-YL Патч-корд волоконно-оптический (шнур) SM 9/125 (OS2), FC/APC-SC/UPC, 2.0 мм, duplex, LSZH, 10 м | Hyperline | 1172 | FC-D2-9-FC/AR-SC/UR-H-10M-LSZH-YL Патч-корд волоконно-оптический (шнур) SM 9/125 (OS2), FC/APC-SC/UPC, 2.0 мм, duplex, LSZH, 10 м
| 7924837 | FC-D2-9-FC/AR-SC/UR-H-15M-LSZH-YL Патч-корд волоконно-оптический (шнур) SM 9/125 (OS2), FC/APC-SC/UPC, 2.0 мм, duplex, LSZH, 15 м | шт. | FC-D2-9-FC/AR-SC/UR-H-15M-LSZH-YL Патч-корд волоконно-оптический (шнур) SM 9/125 (OS2), FC/APC-SC/UPC, 2.0 мм, duplex, LSZH, 15 м | Hyperline | 1360 | FC-D2-9-FC/AR-SC/UR-H-15M-LSZH-YL Патч-корд волоконно-оптический (шнур) SM 9/125 (OS2), FC/APC-SC/UPC, 2.0 мм, duplex, LSZH, 15 м
| 7917128 | FC-D2-9-FC/AR-SC/UR-H-3M-LSZH-YL Патч-корд волоконно-оптический (шнур) SM 9/125 (OS2), FC/APC-SC/UPC, 2.0 мм, duplex, LSZH, 3 м | шт. |  | Hyperline |  | FC-D2-9-FC/AR-SC/UR-H-3M-LSZH-YL Патч-корд волоконно-оптический (шнур) SM 9/125 (OS2), FC/APC-SC/UPC, 2.0 мм, duplex, LSZH, 3 м
| 7924500 | FC-D2-9-FC/UR-FC/UR-H-1M-LSZH-YL Hyperline Патч-корд волоконно-оптический (шнур) SM 9/125 (OS2), FC/UPC-FC/UPC, 2.0 мм, duplex, LSZH, 1 м | шт. |  | Hyperline | 777 | FC-D2-9-FC/UR-FC/UR-H-1M-LSZH-YL Hyperline Патч-корд волоконно-оптический (шнур) SM 9/125 (OS2), FC/UPC-FC/UPC, 2.0 мм, duplex, LSZH, 1 м
| 7921818 | FC-D2-9-FC/UR-FC/UR-H-2M-LSZH-YL Hyperline Патч-корд волоконно-оптический (шнур) SM 9/125 (OS2), FC/UPC-FC/UPC, 2.0 мм, duplex, LSZH, 2 м | шт. | Hyperline FC-D2-9-FC/UR-FC/UR-H-2M-LSZH-YL Патч-корд волоконно-оптический (шнур) SM 9/125 (OS2), FC/UPC-FC/UPC, 2.0 мм, duplex, LSZH, 2 м | Hyperline | 810 | FC-D2-9-FC/UR-FC/UR-H-2M-LSZH-YL Hyperline Патч-корд волоконно-оптический (шнур) SM 9/125 (OS2), FC/UPC-FC/UPC, 2.0 мм, duplex, LSZH, 2 м
| 7914191 | FC-D2-9-FC/UR-FC/UR-H-3M-LSZH-YL Hyperline Патч-корд волоконно-оптический (шнур) SM 9/125 (OS2), FC/UPC-FC/UPC, 2.0 мм, duplex, LSZH, 3 м | шт. | Hyperline FC-D2-9-FC/UR-FC/UR-H-3M-LSZH-YL Патч-корд волоконно-оптический (шнур) SM 9/125 (OS2), FC/UPC-FC/UPC, 2.0 мм, duplex, LSZH, 3 м | Hyperline | 846 | FC-D2-9-FC/UR-FC/UR-H-3M-LSZH-YL Hyperline Патч-корд волоконно-оптический (шнур) SM 9/125 (OS2), FC/UPC-FC/UPC, 2.0 мм, duplex, LSZH, 3 м
| 7919620 | FC-D2-9-FC/UR-LC/UR-H-10M-LSZH-YL (FC-9-FC-LC-UPC-10M) Hyperline Патч-корд волоконно-оптический (шнур) 9/125 (OS2), FC/UPC-LC/UPC, duplex, LSZH, 10м | шт. | Hyperline FC-D2-9-FC/UR-LC/UR-H-10M-LSZH-YL Патч-корд волоконно-оптический (шнур) SM 9/125 (OS2), FC/UPC-LC/UPC, 2.0 мм, duplex, LSZH, 10 м | Hyperline | 1235 | FC-D2-9-FC/UR-LC/UR-H-10M-LSZH-YL (FC-9-FC-LC-UPC-10M) Hyperline Патч-корд волоконно-оптический (шнур) 9/125 (OS2), FC/UPC-LC/UPC, duplex, LSZH, 10м
| 7901244 | FC-D2-9-FC/UR-LC/UR-H-1M-LSZH-YL Hyperline (FC-9-FC-LC-UPC-1M) Патч-корд волоконно-оптический (шнур) SM 9/125 (OS2), FC/UPC-LC/UPC, duplex, 1м | шт. | Hyperline FC-D2-9-FC/UR-LC/UR-H-1M-LSZH-YL Патч-корд волоконно-оптический (шнур) SM 9/125 (OS2), FC/UPC-LC/UPC, 2.0 мм, duplex, LSZH, 1 м | Hyperline | 948 | FC-D2-9-FC/UR-LC/UR-H-1M-LSZH-YL Hyperline (FC-9-FC-LC-UPC-1M) Патч-корд волоконно-оптический (шнур) SM 9/125 (OS2), FC/UPC-LC/UPC, duplex, 1м
| 7908240 | FC-D2-9-FC/UR-LC/UR-H-20M-LSZH-YL Hyperline Патч-корд волоконно-оптический (шнур) SM 9/125 (OS2), FC/UPC-LC/UPC, duplex, 20м | шт. | Hyperline FC-D2-9-FC/UR-LC/UR-H-20M-LSZH-YL Патч-корд волоконно-оптический (шнур) SM 9/125 (OS2), FC/UPC-LC/UPC, 2.0 мм, duplex, LSZH, 20 м | Hyperline | 1776 | FC-D2-9-FC/UR-LC/UR-H-20M-LSZH-YL Hyperline Патч-корд волоконно-оптический (шнур) SM 9/125 (OS2), FC/UPC-LC/UPC, duplex, 20м
| 7900788 | FC-D2-9-FC/UR-LC/UR-H-2M-LSZH-YL Hyperline (FC-9-FC-LC-UPC-2M) Патч-корд волоконно-оптический (шнур) SM 9/125 (OS2), FC/UPC-LC/UPC, duplex, 2м | шт. | Hyperline FC-D2-9-FC/UR-LC/UR-H-2M-LSZH-YL Патч-корд волоконно-оптический (шнур) SM 9/125 (OS2), FC/UPC-LC/UPC, 2.0 мм, duplex, LSZH, 2 м | Hyperline | 985 | FC-D2-9-FC/UR-LC/UR-H-2M-LSZH-YL Hyperline (FC-9-FC-LC-UPC-2M) Патч-корд волоконно-оптический (шнур) SM 9/125 (OS2), FC/UPC-LC/UPC, duplex, 2м
| 7919621 | FC-D2-9-FC/UR-LC/UR-H-5M-LSZH-YL (FC-9-FC-LC-UPC-5M) Hyperline Патч-корд волоконно-оптический (шнур) SM 9/125 (OS2), FC/UPC-LC/UPC, duplex, LSZH, 5м | шт. | Hyperline FC-D2-9-FC/UR-LC/UR-H-5M-LSZH-YL Патч-корд волоконно-оптический (шнур) SM 9/125 (OS2), FC/UPC-LC/UPC, 2.0 мм, duplex, LSZH, 5 м | Hyperline | 1089 | FC-D2-9-FC/UR-LC/UR-H-5M-LSZH-YL (FC-9-FC-LC-UPC-5M) Hyperline Патч-корд волоконно-оптический (шнур) SM 9/125 (OS2), FC/UPC-LC/UPC, duplex, LSZH, 5м
| 7919619 | FC-D2-9-FC/UR-SC/UR-H-10M-LSZH-YL Hyperline Патч-корд волоконно-оптический (шнур) SM 9/125 (OS2), SC/UPC-FC/UPC, 2.0 мм, duplex, LSZH, 10 м | шт. | Hyperline FC-D2-9-FC/UR-SC/UR-H-10M-LSZH-YL Патч-корд волоконно-оптический (шнур) SM 9/125 (OS2), SC/UPC-FC/UPC, 2.0 мм, duplex, LSZH, 10 м | Hyperline | 1091 | FC-D2-9-FC/UR-SC/UR-H-10M-LSZH-YL Hyperline Патч-корд волоконно-оптический (шнур) SM 9/125 (OS2), SC/UPC-FC/UPC, 2.0 мм, duplex, LSZH, 10 м
| 7929671 | FC-D2-9-FC/UR-SC/UR-H-1M-LSZH-YL Hyperline Патч-корд волоконно-оптический (шнур) SM 9/125 (OS2), SC/UPC-FC/UPC, 2.0 мм, duplex, LSZH, 1 м | шт. | Hyperline FC-D2-9-FC/UR-SC/UR-H-1M-LSZH-YL Патч-корд волоконно-оптический (шнур) SM 9/125 (OS2), SC/UPC-FC/UPC, 2.0 мм, duplex, LSZH, 1 м | Hyperline | 776 | FC-D2-9-FC/UR-SC/UR-H-1M-LSZH-YL Hyperline Патч-корд волоконно-оптический (шнур) SM 9/125 (OS2), SC/UPC-FC/UPC, 2.0 мм, duplex, LSZH, 1 м
| 7922865 | FC-D2-9-FC/UR-SC/UR-H-2M-LSZH-YL Hyperline Патч-корд волоконно-оптический (шнур) SM 9/125 (OS2), SC/UPC-FC/UPC, 2.0 мм, duplex, LSZH, 2 м | шт. | Hyperline FC-D2-9-FC/UR-SC/UR-H-2M-LSZH-YL Патч-корд волоконно-оптический (шнур) SM 9/125 (OS2), SC/UPC-FC/UPC, 2.0 мм, duplex, LSZH, 2 м | Hyperline | 810 | FC-D2-9-FC/UR-SC/UR-H-2M-LSZH-YL Hyperline Патч-корд волоконно-оптический (шнур) SM 9/125 (OS2), SC/UPC-FC/UPC, 2.0 мм, duplex, LSZH, 2 м
| 7919618 | FC-D2-9-FC/UR-SC/UR-H-3M-LSZH-YL Hyperline Патч-корд волоконно-оптический (шнур) SM 9/125 (OS2), SC/UPC-FC/UPC, 2.0 мм, duplex, LSZH, 3 м | шт. | Hyperline FC-D2-9-FC/UR-SC/UR-H-3M-LSZH-YL Патч-корд волоконно-оптический (шнур) SM 9/125 (OS2), SC/UPC-FC/UPC, 2.0 мм, duplex, LSZH, 3 м | Hyperline | 846 | FC-D2-9-FC/UR-SC/UR-H-3M-LSZH-YL Hyperline Патч-корд волоконно-оптический (шнур) SM 9/125 (OS2), SC/UPC-FC/UPC, 2.0 мм, duplex, LSZH, 3 м
| 7929613 | FC-D2-9-FC/UR-SC/UR-H-5M-LSZH-YL Hyperline Патч-корд волоконно-оптический (шнур) SM 9/125 (OS2), SC/UPC-FC/UPC, 2.0 мм, duplex, LSZH, 5 м | шт. | Hyperline FC-D2-9-FC/UR-SC/UR-H-5M-LSZH-YL Патч-корд волоконно-оптический (шнур) SM 9/125 (OS2), SC/UPC-FC/UPC, 2.0 мм, duplex, LSZH, 5 м | Hyperline | 915 | FC-D2-9-FC/UR-SC/UR-H-5M-LSZH-YL Hyperline Патч-корд волоконно-оптический (шнур) SM 9/125 (OS2), SC/UPC-FC/UPC, 2.0 мм, duplex, LSZH, 5 м
| 7919669 | FC-D2-9-LC/UR-LC/UR-H-1.5M-LSZH-YL Hyperline Патч-корд волоконно-оптический (шнур) SM 9/125 (OS2), LC/UPC-LC/UPC, duplex, LSZH, 1.5м | шт. | Hyperline FC-D2-9-LC/UR-LC/UR-H-1.5M-LSZH-YL Патч-корд волоконно-оптический (шнур) SM 9/125 (OS2), LC/UPC-LC/UPC, 2.0 мм, duplex, LSZH, 1.5 м | Hyperline | 1151 | FC-D2-9-LC/UR-LC/UR-H-1.5M-LSZH-YL Hyperline Патч-корд волоконно-оптический (шнур) SM 9/125 (OS2), LC/UPC-LC/UPC, duplex, LSZH, 1.5м
| 7905572 | FC-D2-9-LC/UR-LC/UR-H-10M-LSZH-YL Hyperline (FC-9-LC-LC-UPC-10M) Патч-корд волоконно-оптический (шнур) SM 9/125 (OS2), LC/UPC-LC/UPC, duplex, 10м | шт. | Hyperline FC-D2-9-LC/UR-LC/UR-H-10M-LSZH-YL Патч-корд волоконно-оптический (шнур) SM 9/125 (OS2), LC/UPC-LC/UPC, 2.0 мм, duplex, LSZH, 10 м | Hyperline | 1431 | FC-D2-9-LC/UR-LC/UR-H-10M-LSZH-YL Hyperline (FC-9-LC-LC-UPC-10M) Патч-корд волоконно-оптический (шнур) SM 9/125 (OS2), LC/UPC-LC/UPC, duplex, 10м
| 7921379 | FC-D2-9-LC/UR-LC/UR-H-1M-LSZH-BK Hyperline Патч-корд волоконно-оптический (шнур) SM 9/125 (OS2), LC/UPC-LC/UPC, duplex, LSZH, 1 м, черный | шт. | Hyperline FC-D2-9-LC/UR-LC/UR-H-1M-LSZH-BK Патч-корд волоконно-оптический (шнур) SM 9/125 (OS2), LC/UPC-LC/UPC, 2.0 мм, duplex, LSZH, 1 м, черный | Hyperline | 1210 | FC-D2-9-LC/UR-LC/UR-H-1M-LSZH-BK Hyperline Патч-корд волоконно-оптический (шнур) SM 9/125 (OS2), LC/UPC-LC/UPC, duplex, LSZH, 1 м, черный
| 7903163 | FC-D2-9-LC/UR-LC/UR-H-1M-LSZH-YL Hyperline (FC-9-LC-LC-UPC-1M) Патч-корд волоконно-оптический (шнур) SM 9/125 (OS2), LC/UPC-LC/UPC, duplex, 1м | шт. | Hyperline FC-D2-9-LC/UR-LC/UR-H-1M-LSZH-YL Патч-корд волоконно-оптический (шнур) SM 9/125 (OS2), LC/UPC-LC/UPC, 2.0 мм, duplex, LSZH, 1 м | Hyperline | 1113 | FC-D2-9-LC/UR-LC/UR-H-1M-LSZH-YL Hyperline (FC-9-LC-LC-UPC-1M) Патч-корд волоконно-оптический (шнур) SM 9/125 (OS2), LC/UPC-LC/UPC, duplex, 1м
| 7909579 | FC-D2-9-LC/UR-LC/UR-H-20M-LSZH-YL Hyperline Патч-корд волоконно-оптический (шнур) SM 9/125 (OS2), LC/UPC-LC/UPC, duplex, LSZH, 20 м | шт. | Hyperline FC-D2-9-LC/UR-LC/UR-H-20M-LSZH-YL Патч-корд волоконно-оптический (шнур) SM 9/125 (OS2), LC/UPC-LC/UPC, 2.0 мм, duplex, LSZH, 20 м | Hyperline | 1791 | FC-D2-9-LC/UR-LC/UR-H-20M-LSZH-YL Hyperline Патч-корд волоконно-оптический (шнур) SM 9/125 (OS2), LC/UPC-LC/UPC, duplex, LSZH, 20 м
| 7901846 | FC-D2-9-LC/UR-LC/UR-H-2M-LSZH-YL Hyperline (FC-9-LC-LC-UPC-2M) Патч-корд волоконно-оптический (шнур) SM 9/125 (OS2), LC/UPC-LC/UPC, duplex, 2м | шт. | Hyperline FC-D2-9-LC/UR-LC/UR-H-2M-LSZH-YL Патч-корд волоконно-оптический (шнур) SM 9/125 (OS2), LC/UPC-LC/UPC, 2.0 мм, duplex, LSZH, 2 м | Hyperline | 1151 | FC-D2-9-LC/UR-LC/UR-H-2M-LSZH-YL Hyperline (FC-9-LC-LC-UPC-2M) Патч-корд волоконно-оптический (шнур) SM 9/125 (OS2), LC/UPC-LC/UPC, duplex, 2м
| 7911557 | FC-D2-9-LC/UR-LC/UR-H-3M-LSZH-YL Hyperline (FC-9-LC-LC-UPC-3M) Патч-корд волоконно-оптический (шнур) SM 9/125 (OS2), LC/UPC-LC/UPC, duplex, LSZH, 3м | шт. | Hyperline FC-D2-9-LC/UR-LC/UR-H-3M-LSZH-YL Патч-корд волоконно-оптический (шнур) SM 9/125 (OS2), LC/UPC-LC/UPC, 2.0 мм, duplex, LSZH, 3 м | Hyperline | 1187 | FC-D2-9-LC/UR-LC/UR-H-3M-LSZH-YL Hyperline (FC-9-LC-LC-UPC-3M) Патч-корд волоконно-оптический (шнур) SM 9/125 (OS2), LC/UPC-LC/UPC, duplex, LSZH, 3м
| 7916114 | FC-D2-9-LC/UR-SC/UR-H-10M-LSZH-YL Hyperline Патч-корд волоконно-оптический (шнур) SM 9/125 (OS2), LC/UPC-SC/UPC, duplex, LSZH, 10 м | шт. | Hyperline FC-D2-9-LC/UR-SC/UR-H-10M-LSZH-YL Патч-корд волоконно-оптический (шнур) SM 9/125 (OS2), LC/UPC-SC/UPC, 2.0 мм, duplex, LSZH, 10 м | Hyperline | 1203 | FC-D2-9-LC/UR-SC/UR-H-10M-LSZH-YL Hyperline Патч-корд волоконно-оптический (шнур) SM 9/125 (OS2), LC/UPC-SC/UPC, duplex, LSZH, 10 м
| 7925111 | FC-D2-9-LC/UR-SC/UR-H-15M-LSZH-YL Hyperline Патч-корд волоконно-оптический (шнур) SM 9/125 (OS2), LC/UPC-SC/UPC, 2.0 мм, duplex, LSZH, 15 м | шт. | Hyperline FC-D2-9-LC/UR-SC/UR-H-15M-LSZH-YL Патч-корд волоконно-оптический (шнур) SM 9/125 (OS2), LC/UPC-SC/UPC, 2.0 мм, duplex, LSZH, 15 м | Hyperline | 1375 | FC-D2-9-LC/UR-SC/UR-H-15M-LSZH-YL Hyperline Патч-корд волоконно-оптический (шнур) SM 9/125 (OS2), LC/UPC-SC/UPC, 2.0 мм, duplex, LSZH, 15 м
| 7903150 | FC-D2-9-LC/UR-SC/UR-H-1M-LSZH-YL Hyperline (FC-9-LC-SC-UPC-1M) Патч-корд волоконно-оптический (шнур) SM 9/125 (OS2), LC/UPC-SC/UPC, duplex, 1м | шт. | Hyperline FC-D2-9-LC/UR-SC/UR-H-1M-LSZH-YL Патч-корд волоконно-оптический (шнур) SM 9/125 (OS2), LC/UPC-SC/UPC, 2.0 мм, duplex, LSZH, 1 м | Hyperline | 893 | FC-D2-9-LC/UR-SC/UR-H-1M-LSZH-YL Hyperline (FC-9-LC-SC-UPC-1M) Патч-корд волоконно-оптический (шнур) SM 9/125 (OS2), LC/UPC-SC/UPC, duplex, 1м
| 7902144 | FC-D2-9-LC/UR-SC/UR-H-2M-LSZH-YL Hyperline (FC-9-LC-SC-UPC-2M) Патч-корд волоконно-оптический (шнур) SM 9/125 (OS2), LC/UPC-SC/UPC, duplex, 2м | шт. | Hyperline FC-D2-9-LC/UR-SC/UR-H-2M-LSZH-YL Патч-корд волоконно-оптический (шнур) SM 9/125 (OS2), LC/UPC-SC/UPC, 2.0 мм, duplex, LSZH, 2 м | Hyperline | 928 | FC-D2-9-LC/UR-SC/UR-H-2M-LSZH-YL Hyperline (FC-9-LC-SC-UPC-2M) Патч-корд волоконно-оптический (шнур) SM 9/125 (OS2), LC/UPC-SC/UPC, duplex, 2м
| 7905699 | FC-D2-9-LC/UR-SC/UR-H-3M-LSZH-YL Hyperline (FC-9-LC-SC-UPC-3M) Патч-корд волоконно-оптический (шнур) SM 9/125 (OS2), LC/UPC-SC/UPC, duplex, 3м | шт. | Hyperline FC-D2-9-LC/UR-SC/UR-H-3M-LSZH-YL Патч-корд волоконно-оптический (шнур) SM 9/125 (OS2), LC/UPC-SC/UPC, 2.0 мм, duplex, LSZH, 3 м | Hyperline | 961 | FC-D2-9-LC/UR-SC/UR-H-3M-LSZH-YL Hyperline (FC-9-LC-SC-UPC-3M) Патч-корд волоконно-оптический (шнур) SM 9/125 (OS2), LC/UPC-SC/UPC, duplex, 3м
| 7921746 | FC-D2-9-LC/UR-SC/UR-H-5M-LSZH-YL Hyperline (FC-9-LC-SC-UPC-5M) Патч-корд волоконно-оптический (шнур) SM 9/125 (OS2), LC/UPC-SC/UPC, duplex, LSZH, 5м | шт. | Hyperline FC-D2-9-LC/UR-SC/UR-H-5M-LSZH-YL Патч-корд волоконно-оптический (шнур) SM 9/125 (OS2), LC/UPC-SC/UPC, 2.0 мм, duplex, LSZH, 5 м | Hyperline | 1031 | FC-D2-9-LC/UR-SC/UR-H-5M-LSZH-YL Hyperline (FC-9-LC-SC-UPC-5M) Патч-корд волоконно-оптический (шнур) SM 9/125 (OS2), LC/UPC-SC/UPC, duplex, LSZH, 5м
| 7913952 | FC-D2-9-LC/UR-ST/UR-H-1M-LSZH-YL Hyperline Патч-корд волоконно-оптический (шнур) SM 9/125 (OS2), ST/UPC-LC/UPC, duplex, LSZH, 1 м | шт. | Hyperline FC-D2-9-LC/UR-ST/UR-H-1M-LSZH-YL Патч-корд волоконно-оптический (шнур) SM 9/125 (OS2), ST/UPC-LC/UPC, 2.0 мм, duplex, LSZH, 1 м | Hyperline | 941 | FC-D2-9-LC/UR-ST/UR-H-1M-LSZH-YL Hyperline Патч-корд волоконно-оптический (шнур) SM 9/125 (OS2), ST/UPC-LC/UPC, duplex, LSZH, 1 м
| 7923790 | FC-D2-9-LC/UR-ST/UR-H-3M-LSZH-YL Hyperline Патч-корд волоконно-оптический (шнур) SM 9/125 (OS2), ST/UPC-LC/UPC, duplex, LSZH, 3 м | шт. | Hyperline FC-D2-9-LC/UR-ST/UR-H-3M-LSZH-YL Патч-корд волоконно-оптический (шнур) SM 9/125 (OS2), ST/UPC-LC/UPC, 2.0 мм, duplex, LSZH, 3 м | Hyperline | 1019 | FC-D2-9-LC/UR-ST/UR-H-3M-LSZH-YL Hyperline Патч-корд волоконно-оптический (шнур) SM 9/125 (OS2), ST/UPC-LC/UPC, duplex, LSZH, 3 м
| 7905574 | FC-D2-9-SC/UR-SC/UR-H-10M-LSZH-YL Hyperline Патч-корд волоконно-оптический (шнур) SM 9/125 (OS2), SC/UPC-SC/UPC, 2.0 мм, duplex, LSZH, 10 м | шт. | Hyperline FC-D2-9-SC/UR-SC/UR-H-10M-LSZH-YL Патч-корд волоконно-оптический (шнур) SM 9/125 (OS2), SC/UPC-SC/UPC, 2.0 мм, duplex, LSZH, 10 м | Hyperline | 1093 | FC-D2-9-SC/UR-SC/UR-H-10M-LSZH-YL Hyperline Патч-корд волоконно-оптический (шнур) SM 9/125 (OS2), SC/UPC-SC/UPC, 2.0 мм, duplex, LSZH, 10 м
| 7900898 | FC-D2-9-SC/UR-SC/UR-H-15M-LSZH-BK Hyperline Патч-корд волоконно-оптический (шнур) SM 9/125 (OS2), SC/UPC-SC/UPC, 2.0 мм, duplex, LSZH, 15 м, черный | шт. | Hyperline FC-D2-9-SC/UR-SC/UR-H-15M-LSZH-BK Патч-корд волоконно-оптический (шнур) SM 9/125 (OS2), SC/UPC-SC/UPC, 2.0 мм, duplex, LSZH, 15 м, черный | Hyperline | 1273 | FC-D2-9-SC/UR-SC/UR-H-15M-LSZH-BK Hyperline Патч-корд волоконно-оптический (шнур) SM 9/125 (OS2), SC/UPC-SC/UPC, 2.0 мм, duplex, LSZH, 15 м, черный
| 7905401 | FC-D2-9-SC/UR-SC/UR-H-1M-LSZH-YL Hyperline Патч-корд волоконно-оптический (шнур) SM 9/125 (OS2), SC/UPC-SC/UPC, 2.0 мм, duplex, LSZH, 1 м | шт. | Hyperline FC-D2-9-SC/UR-SC/UR-H-1M-LSZH-YL Патч-корд волоконно-оптический (шнур) SM 9/125 (OS2), SC/UPC-SC/UPC, 2.0 мм, duplex, LSZH, 1 м | Hyperline | 774 | FC-D2-9-SC/UR-SC/UR-H-1M-LSZH-YL Hyperline Патч-корд волоконно-оптический (шнур) SM 9/125 (OS2), SC/UPC-SC/UPC, 2.0 мм, duplex, LSZH, 1 м
| 7917129 | FC-D2-9-SC/UR-SC/UR-H-1M-LSZH-YL Патч-корд волоконно-оптический (шнур) SM 9/125 (OS2), SC/UPC-SC/UPC, 2.0 мм, duplex, LSZH, 1 м | шт. | Hyperline FC-D2-9-SC/UR-SC/UR-H-1M-LSZH-YL Патч-корд волоконно-оптический (шнур) SM 9/125 (OS2), SC/UPC-SC/UPC, 2.0 мм, duplex, LSZH, 1 м | Hyperline | 774 | FC-D2-9-SC/UR-SC/UR-H-1M-LSZH-YL Патч-корд волоконно-оптический (шнур) SM 9/125 (OS2), SC/UPC-SC/UPC, 2.0 мм, duplex, LSZH, 1 м
| 7910762 | FC-D2-9-SC/UR-SC/UR-H-2M-LSZH-YL Hyperline Патч-корд волоконно-оптический (шнур) SM 9/125 (OS2), SC/UPC-SC/UPC, 2.0 мм, duplex, LSZH, 2 м | шт. | Hyperline FC-D2-9-SC/UR-SC/UR-H-2M-LSZH-YL Патч-корд волоконно-оптический (шнур) SM 9/125 (OS2), SC/UPC-SC/UPC, 2.0 мм, duplex, LSZH, 2 м | Hyperline | 806 | FC-D2-9-SC/UR-SC/UR-H-2M-LSZH-YL Hyperline Патч-корд волоконно-оптический (шнур) SM 9/125 (OS2), SC/UPC-SC/UPC, 2.0 мм, duplex, LSZH, 2 м
| 7924354 | FC-D2-9-SC/UR-SC/UR-H-5M-LSZH-YL Hyperline Патч-корд волоконно-оптический (шнур) SM 9/125 (OS2), SC/UPC-SC/UPC, 2.0 мм, duplex, LSZH, 5 м | шт. | Hyperline FC-D2-9-SC/UR-SC/UR-H-5M-LSZH-YL Патч-корд волоконно-оптический (шнур) SM 9/125 (OS2), SC/UPC-SC/UPC, 2.0 мм, duplex, LSZH, 5 м | Hyperline | 913 | FC-D2-9-SC/UR-SC/UR-H-5M-LSZH-YL Hyperline Патч-корд волоконно-оптический (шнур) SM 9/125 (OS2), SC/UPC-SC/UPC, 2.0 мм, duplex, LSZH, 5 м
| 7919146 | FC-D2-9-ST/UR-ST/UR-H-2M-LSZH-YL Патч-корд волоконно-оптический (шнур) SM 9/125 (OS2), ST/UPC-ST/UPC, 2.0 мм, duplex, LSZH, 2 м | шт. | Hyperline FC-D2-9-ST/UR-ST/UR-H-2M-LSZH-YL Патч-корд волоконно-оптический (шнур) SM 9/125 (OS2), ST/UPC-ST/UPC, 2.0 мм, duplex, LSZH, 2 м | Hyperline | 810 | FC-D2-9-ST/UR-ST/UR-H-2M-LSZH-YL Патч-корд волоконно-оптический (шнур) SM 9/125 (OS2), ST/UPC-ST/UPC, 2.0 мм, duplex, LSZH, 2 м
| 7901246 | FC-D3-50-FC/PR-FC/PR-H-1M-LSZH-OR Hyperline (FC-50-FC-FC-PC-1M) Патч-корд волоконно-оптический (шнур) MM 50/125, FC-FC, duplex, LSZH, 1 м | шт. | Hyperline FC-D3-50-FC/PR-FC/PR-H-1M-LSZH-OR (FC-50-FC-FC-PC-1M) Патч-корд волоконно-оптический (шнур) MM 50/125, FC-FC, duplex, LSZH, 1 м | Hyperline |  | FC-D3-50-FC/PR-FC/PR-H-1M-LSZH-OR Hyperline (FC-50-FC-FC-PC-1M) Патч-корд волоконно-оптический (шнур) MM 50/125, FC-FC, duplex, LSZH, 1 м
| 7901247 | FC-D3-62-FC/PR-FC/PR-H-1M-LSZH-OR Hyperline (FC-62-FC-FC-PC-1M) Патч-корд волоконно-оптический (шнур) MM 62.5/125, FC-FC, duplex, LSZH, 1 м | шт. | Hyperline FC-D3-62-FC/PR-FC/PR-H-1M-LSZH-OR (FC-62-FC-FC-PC-1M) Патч-корд волоконно-оптический (шнур) MM 62.5/125, FC-FC, 3.0 мм, duplex, LSZH, 1 м | Hyperline | 397 | FC-D3-62-FC/PR-FC/PR-H-1M-LSZH-OR Hyperline (FC-62-FC-FC-PC-1M) Патч-корд волоконно-оптический (шнур) MM 62.5/125, FC-FC, duplex, LSZH, 1 м
| 7902153 | FC-D3-9-SC/UR-SC/UR-H-2M-LSZH-YL Hyperline (FC-9-SC-SC-UPC-2M) Патч-корд волоконно-оптический (шнур) SM 9/125 (OS2), SC/UPC-SC/UPC, duplex, LSZH, 2м | шт. | Hyperline FC-D3-9-SC/UR-SC/UR-H-2M-LSZH-YL (FC-9-SC-SC-UPC-2M) Патч-корд волоконно-оптический (шнур) SM 9/125 (OS2), SC/UPC-SC/UPC, duplex, LSZH, 2 м | Hyperline |  | FC-D3-9-SC/UR-SC/UR-H-2M-LSZH-YL Hyperline (FC-9-SC-SC-UPC-2M) Патч-корд волоконно-оптический (шнур) SM 9/125 (OS2), SC/UPC-SC/UPC, duplex, LSZH, 2м
| 7882854 | FC-FC-SM Hyperline Проходной адаптер FC-FC, SM (для одномодового кабеля), D-тип, корпус металл | шт. | Hyperline FC-FC-SM Проходной адаптер FC-FC, SM (для одномодового кабеля), D-тип, корпус металл | Hyperline | 22.1 | FC-FC-SM Hyperline Проходной адаптер FC-FC, SM (для одномодового кабеля), D-тип, корпус металл
| 7922514 | FC-S2-9-FC/AR-FC/AR-H-10M-LSZH-YL Hyperline Патч-корд волоконно-оптический (шнур) SM 9/125 (OS2), FC/APC-FC/APC, simplex, LSZH, 10 м | шт. | Hyperline FC-S2-9-FC/AR-FC/AR-H-10M-LSZH-YL Патч-корд волоконно-оптический (шнур) SM 9/125 (OS2), FC/APC-FC/APC, 2.0 мм, simplex, LSZH, 10 м | Hyperline | 629 | FC-S2-9-FC/AR-FC/AR-H-10M-LSZH-YL Hyperline Патч-корд волоконно-оптический (шнур) SM 9/125 (OS2), FC/APC-FC/APC, simplex, LSZH, 10 м
| 7922513 | FC-S2-9-FC/AR-FC/AR-H-3M-LSZH-YL Hyperline Патч-корд волоконно-оптический (шнур) SM 9/125 (OS2), FC/APC-FC/APC, simplex, LSZH, 3 м | шт. | Hyperline FC-S2-9-FC/AR-FC/AR-H-3M-LSZH-YL Патч-корд волоконно-оптический (шнур) SM 9/125 (OS2), FC/APC-FC/APC, 2.0 мм, simplex, LSZH, 3 м | Hyperline | 436 | FC-S2-9-FC/AR-FC/AR-H-3M-LSZH-YL Hyperline Патч-корд волоконно-оптический (шнур) SM 9/125 (OS2), FC/APC-FC/APC, simplex, LSZH, 3 м
| 7922515 | FC-S2-9-FC/AR-SC/AR-H-15M-LSZH-YL Hyperline Патч-корд волоконно-оптический (шнур) SM 9/125 (OS2), FC/APC-SC/APC, 2.0 мм, simplex, LSZH, 15 м | шт. | Hyperline FC-S2-9-FC/AR-SC/AR-H-15M-LSZH-YL Патч-корд волоконно-оптический (шнур) SM 9/125 (OS2), FC/APC-SC/APC, 2.0 мм, simplex, LSZH, 15 м | Hyperline | 766 | FC-S2-9-FC/AR-SC/AR-H-15M-LSZH-YL Hyperline Патч-корд волоконно-оптический (шнур) SM 9/125 (OS2), FC/APC-SC/APC, 2.0 мм, simplex, LSZH, 15 м
| 7922512 | FC-S2-9-FC/AR-SC/AR-H-1M-LSZH-YL Hyperline Патч-корд волоконно-оптический (шнур) SM 9/125 (OS2), FC/APC-SC/APC, 2.0 мм, simplex, LSZH, 1 м | шт. | Hyperline FC-S2-9-FC/AR-SC/AR-H-1M-LSZH-YL Патч-корд волоконно-оптический (шнур) SM 9/125 (OS2), FC/APC-SC/APC, 2.0 мм, simplex, LSZH, 1 м | Hyperline | 382 | FC-S2-9-FC/AR-SC/AR-H-1M-LSZH-YL Hyperline Патч-корд волоконно-оптический (шнур) SM 9/125 (OS2), FC/APC-SC/APC, 2.0 мм, simplex, LSZH, 1 м
| 7903378 | FC-S2-9-LC/UR-LC/UR-H-1M-LSZH-YL Hyperline Патч-корд волоконно-оптический (шнур) SM 9/125 (OS2), LC/UPC-LC/UPC, simplex, LSZH, 1 м | шт. | Hyperline FC-S2-9-LC/UR-LC/UR-H-1M-LSZH-YL Патч-корд волоконно-оптический (шнур) SM 9/125 (OS2), LC/UPC-LC/UPC, 2.0 мм, simplex, LSZH, 1 м | Hyperline | 382 | FC-S2-9-LC/UR-LC/UR-H-1M-LSZH-YL Hyperline Патч-корд волоконно-оптический (шнур) SM 9/125 (OS2), LC/UPC-LC/UPC, simplex, LSZH, 1 м
| 7925250 | FC-S2-9-LC/UR-SC/UR-H-2M-LSZH-YL Hyperline Патч-корд волоконно-оптический (шнур) SM 9/125 (OS2), LC/UPC-SC/UPC, 2.0 мм, simplex, LSZH, 2 м | шт. | Hyperline FC-S2-9-LC/UR-SC/UR-H-2M-LSZH-YL Патч-корд волоконно-оптический (шнур) SM 9/125 (OS2), LC/UPC-SC/UPC, 2.0 мм, simplex, LSZH, 2 м | Hyperline | 394 | FC-S2-9-LC/UR-SC/UR-H-2M-LSZH-YL Hyperline Патч-корд волоконно-оптический (шнур) SM 9/125 (OS2), LC/UPC-SC/UPC, 2.0 мм, simplex, LSZH, 2 м
| 7912040 | FC-S2-9-SC/AR-SC/AR-H-3M-LSZH-YL Hyperline Патч-корд волоконно-оптический (шнур) SM 9/125 (OS2), SC/APC-SC/APC, simplex, LSZH, 3 м | шт. | Hyperline FC-S2-9-SC/AR-SC/AR-H-3M-LSZH-YL Патч-корд волоконно-оптический (шнур) SM 9/125 (OS2), SC/APC-SC/APC, 2.0 мм, simplex, LSZH, 3 м | Hyperline | 436 | FC-S2-9-SC/AR-SC/AR-H-3M-LSZH-YL Hyperline Патч-корд волоконно-оптический (шнур) SM 9/125 (OS2), SC/APC-SC/APC, simplex, LSZH, 3 м
| 7903149 | FC-S2-9-SC/UR-SC/UR-H-1M-LSZH-YL Hyperline Патч-корд волоконно-оптический (шнур) SM 9/125 (OS2), SC/UPC-SC/UPC, 2.0 мм, simplex, LSZH, 1 м | шт. | Hyperline FC-S2-9-SC/UR-SC/UR-H-1M-LSZH-YL Патч-корд волоконно-оптический (шнур) SM 9/125 (OS2), SC/UPC-SC/UPC, 2.0 мм, simplex, LSZH, 1 м | Hyperline | 352 | FC-S2-9-SC/UR-SC/UR-H-1M-LSZH-YL Hyperline Патч-корд волоконно-оптический (шнур) SM 9/125 (OS2), SC/UPC-SC/UPC, 2.0 мм, simplex, LSZH, 1 м
| 7920889 | FC-S2-9-SC/UR-SC/UR-H-2M-LSZH-YL Hyperline Патч-корд волоконно-оптический (шнур) SM 9/125 (OS2), SC/UPC-SC/UPC, 2.0 мм, simplex, LSZH, 2 м | шт. | Hyperline FC-S2-9-SC/UR-SC/UR-H-2M-LSZH-YL Патч-корд волоконно-оптический (шнур) SM 9/125 (OS2), SC/UPC-SC/UPC, 2.0 мм, simplex, LSZH, 2 м | Hyperline | 379 | FC-S2-9-SC/UR-SC/UR-H-2M-LSZH-YL Hyperline Патч-корд волоконно-оптический (шнур) SM 9/125 (OS2), SC/UPC-SC/UPC, 2.0 мм, simplex, LSZH, 2 м
| 7886574 | FO-19BOX-12SC Hyperline Бокс оптический 19" на 6 дуплексных SC проходных адаптеров со сплайс-пластиной (c КДЗС, без пигтейлов и проходных адаптеров) | шт. | Hyperline FO-19BOX-12SC Бокс оптический 19" на 6 дуплексных SC проходных адаптеров со сплайс-пластиной (c КДЗС, без пигтейлов и проходных адаптеров) | Hyperline | 7410 | FO-19BOX-12SC Hyperline Бокс оптический 19" на 6 дуплексных SC проходных адаптеров со сплайс-пластиной (c КДЗС, без пигтейлов и проходных адаптеров)
| 7876181 | FO-19BOX-24SC Hyperline Бокс оптический 19" на 12 дуплексных SC проходных адаптеров со сплайс-пластиной (c КДЗС, без пигтейлов и проходных адаптеров | шт. | Hyperline FO-19BOX-24SC Бокс оптический 19" на 12 дуплексных SC проходных адаптеров со сплайс-пластиной (c КДЗС, без пигтейлов и проходных адаптеров) | Hyperline | 7605 | FO-19BOX-24SC Hyperline Бокс оптический 19" на 12 дуплексных SC проходных адаптеров со сплайс-пластиной (c КДЗС, без пигтейлов и проходных адаптеров
| 7909575 | FO-19BX-1U-D1-3xSLT-W120H32-EMP Hyperline Патч-панель 19” универсальная, пустой корпус, 1U, 1 выдвижной лоток (drawer 1U), 3 слота (3х1) | шт. | Hyperline FO-19BX-1U-D1-3xSLT-W120H32-EMP Патч-панель 19” универсальная, пустой корпус, 1U, 1 выдвижной лоток (drawer 1U), 3 слота (3х1), вмещает 3 FPM панели с адаптерами или 3 CSS оптические кассеты 120х32 мм | Hyperline | 11800 | FO-19BX-1U-D1-3xSLT-W120H32-EMP Hyperline Патч-панель 19” универсальная, пустой корпус, 1U, 1 выдвижной лоток (drawer 1U), 3 слота (3х1)
| 7914856 | FO-19R-1U-3xSLT-W140H42-24UN-BK Hyperline Бокс оптический универсальный 19", от 8 до 24 портов (SC, duplex LC, ST, FC), со сплайс пластиной | шт. | Hyperline FO-19R-1U-3xSLT-W140H42-24UN-BK Бокс оптический универсальный 19", от 8 до 24 портов (SC, duplex LC, ST, FC), со сплайс пластиной, без пигтейлов и проходных адаптеров, 1U, черный | Hyperline | 1575 | FO-19R-1U-3xSLT-W140H42-24UN-BK Hyperline Бокс оптический универсальный 19", от 8 до 24 портов (SC, duplex LC, ST, FC), со сплайс пластиной
| 7899489 | FO-19R-1U-3xSLT-W140H42-24UN-GY Hyperline Бокс оптический универсальный 19", от 8 до 24 портов (SC, duplex LC, ST, FC), со сплайс пластиной, без пиг | шт. | Hyperline FO-19R-1U-3xSLT-W140H42-24UN-GY Бокс оптический универсальный 19", от 8 до 24 портов (SC, duplex LC, ST, FC), со сплайс пластиной, без пигтейлов и проходных адаптеров, 1U, серый | Hyperline | 1226 | FO-19R-1U-3xSLT-W140H42-24UN-GY Hyperline Бокс оптический универсальный 19", от 8 до 24 портов (SC, duplex LC, ST, FC), со сплайс пластиной, без пиг
| 7922951 | FO-AD-OUT-62-12-LSZH/PE-BK Hyperline (FO-AD-OUT-62-12-ARM) Кабель волоконно-оптический 62.5/125 многомодовый, 12 волокон, плотное буферное покрытие | м | Hyperline FO-AD-OUT-62-12-LSZH/PE-BK (FO-AD-OUT-62-12-ARM) Кабель волоконно-оптический 62.5/125 (OM1) многомодовый, 12 волокон, плотное буферное покрытие (tight buffer), усиленный, бронированный, влагостойкий, внешний, LSZH/PE, -40°C - +75°C, черный | Hyperline | 334 | FO-AD-OUT-62-12-LSZH/PE-BK Hyperline (FO-AD-OUT-62-12-ARM) Кабель волоконно-оптический 62.5/125 многомодовый, 12 волокон, плотное буферное покрытие
| 7902063 | FO-AD-OUT-62-4-LSZH/PE-BK Hyperline (FO-AD-OUT-62-4-ARM) Кабель волоконно-оптический 62.5/125 многомодовый, 4 волокна, плотное буферное покрытие | м | Hyperline FO-AD-OUT-62-4-LSZH/PE-BK (FO-AD-OUT-62-4-ARM) Кабель волоконно-оптический 62.5/125 (OM1) многомодовый, 4 волокна, плотное буферное покрытие (tight buffer), усиленный, бронированный, влагостойкий, внешний, LSZH/PE, -40°C - +75°C, черный | Hyperline | 218 | FO-AD-OUT-62-4-LSZH/PE-BK Hyperline (FO-AD-OUT-62-4-ARM) Кабель волоконно-оптический 62.5/125 многомодовый, 4 волокна, плотное буферное покрытие
| 7913923 | FO-CSS-W120H32-503-1MTPM-12LC-AQ Hyperline Волоконно-оптическая кассета 1xMTP (папа), 120x32 мм, 12LC адаптеров (цвет aqua), 12 волокон, OM3 | шт. | Hyperline FO-CSS-W120H32-503-1MTPM-12LC-AQ Волоконно-оптическая кассета 1xMTP (папа), 120x32 мм, 12LC адаптеров (цвет aqua), 12 волокон, OM3 | Hyperline | 17095 | FO-CSS-W120H32-503-1MTPM-12LC-AQ Hyperline Волоконно-оптическая кассета 1xMTP (папа), 120x32 мм, 12LC адаптеров (цвет aqua), 12 волокон, OM3
| 7916209 | FO-D3-IN-9-2-LSZH-YL Hyperline (FO-ZIP-IN-9-2-3.0-LSZH) Кабель волоконно-оптический 9/125 (OS2) одномодовый, 2 волокна, duplex, zip-cord | м | Hyperline FO-D3-IN-9-2-LSZH-YL Кабель волоконно-оптический 9/125 (OS2, G.652.D) одномодовый, 2 волокна, duplex, zip-cord, плотное буферное покрытие (tight buffer) 3.0 мм, для внутренней прокладки, LSZH, желтый | Hyperline | 23.4 | FO-D3-IN-9-2-LSZH-YL Hyperline (FO-ZIP-IN-9-2-3.0-LSZH) Кабель волоконно-оптический 9/125 (OS2) одномодовый, 2 волокна, duplex, zip-cord
| 7923058 | FO-DF-IN-50-2-LSZH-OR Hyperline Кабель волоконно-оптический 50/125 (OM2) многомодовый, 2 волокна, плотное буферное покрытие (tight buffer) 0.6 мм | м | Hyperline FO-DF-IN-50-2-LSZH-OR Кабель волоконно-оптический 50/125 (OM2) многомодовый, 2 волокна, плотное буферное покрытие (tight buffer) 0.6 мм, бронированный, гибкий, для внутренней прокладки, LSZH, –40°C – +80°C, оранжевый | Hyperline | 59 | FO-DF-IN-50-2-LSZH-OR Hyperline Кабель волоконно-оптический 50/125 (OM2) многомодовый, 2 волокна, плотное буферное покрытие (tight buffer) 0.6 мм
| 7922840 | FO-DF-IN-50-4-LSZH-OR (FO-D-IN-50-4-ARM-LSZH-OR) Hyperline Кабель волоконно-оптический 50/125 (OM2) многомодовый, 4 волокна | м | Hyperline FO-DF-IN-50-4-LSZH-OR Кабель волоконно-оптический 50/125 (OM2) многомодовый, 4 волокна, плотное буферное покрытие (tight buffer) 0.6 мм, бронированный, гибкий, для внутренней прокладки, LSZH, –40°C – +80°C, оранжевый | Hyperline | 124 | FO-DF-IN-50-4-LSZH-OR (FO-D-IN-50-4-ARM-LSZH-OR) Hyperline Кабель волоконно-оптический 50/125 (OM2) многомодовый, 4 волокна
| 7928868 | FO-DF-IN-9-8-LSZH-YL Hyperline Кабель волоконно-оптический 9/125 (OS2, G.652.D) одномодовый, 8 волокон, плотное буферное покрытие | м | Hyperline FO-DF-IN-9-8-LSZH-YL Кабель волоконно-оптический 9/125 (OS2, G.652.D) одномодовый, 8 волокон, плотное буферное покрытие (tight buffer) 0.6 мм, бронированный, гибкий, для внутренней прокладки, LSZH, –40°C – +80°C, желтый | Hyperline | 124 | FO-DF-IN-9-8-LSZH-YL Hyperline Кабель волоконно-оптический 9/125 (OS2, G.652.D) одномодовый, 8 волокон, плотное буферное покрытие
| 7902466 | FO-DT-IN-50-4-LSZH-OR Hyperline (FO-D-IN-50-4-HFFR) Кабель волоконно-оптический 50/125(OM2) многомодовый, 4 волокна, плотное буферное покрытие | м | Hyperline FO-DT-IN-50-4-LSZH-OR Кабель волоконно-оптический 50/125 (OM2) многомодовый, 4 волокна, плотное буферное покрытие (tight buffer), для внутренней прокладки, LSZH IEC 60332-3, -40°C - +70°C, оранжевый | Hyperline | 76 | FO-DT-IN-50-4-LSZH-OR Hyperline (FO-D-IN-50-4-HFFR) Кабель волоконно-оптический 50/125(OM2) многомодовый, 4 волокна, плотное буферное покрытие
| 7909003 | FO-DT-IN-9-4-PVC-YL Hyperline (FO-D-IN-9-4-FRPVC) Кабель волоконно-оптический 9/125 (OS2) одномодовый, 4 волокна | м | Hyperline FO-DT-IN-9-4-PVC-YL Кабель волоконно-оптический 9/125 (OS2, G.652.D) одномодовый, 4 волокна, плотное буферное покрытие (tight buffer), для внутренней прокладки, PVC, -25°C - +75°C, желтый | Hyperline | 47.22 | FO-DT-IN-9-4-PVC-YL Hyperline (FO-D-IN-9-4-FRPVC) Кабель волоконно-оптический 9/125 (OS2) одномодовый, 4 волокна
| 7923816 | FO-DT-IN-9S-8-LSZH-YL Hyperline Кабель волоконно-оптический 9/125 (SMF-2 одномодовый, 8 волокон, плотное буферное покр., LSZH, для внутр. прокл.) | м | Hyperline FO-DT-IN-9S-8-LSZH-YL Кабель волоконно-оптический 9/125 (SMF-28 Ultra) одномодовый, 8 волокон, плотное буферное покрытие (tight buffer), для внутренней прокладки, LSZH IEC 60332-3, –40°C – +70°C, желтый | Hyperline | 89 | FO-DT-IN-9S-8-LSZH-YL Hyperline Кабель волоконно-оптический 9/125 (SMF-2 одномодовый, 8 волокон, плотное буферное покр., LSZH, для внутр. прокл.)
| 7921325 | FO-DT-IN/OUT-50-2-LSZH-BK Hyperline Кабель волоконно-оптический 50/125 (OM2) многомодовый, 2 волокна, tight buffer, внутренний/внешний | м | Hyperline FO-DT-IN/OUT-50-2-LSZH-BK Кабель волоконно-оптический 50/125 (OM2) многомодовый, 2 волокна, tight buffer, внутренний/внешний, LSZH IEC 60332-3, –40°C – +70°C, черный, гарантия: 15 лет компонентная, 25 лет системная | Hyperline | 57 | FO-DT-IN/OUT-50-2-LSZH-BK Hyperline Кабель волоконно-оптический 50/125 (OM2) многомодовый, 2 волокна, tight buffer, внутренний/внешний
| 7922432 | FO-DT-IN/OUT-9S-8-LSZH-BK Hyperline Кабель волоконно-оптический 9/125 (SMF-28) одномодовый, 8 волокон | м | Hyperline FO-DT-IN/OUT-9S-8-LSZH-BK Кабель волоконно-оптический 9/125 (SMF-28 Ultra) одномодовый, 8 волокон, плотное буферное покрытие (tight buffer) внутренний/внешний, LSZH IEC 60332-3, –40°C – +70°C, черный | Hyperline | 89 | FO-DT-IN/OUT-9S-8-LSZH-BK Hyperline Кабель волоконно-оптический 9/125 (SMF-28) одномодовый, 8 волокон
| 7916239 | FO-FD-IN/OUT-50-4-LSZH-BK Hyperline (FO-FD-IN/OUT-50-4-LSZH) Кабель волоконно-оптический 50/125(OM2) многомодовый, 4 волокна | м | Hyperline FO-FD-IN/OUT-50-4-LSZH-BK Кабель волоконно-оптический 50/125 (OM2) многомодовый, 4 волокна, полуплотное буферное покрытие (semi-tight buffer), внутренний/внешний, LSZH IEC 60332-3, –40°C – +70°C, черный | Hyperline | 76 | FO-FD-IN/OUT-50-4-LSZH-BK Hyperline (FO-FD-IN/OUT-50-4-LSZH) Кабель волоконно-оптический 50/125(OM2) многомодовый, 4 волокна
| 7928632 | FO-FD-IN/OUT-50-8-LSZH-BK Hyperline (FO-FD-IN/OUT-50-8-LSZH) Кабель волоконно-оптический 50/125 (OM2) многомодовый, 8 волокон | м | FO-FD-IN/OUT-50-8-LSZH-BK (FO-FD-IN/OUT-50-8-LSZH) Кабель волоконно-оптический 50/125 (OM2) многомодовый, 8 волокон, полуплотное буферное покрытие (semi-tight buffer), внутренний/внешний, LSZH IEC 60332-3, –40°C – +70°C, черный | Hyperline | 142 | FO-FD-IN/OUT-50-8-LSZH-BK Hyperline (FO-FD-IN/OUT-50-8-LSZH) Кабель волоконно-оптический 50/125 (OM2) многомодовый, 8 волокон
| 7910912 | FO-FD-IN/OUT-503-4-LSZH-BK Hyperline (FO-FD-IN/OUT-503-4-LSZH) Кабель волоконно-оптический 50/125(OM3) многомодовый, 4 волокна | м | Hyperline FO-FD-IN/OUT-503-4-LSZH-BK Кабель волоконно-оптический 50/125 (OM3) многомодовый, 4 волокна, полуплотное буферное покрытие (semi-tight buffer), внутренний/внешний, LSZH IEC 60332-3, –40°C – +70°C, черный | Hyperline | 100 | FO-FD-IN/OUT-503-4-LSZH-BK Hyperline (FO-FD-IN/OUT-503-4-LSZH) Кабель волоконно-оптический 50/125(OM3) многомодовый, 4 волокна
| 7923231 | FO-FD-IN/OUT-503-8-LSZH-BK Hyperline Кабель волоконно-оптический 50/125 (OM3) многомодовый, 8 волокон, полуплотное буферное покрытие | м | Hyperline FO-FD-IN/OUT-503-8-LSZH-BK Кабель волоконно-оптический 50/125 (OM3) многомодовый, 8 волокон, полуплотное буферное покрытие (semi-tight buffer), внутренний/внешний, LSZH IEC 60332-3, –40°C – +70°C, черный | Hyperline | 189 | FO-FD-IN/OUT-503-8-LSZH-BK Hyperline Кабель волоконно-оптический 50/125 (OM3) многомодовый, 8 волокон, полуплотное буферное покрытие
| 7903959 | FO-FD-IN/OUT-9-4-LSZH-BK Hyperline (FO-FD-IN/OUT-9-4-LSZH) Кабель волоконно-оптический 9/125 (OS2) одномодовый, 4 волокна | м | Hyperline FO-FD-IN/OUT-9-4-LSZH-BK Кабель волоконно-оптический 9/125 (OS2, G.652.D) одномодовый, 4 волокна, полуплотное буферное покрытие (semi-tight buffer) внутренний/внешний, LSZH IEC 60332-3, –40°C – +70°C, черный | Hyperline | 47.22 | FO-FD-IN/OUT-9-4-LSZH-BK Hyperline (FO-FD-IN/OUT-9-4-LSZH) Кабель волоконно-оптический 9/125 (OS2) одномодовый, 4 волокна
| 7902739 | FO-FD-IN/OUT-9-8-LSZH-BK Hyperline (FO-FD-IN/OUT-9-8-LSZH) Кабель волоконно-оптический 9/125 (OS2) одномодовый, 8 волокон | м | Hyperline FO-FD-IN/OUT-9-8-LSZH-BK (FO-FD-IN/OUT-9-8-LSZH) Кабель волоконно-оптический 9/125 (OS2) одномодовый, 8 волокон, полуплотное буферное покрытие (semi-tight buffer), внутренний/внешний, LSZH IEC 60332-3, –40°C – +70°C, черный | Hyperline |  | FO-FD-IN/OUT-9-8-LSZH-BK Hyperline (FO-FD-IN/OUT-9-8-LSZH) Кабель волоконно-оптический 9/125 (OS2) одномодовый, 8 волокон
| 7923188 | FO-FD-IN/OUT-9S-4-LSZH-BK Hyperline Кабель волоконно-оптический 9/125 (SMF-28) одномодовый, 4 волокна | м | Hyperline FO-FD-IN/OUT-9S-4-LSZH-BK Кабель волоконно-оптический 9/125 (SMF-28 Ultra) одномодовый, 4 волокна, полуплотное буферное покрытие (semi-tight buffer) внутренний/внешний, LSZH IEC 60332-3, –40°C – +70°C, черный | Hyperline | 49.7 | FO-FD-IN/OUT-9S-4-LSZH-BK Hyperline Кабель волоконно-оптический 9/125 (SMF-28) одномодовый, 4 волокна
| 7918757 | FO-FD-IN/OUT-9S-4-LSZH-BK Hyperline Кабель волоконно-оптический 9/125 (SMF-28) одномодовый, 4 волокна | м | Hyperline FO-FD-IN/OUT-9S-4-LSZH-BK Кабель волоконно-оптический 9/125 (SMF-28 Ultra) одномодовый, 4 волокна, полуплотное буферное покрытие (semi-tight buffer) внутренний/внешний, LSZH IEC 60332-3, –40°C – +70°C, черный | Hyperline | 49.7 | FO-FD-IN/OUT-9S-4-LSZH-BK Hyperline Кабель волоконно-оптический 9/125 (SMF-28) одномодовый, 4 волокна
| 7923189 | FO-FD-IN/OUT-9S-8-LSZH-BK Hyperline Кабель волоконно-оптический 9/125 (SMF-28) одномодовый, 8 волокон | м | Hyperline FO-FD-IN/OUT-9S-8-LSZH-BK Кабель волоконно-оптический 9/125 (SMF-28 Ultra) одномодовый, 8 волокон, полуплотное буферное покрытие (semi-tight buffer), внутренний/внешний, LSZH IEC 60332-3, –40°C – +70°C, черный | Hyperline | 89 | FO-FD-IN/OUT-9S-8-LSZH-BK Hyperline Кабель волоконно-оптический 9/125 (SMF-28) одномодовый, 8 волокон
| 7887526 | FO-FFSPS-40 Hyperline Комплект деталей для защиты места сварки, КДЗС (40 мм) | шт. | Hyperline FO-FFSPS-40 Комплект деталей для защиты места сварки, КДЗС (40 мм) | Hyperline | 11.7 | FO-FFSPS-40 Hyperline Комплект деталей для защиты места сварки, КДЗС (40 мм)
| 7882855 | FO-FFSPS-60 Hyperline Комплект деталей для защиты места сварки, КДЗС (60 мм) | шт. | Hyperline FO-FFSPS-60 Комплект деталей для защиты места сварки, КДЗС (60 мм) | Hyperline | 13 | FO-FFSPS-60 Hyperline Комплект деталей для защиты места сварки, КДЗС (60 мм)
| 7886709 | FO-FP-4SC Hyperline Модуль 4xSC, Simplex type, 67х35mm | шт. | Hyperline FO-FP-4SC Модуль 4xSC, Simplex type, 67х35mm | Hyperline | 194 | FO-FP-4SC Hyperline Модуль 4xSC, Simplex type, 67х35mm
| 7886710 | FO-FP-BLANK Hyperline Модуль заглушка, 67х35mm | шт. | Hyperline FO-FP-BLANK Модуль заглушка, 67х35mm | Hyperline | 194 | FO-FP-BLANK Hyperline Модуль заглушка, 67х35mm
| 7915179 | FO-FPM-W120H32-12LC-AQ Hyperline Панель для FO-19BX с 12 LC адаптерами, 12 волокон, многомод OM3/OM4, 120x32 мм, адаптеры цвета аква (aqua) | шт. | Hyperline FO-FPM-W120H32-12LC-AQ Панель для FO-19BX с 12 LC адаптерами, 12 волокон, многомод OM3/OM4, 120x32 мм, адаптеры цвета аква (aqua) | Hyperline | 2267 | FO-FPM-W120H32-12LC-AQ Hyperline Панель для FO-19BX с 12 LC адаптерами, 12 волокон, многомод OM3/OM4, 120x32 мм, адаптеры цвета аква (aqua)
| 7909576 | FO-FPM-W120H32-12LC-BL Hyperline Панель для FO-19BX с 12 LC адаптерами, 12 волокон, одномод OS1/OS2, 120x32 мм | шт. | Hyperline FO-FPM-W120H32-12LC-BL Панель для FO-19BX с 12 LC адаптерами, 12 волокон, одномод OS1/OS2, 120x32 мм, адаптеры цвета синий (blue) | Hyperline | 2495 | FO-FPM-W120H32-12LC-BL Hyperline Панель для FO-19BX с 12 LC адаптерами, 12 волокон, одномод OS1/OS2, 120x32 мм
| 7909577 | FO-FPM-W120H32-24LC-BL Hyperline Панель для FO-19BX с 24 LC адаптерами, 24 волокна, одномод OS1/OS2, 120x32 мм | шт. | Hyperline FO-FPM-W120H32-24LC-BL Панель для FO-19BX с 24 LC адаптерами, 24 волокна, одномод OS1/OS2, 120x32 мм, адаптеры цвета синий (blue) | Hyperline | 4542 | FO-FPM-W120H32-24LC-BL Hyperline Панель для FO-19BX с 24 LC адаптерами, 24 волокна, одномод OS1/OS2, 120x32 мм
| 7909578 | FO-FPM-W120H32-24LC-BL Hyperline Панель для FO-19BX с 24 LC адаптерами, 24 волокна, одномод OS1/OS2, 120x32 мм | шт. | Hyperline FO-FPM-W120H32-24LC-BL Панель для FO-19BX с 24 LC адаптерами, 24 волокна, одномод OS1/OS2, 120x32 мм, адаптеры цвета синий (blue) | Hyperline | 4542 | FO-FPM-W120H32-24LC-BL Hyperline Панель для FO-19BX с 24 LC адаптерами, 24 волокна, одномод OS1/OS2, 120x32 мм
| 7897653 | FO-FRM-W120H32-BL-BK Hyperline Панель-заглушка для FO-19BX, цвет черный | шт. | Hyperline FO-FRM-W120H32-BL-BK Панель-заглушка для FO-19BX, цвет черный | Hyperline | 286 | FO-FRM-W120H32-BL-BK Hyperline Панель-заглушка для FO-19BX, цвет черный
| 7924357 | FO-FTTH-IN-9S-8-LSZH-BK Hyperline Кабель волоконно-оптический 9/125 (SMF-28) одномодовый, 8 волокон, самонесущий, со свободно уложенными волокнами | м | Hyperline FO-FTTH-IN-9S-8-LSZH-BK Кабель волоконно-оптический 9/125 (SMF-28 Ultra) одномодовый, 8 волокон, самонесущий, со свободно уложенными волокнами (FTTH), гибкий, для внутренней прокладки, LSZH, –40°C – +70°C, черный | Hyperline | 32.36 | FO-FTTH-IN-9S-8-LSZH-BK Hyperline Кабель волоконно-оптический 9/125 (SMF-28) одномодовый, 8 волокон, самонесущий, со свободно уложенными волокнами
| 7919482 | FO-MB-IN-50-12-LSZH-OR Hyperline Кабель волоконно-оптический 50/125(OM2) многомодовый, 12 волокон, безгелевые микротрубки 0.9 мм (micro bundle) | м | Hyperline FO-MB-IN-50-12-LSZH-OR Кабель волоконно-оптический 50/125(OM2) многомодовый, 12 волокон, безгелевые микротрубки 0.9 мм (micro bundle), для внутренней прокладки, LSZH IEC 60332-3, –20°C – +70°C, оранжевый | Hyperline | 172 | FO-MB-IN-50-12-LSZH-OR Hyperline Кабель волоконно-оптический 50/125(OM2) многомодовый, 12 волокон, безгелевые микротрубки 0.9 мм (micro bundle)
| 7929086 | FO-MB-IN-50-16-LSZH-OR Hyperline Кабель волоконно-оптический 50/125(OM2) многомодовый, 16 волокон, безгелевые микро трубки 0.9 мм (micro bundle) | м |  | Hyperline | 223 | FO-MB-IN-50-16-LSZH-OR Hyperline Кабель волоконно-оптический 50/125(OM2) многомодовый, 16 волокон, безгелевые микро трубки 0.9 мм (micro bundle)
| 7903205 | FO-MB-IN-50-8-LSZH-OR Hyperline Кабель волоконно-оптический 50/125(OM2) многомодовый, 8 волокон, безгелевые микротрубки 0.9 мм (micro bundle) | м | Hyperline FO-MB-IN-50-8-LSZH-OR Кабель волоконно-оптический 50/125 (OM2) многомодовый, 8 волокон, безгелевые микротрубки 0.9 мм (micro bundle), для внутренней прокладки, LSZH IEC 60332-3, –20°C – +70°C, оранжевый | Hyperline | 140 | FO-MB-IN-50-8-LSZH-OR Hyperline Кабель волоконно-оптический 50/125(OM2) многомодовый, 8 волокон, безгелевые микротрубки 0.9 мм (micro bundle)
| 7912574 | FO-MB-IN-9-16-LSZH-YL Hyperline Кабель волоконно-оптический 9/125(OS2) одномодовый, 16 волокон | м | Hyperline FO-MB-IN-9-16-LSZH-YL Кабель волоконно-оптический 9/125 (OS2, G.652.D) одномодовый, 16 волокон, безгелевые микротрубки 1.06 мм (micro bundle), для внутренней прокладки, LSZH IEC 60332-3, –20°C – +70°C, желтый | Hyperline | 126 | FO-MB-IN-9-16-LSZH-YL Hyperline Кабель волоконно-оптический 9/125(OS2) одномодовый, 16 волокон
| 7909685 | FO-MB-IN-9-24-LSZH-YL Hyperline Кабель волоконно-оптический 9/125(OS2) одномодовый, 24 волокон, безгелевые микротрубки 0.9 мм (micro bundle) | м | Hyperline FO-MB-IN-9-24-LSZH-YL Кабель волоконно-оптический 9/125 (OS2, G.652.D) одномодовый, 24 волокна, безгелевые микротрубки 1.06 мм (micro bundle), для внутренней прокладки, LSZH IEC 60332-3, –20°C – +70°C, желтый | Hyperline | 162 | FO-MB-IN-9-24-LSZH-YL Hyperline Кабель волоконно-оптический 9/125(OS2) одномодовый, 24 волокон, безгелевые микротрубки 0.9 мм (micro bundle)
| 7902152 | FO-MB-IN-9-8-LSZH-YL Hyperline Кабель волоконно-оптический 9/125(OS2) одномодовый, 8 волокон, безгелевые микротрубки 0.9 мм (micro bundle) | м | Hyperline FO-MB-IN-9-8-LSZH-YL Кабель волоконно-оптический 9/125 (OS2, G.652.D) одномодовый, 8 волокон, безгелевые микротрубки 0.9 мм (micro bundle), для внутренней прокладки, LSZH IEC 60332-3, –20°C – +70°C, желтый | Hyperline | 99 | FO-MB-IN-9-8-LSZH-YL Hyperline Кабель волоконно-оптический 9/125(OS2) одномодовый, 8 волокон, безгелевые микротрубки 0.9 мм (micro bundle)
| 7923799 | FO-MBD-OUT-9-12-PE-BK Hyperline Кабель волоконно-оптический 9/125(OS2) одномодовый, 12 волокон, безгелевые микротрубки 0,9мм, внешний, черный | м | Hyperline FO-MBD-OUT-9-12-PE-BK Кабель волоконно-оптический 9/125 (OS2, G.652.D) одномодовый, диэлектрический, 12 волокон, безгелевые микротрубки 0.9 мм (micro bundle), внешний, PE, –30°C – +70°C, черный | Hyperline | 233 | FO-MBD-OUT-9-12-PE-BK Hyperline Кабель волоконно-оптический 9/125(OS2) одномодовый, 12 волокон, безгелевые микротрубки 0,9мм, внешний, черный
| 7913924 | FO-MC3-IN-503-12-LSZH-AQ Hyperline (FO-D-IN-50-4-HFFR) Кабель волоконно-оптический 50/125 (OM3) | м | Hyperline FO-MC3-IN-503-12-LSZH-AQ Кабель волоконно-оптический 50/125 (OM3) многомодовый, для патч-кордов и кабельных сборок с коннекторами MPO/MTP, 12 волокон, для внутренней прокладки, LSZH IEC 60332-3, -20°C - +70°C, 3.0 мм, аква | Hyperline | 151 | FO-MC3-IN-503-12-LSZH-AQ Hyperline (FO-D-IN-50-4-HFFR) Кабель волоконно-оптический 50/125 (OM3)
| 7886252 | FO-SCREW Hyperline Саморез для крепления оптических адаптеров в модулях FO-FP | шт. | Hyperline FO-SCREW Саморез для крепления оптических адаптеров в модулях FO-FP | Hyperline | 1.95 | FO-SCREW Hyperline Саморез для крепления оптических адаптеров в модулях FO-FP
| 7903496 | FO-SPL-1U-KIT Hyperline Набор для комплектации боксов FO-19BX для сварки (сплайс бокс): сплайс-пластина и организаторы для кабеля, для боксов | шт. | Hyperline FO-SPL-1U-KIT Набор для комплектации боксов FO-19BX для сварки (сплайс бокс): сплайс-пластина и организаторы для кабеля, для боксов, на 24 КДЗС | Hyperline | 1760 | FO-SPL-1U-KIT Hyperline Набор для комплектации боксов FO-19BX для сварки (сплайс бокс): сплайс-пластина и организаторы для кабеля, для боксов
| 7918896 | FO-SPL01-COV-TR Hyperline Крышка для сплайс-кассеты FO-SPL01-HLD-BK, прозрачная | шт. | Hyperline FO-SPL01-COV-TR Крышка для сплайс-кассеты FO-SPL01-HLD-BK, прозрачная | Hyperline | 26.65 | FO-SPL01-COV-TR Hyperline Крышка для сплайс-кассеты FO-SPL01-HLD-BK, прозрачная
| 7918895 | FO-SPL01-HLD-BK Hyperline Сплайс-кассета оптическая для боксов FO-19R (аналог КУ-01) с двумя ложементами (без крышки) | шт. | Hyperline FO-SPL01-HLD-BK Сплайс-кассета оптическая для боксов FO-19R (аналог КУ-01) с двумя ложементами (без крышки) | Hyperline | 24.32 | FO-SPL01-HLD-BK Hyperline Сплайс-кассета оптическая для боксов FO-19R (аналог КУ-01) с двумя ложементами (без крышки)
| 7914411 | FO-SRA-OUT-50-8-PE-BK Hyperline Кабель волоконно-оптический 50/125 (OM2) многомодовый, 8 волокон, single loose tube, для внешней прокл., брониров. | м | Hyperline FO-SRA-OUT-50-8-PE-BK Кабель волоконно-оптический 50/125 (OM2) многомодовый, 8 волокон, single loose tube, гелезаполненный, с силовыми элементами, бронированный гофрированной стальной лентой, для внешней прокладки, PE, -50°С - +70°С, черный | Hyperline | 84 | FO-SRA-OUT-50-8-PE-BK Hyperline Кабель волоконно-оптический 50/125 (OM2) многомодовый, 8 волокон, single loose tube, для внешней прокл., брониров.
| 7909946 | FO-SRA-OUT-9-4-PE-BK Hyperline Кабель волоконно-оптический 9/125 (OS2) одномодовый, 4 волокна, с силовыми элементами, loose tube, бронированный | м | Hyperline FO-SRA-OUT-9-4-PE-BK Кабель волоконно-оптический 9/125 (OS2, G.652.D) одномодовый, 4 волокна, single loose tube, гелезаполненный, с силовыми элементами, бронированный гофрированной стальной лентой, внешний, PE, -50°С - +70°С, черный | Hyperline | 33.66 | FO-SRA-OUT-9-4-PE-BK Hyperline Кабель волоконно-оптический 9/125 (OS2) одномодовый, 4 волокна, с силовыми элементами, loose tube, бронированный
| 7913299 | FO-SSMT-OUT-9-8-PE-BK Hyperline Кабель волоконно-оптический 9/125 (OS2) одномодовый, 8 волокон, с металлическим тросом (5 мм) | м | Hyperline FO-SSMT-OUT-9-8-PE-BK Кабель волоконно-оптический 9/125 (OS2, G.652.D) одномодовый, 8 волокон, с металлическим тросом (5 мм), многомодульная конструкция (multi loose tube), для внешней прокладки, PE, -40°C - +70°C, черный | Hyperline | 172 | FO-SSMT-OUT-9-8-PE-BK Hyperline Кабель волоконно-оптический 9/125 (OS2) одномодовый, 8 волокон, с металлическим тросом (5 мм)
| 7927714 | FO-SST-OUT-9S-4-PE-BK Hyperline Кабель волоконно-оптический 9/125 (SMF-28 Ultra) одномодовый, 4 волокна, одномодульный (single loose tube) | м | Кабель волоконно-оптический 9/125 (SMF-28 Ultra) одномодовый, 4 волокна, одномодульный (single loose tube), со свободными волокнами, гелезаполненный, с металлическим тросом (2.2 мм), внешний, PE, -60°С - +70°С, черный | Hyperline | 37.51 | FO-SST-OUT-9S-4-PE-BK Hyperline Кабель волоконно-оптический 9/125 (SMF-28 Ultra) одномодовый, 4 волокна, одномодульный (single loose tube)
| 7929073 | FO-ST-OUT-9S-4-PE-BK Hyperline Кабель волоконно-оптический 9/125 (SMF-28 Ultra) одномодовый, 4 волокна, армированный стекловолокном | м | Кабель волоконно-оптический 9/125 (SMF-28 Ultra) одномодовый, 4 волокна, армированный стекловолокном, волокна в оптическом модуле с гидрофобным гелем (loose tube), для внешней прокладки, PE, -40°С - +70°С, черный | Hyperline | 21.65 | FO-ST-OUT-9S-4-PE-BK Hyperline Кабель волоконно-оптический 9/125 (SMF-28 Ultra) одномодовый, 4 волокна, армированный стекловолокном
| 7903734 | FO-STA-OUT-50-16-PE-BK Hyperline Кабель волоконно-оптический 50/125 (OM2) многомодовый, 16 волокон, Central tube, для внешней прокладки | м | Hyperline FO-STA-OUT-50-16-PE-BK Кабель волоконно-оптический 50/125 (OM2) многомодовый, 16 волокон, Central tube, для внешней прокладки, бронированный стальной лентой, PE, чёрный | Hyperline | 196 | FO-STA-OUT-50-16-PE-BK Hyperline Кабель волоконно-оптический 50/125 (OM2) многомодовый, 16 волокон, Central tube, для внешней прокладки
| 7919716 | FO-STA-OUT-50-4-PE-BK Hyperline Кабель волоконно-оптический 50/125 (OM2) многомодовый, 4 волокна, Central tube, для внешней прокладки, бронированный | м | Hyperline FO-STA-OUT-50-4-PE-BK Кабель волоконно-оптический 50/125 (OM2) многомодовый, 4 волокна, Central tube, для внешней прокладки, бронированный стальной лентой, PE, чёрный | Hyperline | 140 | FO-STA-OUT-50-4-PE-BK Hyperline Кабель волоконно-оптический 50/125 (OM2) многомодовый, 4 волокна, Central tube, для внешней прокладки, бронированный
| 7903733 | FO-STA-OUT-50-8-PE-BK Hyperline Кабель волоконно-оптический 50/125 (OM2) многомодовый, 8 волокон, Central tube, для внешней прокладки, бронированный | м | Hyperline FO-STA-OUT-50-8-PE-BK Кабель волоконно-оптический 50/125 (OM2) многомодовый, 8 волокон, Central tube, для внешней прокладки, бронированный стальной лентой, PE, чёрный | Hyperline | 157 | FO-STA-OUT-50-8-PE-BK Hyperline Кабель волоконно-оптический 50/125 (OM2) многомодовый, 8 волокон, Central tube, для внешней прокладки, бронированный
| 7907503 | FO-STA-OUT-9-8-PE-BK Hyperline абель волоконно-оптический 9/125 (OS2) одномодовый, 8 волокон, Central tube, для внешней прокладки, бронированный | м | Hyperline FO-STA-OUT-9-8-PE-BK Кабель волоконно-оптический 9/125 (OS2, G.652.D) одномодовый, 8 волокон, Central tube, для внешней прокладки, бронированный стальной лентой, PE, чёрный | Hyperline | 133 | FO-STA-OUT-9-8-PE-BK Hyperline абель волоконно-оптический 9/125 (OS2) одномодовый, 8 волокон, Central tube, для внешней прокладки, бронированный
| 7897656 | FO-STUB-DSC Hyperline Заглушка отверстия под адаптер duplex SC | шт. | Hyperline FO-STUB-DSC Заглушка отверстия под адаптер duplex SC | Hyperline | 18.2 | FO-STUB-DSC Hyperline Заглушка отверстия под адаптер duplex SC
| 7893299 | FO-STUB-SSC Hyperline Заглушка отверстия под адаптер simplex SC | шт. | Hyperline FO-STUB-SSC Заглушка отверстия под адаптер simplex SC | Hyperline | 15.6 | FO-STUB-SSC Hyperline Заглушка отверстия под адаптер simplex SC
| 7913380 | FO-WALLBOX-24SC Hyperline Бокс оптический настенный на 24 SC со сплайс-пластиной (без пигтейлов и проходных адаптеров) | шт. | Hyperline FO-WALLBOX-24SC Бокс оптический настенный на 24 SC со сплайс-пластиной (без пигтейлов и проходных адаптеров) | Hyperline | 7865 | FO-WALLBOX-24SC Hyperline Бокс оптический настенный на 24 SC со сплайс-пластиной (без пигтейлов и проходных адаптеров)
| 7918504 | FO-WBI-16A-GY Hyperline Бокс оптический настенный, 16 портов (SC, duplex LC), без пигтейлов и проходных адаптеров, IP65, 295 х 240 х 85 мм, серый | шт. | Hyperline FO-WBI-16A-GY Бокс оптический настенный, 16 портов (SC, duplex LC), без пигтейлов и проходных адаптеров, IP65, 295 х 240 х 85 мм, серый | Hyperline | 2943 | FO-WBI-16A-GY Hyperline Бокс оптический настенный, 16 портов (SC, duplex LC), без пигтейлов и проходных адаптеров, IP65, 295 х 240 х 85 мм, серый
| 7919721 | FO-WBI-2A-GY Hyperline Бокс оптический настенный, 2 порта (SC, duplex LC), без пигтейлов и проходных адаптеров, IP65, 102 х 167 х 31 мм, серый | шт. | Hyperline FO-WBI-2A-GY Бокс оптический настенный, 2 порта (SC, duplex LC), без пигтейлов и проходных адаптеров, IP65, 102 х 167 х 31 мм, серый | Hyperline | 636 | FO-WBI-2A-GY Hyperline Бокс оптический настенный, 2 порта (SC, duplex LC), без пигтейлов и проходных адаптеров, IP65, 102 х 167 х 31 мм, серый
| 7924762 | FO-WBI-4A-GY Hyperline Бокс оптический настенный, 4 порта (SC, duplex LC), без пигтейлов и проходных адаптеров, IP65, 186 х 116 х 40 мм, серый | шт. | Hyperline FO-WBI-4A-GY Бокс оптический настенный, 4 порта (SC, duplex LC), без пигтейлов и проходных адаптеров, IP65, 186 х 116 х 40 мм, серый | Hyperline | 751 | FO-WBI-4A-GY Hyperline Бокс оптический настенный, 4 порта (SC, duplex LC), без пигтейлов и проходных адаптеров, IP65, 186 х 116 х 40 мм, серый
| 7909464 | FO-WBI-8A-GY Hyperline Бокс оптический настенный, 8 портов (SC duplex LC), без пигтейлов и проходных адаптеров, IP65, 213 х 163 х 47 мм, серый | шт. | Hyperline FO-WBI-8A-GY Бокс оптический настенный, 8 портов (SC duplex LC), без пигтейлов и проходных адаптеров, IP65, 213 х 163 х 47 мм, серый | Hyperline | 1396 | FO-WBI-8A-GY Hyperline Бокс оптический настенный, 8 портов (SC duplex LC), без пигтейлов и проходных адаптеров, IP65, 213 х 163 х 47 мм, серый
| 7885689 | FO-WBX-4UN-MK Hyperline Бокс оптический настенный на 4 порта (SC, duplex LC, ST, FC) с держателем для 8 КДЗС, фиксатор центрального силового элемент | шт. | Hyperline FO-WBX-4UN-MK Бокс оптический настенный на 4 порта (SC, duplex LC, ST, FC) с держателем для 8 КДЗС, фиксатором центрального силового элемента, держателем оболочки кабеля (без пигтейлов и проходных адаптеров) | Hyperline | 1681 | FO-WBX-4UN-MK Hyperline Бокс оптический настенный на 4 порта (SC, duplex LC, ST, FC) с держателем для 8 КДЗС, фиксатор центрального силового элемент
| 7921654 | FO-WBX-8UN-MI Hyperline Бокс оптический настенный на 8 портов (SC, duplex LC, ST, FC) с держателем для 8 КДЗС | шт. | Hyperline FO-WBX-8UN-MI Бокс оптический настенный на 8 портов (SC, duplex LC, ST, FC) с держателем для 8 КДЗС, фиксатором центрального силового элемента, держателем оболочки кабеля (без пигтейлов и проходных адаптеров) | Hyperline | 3175 | FO-WBX-8UN-MI Hyperline Бокс оптический настенный на 8 портов (SC, duplex LC, ST, FC) с держателем для 8 КДЗС
| 7899431 | FO-ZIP-IN-50-2-LSZH-OR Hyperline (FO-ZIP-IN-50-2-LSZH) Кабель волоконно-оптический 50/125(OM2) многомод., 2 волок., плот. буф. покр. 0.9 мм | м | Hyperline FO-ZIP-IN-50-2-LSZH-OR Кабель волоконно-оптический 50/125(OM2) многомод., 2 волок., плот. буф. покр. 0.9 мм (tight buffer), zip-cord, диам. кабеля 3.0мм, для внутр. прокл., LSZH IEC 60332-1, - 25°C - +75°C, оранж. | Hyperline | 33.15 | FO-ZIP-IN-50-2-LSZH-OR Hyperline (FO-ZIP-IN-50-2-LSZH) Кабель волоконно-оптический 50/125(OM2) многомод., 2 волок., плот. буф. покр. 0.9 мм
| 7899432 | FO-ZIP-IN-9-2-LSZH-YL Hyperline Кабель волоконно-оптический 9/125 (OS2) одномодовый, 2 волокна, плотное буферное покрытие 0.9 мм (tight buffer), zip | м | Hyperline FO-ZIP-IN-9-2-LSZH-YL Кабель волоконно-оптический 9/125 (OS2, G.652.D) одномодовый, 2 волокна, плотное буферное покрытие 0.9 мм (tight buffer), zip-cord, диаметр кабеля 3.0 мм, для внутренней прокладки, LSZH IEC 60332-1, - 25°C - +75°C, желтый | Hyperline | 29.9 | FO-ZIP-IN-9-2-LSZH-YL Hyperline Кабель волоконно-оптический 9/125 (OS2) одномодовый, 2 волокна, плотное буферное покрытие 0.9 мм (tight buffer), zip
| 7914953 | FP-2M45-1-WH Hyperline Лицевая панель 80х148 мм для 4-х модулей 45х22.5 мм (аналогов Mosaic), металлический каркас | шт. | Hyperline FP-2M45-1-WH Лицевая панель 80х148 мм для 4-х модулей 45х22.5 мм (аналогов Mosaic), металлический каркас | Hyperline | 263 | FP-2M45-1-WH Hyperline Лицевая панель 80х148 мм для 4-х модулей 45х22.5 мм (аналогов Mosaic), металлический каркас
| 7914954 | FP-3M45-1-WH Hyperline Лицевая панель 80х204 мм для 6-ти модулей 45х22.5 мм (аналогов Mosaic), металлический каркас | шт. | Hyperline FP-3M45-1-WH Лицевая панель 80х204 мм для 6-ти модулей 45х22.5 мм (аналогов Mosaic), металлический каркас | Hyperline | 323 | FP-3M45-1-WH Hyperline Лицевая панель 80х204 мм для 6-ти модулей 45х22.5 мм (аналогов Mosaic), металлический каркас
| 7901399 | FP-E-2-WH Hyperline Лицевая панель 86х86мм для 2-х вставок типа Keystone Jack, европейский стандарт | шт. | Hyperline FP-E-2-WH Лицевая панель 86х86мм для 2-х вставок типа Keystone Jack, европейский стандарт | Hyperline | 74 | FP-E-2-WH Hyperline Лицевая панель 86х86мм для 2-х вставок типа Keystone Jack, европейский стандарт
| 7908280 | FP-IE-DIN-KJ-1-GY Hyperline Крепление для Keystone Jack на DIN-рейку в распределительные щиты для промышленных решений, без боковых крышек | шт. | Hyperline FP-IE-DIN-KJ-1-GY Крепление для Keystone Jack на DIN-рейку в распределительные щиты для промышленных решений, без боковых крышек, ширина 18 мм | Hyperline | 193 | FP-IE-DIN-KJ-1-GY Hyperline Крепление для Keystone Jack на DIN-рейку в распределительные щиты для промышленных решений, без боковых крышек
| 7904817 | FP-IE-DIN-KJ-1A-GY Hyperline Крепление для Keystone Jack на DIN-рейку в распределительные щиты для промышленных решений, с 2-мя боковыми крышками | шт. | Hyperline FP-IE-DIN-KJ-1A-GY Крепление для Keystone Jack на DIN-рейку в распределительные щиты для промышленных решений, с 2-мя боковыми крышками, ширина 21 мм | Hyperline | 244 | FP-IE-DIN-KJ-1A-GY Hyperline Крепление для Keystone Jack на DIN-рейку в распределительные щиты для промышленных решений, с 2-мя боковыми крышками
| 7889723 | FP-M45-1-WH Hyperline Лицевая панель 80х80мм для 2-х модулей 45х22.5 (аналогов Mosaic), металлический каркас | шт. | Hyperline FP-M45-1-WH Лицевая панель 80х80мм для 2-х модулей 45х22.5 (аналогов Mosaic), металлический каркас | Hyperline | 97 | FP-M45-1-WH Hyperline Лицевая панель 80х80мм для 2-х модулей 45х22.5 (аналогов Mosaic), металлический каркас
| 7925777 | FP-M45-2-WH Hyperline Лицевая панель 80х80мм для модулей 45х45 (аналогов Mosaic) | шт. | FP-M45-2-WH Hyperline Лицевая панель 80х80мм для модулей 45х45 (аналогов Mosaic) | Hyperline | 83 | FP-M45-2-WH Hyperline Лицевая панель 80х80мм для модулей 45х45 (аналогов Mosaic)
| 7899096 | FPT-B9-50-FC/PR-1M-LSZH-OR Hyperline (FPT9-50-FC-PC-1M) Пигтейл волоконно-оптический MM 50/125 (OM2), FC, 1 м, LSZH | шт. | Hyperline FPT-B9-50-FC/PR-1M-LSZH-OR (FPT9-50-FC-PC-1M) Пигтейл волоконно-оптический MM 50/125 (OM2), FC, 1 м, LSZH | Hyperline | 192 | FPT-B9-50-FC/PR-1M-LSZH-OR Hyperline (FPT9-50-FC-PC-1M) Пигтейл волоконно-оптический MM 50/125 (OM2), FC, 1 м, LSZH
| 7929085 | FPT-B9-50-FC/PR-1M-LSZH-OR Hyperline (FPT9-50-ST-PC-1M) Пигтейл волоконно-оптический MM 50/125 (OM2), ST, 1 м, LSZH | шт. |  | Hyperline | 192 | FPT-B9-50-FC/PR-1M-LSZH-OR Hyperline (FPT9-50-ST-PC-1M) Пигтейл волоконно-оптический MM 50/125 (OM2), ST, 1 м, LSZH
| 7903731 | FPT-B9-50-LC/PR-1M-LSZH-OR Hyperline (FPT9-50-LC-PC-1M) Пигтейл волоконно-оптический MM 50/125 (OM2), LC, 1 м, LSZH | шт. | Hyperline FPT-B9-50-LC/PR-1M-LSZH-OR (FPT9-50-LC-PC-1M) Пигтейл волоконно-оптический MM 50/125 (OM2), LC, 1 м, LSZH | Hyperline | 283 | FPT-B9-50-LC/PR-1M-LSZH-OR Hyperline (FPT9-50-LC-PC-1M) Пигтейл волоконно-оптический MM 50/125 (OM2), LC, 1 м, LSZH
| 7915704 | FPT-B9-50-SC/PR-1M-LSZH-OR Hyperline (FPT9-50-SC-PC-1M) Пигтейл волоконно-оптический MM 50/125 (OM2), SC, 1 м, LSZH | шт. | Hyperline FPT-B9-50-SC/PR-1M-LSZH-OR (FPT9-50-SC-PC-1M) Пигтейл волоконно-оптический MM 50/125 (OM2), SC, 1 м, LSZH | Hyperline | 187 | FPT-B9-50-SC/PR-1M-LSZH-OR Hyperline (FPT9-50-SC-PC-1M) Пигтейл волоконно-оптический MM 50/125 (OM2), SC, 1 м, LSZH
| 7929418 | FPT-B9-50-ST/PR-1M-LSZH-OR Hyperline (FPT9-50-ST-PC-1M) Пигтейл волоконно-оптический MM 50/125 (OM2), ST, 1 м, LSZH | шт. | FPT-B9-50-ST/PR-1M-LSZH-OR (FPT9-50-ST-PC-1M) Пигтейл волоконно-оптический MM 50/125 (OM2), ST, 1 м, LSZH | Hyperline | 192 | FPT-B9-50-ST/PR-1M-LSZH-OR Hyperline (FPT9-50-ST-PC-1M) Пигтейл волоконно-оптический MM 50/125 (OM2), ST, 1 м, LSZH
| 7915180 | FPT-B9-503-LC/PR-1M-LSZH-AQ Hyperline (FPT9-503-LC-10G-1M) Пигтейл волоконно-оптический MM 50/125(OM3), LC, 1 м, LSZH | шт. | Hyperline FPT-B9-503-LC/PR-1M-LSZH-AQ (FPT9-503-LC-10G-1M) Пигтейл волоконно-оптический MM 50/125(OM3), LC, 1 м, LSZH | Hyperline | 314 | FPT-B9-503-LC/PR-1M-LSZH-AQ Hyperline (FPT9-503-LC-10G-1M) Пигтейл волоконно-оптический MM 50/125(OM3), LC, 1 м, LSZH
| 7927264 | FPT-B9-62-SC/PR-1M-LSZH-OR Hyperline (FPT9-62-SC-PC-1M) Пигтейл волоконно-оптический MM 62.5/125, SC, 1 м, LSZH | шт. | FPT-B9-62-SC/PR-1M-LSZH-OR (FPT9-62-SC-PC-1M) Пигтейл волоконно-оптический MM 62.5/125, SC, 1 м, LSZH | Hyperline | 187 | FPT-B9-62-SC/PR-1M-LSZH-OR Hyperline (FPT9-62-SC-PC-1M) Пигтейл волоконно-оптический MM 62.5/125, SC, 1 м, LSZH
| 7901648 | FPT-B9-9-FC/UR-1M-LSZH-YL Hyperline (FPT9-9-FC-UPC-1M) Пигтейл волоконно-оптический SM 9/125 (OS2), FC/UPC, 1 м, LSZH | шт. | Hyperline FPT-B9-9-FC/UR-1M-LSZH-YL (FPT9-9-FC-UPC-1M) Пигтейл волоконно-оптический SM 9/125 (OS2), FC/UPC, 1 м, LSZH | Hyperline | 198 | FPT-B9-9-FC/UR-1M-LSZH-YL Hyperline (FPT9-9-FC-UPC-1M) Пигтейл волоконно-оптический SM 9/125 (OS2), FC/UPC, 1 м, LSZH
| 7906114 | FPT-B9-9-SC/AR-1M-LSZH-YL Hyperline (FPT9-9-SC-APC-1M) Пигтейл волоконно-оптический SM 9/125 (OS2), SC/APC, 1 м, LSZH | шт. | Hyperline FPT-B9-9-SC/AR-1M-LSZH-YL (FPT9-9-SC-APC-1M) Пигтейл волоконно-оптический SM 9/125 (OS2), SC/APC, 1 м, LSZH | Hyperline | 251 | FPT-B9-9-SC/AR-1M-LSZH-YL Hyperline (FPT9-9-SC-APC-1M) Пигтейл волоконно-оптический SM 9/125 (OS2), SC/APC, 1 м, LSZH
| 7886703 | FPT-B9-9-SC/UR-1M-LSZH-YL Hyperline Пигтейл SM 9/125 (OS2) SC/UPC, 1m (FPT9-9-SC-UPC-1M) | шт. | Hyperline FPT-B9-9-SC/UR-1M-LSZH-YL (FPT9-9-SC-UPC-1M) Пигтейл волоконно-оптический SM 9/125 (OS2), SC/UPC, 1 м, LSZH | Hyperline | 203 | FPT-B9-9-SC/UR-1M-LSZH-YL Hyperline Пигтейл SM 9/125 (OS2) SC/UPC, 1m (FPT9-9-SC-UPC-1M)
| 7913953 | FPT-B9-9-ST/UR-1M-LSZH-YL Hyperline (FPT9-9-ST-UPC-1M) Пигтейл волоконно-оптический SM 9/125 (OS2), ST/UPC, 1 м, LSZH | шт. | Hyperline FPT-B9-9-ST/UR-1M-LSZH-YL (FPT9-9-ST-UPC-1M) Пигтейл волоконно-оптический SM 9/125 (OS2), ST/UPC, 1 м, LSZH | Hyperline | 198 | FPT-B9-9-ST/UR-1M-LSZH-YL Hyperline (FPT9-9-ST-UPC-1M) Пигтейл волоконно-оптический SM 9/125 (OS2), ST/UPC, 1 м, LSZH
| 7890981 | FV-M12 Hyperline Ножка M12x95 (до 500 кг), цвет серебристый, для шкафов и стоек серий TTC, TSC, TWM-FC, TWFS-FC, ORV | шт. | Hyperline FV-M12 Ножка M12x95 (до 500 кг), цвет серебристый, для шкафов и стоек серий TTC, TTC2, TSC, TWM-FC, TWFS-FC, ORV | Hyperline | 120 | FV-M12 Hyperline Ножка M12x95 (до 500 кг), цвет серебристый, для шкафов и стоек серий TTC, TSC, TWM-FC, TWFS-FC, ORV
| 7925954 | GUSLD04.002100 Belden Кабель волоконно-оптический 50/125 (OM3) многомод., 4волокна, внутренний/внещний, FRNC и LSNH IEC 60332-3-25, оранжевый | м | GUSLD04.002100 Belden Кабель волоконно-оптический 50/125 (OM3) многомод., 4волокна, внутренний/внещний, FRNC и LSNH IEC 60332-3-25, оранжевый, -30°C - +70°C | Belden | 74 | GUSLD04.002100 Belden Кабель волоконно-оптический 50/125 (OM3) многомод., 4волокна, внутренний/внещний, FRNC и LSNH IEC 60332-3-25, оранжевый
| 7918779 | HL-SW1 Hyperline Инструмент для заделки плинтов | шт. | Hyperline HL-SW1 Инструмент для заделки плинтов | Hyperline | 477 | HL-SW1 Hyperline Инструмент для заделки плинтов
| 7893202 | HL-SW2 Hyperline Инструмент для заделки плинтов, сенсорный | шт. | Hyperline HL-SW2 Инструмент для заделки плинтов, сенсорный | Hyperline | 636 | HL-SW2 Hyperline Инструмент для заделки плинтов, сенсорный
| 7901351 | HS-DSUB Hyperline Корпус разъема D-SUB, 9 контактов, с удлиненными винтами | шт. | Hyperline HS-DSUB Корпус разъема D-SUB, 9 контактов, с удлиненными винтами | Hyperline | 70 | HS-DSUB Hyperline Корпус разъема D-SUB, 9 контактов, с удлиненными винтами
| 7925844 | HT-14B Hyperline Нож-вставка, тип 110, для HT-314, 324, 334 | шт. | HT-14B Hyperline Нож-вставка, тип 110, для HT-314, 324, 334 | Hyperline | 424 | HT-14B Hyperline Нож-вставка, тип 110, для HT-314, 324, 334
| 7925843 | HT-14BK Hyperline Нож-вставка, тип Krone, для HT-314, 324, 334 | шт. | HT-14BK Hyperline Нож-вставка, тип Krone, для HT-314, 324, 334 | Hyperline | 410 | HT-14BK Hyperline Нож-вставка, тип Krone, для HT-314, 324, 334
| 7917810 | HT-14TA Hyperline Нож-вставка, тип 110/66/88, для HT-364 | шт. | Hyperline HT-14TA Нож-вставка, тип 110/66/88, для HT-364 | Hyperline | 390 | HT-14TA Hyperline Нож-вставка, тип 110/66/88, для HT-364
| 7926762 | HT-15B Hyperline Насадка для HT-3150R для одновременной набивки 4-x пар в кроссах 110-ого типа | шт. |  | Hyperline | 1150 | HT-15B Hyperline Насадка для HT-3150R для одновременной набивки 4-x пар в кроссах 110-ого типа
| 7909825 | HT-2008A Hyperline Инструмент обжимной для RJ-50, RJ-45, RJ-12, RJ-11 (10P10C, 8P8C, 6P6C, 6P4C, 4P4C), профессиональный | шт. | Hyperline HT-2008A Инструмент обжимной для RJ-45, RJ-12, RJ-11 (8P8C, 6P6C, 6P4C, 4P4C), профессиональный | Hyperline | 3706 | HT-2008A Hyperline Инструмент обжимной для RJ-50, RJ-45, RJ-12, RJ-11 (10P10C, 8P8C, 6P6C, 6P4C, 4P4C), профессиональный
| 7903766 | HT-200AR Hyperline Инструмент обжимной для RJ-50, RJ-45, RJ-12, RJ-11 (10P10C, 8P8C типа AMP, 6P6C, 4P4C), профессиональный, с храповым механизмом | шт. | Hyperline HT-200AR Инструмент обжимной для RJ-50, RJ-45, RJ-12, RJ-11 (10P10C, 8P8C типа AMP, 6P6C, 4P4C), профессиональный, с храповым механизмом | Hyperline | 3937 | HT-200AR Hyperline Инструмент обжимной для RJ-50, RJ-45, RJ-12, RJ-11 (10P10C, 8P8C типа AMP, 6P6C, 4P4C), профессиональный, с храповым механизмом
| 7889401 | HT-3150R Hyperline Инструмент для одновременной набивки 4-x или 5-и пар в кроссах 110-ого типа (ручка без насадок) | шт. | Hyperline HT-3150R Инструмент для одновременной набивки 4-x или 5-и пар в кроссах 110-ого типа (ручка без насадок) | Hyperline | 2744 | HT-3150R Hyperline Инструмент для одновременной набивки 4-x или 5-и пар в кроссах 110-ого типа (ручка без насадок)
| 7925841 | HT-318 Hyperline Устройство для зачистки и разделки витой пары, 110 | шт. | HT-318 Hyperline Устройство для зачистки и разделки витой пары, 110 | Hyperline | 169 | HT-318 Hyperline Устройство для зачистки и разделки витой пары, 110
| 7925842 | HT-3240 Hyperline Устройство для заделки витой пары (нож в комплект не входит) | шт. | HT-3240 Hyperline Устройство для заделки витой пары (нож в комплект не входит) | Hyperline | 607 | HT-3240 Hyperline Устройство для заделки витой пары (нож в комплект не входит)
| 7915840 | HT-H510B Hyperline Инструмент опрессовочный для компрессионных разъемов F, BNC, RCA | шт. | Hyperline HT-H510B Инструмент опрессовочный для компрессионных разъемов F, BNC, RCA | Hyperline | 2712 | HT-H510B Hyperline Инструмент опрессовочный для компрессионных разъемов F, BNC, RCA
| 7919701 | HT-KJNE-BLD Hyperline Дополнительный нож-вставка для инструмента HT-KJNE-TOOL | шт. | Hyperline HT-KJNE-BLD Дополнительный нож-вставка для инструмента HT-KJNE-TOOL | Hyperline | 223 | HT-KJNE-BLD Hyperline Дополнительный нож-вставка для инструмента HT-KJNE-TOOL
| 7887524 | HT-KJNE-TOOL Hyperline Инструмент NE-TOOL для быстрой заделки модулей типа KJNE | шт. | Hyperline HT-KJNE-TOOL Инструмент NE-TOOL для быстрой заделки модулей типа KJNE | Hyperline | 1910 | HT-KJNE-TOOL Hyperline Инструмент NE-TOOL для быстрой заделки модулей типа KJNE
| 7928565 | HW-6AC Hyperline Самоклеящийся кабельный зажим для кабеля д.6мм, площадка 9x11мм (100 шт) | уп. | HW-6AC HYPERLINE Самоклеящийся кабельный зажим для кабеля д.6мм, площадка 9x11мм (100 шт) | Hyperline | 459 | HW-6AC Hyperline Самоклеящийся кабельный зажим для кабеля д.6мм, площадка 9x11мм (100 шт)
| 7901487 | HW-8ABC Hyperline Самоклеящийся кабельный зажим д.16мм , площадка 20x20мм (100 шт) | уп. | Hyperline HW-8ABC Самоклеящийся кабельный зажим д.16мм , площадка 20x20мм (100 шт) | Hyperline | 884 | HW-8ABC Hyperline Самоклеящийся кабельный зажим д.16мм , площадка 20x20мм (100 шт)
| 7921272 | KJ-IE-8P8C-C5e-180-BK Hyperline Промышленный модуль Keystone Jack RJ-45 (8P8C), IP67, категория 5e, с защитной крышкой, черный | шт. | Hyperline KJ-IE-8P8C-C5e-180-BK Промышленный модуль Keystone Jack RJ-45 (8P8C), IP67, категория 5e, с защитной крышкой, черный | Hyperline | 555 | KJ-IE-8P8C-C5e-180-BK Hyperline Промышленный модуль Keystone Jack RJ-45 (8P8C), IP67, категория 5e, с защитной крышкой, черный
| 7882913 | KJ1-6P6C-C2-90-WH Hyperline Вставка Keystone Jack, RJ-12(6P6C), IDC(Toolless) | шт. | Hyperline KJ1-6P6C-C2-90-WH Вставка Keystone Jack, RJ-12(6P6C), IDC(Toolless) | Hyperline | 75 | KJ1-6P6C-C2-90-WH Hyperline Вставка Keystone Jack, RJ-12(6P6C), IDC(Toolless)
| 7900731 | KJ1-BL-WH Hyperline Вставка-заглушка формата Keystone Jack, белая | шт. | Hyperline KJ1-BL-WH Вставка-заглушка формата Keystone Jack, белая | Hyperline | 10.4 | KJ1-BL-WH Hyperline Вставка-заглушка формата Keystone Jack, белая
| 7905147 | KJ2-8P8C-C5e-90-RD Hyperline Вставка Keystone Jack RJ-45(8P8C), категория 5e, Dual IDC, красная | шт. | Hyperline KJ2-8P8C-C5e-90-RD Вставка Keystone Jack RJ-45(8P8C), категория 5e, Dual IDC, красная | Hyperline | 85 | KJ2-8P8C-C5e-90-RD Hyperline Вставка Keystone Jack RJ-45(8P8C), категория 5e, Dual IDC, красная
| 7893394 | KJ2-8P8C-C5e-90-SH-F-WH Hyperline Вставка Keystone Jack RJ-45(8P8C), категория 5e, экранированная, Dual IDC, белая | шт. | Hyperline KJ2-8P8C-C5e-90-SH-F-WH Вставка Keystone Jack RJ-45(8P8C), категория 5e, экранированная, Dual IDC, белая | Hyperline | 145 | KJ2-8P8C-C5e-90-SH-F-WH Hyperline Вставка Keystone Jack RJ-45(8P8C), категория 5e, экранированная, Dual IDC, белая
| 100338 | KJ2-8P8C-C5e-90-WH Hyperline Вставка Keystone Jack RJ-45(8P8C), категория 5e, Dual IDC, белая | шт. | Hyperline KJ2-8P8C-C5e-90-WH Вставка Keystone Jack RJ-45(8P8C), категория 5e, Dual IDC, белая | Hyperline | 82 | KJ2-8P8C-C5e-90-WH Hyperline Вставка Keystone Jack RJ-45(8P8C), категория 5e, Dual IDC, белая
| 88134 | KJ2-8P8C-C5e-90-WH Hyperline Вставка Keystone Jack RJ-45(8P8C), категория 5e, Dual IDC, белая | шт. | Hyperline KJ2-8P8C-C5e-90-WH Вставка Keystone Jack RJ-45(8P8C), категория 5e, Dual IDC, белая | Hyperline | 82 | KJ2-8P8C-C5e-90-WH Hyperline Вставка Keystone Jack RJ-45(8P8C), категория 5e, Dual IDC, белая
| 7884733 | KJ2-8P8C-C5e-TLS-WH Hyperline Вставка Keystone Jack RJ-45(8P8C), категория 5e, Toolless, белая | шт. | Hyperline KJ2-8P8C-C5e-TLS-WH Вставка Keystone Jack RJ-45(8P8C), категория 5e, Toolless, белая | Hyperline | 103 | KJ2-8P8C-C5e-TLS-WH Hyperline Вставка Keystone Jack RJ-45(8P8C), категория 5e, Toolless, белая
| 7921750 | KJ2-8P8C-C6-90-SH-F-WH Hyperline Вставка Keystone Jack RJ-45(8P8C), категория 6, экранированная, Dual IDC(110&Krone type), белая | шт. | Hyperline KJ2-8P8C-C6-90-SH-F-WH Вставка Keystone Jack RJ-45(8P8C), категория 6, экранированная, Dual IDC, белая | Hyperline | 166 | KJ2-8P8C-C6-90-SH-F-WH Hyperline Вставка Keystone Jack RJ-45(8P8C), категория 6, экранированная, Dual IDC(110&Krone type), белая
| 7886328 | KJ2-8P8C-C6-90-WH Hyperline Вставка Keystone Jack RJ-45(8P8C), категория 6, Dual IDC, белая | шт. | Hyperline KJ2-8P8C-C6-90-WH Вставка Keystone Jack RJ-45(8P8C), категория 6, Dual IDC, белая | Hyperline | 134 | KJ2-8P8C-C6-90-WH Hyperline Вставка Keystone Jack RJ-45(8P8C), категория 6, Dual IDC, белая
| 7904816 | KJNE-8P8C-C5e-90-SH-F-WH Hyperline Вставка Keystone Jack RJ-45(8P8C), категория 5e, экранированная, 110 IDC, заделка с помощью NE-TOOL, белая | шт. | Hyperline KJNE-8P8C-C5e-90-SH-F-WH Вставка Keystone Jack RJ-45(8P8C), категория 5e, экранированная, 110 IDC, заделка с помощью NE-TOOL, белая | Hyperline | 203 | KJNE-8P8C-C5e-90-SH-F-WH Hyperline Вставка Keystone Jack RJ-45(8P8C), категория 5e, экранированная, 110 IDC, заделка с помощью NE-TOOL, белая
| 7902140 | KJNE-8P8C-C5e-90-WH Hyperline Вставка Keystone Jack RJ-45(8P8C), категория 5e, 110 IDC, заделка с помощью NE-TOOL, белая | шт. | Hyperline KJNE-8P8C-C5e-90-WH Вставка Keystone Jack RJ-45(8P8C), категория 5e, 110 IDC, заделка с помощью NE-TOOL, белая | Hyperline | 102 | KJNE-8P8C-C5e-90-WH Hyperline Вставка Keystone Jack RJ-45(8P8C), категория 5e, 110 IDC, заделка с помощью NE-TOOL, белая
| 7887523 | KJNE-8P8C-C6-90-WH Hyperline Вставка Keystone Jack RJ-45(8P8C), категория 6, 110 IDC, заделка с помощью NE-TOOL, белая | шт. | Hyperline KJNE-8P8C-C6-90-WH Вставка Keystone Jack RJ-45(8P8C), категория 6, 110 IDC, заделка с помощью NE-TOOL, белая | Hyperline | 194 | KJNE-8P8C-C6-90-WH Hyperline Вставка Keystone Jack RJ-45(8P8C), категория 6, 110 IDC, заделка с помощью NE-TOOL, белая
| 7897067 | KJNE-8P8C-C6A-90-SH-F-WH Hyperline Вставка Keystone Jack RJ-45(8P8C), категория 6A, экранированная, 110 IDC, заделка с помощью NE-TOOL, белая | шт. | Hyperline KJNE-8P8C-C6A-90-SH-F-WH Вставка Keystone Jack RJ-45(8P8C), категория 6A, экранированная, 110 IDC, заделка с помощью NE-TOOL, белая | Hyperline | 361 | KJNE-8P8C-C6A-90-SH-F-WH Hyperline Вставка Keystone Jack RJ-45(8P8C), категория 6A, экранированная, 110 IDC, заделка с помощью NE-TOOL, белая
| 7927813 | KL-FAN-120x120x38-AC220-B28 Hyperline Вентилятор 120x120x38mm, 230 V, тихий 28dB, подшипник, разъем под кабель серии KL-FCRD | шт. | Hyperline KL-FAN-120x120x38-AC220-B28 Вентилятор 120x120x38mm, 230 V, тихий 28dB, подшипник, разъем под кабель серии KL-FCRD | Hyperline | 1711 | KL-FAN-120x120x38-AC220-B28 Hyperline Вентилятор 120x120x38mm, 230 V, тихий 28dB, подшипник, разъем под кабель серии KL-FCRD
| 7927814 | KL-FCRD-1F-EU-1.8-BK Hyperline Кабель питания для вентилятора 120x120x38 мм, 1 разъем под плоские контакты, с евровилкой без заземления, 1.8 м | шт. | Hyperline KL-FCRD-1F-EU-1.8-BK Кабель питания для вентилятора 120x120x38 мм, 1 разъем под плоские контакты, с евровилкой без заземления, 1.8 м, черный | Hyperline | 408 | KL-FCRD-1F-EU-1.8-BK Hyperline Кабель питания для вентилятора 120x120x38 мм, 1 разъем под плоские контакты, с евровилкой без заземления, 1.8 м
| 7921889 | KL-TRS-CL-060 Hyperline Термостат нормально-замкнутый 0-60°C, аналог KT0 011 | шт. | Hyperline KL-TRS-CL-060 Термостат нормально-замкнутый 0-60°C, аналог KT0 011 | Hyperline | 316 | KL-TRS-CL-060 Hyperline Термостат нормально-замкнутый 0-60°C, аналог KT0 011
| 7909581 | KL-TRS-OP-060 Hyperline Термостат нормально-разомкнутый 0-60°C, аналог KTS 011 | шт. | Hyperline KL-TRS-OP-060 Термостат нормально-разомкнутый 0-60°C, аналог KTS 011 | Hyperline | 316 | KL-TRS-OP-060 Hyperline Термостат нормально-разомкнутый 0-60°C, аналог KTS 011
| 7886345 | KR-19-FRAME-CON-150 Hyperline Рама 19" для крепления 15 плинтов для телефонии, 3U, углубленная | шт. | Hyperline KR-19-FRAME-CON-150 Рама 19" для крепления 15 плинтов для телефонии, 3U, углубленная | Hyperline | 1636 | KR-19-FRAME-CON-150 Hyperline Рама 19" для крепления 15 плинтов для телефонии, 3U, углубленная
| 7892963 | KR-19-FRAME-CON-180 Hyperline Рама 19" для крепления 18 плинтов для телефонии, 4U, углубленная | шт. | Hyperline KR-19-FRAME-CON-180 Рама 19" для крепления 18 плинтов для телефонии, 4U, углубленная | Hyperline | 1951 | KR-19-FRAME-CON-180 Hyperline Рама 19" для крепления 18 плинтов для телефонии, 4U, углубленная
| 7917347 | KR-19-FRAME-CON-30 Hyperline Рама 19" для крепления 3 плинтов для телефонии, 1U, углубленная | шт. | Hyperline KR-19-FRAME-CON-30 Рама 19" для крепления 3 плинтов для телефонии, 1U, углубленная | Hyperline | 878 | KR-19-FRAME-CON-30 Hyperline Рама 19" для крепления 3 плинтов для телефонии, 1U, углубленная
| 7885647 | KR-19-FRAME-CON-90 Hyperline Рама 19" для крепления 9 плинтов для телефонии, 2U, углубленная | шт. | Hyperline KR-19-FRAME-CON-90 Рама 19" для крепления 9 плинтов для телефонии, 2U, углубленная | Hyperline | 1105 | KR-19-FRAME-CON-90 Hyperline Рама 19" для крепления 9 плинтов для телефонии, 2U, углубленная
| 7901568 | KR-19-FRAME-FL-150 Hyperline Рама 19" для крепления 15 плинтов для телефонии, 3U | шт. | Hyperline KR-19-FRAME-FL-150 Рама 19" для крепления 15 плинтов для телефонии, 3U | Hyperline | 1490 | KR-19-FRAME-FL-150 Hyperline Рама 19" для крепления 15 плинтов для телефонии, 3U
| 7894564 | KR-19-FRAME-FL-90 Hyperline Рама 19" для крепления 9 плинтов для телефонии, 2U | шт. | Hyperline KR-19-FRAME-FL-90 Рама 19" для крепления 9 плинтов для телефонии, 2U | Hyperline | 1022 | KR-19-FRAME-FL-90 Hyperline Рама 19" для крепления 9 плинтов для телефонии, 2U
| 7875134 | KR-19-FRAME-PLP-180 Hyperline Рама-штанга 19" для крепления 18 плинтов для телефонии LSA-PROFIL, 3U | шт. | Hyperline KR-19-FRAME-PLP-180 Рама-штанга 19" для крепления 18 плинтов для телефонии LSA-PROFIL, 3U | Hyperline | 880 | KR-19-FRAME-PLP-180 Hyperline Рама-штанга 19" для крепления 18 плинтов для телефонии LSA-PROFIL, 3U
| 7895644 | KR-CAS-THST Hyperline Кассета для грозоразрядников на 10 пар | шт. | Hyperline KR-CAS-THST Кассета для грозоразрядников на 10 пар | Hyperline | 394 | KR-CAS-THST Hyperline Кассета для грозоразрядников на 10 пар
| 7879871 | KR-FRAME-10 Hyperline Рама (монтажный хомут) глубиной 50мм для крепления 1-го плинта для телефонии | шт. | Hyperline KR-FRAME-10 Рама (монтажный хомут) глубиной 50мм для крепления 1-го плинта для телефонии | Hyperline | 81 | KR-FRAME-10 Hyperline Рама (монтажный хомут) глубиной 50мм для крепления 1-го плинта для телефонии
| 7874792 | KR-FRAME-100 Hyperline Рама (монтажный хомут) глубиной 50мм для крепления 10-и плинтов для телефонии | шт. | Hyperline KR-FRAME-100 Рама (монтажный хомут) глубиной 50мм для крепления 10-и плинтов для телефонии | Hyperline | 653 | KR-FRAME-100 Hyperline Рама (монтажный хомут) глубиной 50мм для крепления 10-и плинтов для телефонии
| 7895121 | KR-FRAME-30 Hyperline Рама (монтажный хомут) глубиной 50мм для крепления 3-х плинтов для телефонии | шт. | Hyperline KR-FRAME-30 Рама (монтажный хомут) глубиной 50мм для крепления 3-х плинтов для телефонии | Hyperline | 220 | KR-FRAME-30 Hyperline Рама (монтажный хомут) глубиной 50мм для крепления 3-х плинтов для телефонии
| 7884947 | KR-FRAME-30 Hyperline Рама (монтажный хомут) глубиной 50мм для крепления 3-х плинтов для телефонии | шт. | Hyperline KR-FRAME-30 Рама (монтажный хомут) глубиной 50мм для крепления 3-х плинтов для телефонии | Hyperline | 220 | KR-FRAME-30 Hyperline Рама (монтажный хомут) глубиной 50мм для крепления 3-х плинтов для телефонии
| 7885297 | KR-FRAME-50 Hyperline Рама (монтажный хомут) глубиной 50мм для крепления 5-и плинтов для телефонии | шт. | Hyperline KR-FRAME-50 Рама (монтажный хомут) глубиной 50мм для крепления 5-и плинтов для телефонии | Hyperline | 361 | KR-FRAME-50 Hyperline Рама (монтажный хомут) глубиной 50мм для крепления 5-и плинтов для телефонии
| 7880164 | KR-INBOX-10-S Hyperline Коробка распределительная на 10 пар, 150x105x55 мм, IP 30 | шт. | Hyperline KR-INBOX-10-S Коробка распределительная на 10 пар, 150x105x55 мм, IP 30 | Hyperline | 303 | KR-INBOX-10-S Hyperline Коробка распределительная на 10 пар, 150x105x55 мм, IP 30
| 7875430 | KR-INBOX-100 Hyperline (outdoor) Коробка распределительная на 100 пар, 350х190х95 мм, IP 54, -20 С - +80 С | шт. | Hyperline KR-INBOX-100 (outdoor) Коробка распределительная на 100 пар, 350х190х95 мм, IP 54, -20 С - +80 С | Hyperline | 1981 | KR-INBOX-100 Hyperline (outdoor) Коробка распределительная на 100 пар, 350х190х95 мм, IP 54, -20 С - +80 С
| 7901561 | KR-INBOX-100-NK Hyperline Коробка распределительная на 100 пар, 275х205х105 мм, IP 30 | шт. | Hyperline KR-INBOX-100-NK Коробка распределительная на 100 пар, 275х205х105 мм, IP 30 | Hyperline | 1422 | KR-INBOX-100-NK Hyperline Коробка распределительная на 100 пар, 275х205х105 мм, IP 30
| 7892228 | KR-INBOX-1200-MNK Hyperline Коробка распределительная на 1200 пар, 1100x720x150 мм, стальной корпус, IP 30 | шт. | Hyperline KR-INBOX-1200-MNK Коробка распределительная на 1200 пар, 1100x720x150 мм, стальной корпус, IP 30 | Hyperline | 23530 | KR-INBOX-1200-MNK Hyperline Коробка распределительная на 1200 пар, 1100x720x150 мм, стальной корпус, IP 30
| 7874873 | KR-INBOX-30 Hyperline (outdoor) Коробка распределительная на 30 пар, 185х135х80 мм, IP 54, -20 С - +80 С | шт. | Hyperline KR-INBOX-30 (outdoor) Коробка распределительная на 30 пар, 185х135х80 мм, IP 54, -20 С - +80 С | Hyperline | 971 | KR-INBOX-30 Hyperline (outdoor) Коробка распределительная на 30 пар, 185х135х80 мм, IP 54, -20 С - +80 С
| 4010432 | KR-INBOX-30-NK Hyperline Коробка распределительная на 30 пар, 180х170х75 мм | шт. | Hyperline KR-INBOX-30-NK Коробка распределительная на 30 пар, 180х170х75 мм | Hyperline | 785 | KR-INBOX-30-NK Hyperline Коробка распределительная на 30 пар, 180х170х75 мм
| 121611 | KR-INBOX-30-S Hyperline Коробка распределительная на 30 пар, 150x105x55 мм, IP 30 | шт. | Hyperline KR-INBOX-30-S Коробка распределительная на 30 пар, 150x105x55 мм, IP 30 | Hyperline | 306 | KR-INBOX-30-S Hyperline Коробка распределительная на 30 пар, 150x105x55 мм, IP 30
| 7876527 | KR-INBOX-400-MNK Hyperline Коробка распределительная на 400 пар, 1100x280x150 мм, стальной корпус, IP 30 | шт. | Hyperline KR-INBOX-400-MNK Коробка распределительная на 400 пар, 1100x280x150 мм, стальной корпус, IP 30 | Hyperline | 12545 | KR-INBOX-400-MNK Hyperline Коробка распределительная на 400 пар, 1100x280x150 мм, стальной корпус, IP 30
| 7890690 | KR-INBOX-50 Hyperline (outdoor) Коробка распределительная на 50 пар, 195х195х85 мм, IP 54, -20 С - +80 С | шт. | Hyperline KR-INBOX-50 (outdoor) Коробка распределительная на 50 пар, 195х195х85 мм, IP 54, -20 С - +80 С | Hyperline | 1239 | KR-INBOX-50 Hyperline (outdoor) Коробка распределительная на 50 пар, 195х195х85 мм, IP 54, -20 С - +80 С
| 4010433 | KR-INBOX-50-NK Hyperline Коробка распределительная на 50 пар, 190х205х105 мм | шт. | Hyperline KR-INBOX-50-NK Коробка распределительная на 50 пар, 190х205х105 мм | Hyperline | 913 | KR-INBOX-50-NK Hyperline Коробка распределительная на 50 пар, 190х205х105 мм
| 7924821 | KR-INBOX-800-MNK Hyperline Коробка распределительная на 800 пар, 1100x500x150 мм, стальной корпус, IP 30 | шт. |  | Hyperline | 18655 | KR-INBOX-800-MNK Hyperline Коробка распределительная на 800 пар, 1100x500x150 мм, стальной корпус, IP 30
| 7876526 | KR-PL-10-BRK-0 Hyperline Плинт размыкаемый, на 10 пар, нормальнозамкнутый, маркировка 0-9 | шт. | Hyperline KR-PL-10-BRK-0 Плинт размыкаемый, на 10 пар, нормальнозамкнутый, маркировка 0-9 | Hyperline | 183 | KR-PL-10-BRK-0 Hyperline Плинт размыкаемый, на 10 пар, нормальнозамкнутый, маркировка 0-9
| 7901569 | KR-PL-10-BRK-1 Hyperline Плинт размыкаемый, на 10 пар, нормальнозамкнутый, маркировка 1-0 | шт. | Hyperline KR-PL-10-BRK-1 Плинт размыкаемый, на 10 пар, нормальнозамкнутый, маркировка 1-0 | Hyperline | 186 | KR-PL-10-BRK-1 Hyperline Плинт размыкаемый, на 10 пар, нормальнозамкнутый, маркировка 1-0
| 7893754 | KR-PL-10-CON-1 Hyperline Плинт соединительный, на 10 пар, неразмыкаемый, маркировка 1-0 | шт. | Hyperline KR-PL-10-CON-1 Плинт соединительный, на 10 пар, неразмыкаемый, маркировка 1-0 | Hyperline | 188 | KR-PL-10-CON-1 Hyperline Плинт соединительный, на 10 пар, неразмыкаемый, маркировка 1-0
| 7886439 | KR-PLP-10-BRK-0 Hyperline Плинт размыкаемый, на 10 пар, нормальнозамкнутый, для крепления на штанге, маркировка 0-9 | шт. | Hyperline KR-PLP-10-BRK-0 Плинт размыкаемый, на 10 пар, нормальнозамкнутый, для крепления на штанге, маркировка 0-9 | Hyperline | 240 | KR-PLP-10-BRK-0 Hyperline Плинт размыкаемый, на 10 пар, нормальнозамкнутый, для крепления на штанге, маркировка 0-9
| 7894565 | KR-PLP-10-CON-0 Hyperline Плинт соединительный, на 10 пар, неразмыкаемый, для крепления на штанге, маркировка 0-9 | шт. | Hyperline KR-PLP-10-CON-0 Плинт соединительный, на 10 пар, неразмыкаемый, для крепления на штанге, маркировка 0-9 | Hyperline | 233 | KR-PLP-10-CON-0 Hyperline Плинт соединительный, на 10 пар, неразмыкаемый, для крепления на штанге, маркировка 0-9
| 7895645 | KR-THST Hyperline Грозоразрядник 3-х полюсный | шт. | Hyperline KR-THST Грозоразрядник 3-х полюсный | Hyperline | 114 | KR-THST Hyperline Грозоразрядник 3-х полюсный
| 7898788 | LC-SM-3 Hyperline Разъем клеевой LC, SM (для одномодового кабеля), 3 мм, (синее тело, белый хвостовик) | шт. | Hyperline LC-SM-3 Разъем клеевой LC, SM (для одномодового кабеля), 3 мм, (синее тело, белый хвостовик) | Hyperline | 334 | LC-SM-3 Hyperline Разъем клеевой LC, SM (для одномодового кабеля), 3 мм, (синее тело, белый хвостовик)
| 7921677 | M45-GE-RD Hyperline Розетка 2P+T Mosaic, немецкий стандарт, 45x45мм, красный | шт. | Hyperline M45-GE-RD Модуль розетки 2P+T Mosaic, немецкий стандарт, 45x45мм, красный | Hyperline | 189 | M45-GE-RD Hyperline Розетка 2P+T Mosaic, немецкий стандарт, 45x45мм, красный
| 7928865 | MA-55-R Hyperline Маркеры (клипсы) на кабель, защелкивающиеся D 4-5.5мм, "0"-"9", 10 цветов (100 шт.) | шт. |  | Hyperline | 395 | MA-55-R Hyperline Маркеры (клипсы) на кабель, защелкивающиеся D 4-5.5мм, "0"-"9", 10 цветов (100 шт.)
| 7899490 | MB-E-35 Hyperline Коробка для настенного монтажа 80x80x45 мм, французский стандарт | шт. | Hyperline MB-E-35 Коробка для настенного монтажа 80x80x45 мм, французский стандарт | Hyperline | 94 | MB-E-35 Hyperline Коробка для настенного монтажа 80x80x45 мм, французский стандарт
| 7905061 | OM-3.5-1 Hyperline Маркеры на кабель, круглые, цифра 1, внутр. диам. 4.2мм (100 шт) | уп. | Hyperline OM-3.5-1 Маркеры на кабель, круглые, цифра 1, внутр. диам. 4.2мм (100 шт) | Hyperline | 100 | OM-3.5-1 Hyperline Маркеры на кабель, круглые, цифра 1, внутр. диам. 4.2мм (100 шт)
| 7904748 | ORV-BSM-1000 Hyperline Основание для стоек ORV2 и ORV2A глубиной 1000 мм, для установки стойки на ножки и ролики | шт. | Hyperline ORV-BSM-1000 Основание для стоек ORV2 и ORV2A глубиной 1000 мм, для установки стойки на ножки и ролики (в комплекте 6 ножек и 2 ролика + 2 ролика с тормозом) | Hyperline | 5554 | ORV-BSM-1000 Hyperline Основание для стоек ORV2 и ORV2A глубиной 1000 мм, для установки стойки на ножки и ролики
| 7922033 | ORV-BSM-800 Hyperline Основание для стоек ORV2 и ORV2A глубиной 800 мм, для установки стойки на ножки и ролики | шт. | Hyperline ORV-BSM-800 Основание для стоек ORV2 и ORV2A глубиной 800 мм, для установки стойки на ножки и ролики (в комплекте 6 ножек и 2 ролика + 2 ролика с тормозом) | Hyperline | 4989 | ORV-BSM-800 Hyperline Основание для стоек ORV2 и ORV2A глубиной 800 мм, для установки стойки на ножки и ролики
| 7904751 | ORV2-421-RAL9005 Hyperline Открытая стойка 19-дюймовая (19"), 42U, высота 2065 мм, двухрамная, размеры 550x1000x42U, цвет черный (RAL 9005) | шт. | Hyperline ORV2-421-RAL9005 Открытая стойка 19-дюймовая (19"), 42U, высота 2065 мм, двухрамная, размеры 550x1000x42U, цвет черный (RAL 9005) | Hyperline |  | ORV2-421-RAL9005 Hyperline Открытая стойка 19-дюймовая (19"), 42U, высота 2065 мм, двухрамная, размеры 550x1000x42U, цвет черный (RAL 9005)
| 7892034 | ORV2A-3068-RAL9005 Hyperline Открытая стойка 19-дюймовая (19"), 30U, высота 1485 мм, двухрамная, ширина 550 мм, глубина регулируется 600-800 мм | шт. | Hyperline ORV2A-3068-RAL9005 Открытая стойка 19-дюймовая (19"), 30U, высота 1485 мм, двухрамная, ширина 550 мм, глубина регулируется 600-800 мм, цвет черный (RAL 9005) | Hyperline | 17850 | ORV2A-3068-RAL9005 Hyperline Открытая стойка 19-дюймовая (19"), 30U, высота 1485 мм, двухрамная, ширина 550 мм, глубина регулируется 600-800 мм
| 7880892 | ORV2A-4268-RAL9005 Hyperline Открытая стойка 19-дюймовая (19"), 42U, высота 2065 мм, двухрамная, ширина 550 мм, глубина регулируется 600-800 мм | шт. | Hyperline ORV2A-4268-RAL9005 Открытая стойка 19-дюймовая (19"), 42U, высота 2065 мм, двухрамная, ширина 550 мм, глубина регулируется 600-800 мм, цвет черный (RAL 9005) | Hyperline | 21840 | ORV2A-4268-RAL9005 Hyperline Открытая стойка 19-дюймовая (19"), 42U, высота 2065 мм, двухрамная, ширина 550 мм, глубина регулируется 600-800 мм
| 7910298 | ORV2A-4268-RAL9005 Hyperline Открытая стойка 19-дюймовая (19"), 42U, высота 2065 мм, двухрамная, ширина 550мм, глубина регул. 600-800мм, цвет черный | шт. | Hyperline ORV2A-4268-RAL9005 Открытая стойка 19-дюймовая (19"), 42U, высота 2065 мм, двухрамная, ширина 550 мм, глубина регулируется 600-800 мм, цвет черный (RAL 9005) | Hyperline | 21840 | ORV2A-4268-RAL9005 Hyperline Открытая стойка 19-дюймовая (19"), 42U, высота 2065 мм, двухрамная, ширина 550мм, глубина регул. 600-800мм, цвет черный
| 7889758 | ORV2A-4281-RAL9005 Hyperline Открытая стойка 19-дюймовая (19"), 42U, высота 2065 мм, двухрамная, ширина 550 мм, глубина регулируется 800-1000 мм | шт. | Hyperline ORV2A-4281-RAL9005 Открытая стойка 19-дюймовая (19"), 42U, высота 2065 мм, двухрамная, ширина 550 мм, глубина регулируется 800-1000 мм, цвет черный (RAL 9005) | Hyperline | 24430 | ORV2A-4281-RAL9005 Hyperline Открытая стойка 19-дюймовая (19"), 42U, высота 2065 мм, двухрамная, ширина 550 мм, глубина регулируется 800-1000 мм
| 7922032 | ORV2A-4568-RAL9005 Hyperline Открытая стойка 19-дюймовая (19"), 45U, высота 2152 мм, двухрамная, ширина 550 мм, глубина регулируется 600-800 мм | шт. | Hyperline ORV2A-4568-RAL9005 Открытая стойка 19-дюймовая (19"), 45U, высота 2152 мм, двухрамная, ширина 550 мм, глубина регулируется 600-800 мм, цвет черный (RAL 9005) | Hyperline | 22400 | ORV2A-4568-RAL9005 Hyperline Открытая стойка 19-дюймовая (19"), 45U, высота 2152 мм, двухрамная, ширина 550 мм, глубина регулируется 600-800 мм
| 7903686 | PC-110-RJ45-1P-CX-1M-LSZH-GY Hyperline Патч-корд 110 тип-RJ45, 1 пара, LSZH, 1 м, серый | шт. | Hyperline PC-110-RJ45-1P-CX-1M-LSZH-GY Патч-корд 110 тип-RJ45, 1 пара, LSZH, 1 м, серый | Hyperline | 122 | PC-110-RJ45-1P-CX-1M-LSZH-GY Hyperline Патч-корд 110 тип-RJ45, 1 пара, LSZH, 1 м, серый
| 7902740 | PC-110-RJ45-2P-CX-1M-GY Hyperline Патч-корд 110 тип-RJ45, 2 пары, Ethernet, 1 м, серый | шт. | Hyperline PC-110-RJ45-2P-CX-1M-GY Патч-корд 110 тип-RJ45, 2 пары, Ethernet, 1 м, серый | Hyperline | 152 | PC-110-RJ45-2P-CX-1M-GY Hyperline Патч-корд 110 тип-RJ45, 2 пары, Ethernet, 1 м, серый
| 7921817 | PC-110-RJ45-2P-CX-1M-LSZH-GY Hyperline Патч-корд 110 тип-RJ45, 2 пары, Ethernet, LSZH, 1 м, серый | шт. | Hyperline PC-110-RJ45-2P-CX-1M-LSZH-GY Патч-корд 110 тип-RJ45, 2 пары, Ethernet, LSZH, 1 м, серый | Hyperline | 157 | PC-110-RJ45-2P-CX-1M-LSZH-GY Hyperline Патч-корд 110 тип-RJ45, 2 пары, Ethernet, LSZH, 1 м, серый
| 7895421 | PC-110-RJ45-2P-T-2M-GY Hyperline Патч-корд 110 тип-RJ45, 2 пары, USOC, 2 м, серый | шт. | Hyperline PC-110-RJ45-2P-T-2M-GY Патч-корд 110 тип-RJ45, 2 пары, USOC, 2 м, серый | Hyperline |  | PC-110-RJ45-2P-T-2M-GY Hyperline Патч-корд 110 тип-RJ45, 2 пары, USOC, 2 м, серый
| 7922866 | PC-110-RJ45-4P-C5e-1M-LSZH-GY Hyperline Патч-корд 110 тип - RJ-45, 4 пары, Cat.5e, LSZH, 1 м, серый | шт. | Hyperline PC-110-RJ45-4P-C5e-1M-LSZH-GY Патч-корд 110 тип - RJ-45, 4 пары, Cat.5e, LSZH, 1 м, серый | Hyperline | 172 | PC-110-RJ45-4P-C5e-1M-LSZH-GY Hyperline Патч-корд 110 тип - RJ-45, 4 пары, Cat.5e, LSZH, 1 м, серый
| 7892001 | PC-110-RJ45-4P-C5e-2M-GY Hyperline Патч-корд 110 тип - RJ-45, 4 пары, Cat.5e, 2 м, серый | шт. | Hyperline PC-110-RJ45-4P-C5e-2M-GY Патч-корд 110 тип - RJ-45, 4 пары, Cat.5e, 2 м, серый | Hyperline | 220 | PC-110-RJ45-4P-C5e-2M-GY Hyperline Патч-корд 110 тип - RJ-45, 4 пары, Cat.5e, 2 м, серый
| 7928867 | PC-110-RJ45-4P-C5e-2M-LSZH-GY Hyperline Патч-корд 110 тип - RJ-45, 4 пары, Cat.5e, LSZH, 2 м, серый | шт. | Патч-корд 110 тип - RJ-45, 4 пары, Cat.5e, LSZH, 2 м, серый | Hyperline | 219 | PC-110-RJ45-4P-C5e-2M-LSZH-GY Hyperline Патч-корд 110 тип - RJ-45, 4 пары, Cat.5e, LSZH, 2 м, серый
| 7915410 | PC-APM-STP-RJ45/L45-RJ45/L45-C5e-1M-LSZH-BL Hyperline Патч-корд F/UTP угловой, экранированный, левый 45°-левый 45°, Cat.5e, LSZH, 1 м, синий | шт. | Hyperline PC-APM-STP-RJ45/L45-RJ45/L45-C5e-1M-LSZH-BL Патч-корд F/UTP угловой, экранированный, левый 45°-левый 45°, Cat.5e, LSZH, 1 м, синий | Hyperline | 118 | PC-APM-STP-RJ45/L45-RJ45/L45-C5e-1M-LSZH-BL Hyperline Патч-корд F/UTP угловой, экранированный, левый 45°-левый 45°, Cat.5e, LSZH, 1 м, синий
| 7915085 | PC-APM-UTP-RJ45/R45-RJ45/L45-C5e-1M-LSZH-GN Hyperline Патч-корд UTP угловой, правый 45°-левый 45°, Cat.5e, LSZH, 1 м, зеленый | шт. | Hyperline PC-APM-UTP-RJ45/R45-RJ45/L45-C5e-1M-LSZH-GN Патч-корд U/UTP угловой, правый 45°-левый 45°, Cat.5e, LSZH, 1 м, зеленый | Hyperline | 109 | PC-APM-UTP-RJ45/R45-RJ45/L45-C5e-1M-LSZH-GN Hyperline Патч-корд UTP угловой, правый 45°-левый 45°, Cat.5e, LSZH, 1 м, зеленый
| 7929655 | PC-LPM-SFTP-RJ45-RJ45-C5e-20M-LSZH-GY Hyperline Патч-корд SF/UTP, экранированный, Cat.5е, LSZH, 20 м, серый | шт. | Hyperline PC-LPM-SFTP-RJ45-RJ45-C5e-20M-LSZH-GY Патч-корд SF/UTP, экранированный, Cat.5е, LSZH, 20 м, серый | Hyperline | 1635 | PC-LPM-SFTP-RJ45-RJ45-C5e-20M-LSZH-GY Hyperline Патч-корд SF/UTP, экранированный, Cat.5е, LSZH, 20 м, серый
| 7909431 | PC-LPM-STP-RJ45-RJ45-C5e-0.5M-LSZH-BK Hyperline Патч-корд F/UTP, экранированный, Cat.5e, LSZH, 0.5 м, черный | шт. | Hyperline PC-LPM-STP-RJ45-RJ45-C5e-0.5M-LSZH-BK Патч-корд F/UTP, экранированный, Cat.5e, LSZH, 0.5 м, черный | Hyperline | 83 | PC-LPM-STP-RJ45-RJ45-C5e-0.5M-LSZH-BK Hyperline Патч-корд F/UTP, экранированный, Cat.5e, LSZH, 0.5 м, черный
| 7909428 | PC-LPM-STP-RJ45-RJ45-C5e-0.5M-LSZH-BL Hyperline Патч-корд F/UTP, экранированный, Cat.5e, LSZH, 0.5 м, синий | шт. | Hyperline PC-LPM-STP-RJ45-RJ45-C5e-0.5M-LSZH-BL Патч-корд F/UTP, экранированный, Cat.5e, LSZH, 0.5 м, синий | Hyperline | 83 | PC-LPM-STP-RJ45-RJ45-C5e-0.5M-LSZH-BL Hyperline Патч-корд F/UTP, экранированный, Cat.5e, LSZH, 0.5 м, синий
| 7928324 | PC-LPM-STP-RJ45-RJ45-C5e-0.5M-LSZH-GN Hyperline Патч-корд F/UTP, экранированный, Cat.5e, LSZH, 0.5 м, зеленый | шт. | Hyperline PC-LPM-STP-RJ45-RJ45-C5e-0.5M-LSZH-GN Патч-корд F/UTP, экранированный, Cat.5e, LSZH, 0.5 м, зеленый | Hyperline | 83 | PC-LPM-STP-RJ45-RJ45-C5e-0.5M-LSZH-GN Hyperline Патч-корд F/UTP, экранированный, Cat.5e, LSZH, 0.5 м, зеленый
| 7904983 | PC-LPM-STP-RJ45-RJ45-C5e-0.5M-LSZH-GY Hyperline Патч-корд F/UTP, экранированный, Cat.5e, LSZH, 0.5 м, серый | шт. | Hyperline PC-LPM-STP-RJ45-RJ45-C5e-0.5M-LSZH-GY Патч-корд F/UTP, экранированный, Cat.5e, LSZH, 0.5 м, серый | Hyperline | 83 | PC-LPM-STP-RJ45-RJ45-C5e-0.5M-LSZH-GY Hyperline Патч-корд F/UTP, экранированный, Cat.5e, LSZH, 0.5 м, серый
| 7909432 | PC-LPM-STP-RJ45-RJ45-C5e-0.5M-LSZH-RD Hyperline Патч-корд F/UTP, экранированный, Cat.5e, LSZH, 0.5 м, красный | шт. | Hyperline PC-LPM-STP-RJ45-RJ45-C5e-0.5M-LSZH-RD Патч-корд F/UTP, экранированный, Cat.5e, LSZH, 0.5 м, красный | Hyperline | 83 | PC-LPM-STP-RJ45-RJ45-C5e-0.5M-LSZH-RD Hyperline Патч-корд F/UTP, экранированный, Cat.5e, LSZH, 0.5 м, красный
| 7909430 | PC-LPM-STP-RJ45-RJ45-C5e-0.5M-LSZH-WH Hyperline Патч-корд F/UTP, экранированный, Cat.5e, LSZH, 0.5 м, белый | шт. | Hyperline PC-LPM-STP-RJ45-RJ45-C5e-0.5M-LSZH-WH Патч-корд F/UTP, экранированный, Cat.5e, LSZH, 0.5 м, белый | Hyperline | 83 | PC-LPM-STP-RJ45-RJ45-C5e-0.5M-LSZH-WH Hyperline Патч-корд F/UTP, экранированный, Cat.5e, LSZH, 0.5 м, белый
| 7909429 | PC-LPM-STP-RJ45-RJ45-C5e-0.5M-LSZH-YL Hyperline Патч-корд F/UTP, экранированный, Cat.5e, LSZH, 0.5 м, желтый | шт. | Hyperline PC-LPM-STP-RJ45-RJ45-C5e-0.5M-LSZH-YL Патч-корд F/UTP, экранированный, Cat.5e, LSZH, 0.5 м, желтый | Hyperline | 83 | PC-LPM-STP-RJ45-RJ45-C5e-0.5M-LSZH-YL Hyperline Патч-корд F/UTP, экранированный, Cat.5e, LSZH, 0.5 м, желтый
| 7911695 | PC-LPM-STP-RJ45-RJ45-C5e-1.5M-LSZH-GY Hyperline Патч-корд F/UTP, экранированный, Cat.5e, LSZH, 1.5 м, серый | шт. | Hyperline PC-LPM-STP-RJ45-RJ45-C5e-1.5M-LSZH-GY Патч-корд F/UTP, экранированный, Cat.5e, LSZH, 1.5 м, серый | Hyperline | 135 | PC-LPM-STP-RJ45-RJ45-C5e-1.5M-LSZH-GY Hyperline Патч-корд F/UTP, экранированный, Cat.5e, LSZH, 1.5 м, серый
| 7909439 | PC-LPM-STP-RJ45-RJ45-C5e-1.5M-LSZH-RD Hyperline Патч-корд F/UTP, экранированный, Cat.5e, LSZH, 1 м, красный | шт. | Hyperline PC-LPM-STP-RJ45-RJ45-C5e-1.5M-LSZH-RD Патч-корд F/UTP, экранированный, Cat.5е, LSZH, 1.5 м, красный | Hyperline | 135 | PC-LPM-STP-RJ45-RJ45-C5e-1.5M-LSZH-RD Hyperline Патч-корд F/UTP, экранированный, Cat.5e, LSZH, 1 м, красный
| 7909438 | PC-LPM-STP-RJ45-RJ45-C5e-1.5M-LSZH-YL Hyperline Патч-корд F/UTP, экранированный, Cat.5e, LSZH, 1 м, желтый | шт. | Hyperline PC-LPM-STP-RJ45-RJ45-C5e-1.5M-LSZH-YL Патч-корд F/UTP, экранированный, Cat.5е, LSZH, 1.5 м, желтый | Hyperline | 135 | PC-LPM-STP-RJ45-RJ45-C5e-1.5M-LSZH-YL Hyperline Патч-корд F/UTP, экранированный, Cat.5e, LSZH, 1 м, желтый
| 7907515 | PC-LPM-STP-RJ45-RJ45-C5e-10M-LSZH-GY Hyperline Патч-корд F/UTP, экранированный, Cat.5e, LSZH, 10 м, серый | шт. | Hyperline PC-LPM-STP-RJ45-RJ45-C5e-10M-LSZH-GY Патч-корд F/UTP, экранированный, Cat.5e, LSZH, 10 м, серый | Hyperline | 593 | PC-LPM-STP-RJ45-RJ45-C5e-10M-LSZH-GY Hyperline Патч-корд F/UTP, экранированный, Cat.5e, LSZH, 10 м, серый
| 7917749 | PC-LPM-STP-RJ45-RJ45-C5e-15M-LSZH-GY Hyperline Патч-корд F/UTP, экранированный, Cat.5e, LSZH, 15 м, серый | шт. | Hyperline PC-LPM-STP-RJ45-RJ45-C5e-15M-LSZH-GY Патч-корд F/UTP, экранированный, Cat.5е, LSZH, 15 м, серый | Hyperline | 873 | PC-LPM-STP-RJ45-RJ45-C5e-15M-LSZH-GY Hyperline Патч-корд F/UTP, экранированный, Cat.5e, LSZH, 15 м, серый
| 7927825 | PC-LPM-STP-RJ45-RJ45-C5e-1M-LSZH-GN Hyperline Патч-корд F/UTP, экранированный, Cat.5e, LSZH, 1 м, зеленый | шт. | Hyperline PC-LPM-STP-RJ45-RJ45-C5e-1M-LSZH-GN Патч-корд F/UTP, экранированный, Cat.5e, LSZH, 1 м, зеленый | Hyperline | 111 | PC-LPM-STP-RJ45-RJ45-C5e-1M-LSZH-GN Hyperline Патч-корд F/UTP, экранированный, Cat.5e, LSZH, 1 м, зеленый
| 7898019 | PC-LPM-STP-RJ45-RJ45-C5e-1M-LSZH-GY Hyperline Патч-корд F/UTP, экранированный, Cat.5e, LSZH, 1 м, серый | шт. | Hyperline PC-LPM-STP-RJ45-RJ45-C5e-1M-LSZH-GY Патч-корд F/UTP, экранированный, Cat.5e, LSZH, 1 м, серый | Hyperline | 111 | PC-LPM-STP-RJ45-RJ45-C5e-1M-LSZH-GY Hyperline Патч-корд F/UTP, экранированный, Cat.5e, LSZH, 1 м, серый
| 7909435 | PC-LPM-STP-RJ45-RJ45-C5e-2M-LSZH-BK Hyperline Патч-корд F/UTP, экранированный, Cat.5e, LSZH, 2 м, черный | шт. | Hyperline PC-LPM-STP-RJ45-RJ45-C5e-2M-LSZH-BK Патч-корд F/UTP, экранированный, Cat.5e, LSZH, 2 м, черный | Hyperline | 161 | PC-LPM-STP-RJ45-RJ45-C5e-2M-LSZH-BK Hyperline Патч-корд F/UTP, экранированный, Cat.5e, LSZH, 2 м, черный
| 7904982 | PC-LPM-STP-RJ45-RJ45-C5e-2M-LSZH-BL Hyperline Патч-корд F/UTP, экранированный, Cat.5e, LSZH, 2 м, синий | шт. | Hyperline PC-LPM-STP-RJ45-RJ45-C5e-2M-LSZH-BL Патч-корд F/UTP, экранированный, Cat.5e, LSZH, 2 м, синий | Hyperline | 161 | PC-LPM-STP-RJ45-RJ45-C5e-2M-LSZH-BL Hyperline Патч-корд F/UTP, экранированный, Cat.5e, LSZH, 2 м, синий
| 7909436 | PC-LPM-STP-RJ45-RJ45-C5e-2M-LSZH-GN Hyperline Патч-корд F/UTP, экранированный, Cat.5e, LSZH, 2 м, зеленый | шт. | Hyperline PC-LPM-STP-RJ45-RJ45-C5e-2M-LSZH-GN Патч-корд F/UTP, экранированный, Cat.5e, LSZH, 2 м, зеленый | Hyperline | 161 | PC-LPM-STP-RJ45-RJ45-C5e-2M-LSZH-GN Hyperline Патч-корд F/UTP, экранированный, Cat.5e, LSZH, 2 м, зеленый
| 7902272 | PC-LPM-STP-RJ45-RJ45-C5e-2M-LSZH-GY Hyperline Патч-корд F/UTP, экранированный, Cat.5e, LSZH, 2 м, серый | шт. | Hyperline PC-LPM-STP-RJ45-RJ45-C5e-2M-LSZH-GY Патч-корд F/UTP, экранированный, Cat.5e, LSZH, 2 м, серый | Hyperline | 161 | PC-LPM-STP-RJ45-RJ45-C5e-2M-LSZH-GY Hyperline Патч-корд F/UTP, экранированный, Cat.5e, LSZH, 2 м, серый
| 7909437 | PC-LPM-STP-RJ45-RJ45-C5e-2M-LSZH-RD Hyperline Патч-корд F/UTP, экранированный, Cat.5e, LSZH, 2 м, красный | шт. | Hyperline PC-LPM-STP-RJ45-RJ45-C5e-2M-LSZH-RD Патч-корд F/UTP, экранированный, Cat.5e, LSZH, 2 м, красный | Hyperline | 161 | PC-LPM-STP-RJ45-RJ45-C5e-2M-LSZH-RD Hyperline Патч-корд F/UTP, экранированный, Cat.5e, LSZH, 2 м, красный
| 7909434 | PC-LPM-STP-RJ45-RJ45-C5e-2M-LSZH-WH Hyperline Патч-корд F/UTP, экранированный, Cat.5e, LSZH, 2 м, белый | шт. | Hyperline PC-LPM-STP-RJ45-RJ45-C5e-2M-LSZH-WH Патч-корд F/UTP, экранированный, Cat.5e, LSZH, 2 м, белый | Hyperline | 161 | PC-LPM-STP-RJ45-RJ45-C5e-2M-LSZH-WH Hyperline Патч-корд F/UTP, экранированный, Cat.5e, LSZH, 2 м, белый
| 7909433 | PC-LPM-STP-RJ45-RJ45-C5e-2M-LSZH-YL Hyperline Патч-корд F/UTP, экранированный, Cat.5e, LSZH, 2 м, желтый | шт. | Hyperline PC-LPM-STP-RJ45-RJ45-C5e-2M-LSZH-YL Патч-корд F/UTP, экранированный, Cat.5e, LSZH, 2 м, желтый | Hyperline | 161 | PC-LPM-STP-RJ45-RJ45-C5e-2M-LSZH-YL Hyperline Патч-корд F/UTP, экранированный, Cat.5e, LSZH, 2 м, желтый
| 7916370 | PC-LPM-STP-RJ45-RJ45-C5e-3M-LSZH-BL Hyperline Патч-корд F/UTP, экранированный, Cat.5e, LSZH, 3 м, синий | шт. | Hyperline PC-LPM-STP-RJ45-RJ45-C5e-3M-LSZH-BL Патч-корд F/UTP, экранированный, Cat.5е, LSZH, 3 м, синий | Hyperline | 213 | PC-LPM-STP-RJ45-RJ45-C5e-3M-LSZH-BL Hyperline Патч-корд F/UTP, экранированный, Cat.5e, LSZH, 3 м, синий
| 7908868 | PC-LPM-STP-RJ45-RJ45-C5e-3M-LSZH-GY Hyperline Патч-корд F/UTP, экранированный, Cat.5e, LSZH, 3 м, серый | шт. | Hyperline PC-LPM-STP-RJ45-RJ45-C5e-3M-LSZH-GY Патч-корд F/UTP, экранированный, Cat.5e, LSZH, 3 м, серый | Hyperline | 213 | PC-LPM-STP-RJ45-RJ45-C5e-3M-LSZH-GY Hyperline Патч-корд F/UTP, экранированный, Cat.5e, LSZH, 3 м, серый
| 7927826 | PC-LPM-STP-RJ45-RJ45-C5e-3M-LSZH-WH Hyperline Патч-корд F/UTP, экранированный, Cat.5e, LSZH, 3 м, белый | шт. | Hyperline PC-LPM-STP-RJ45-RJ45-C5e-3M-LSZH-WH Патч-корд F/UTP, экранированный, Cat.5e, LSZH, 3 м, белый | Hyperline | 213 | PC-LPM-STP-RJ45-RJ45-C5e-3M-LSZH-WH Hyperline Патч-корд F/UTP, экранированный, Cat.5e, LSZH, 3 м, белый
| 7917869 | PC-LPM-STP-RJ45-RJ45-C5e-5M-LSZH-GY Hyperline Патч-корд F/UTP, экранированный, Cat.5e, LSZH, 5 м, серый | шт. | Hyperline PC-LPM-STP-RJ45-RJ45-C5e-5M-LSZH-GY Патч-корд F/UTP, экранированный, Cat.5e, LSZH, 5 м, серый | Hyperline | 341 | PC-LPM-STP-RJ45-RJ45-C5e-5M-LSZH-GY Hyperline Патч-корд F/UTP, экранированный, Cat.5e, LSZH, 5 м, серый
| 7895091 | PC-LPM-STP-RJ45-RJ45-C6-1M-LSZH-GY Hyperline Патч-корд F/UTP, экранированный, Cat.6, LSZH, 1 м, серый | шт. | Hyperline PC-LPM-STP-RJ45-RJ45-C6-1M-LSZH-GY Патч-корд F/UTP, экранированный, Cat.6, LSZH, 1 м, серый | Hyperline | 146 | PC-LPM-STP-RJ45-RJ45-C6-1M-LSZH-GY Hyperline Патч-корд F/UTP, экранированный, Cat.6, LSZH, 1 м, серый
| 7899578 | PC-LPM-STP-RJ45-RJ45-C6-3M-LSZH-GY Hyperline Патч-корд F/UTP, экранированный, Cat.6, LSZH, 3 м, серый | шт. | Hyperline PC-LPM-STP-RJ45-RJ45-C6-3M-LSZH-GY Патч-корд F/UTP, экранированный, Cat.6, LSZH, 3 м, серый | Hyperline | 283 | PC-LPM-STP-RJ45-RJ45-C6-3M-LSZH-GY Hyperline Патч-корд F/UTP, экранированный, Cat.6, LSZH, 3 м, серый
| 7921339 | PC-LPM-STP-RJ45-RJ45-C6-3M-LSZH-OR Hyperline Патч-корд F/UTP, экранированный, Cat.6, LSZH, 3 м, оранжевый | шт. | Hyperline PC-LPM-STP-RJ45-RJ45-C6-3M-LSZH-OR Патч-корд F/UTP, экранированный, Cat.6, LSZH, 3 м, оранжевый | Hyperline | 283 | PC-LPM-STP-RJ45-RJ45-C6-3M-LSZH-OR Hyperline Патч-корд F/UTP, экранированный, Cat.6, LSZH, 3 м, оранжевый
| 7886331 | PC-LPM-STP-RJ45-RJ45-C6a-3M-LSZH-GY Hyperline Патч-корд F/UTP, экранированный, Cat.6a, LSZH, 3 м, серый | шт. | Hyperline PC-LPM-STP-RJ45-RJ45-C6a-3M-LSZH-GY Патч-корд F/UTP, экранированный, Cat.6a, LSZH, 3 м, серый | Hyperline | 608 | PC-LPM-STP-RJ45-RJ45-C6a-3M-LSZH-GY Hyperline Патч-корд F/UTP, экранированный, Cat.6a, LSZH, 3 м, серый
| 7897072 | PC-LPM-STP-RJ45-RJ45-C6a-5M-LSZH-GY Hyperline Патч-корд F/UTP, экранированный, Cat.6a, LSZH, 5 м, серый | шт. | Hyperline PC-LPM-STP-RJ45-RJ45-C6a-5M-LSZH-GY Патч-корд F/UTP, экранированный, Cat.6a, LSZH, 5 м, серый | Hyperline | 831 | PC-LPM-STP-RJ45-RJ45-C6a-5M-LSZH-GY Hyperline Патч-корд F/UTP, экранированный, Cat.6a, LSZH, 5 м, серый
| 7905831 | PC-LPM-UTP-RJ45-REV-RJ45-C5e-1M-GY Hyperline Реверсивный Патч-корд U/UTP, Cat.5e, 1 м, серый | шт. | Hyperline PC-LPM-UTP-RJ45-REV-RJ45-C5e-1M-GY Реверсивный Патч-корд U/UTP, Cat.5e, 1 м, серый | Hyperline | 55 | PC-LPM-UTP-RJ45-REV-RJ45-C5e-1M-GY Hyperline Реверсивный Патч-корд U/UTP, Cat.5e, 1 м, серый
| 7905040 | PC-LPM-UTP-RJ45-RJ12-C2-0.5M-GY Hyperline Патч-корд U/UTP, переходный с RJ45 на RJ12, 0.5 м, серый | шт. | Hyperline PC-LPM-UTP-RJ45-RJ12-C2-0.5M-GY Патч-корд U/UTP, переходный с RJ45 на RJ12, 0.5 м, серый | Hyperline |  | PC-LPM-UTP-RJ45-RJ12-C2-0.5M-GY Hyperline Патч-корд U/UTP, переходный с RJ45 на RJ12, 0.5 м, серый
| 7917584 | PC-LPM-UTP-RJ45-RJ12-C2-1.5M-LSZH-GY Hyperline Патч-корд U/UTP, переходный с RJ45 на RJ12, LSZH, 1.5 м, серый | шт. | Hyperline PC-LPM-UTP-RJ45-RJ12-C2-1.5M-LSZH-GY Патч-корд U/UTP, переходный с RJ45 на RJ12, LSZH, 1.5 м, серый | Hyperline |  | PC-LPM-UTP-RJ45-RJ12-C2-1.5M-LSZH-GY Hyperline Патч-корд U/UTP, переходный с RJ45 на RJ12, LSZH, 1.5 м, серый
| 7916496 | PC-LPM-UTP-RJ45-RJ12-C2-2M-LSZH-GY Hyperline Патч-корд U/UTP, переходный с RJ45 на RJ12, LSZH, 2 м, серый | шт. | Hyperline PC-LPM-UTP-RJ45-RJ12-C2-2M-LSZH-GY Патч-корд U/UTP, переходный с RJ45 на RJ12, LSZH, 2 м, серый | Hyperline |  | PC-LPM-UTP-RJ45-RJ12-C2-2M-LSZH-GY Hyperline Патч-корд U/UTP, переходный с RJ45 на RJ12, LSZH, 2 м, серый
| 7891307 | PC-LPM-UTP-RJ45-RJ12-C2-3M-GY Hyperline Патч-корд U/UTP, переходный с RJ45 на RJ12, 3 м, серый | шт. | Hyperline PC-LPM-UTP-RJ45-RJ12-C2-3M-GY Патч-корд U/UTP, переходный с RJ45 на RJ12, 3 м, серый | Hyperline |  | PC-LPM-UTP-RJ45-RJ12-C2-3M-GY Hyperline Патч-корд U/UTP, переходный с RJ45 на RJ12, 3 м, серый
| 7924767 | PC-LPM-UTP-RJ45-RJ12-C2-3M-LSZH-GY Hyperline Патч-корд U/UTP, переходный с RJ45 на RJ12, LSZH, 3 м, серый | шт. | Hyperline PC-LPM-UTP-RJ45-RJ12-C2-3M-LSZH-GY Патч-корд U/UTP, переходный с RJ45 на RJ12, LSZH, 3 м, серый | Hyperline | 129 | PC-LPM-UTP-RJ45-RJ12-C2-3M-LSZH-GY Hyperline Патч-корд U/UTP, переходный с RJ45 на RJ12, LSZH, 3 м, серый
| 7929656 | PC-LPM-UTP-RJ45-RJ12-C2-U-1.5M-LSZH-GY Hyperline Патч-корд U/UTP, переходный с RJ45 на RJ12, 1.5 м, серый | шт. | Hyperline PC-LPM-UTP-RJ45-RJ12-C2-U-1.5M-LSZH-GY Патч-корд U/UTP, переходный с RJ45 на RJ12, 1.5 м, серый | Hyperline | 86 | PC-LPM-UTP-RJ45-RJ12-C2-U-1.5M-LSZH-GY Hyperline Патч-корд U/UTP, переходный с RJ45 на RJ12, 1.5 м, серый
| 7926769 | PC-LPM-UTP-RJ45-RJ12-C2-U-2M-LSZH-GY Hyperline Патч-корд U/UTP, переходный с RJ45 на RJ12, 2 м, серый | шт. | Hyperline PC-LPM-UTP-RJ45-RJ12-C2-U-2M-LSZH-GY Патч-корд U/UTP, переходный с RJ45 на RJ12, 2 м, серый | Hyperline | 98 | PC-LPM-UTP-RJ45-RJ12-C2-U-2M-LSZH-GY Hyperline Патч-корд U/UTP, переходный с RJ45 на RJ12, 2 м, серый
| 7922049 | PC-LPM-UTP-RJ45-RJ12-C2-U-3M-LSZH-GY Hyperline Патч-корд U/UTP, переходный с RJ45 на RJ12, 3 м, серый | шт. | Hyperline PC-LPM-UTP-RJ45-RJ12-C2-U-3M-LSZH-GY Патч-корд U/UTP, переходный с RJ45 на RJ12, 3 м, серый | Hyperline | 129 | PC-LPM-UTP-RJ45-RJ12-C2-U-3M-LSZH-GY Hyperline Патч-корд U/UTP, переходный с RJ45 на RJ12, 3 м, серый
| 7919108 | PC-LPM-UTP-RJ45-RJ45-C5e-0.15M-LSZH-GY Hyperline Патч-корд U/UTP, Cat.5е, LSZH, 0.15м, серый | шт. | Hyperline PC-LPM-UTP-RJ45-RJ45-C5e-0.15M-LSZH-GY Патч-корд U/UTP, Cat.5е, LSZH, 0.15 м, серый | Hyperline | 46.8 | PC-LPM-UTP-RJ45-RJ45-C5e-0.15M-LSZH-GY Hyperline Патч-корд U/UTP, Cat.5е, LSZH, 0.15м, серый
| 7922729 | PC-LPM-UTP-RJ45-RJ45-C5e-0.3M-BK Hyperline Патч-корд UTP, Cat.5е, 0.3 м, черный | шт. |  | Hyperline |  | PC-LPM-UTP-RJ45-RJ45-C5e-0.3M-BK Hyperline Патч-корд UTP, Cat.5е, 0.3 м, черный
| 7902281 | PC-LPM-UTP-RJ45-RJ45-C5e-0.3M-LSZH-GY Hyperline Патч-корд U/UTP, Cat.5е, LSZH, 0.3 м, серый | шт. | Hyperline PC-LPM-UTP-RJ45-RJ45-C5e-0.3M-LSZH-GY Патч-корд U/UTP, Cat.5е, LSZH, 0.3 м, серый | Hyperline | 59 | PC-LPM-UTP-RJ45-RJ45-C5e-0.3M-LSZH-GY Hyperline Патч-корд U/UTP, Cat.5е, LSZH, 0.3 м, серый
| 7901870 | PC-LPM-UTP-RJ45-RJ45-C5e-0.5M-LSZH-BK Hyperline Патч-корд U/UTP, Cat.5e, LSZH, 0.5 м, черный | шт. | Hyperline PC-LPM-UTP-RJ45-RJ45-C5e-0.5M-LSZH-BK Патч-корд U/UTP, Cat.5e, LSZH, 0.5 м, черный | Hyperline | 71 | PC-LPM-UTP-RJ45-RJ45-C5e-0.5M-LSZH-BK Hyperline Патч-корд U/UTP, Cat.5e, LSZH, 0.5 м, черный
| 7915936 | PC-LPM-UTP-RJ45-RJ45-C5e-0.5M-LSZH-BL Hyperline Патч-корд UTP, Cat.5e, LSZH, 0.5 м, синий | шт. | Hyperline PC-LPM-UTP-RJ45-RJ45-C5e-0.5M-LSZH-BL Патч-корд U/UTP, Cat.5e, LSZH, 0.5 м, синий | Hyperline | 71 | PC-LPM-UTP-RJ45-RJ45-C5e-0.5M-LSZH-BL Hyperline Патч-корд UTP, Cat.5e, LSZH, 0.5 м, синий
| 7915937 | PC-LPM-UTP-RJ45-RJ45-C5e-0.5M-LSZH-GN Hyperline Патч-корд UTP, Cat.5e, LSZH, 0.5 м, зеленый | шт. | Hyperline PC-LPM-UTP-RJ45-RJ45-C5e-0.5M-LSZH-GN Патч-корд U/UTP, Cat.5e, LSZH, 0.5 м, зеленый | Hyperline | 71 | PC-LPM-UTP-RJ45-RJ45-C5e-0.5M-LSZH-GN Hyperline Патч-корд UTP, Cat.5e, LSZH, 0.5 м, зеленый
| 7895543 | PC-LPM-UTP-RJ45-RJ45-C5e-0.5M-LSZH-GY Hyperline Патч-корд U/UTP, Cat.5e, LSZH, 0.5 м, серый | шт. | Hyperline PC-LPM-UTP-RJ45-RJ45-C5e-0.5M-LSZH-GY Патч-корд U/UTP, Cat.5e, LSZH, 0.5 м, серый | Hyperline | 71 | PC-LPM-UTP-RJ45-RJ45-C5e-0.5M-LSZH-GY Hyperline Патч-корд U/UTP, Cat.5e, LSZH, 0.5 м, серый
| 7929791 | PC-LPM-UTP-RJ45-RJ45-C5e-0.5M-LSZH-OR Hyperline Патч-корд U/UTP, Cat.5е, LSZH, 0.5 м, оранжевый | шт. | Hyperline PC-LPM-UTP-RJ45-RJ45-C5e-0.5M-LSZH-OR Патч-корд U/UTP, Cat.5е, LSZH, 0.5 м, оранжевый | Hyperline | 73 | PC-LPM-UTP-RJ45-RJ45-C5e-0.5M-LSZH-OR Hyperline Патч-корд U/UTP, Cat.5е, LSZH, 0.5 м, оранжевый
| 7901562 | PC-LPM-UTP-RJ45-RJ45-C5e-0.5M-LSZH-WH Hyperline Патч-корд U/UTP, Cat.5e, LSZH, 0.5 м, белый | шт. | Hyperline PC-LPM-UTP-RJ45-RJ45-C5e-0.5M-LSZH-WH Патч-корд U/UTP, Cat.5e, LSZH, 0.5 м, белый | Hyperline | 71 | PC-LPM-UTP-RJ45-RJ45-C5e-0.5M-LSZH-WH Hyperline Патч-корд U/UTP, Cat.5e, LSZH, 0.5 м, белый
| 7915939 | PC-LPM-UTP-RJ45-RJ45-C5e-0.5M-LSZH-YL Hyperline Патч-корд UTP, Cat.5e, LSZH, 0.5 м, желтый | шт. | Hyperline PC-LPM-UTP-RJ45-RJ45-C5e-0.5M-LSZH-YL Патч-корд U/UTP, Cat.5e, LSZH, 0.5 м, желтый | Hyperline | 71 | PC-LPM-UTP-RJ45-RJ45-C5e-0.5M-LSZH-YL Hyperline Патч-корд UTP, Cat.5e, LSZH, 0.5 м, желтый
| 7901564 | PC-LPM-UTP-RJ45-RJ45-C5e-1.5M-GN Hyperline Патч-корд U/UTP, Cat.5е, 1.5 м, зеленый | шт. | Hyperline PC-LPM-UTP-RJ45-RJ45-C5e-1.5M-GN Патч-корд U/UTP, Cat.5е, 1.5 м, зеленый | Hyperline | 69 | PC-LPM-UTP-RJ45-RJ45-C5e-1.5M-GN Hyperline Патч-корд U/UTP, Cat.5е, 1.5 м, зеленый
| 7905290 | PC-LPM-UTP-RJ45-RJ45-C5e-1.5M-LSZH-BK Hyperline Патч-корд U/UTP, Cat.5е, LSZH, 1.5 м, черный | шт. | Hyperline PC-LPM-UTP-RJ45-RJ45-C5e-1.5M-LSZH-BK Патч-корд U/UTP, Cat.5е, LSZH, 1.5 м, черный | Hyperline | 124 | PC-LPM-UTP-RJ45-RJ45-C5e-1.5M-LSZH-BK Hyperline Патч-корд U/UTP, Cat.5е, LSZH, 1.5 м, черный
| 7905294 | PC-LPM-UTP-RJ45-RJ45-C5e-1.5M-LSZH-BL Hyperline Патч-корд U/UTP, Cat.5е, LSZH, 1.5 м, синий | шт. | Hyperline PC-LPM-UTP-RJ45-RJ45-C5e-1.5M-LSZH-BL Патч-корд U/UTP, Cat.5е, LSZH, 1.5 м, синий | Hyperline | 124 | PC-LPM-UTP-RJ45-RJ45-C5e-1.5M-LSZH-BL Hyperline Патч-корд U/UTP, Cat.5е, LSZH, 1.5 м, синий
| 7910088 | PC-LPM-UTP-RJ45-RJ45-C5e-1.5M-LSZH-GN Hyperline Патч-корд U/UTP, Cat.5е, LSZH, 1.5 м, зеленый | шт. | Hyperline PC-LPM-UTP-RJ45-RJ45-C5e-1.5M-LSZH-GN Патч-корд U/UTP, Cat.5е, LSZH, 1.5 м, зеленый | Hyperline | 124 | PC-LPM-UTP-RJ45-RJ45-C5e-1.5M-LSZH-GN Hyperline Патч-корд U/UTP, Cat.5е, LSZH, 1.5 м, зеленый
| 7886499 | PC-LPM-UTP-RJ45-RJ45-C5e-1.5M-LSZH-GY Hyperline Патч-корд U/UTP, Cat.5e, LSZH, 1.5 м, серый | шт. | Hyperline PC-LPM-UTP-RJ45-RJ45-C5e-1.5M-LSZH-GY Патч-корд U/UTP, Cat.5e, LSZH, 1.5 м, серый | Hyperline | 124 | PC-LPM-UTP-RJ45-RJ45-C5e-1.5M-LSZH-GY Hyperline Патч-корд U/UTP, Cat.5e, LSZH, 1.5 м, серый
| 7923975 | PC-LPM-UTP-RJ45-RJ45-C5e-1.5M-LSZH-RD Hyperline Патч-корд U/UTP, Cat.5е, LSZH, 1.5 м, красный | шт. | Hyperline PC-LPM-UTP-RJ45-RJ45-C5e-1.5M-LSZH-RD Патч-корд U/UTP, Cat.5е, LSZH, 1.5 м, красный | Hyperline | 124 | PC-LPM-UTP-RJ45-RJ45-C5e-1.5M-LSZH-RD Hyperline Патч-корд U/UTP, Cat.5е, LSZH, 1.5 м, красный
| 7902044 | PC-LPM-UTP-RJ45-RJ45-C5e-1.5M-LSZH-WH Hyperline Патч-корд U/UTP, Cat.5е, LSZH, 1.5 м, белый | шт. | Hyperline PC-LPM-UTP-RJ45-RJ45-C5e-1.5M-LSZH-WH Патч-корд U/UTP, Cat.5е, LSZH, 1.5 м, белый | Hyperline | 124 | PC-LPM-UTP-RJ45-RJ45-C5e-1.5M-LSZH-WH Hyperline Патч-корд U/UTP, Cat.5е, LSZH, 1.5 м, белый
| 7928748 | PC-LPM-UTP-RJ45-RJ45-C5e-10M-LSZH-GY Hyperline Патч-корд U/UTP, Cat.5e, LSZH, 10 м, серый | шт. | Hyperline PC-LPM-UTP-RJ45-RJ45-C5e-10M-LSZH-GY Патч-корд U/UTP, Cat.5e, LSZH, 10 м, серый | Hyperline | 501 | PC-LPM-UTP-RJ45-RJ45-C5e-10M-LSZH-GY Hyperline Патч-корд U/UTP, Cat.5e, LSZH, 10 м, серый
| 7906056 | PC-LPM-UTP-RJ45-RJ45-C5e-15M-LSZH-GY Hyperline Патч-корд U/UTP, Cat.5е, LSZH, 15 м, серый | шт. | Hyperline PC-LPM-UTP-RJ45-RJ45-C5e-15M-LSZH-GY Патч-корд U/UTP, Cat.5е, LSZH, 15 м, серый | Hyperline | 747 | PC-LPM-UTP-RJ45-RJ45-C5e-15M-LSZH-GY Hyperline Патч-корд U/UTP, Cat.5е, LSZH, 15 м, серый
| 7905289 | PC-LPM-UTP-RJ45-RJ45-C5e-1M-LSZH-BK Hyperline Патч-корд U/UTP, Cat.5е, LSZH, 1 м, черный | шт. | Hyperline PC-LPM-UTP-RJ45-RJ45-C5e-1M-LSZH-BK Патч-корд U/UTP, Cat.5е, LSZH, 1 м, черный | Hyperline | 98 | PC-LPM-UTP-RJ45-RJ45-C5e-1M-LSZH-BK Hyperline Патч-корд U/UTP, Cat.5е, LSZH, 1 м, черный
| 7906053 | PC-LPM-UTP-RJ45-RJ45-C5e-1M-LSZH-BL Hyperline Патч-корд U/UTP, Cat.5е, LSZH, 1 м, синий | шт. | Hyperline PC-LPM-UTP-RJ45-RJ45-C5e-1M-LSZH-BL Патч-корд U/UTP, Cat.5е, LSZH, 1 м, синий | Hyperline | 98 | PC-LPM-UTP-RJ45-RJ45-C5e-1M-LSZH-BL Hyperline Патч-корд U/UTP, Cat.5е, LSZH, 1 м, синий
| 7903818 | PC-LPM-UTP-RJ45-RJ45-C5e-1M-LSZH-GN Hyperline Патч-корд U/UTP, Cat.5е, LSZH, 1 м, зеленый | шт. | Hyperline PC-LPM-UTP-RJ45-RJ45-C5e-1M-LSZH-GN Патч-корд U/UTP, Cat.5е, LSZH, 1 м, зеленый | Hyperline | 98 | PC-LPM-UTP-RJ45-RJ45-C5e-1M-LSZH-GN Hyperline Патч-корд U/UTP, Cat.5е, LSZH, 1 м, зеленый
| 7905250 | PC-LPM-UTP-RJ45-RJ45-C5e-1M-LSZH-GY Hyperline Патч-корд U/UTP, Cat.5e, LSZH, 1 м, серый | шт. | Hyperline PC-LPM-UTP-RJ45-RJ45-C5e-1M-LSZH-GY Патч-корд U/UTP, Cat.5e, LSZH, 1 м, серый | Hyperline | 98 | PC-LPM-UTP-RJ45-RJ45-C5e-1M-LSZH-GY Hyperline Патч-корд U/UTP, Cat.5e, LSZH, 1 м, серый
| 7902952 | PC-LPM-UTP-RJ45-RJ45-C5e-1M-LSZH-OR Hyperline Патч-корд U/UTP, Cat.5е, LSZH, 1 м, оранжевый | шт. | Hyperline PC-LPM-UTP-RJ45-RJ45-C5e-1M-LSZH-OR Патч-корд U/UTP, Cat.5е, LSZH, 1 м, оранжевый | Hyperline | 98 | PC-LPM-UTP-RJ45-RJ45-C5e-1M-LSZH-OR Hyperline Патч-корд U/UTP, Cat.5е, LSZH, 1 м, оранжевый
| 7904716 | PC-LPM-UTP-RJ45-RJ45-C5e-1M-LSZH-RD Hyperline Патч-корд U/UTP, Cat.5е, LSZH, 1 м, красный | шт. | Hyperline PC-LPM-UTP-RJ45-RJ45-C5e-1M-LSZH-RD Патч-корд U/UTP, Cat.5е, LSZH, 1 м, красный | Hyperline | 98 | PC-LPM-UTP-RJ45-RJ45-C5e-1M-LSZH-RD Hyperline Патч-корд U/UTP, Cat.5е, LSZH, 1 м, красный
| 7903400 | PC-LPM-UTP-RJ45-RJ45-C5e-1M-LSZH-WH Hyperline Патч-корд U/UTP, Cat.5е, LSZH, 1 м, белый | шт. | Hyperline PC-LPM-UTP-RJ45-RJ45-C5e-1M-LSZH-WH Патч-корд U/UTP, Cat.5е, LSZH, 1 м, белый | Hyperline | 98 | PC-LPM-UTP-RJ45-RJ45-C5e-1M-LSZH-WH Hyperline Патч-корд U/UTP, Cat.5е, LSZH, 1 м, белый
| 7905925 | PC-LPM-UTP-RJ45-RJ45-C5e-1M-LSZH-YL Hyperline Патч-корд U/UTP, Cat.5е, LSZH, 1 м, желтый | шт. | Hyperline PC-LPM-UTP-RJ45-RJ45-C5e-1M-LSZH-YL Патч-корд U/UTP, Cat.5е, LSZH, 1 м, желтый | Hyperline | 98 | PC-LPM-UTP-RJ45-RJ45-C5e-1M-LSZH-YL Hyperline Патч-корд U/UTP, Cat.5е, LSZH, 1 м, желтый
| 7920933 | PC-LPM-UTP-RJ45-RJ45-C5e-20M-LSZH-GY Hyperline Патч-корд UTP, Cat.5е, LSZH, 20 м, серый | шт. | Hyperline PC-LPM-UTP-RJ45-RJ45-C5e-20M-LSZH-GY Патч-корд U/UTP, Cat.5е, LSZH, 20 м, серый | Hyperline | 974 | PC-LPM-UTP-RJ45-RJ45-C5e-20M-LSZH-GY Hyperline Патч-корд UTP, Cat.5е, LSZH, 20 м, серый
| 7905291 | PC-LPM-UTP-RJ45-RJ45-C5e-2M-LSZH-BK Hyperline Патч-корд U/UTP, Cat.5е, LSZH, 2 м, черный | шт. | Hyperline PC-LPM-UTP-RJ45-RJ45-C5e-2M-LSZH-BK Патч-корд U/UTP, Cat.5е, LSZH, 2 м, черный | Hyperline | 151 | PC-LPM-UTP-RJ45-RJ45-C5e-2M-LSZH-BK Hyperline Патч-корд U/UTP, Cat.5е, LSZH, 2 м, черный
| 7905790 | PC-LPM-UTP-RJ45-RJ45-C5e-2M-LSZH-BL Hyperline Патч-корд U/UTP, Cat.5e, LSZH, 2 м, синий | шт. | Hyperline PC-LPM-UTP-RJ45-RJ45-C5e-2M-LSZH-BL Патч-корд U/UTP, Cat.5e, LSZH, 2 м, синий | Hyperline | 151 | PC-LPM-UTP-RJ45-RJ45-C5e-2M-LSZH-BL Hyperline Патч-корд U/UTP, Cat.5e, LSZH, 2 м, синий
| 7921152 | PC-LPM-UTP-RJ45-RJ45-C5e-2M-LSZH-GN Hyperline Патч-корд U/UTP, Cat.5e, LSZH, 2 м, зеленый | шт. | Hyperline PC-LPM-UTP-RJ45-RJ45-C5e-2M-LSZH-GN Патч-корд U/UTP, Cat.5е, LSZH, 2 м, зеленый | Hyperline | 151 | PC-LPM-UTP-RJ45-RJ45-C5e-2M-LSZH-GN Hyperline Патч-корд U/UTP, Cat.5e, LSZH, 2 м, зеленый
| 7904438 | PC-LPM-UTP-RJ45-RJ45-C5e-2M-LSZH-GY Hyperline Патч-корд U/UTP, Cat.5e, LSZH, 2 м, серый | шт. | Hyperline PC-LPM-UTP-RJ45-RJ45-C5e-2M-LSZH-GY Патч-корд U/UTP, Cat.5e, LSZH, 2 м, серый | Hyperline | 151 | PC-LPM-UTP-RJ45-RJ45-C5e-2M-LSZH-GY Hyperline Патч-корд U/UTP, Cat.5e, LSZH, 2 м, серый
| 7910089 | PC-LPM-UTP-RJ45-RJ45-C5e-2M-LSZH-OR Hyperline Патч-корд U/UTP, Cat.5e, LSZH, 2 м, оранжевый | шт. | Hyperline PC-LPM-UTP-RJ45-RJ45-C5e-2M-LSZH-OR Патч-корд U/UTP, Cat.5e, LSZH, 2 м, оранжевый | Hyperline | 151 | PC-LPM-UTP-RJ45-RJ45-C5e-2M-LSZH-OR Hyperline Патч-корд U/UTP, Cat.5e, LSZH, 2 м, оранжевый
| 7909670 | PC-LPM-UTP-RJ45-RJ45-C5e-2M-LSZH-RD Hyperline Патч-корд U/UTP, Cat.5е, LSZH, 2 м, красный | шт. | Hyperline PC-LPM-UTP-RJ45-RJ45-C5e-2M-LSZH-RD Патч-корд U/UTP, Cat.5e, LSZH, 2 м, красный | Hyperline | 151 | PC-LPM-UTP-RJ45-RJ45-C5e-2M-LSZH-RD Hyperline Патч-корд U/UTP, Cat.5е, LSZH, 2 м, красный
| 7906054 | PC-LPM-UTP-RJ45-RJ45-C5e-2M-LSZH-WH Hyperline Патч-корд U/UTP, Cat.5e, LSZH, 2 м, белый | шт. | Hyperline PC-LPM-UTP-RJ45-RJ45-C5e-2M-LSZH-WH Патч-корд U/UTP, Cat.5e, LSZH, 2 м, белый | Hyperline | 151 | PC-LPM-UTP-RJ45-RJ45-C5e-2M-LSZH-WH Hyperline Патч-корд U/UTP, Cat.5e, LSZH, 2 м, белый
| 7902958 | PC-LPM-UTP-RJ45-RJ45-C5e-2M-LSZH-YL Hyperline Патч-корд U/UTP, Cat.5e, LSZH, 2 м, желтый | шт. | Hyperline PC-LPM-UTP-RJ45-RJ45-C5e-2M-LSZH-YL Патч-корд U/UTP, Cat.5e, LSZH, 2 м, желтый | Hyperline | 151 | PC-LPM-UTP-RJ45-RJ45-C5e-2M-LSZH-YL Hyperline Патч-корд U/UTP, Cat.5e, LSZH, 2 м, желтый
| 7914842 | PC-LPM-UTP-RJ45-RJ45-C5e-3M-LSZH-BL Hyperline Патч-корд U/UTP, Cat.5е, LSZH, 3 м, синий | шт. | Hyperline PC-LPM-UTP-RJ45-RJ45-C5e-3M-LSZH-BL Патч-корд U/UTP, Cat.5е, LSZH, 3 м, синий | Hyperline | 206 | PC-LPM-UTP-RJ45-RJ45-C5e-3M-LSZH-BL Hyperline Патч-корд U/UTP, Cat.5е, LSZH, 3 м, синий
| 7899341 | PC-LPM-UTP-RJ45-RJ45-C5e-3M-LSZH-GY Hyperline Патч-корд U/UTP, Cat.5e, LSZH, 3 м, серый | шт. | Hyperline PC-LPM-UTP-RJ45-RJ45-C5e-3M-LSZH-GY Патч-корд U/UTP, Cat.5e, LSZH, 3 м, серый | Hyperline | 206 | PC-LPM-UTP-RJ45-RJ45-C5e-3M-LSZH-GY Hyperline Патч-корд U/UTP, Cat.5e, LSZH, 3 м, серый
| 7906055 | PC-LPM-UTP-RJ45-RJ45-C5e-3M-LSZH-WH Hyperline Патч-корд U/UTP, Cat.5е, LSZH, 3 м, белый | шт. | Hyperline PC-LPM-UTP-RJ45-RJ45-C5e-3M-LSZH-WH Патч-корд U/UTP, Cat.5е, LSZH, 3 м, белый | Hyperline | 206 | PC-LPM-UTP-RJ45-RJ45-C5e-3M-LSZH-WH Hyperline Патч-корд U/UTP, Cat.5е, LSZH, 3 м, белый
| 7901663 | PC-LPM-UTP-RJ45-RJ45-C5e-5M-LSZH-GY Hyperline Патч-корд U/UTP, Cat.5e, LSZH, 5 м, серый | шт. | Hyperline PC-LPM-UTP-RJ45-RJ45-C5e-5M-LSZH-GY Патч-корд U/UTP, Cat.5e, LSZH, 5 м, серый | Hyperline | 313 | PC-LPM-UTP-RJ45-RJ45-C5e-5M-LSZH-GY Hyperline Патч-корд U/UTP, Cat.5e, LSZH, 5 м, серый
| 7904282 | PC-LPM-UTP-RJ45-RJ45-C5e-5M-LSZH-OR Hyperline Патч-корд U/UTP, Cat.5е, LSZH, 5 м, оранжевый | шт. | Hyperline PC-LPM-UTP-RJ45-RJ45-C5e-5M-LSZH-OR Патч-корд U/UTP, Cat.5е, LSZH, 5 м, оранжевый | Hyperline | 315 | PC-LPM-UTP-RJ45-RJ45-C5e-5M-LSZH-OR Hyperline Патч-корд U/UTP, Cat.5е, LSZH, 5 м, оранжевый
| 7919699 | PC-LPM-UTP-RJ45-RJ45-C5e-5M-LSZH-WH Hyperline Патч-корд U/UTP, Cat.5e, LSZH, 5 м, белый | шт. | Hyperline PC-LPM-UTP-RJ45-RJ45-C5e-5M-LSZH-WH Патч-корд U/UTP, Cat.5е, LSZH, 5 м, белый | Hyperline | 315 | PC-LPM-UTP-RJ45-RJ45-C5e-5M-LSZH-WH Hyperline Патч-корд U/UTP, Cat.5e, LSZH, 5 м, белый
| 7896637 | PC-LPM-UTP-RJ45-RJ45-C5e-6M-GY Hyperline Патч-корд U/UTP, Cat.5е, 6 м, серый | шт. | Hyperline PC-LPM-UTP-RJ45-RJ45-C5e-6M-GY Патч-корд U/UTP, Cat.5е, 6 м, серый | Hyperline |  | PC-LPM-UTP-RJ45-RJ45-C5e-6M-GY Hyperline Патч-корд U/UTP, Cat.5е, 6 м, серый
| 7905076 | PC-LPM-UTP-RJ45-RJ45-C6-0.5M-LSZH-BL Hyperline Патч-корд U/UTP, Cat.6, LSZH, 0.5 м, синий | шт. | Hyperline PC-LPM-UTP-RJ45-RJ45-C6-0.5M-LSZH-BL Патч-корд U/UTP, Cat.6, LSZH, 0.5 м, синий | Hyperline | 108 | PC-LPM-UTP-RJ45-RJ45-C6-0.5M-LSZH-BL Hyperline Патч-корд U/UTP, Cat.6, LSZH, 0.5 м, синий
| 7908070 | PC-LPM-UTP-RJ45-RJ45-C6-0.5M-LSZH-GY Hyperline Патч-корд U/UTP, Cat.6, LSZH, 0.5 м, серый | шт. | Hyperline PC-LPM-UTP-RJ45-RJ45-C6-0.5M-LSZH-GY Патч-корд U/UTP, Cat.6, LSZH, 0.5 м, серый | Hyperline | 108 | PC-LPM-UTP-RJ45-RJ45-C6-0.5M-LSZH-GY Hyperline Патч-корд U/UTP, Cat.6, LSZH, 0.5 м, серый
| 7913927 | PC-LPM-UTP-RJ45-RJ45-C6-0.5M-LSZH-OR Hyperline Патч-корд UTP, Cat.6, LSZH, 0.5 м,оранжевый | шт. | Hyperline PC-LPM-UTP-RJ45-RJ45-C6-0.5M-LSZH-OR Патч-корд U/UTP, Cat.6, LSZH, 0.5 м, оранжевый | Hyperline | 108 | PC-LPM-UTP-RJ45-RJ45-C6-0.5M-LSZH-OR Hyperline Патч-корд UTP, Cat.6, LSZH, 0.5 м,оранжевый
| 7913925 | PC-LPM-UTP-RJ45-RJ45-C6-1.5M-LSZH-BK Hyperline Патч-корд UTP, Cat.6, LSZH, 1.5 м, черный | шт. | Hyperline PC-LPM-UTP-RJ45-RJ45-C6-1.5M-LSZH-BK Патч-корд U/UTP, Cat.6, LSZH, 1.5 м, черный | Hyperline | 149 | PC-LPM-UTP-RJ45-RJ45-C6-1.5M-LSZH-BK Hyperline Патч-корд UTP, Cat.6, LSZH, 1.5 м, черный
| 7905077 | PC-LPM-UTP-RJ45-RJ45-C6-1.5M-LSZH-BL Hyperline Патч-корд U/UTP, Cat.6, LSZH, 1.5 м, синий | шт. | Hyperline PC-LPM-UTP-RJ45-RJ45-C6-1.5M-LSZH-BL Патч-корд U/UTP, Cat.6, LSZH, 1.5 м, синий | Hyperline | 149 | PC-LPM-UTP-RJ45-RJ45-C6-1.5M-LSZH-BL Hyperline Патч-корд U/UTP, Cat.6, LSZH, 1.5 м, синий
| 7905345 | PC-LPM-UTP-RJ45-RJ45-C6-1.5M-LSZH-GY Hyperline Патч-корд U/UTP, Cat.6, LSZH, 1.5 м, серый | шт. | Hyperline PC-LPM-UTP-RJ45-RJ45-C6-1.5M-LSZH-GY Патч-корд U/UTP, Cat.6, LSZH, 1.5 м, серый | Hyperline | 149 | PC-LPM-UTP-RJ45-RJ45-C6-1.5M-LSZH-GY Hyperline Патч-корд U/UTP, Cat.6, LSZH, 1.5 м, серый
| 7923410 | PC-LPM-UTP-RJ45-RJ45-C6-1.5M-LSZH-WH Hyperline Патч-корд U/UTP, Cat.6, LSZH, 1.5 м, белый | шт. | Hyperline PC-LPM-UTP-RJ45-RJ45-C6-1.5M-LSZH-WH Патч-корд U/UTP, Cat.6, LSZH, 1.5 м, белый | Hyperline | 149 | PC-LPM-UTP-RJ45-RJ45-C6-1.5M-LSZH-WH Hyperline Патч-корд U/UTP, Cat.6, LSZH, 1.5 м, белый
| 7901149 | PC-LPM-UTP-RJ45-RJ45-C6-1.5M-LSZH-YL Hyperline Патч-корд U/UTP, Cat.6, LSZH, 1.5 м, желтый | шт. | Hyperline PC-LPM-UTP-RJ45-RJ45-C6-1.5M-LSZH-YL Патч-корд U/UTP, Cat.6, LSZH, 1.5 м, желтый | Hyperline | 149 | PC-LPM-UTP-RJ45-RJ45-C6-1.5M-LSZH-YL Hyperline Патч-корд U/UTP, Cat.6, LSZH, 1.5 м, желтый
| 7919734 | PC-LPM-UTP-RJ45-RJ45-C6-10M-LSZH-BK Hyperline Патч-корд UTP, Cat.6, LSZH, 10м, черный | шт. | Hyperline PC-LPM-UTP-RJ45-RJ45-C6-10M-LSZH-BK Патч-корд U/UTP, Cat.6, LSZH, 10 м, черный | Hyperline | 610 | PC-LPM-UTP-RJ45-RJ45-C6-10M-LSZH-BK Hyperline Патч-корд UTP, Cat.6, LSZH, 10м, черный
| 7914843 | PC-LPM-UTP-RJ45-RJ45-C6-15M-LSZH-BL Hyperline Патч-корд U/UTP, Cat.6, LSZH, 15 м, синий | шт. | Hyperline PC-LPM-UTP-RJ45-RJ45-C6-15M-LSZH-BL Патч-корд U/UTP, Cat.6, LSZH, 15 м, синий | Hyperline | 933 | PC-LPM-UTP-RJ45-RJ45-C6-15M-LSZH-BL Hyperline Патч-корд U/UTP, Cat.6, LSZH, 15 м, синий
| 7913926 | PC-LPM-UTP-RJ45-RJ45-C6-1M-LSZH-BK Hyperline Патч-корд UTP, Cat.6, LSZH, 1 м, черный | шт. | Hyperline PC-LPM-UTP-RJ45-RJ45-C6-1M-LSZH-BK Патч-корд U/UTP, Cat.6, LSZH, 1 м, черный | Hyperline | 126 | PC-LPM-UTP-RJ45-RJ45-C6-1M-LSZH-BK Hyperline Патч-корд UTP, Cat.6, LSZH, 1 м, черный
| 7903211 | PC-LPM-UTP-RJ45-RJ45-C6-1M-LSZH-GY Hyperline Патч-корд U/UTP, Cat.6, LSZH, 1 м, серый | шт. | Hyperline PC-LPM-UTP-RJ45-RJ45-C6-1M-LSZH-GY Патч-корд U/UTP, Cat.6, LSZH, 1 м, серый | Hyperline | 126 | PC-LPM-UTP-RJ45-RJ45-C6-1M-LSZH-GY Hyperline Патч-корд U/UTP, Cat.6, LSZH, 1 м, серый
| 7905141 | PC-LPM-UTP-RJ45-RJ45-C6-1M-LSZH-YL Hyperline Патч-корд U/UTP, Cat.6, LSZH, 1 м, желтый | шт. | Hyperline PC-LPM-UTP-RJ45-RJ45-C6-1M-LSZH-YL Патч-корд U/UTP, Cat.6, LSZH, 1 м, желтый | Hyperline | 126 | PC-LPM-UTP-RJ45-RJ45-C6-1M-LSZH-YL Hyperline Патч-корд U/UTP, Cat.6, LSZH, 1 м, желтый
| 7896260 | PC-LPM-UTP-RJ45-RJ45-C6-2M-BL Hyperline Патч-корд U/UTP, Cat.6, 2 м, синий | шт. | Hyperline PC-LPM-UTP-RJ45-RJ45-C6-2M-BL Патч-корд U/UTP, Cat.6, 2 м, синий | Hyperline |  | PC-LPM-UTP-RJ45-RJ45-C6-2M-BL Hyperline Патч-корд U/UTP, Cat.6, 2 м, синий
| 7901347 | PC-LPM-UTP-RJ45-RJ45-C6-2M-LSZH-BL Hyperline Патч-корд U/UTP, Cat.6, LSZH, 2 м, синий | шт. | Hyperline PC-LPM-UTP-RJ45-RJ45-C6-2M-LSZH-BL Патч-корд U/UTP, Cat.6, LSZH, 2 м, синий | Hyperline | 179 | PC-LPM-UTP-RJ45-RJ45-C6-2M-LSZH-BL Hyperline Патч-корд U/UTP, Cat.6, LSZH, 2 м, синий
| 7921894 | PC-LPM-UTP-RJ45-RJ45-C6-2M-LSZH-GN Hyperline Патч-корд U/UTP, Cat.6, LSZH, 2 м, зеленый | шт. | Hyperline PC-LPM-UTP-RJ45-RJ45-C6-2M-LSZH-GN Патч-корд U/UTP, Cat.6, LSZH, 2 м, зеленый | Hyperline | 179 | PC-LPM-UTP-RJ45-RJ45-C6-2M-LSZH-GN Hyperline Патч-корд U/UTP, Cat.6, LSZH, 2 м, зеленый
| 7917604 | PC-LPM-UTP-RJ45-RJ45-C6-2M-LSZH-GY Hyperline Патч-корд U/UTP, Cat.6, LSZH, 2 м, серый | шт. | Hyperline PC-LPM-UTP-RJ45-RJ45-C6-2M-LSZH-GY Патч-корд U/UTP, Cat.6, LSZH, 2 м, серый | Hyperline | 179 | PC-LPM-UTP-RJ45-RJ45-C6-2M-LSZH-GY Hyperline Патч-корд U/UTP, Cat.6, LSZH, 2 м, серый
| 7913706 | PC-LPM-UTP-RJ45-RJ45-C6-2M-LSZH-OR Hyperline Патч-корд U/UTP, Cat.6, LSZH, 2 м, оранжевый | шт. | Hyperline PC-LPM-UTP-RJ45-RJ45-C6-2M-LSZH-OR Патч-корд U/UTP, Cat.6, LSZH, 2 м, оранжевый | Hyperline | 179 | PC-LPM-UTP-RJ45-RJ45-C6-2M-LSZH-OR Hyperline Патч-корд U/UTP, Cat.6, LSZH, 2 м, оранжевый
| 7908817 | PC-LPM-UTP-RJ45-RJ45-C6-3M-LSZH-BK Hyperline Патч-корд UTP, Cat.6, LSZH, 3 м, черный | шт. | Hyperline PC-LPM-UTP-RJ45-RJ45-C6-3M-LSZH-BK Патч-корд U/UTP, Cat.6, LSZH, 3 м, черный | Hyperline | 236 | PC-LPM-UTP-RJ45-RJ45-C6-3M-LSZH-BK Hyperline Патч-корд UTP, Cat.6, LSZH, 3 м, черный
| 7901348 | PC-LPM-UTP-RJ45-RJ45-C6-3M-LSZH-BL Hyperline Патч-корд U/UTP, Cat.6, LSZH, 3 м, синий | шт. | Hyperline PC-LPM-UTP-RJ45-RJ45-C6-3M-LSZH-BL Патч-корд U/UTP, Cat.6, LSZH, 3 м, синий | Hyperline | 236 | PC-LPM-UTP-RJ45-RJ45-C6-3M-LSZH-BL Hyperline Патч-корд U/UTP, Cat.6, LSZH, 3 м, синий
| 7886358 | PC-LPM-UTP-RJ45-RJ45-C6-3M-LSZH-GY Hyperline Патч-корд U/UTP, Cat.6, LSZH, 3 м, серый | шт. | Hyperline PC-LPM-UTP-RJ45-RJ45-C6-3M-LSZH-GY Патч-корд U/UTP, Cat.6, LSZH, 3 м, серый | Hyperline | 236 | PC-LPM-UTP-RJ45-RJ45-C6-3M-LSZH-GY Hyperline Патч-корд U/UTP, Cat.6, LSZH, 3 м, серый
| 7881332 | PC-LPM-UTP-RJ45-RJ45-C6-5M-GY Hyperline Патч-корд U/UTP, Cat.6, 5 м, серый | шт. | Hyperline PC-LPM-UTP-RJ45-RJ45-C6-5M-GY Патч-корд U/UTP, Cat.6, 5 м, серый | Hyperline |  | PC-LPM-UTP-RJ45-RJ45-C6-5M-GY Hyperline Патч-корд U/UTP, Cat.6, 5 м, серый
| 7917066 | PC-LPM-UTP-RJ45-RJ45-C6-5M-LSZH-GN Hyperline Патч-корд UTP, Cat.6, 5 м, зелёный | шт. | Hyperline PC-LPM-UTP-RJ45-RJ45-C6-5M-LSZH-GN Патч-корд U/UTP, Cat.6, LSZH, 5 м, зеленый | Hyperline | 369 | PC-LPM-UTP-RJ45-RJ45-C6-5M-LSZH-GN Hyperline Патч-корд UTP, Cat.6, 5 м, зелёный
| 7917605 | PC-LPM-UTP-RJ45-RJ45-C6-5M-LSZH-GY Hyperline Патч-корд UTP, Cat.6, 5 м, серый | шт. | Hyperline PC-LPM-UTP-RJ45-RJ45-C6-5M-LSZH-GY Патч-корд U/UTP, Cat.6, LSZH, 5 м, серый | Hyperline | 369 | PC-LPM-UTP-RJ45-RJ45-C6-5M-LSZH-GY Hyperline Патч-корд UTP, Cat.6, 5 м, серый
| 7909540 | PC-LPM-UTP-RJ45-RJ45-C6a-1M-LSZH-GY Hyperline Патч-корд UTP, Cat.6a, 10G, LSZH, 1 м, серый | шт. | Hyperline PC-LPM-UTP-RJ45-RJ45-C6a-1M-LSZH-GY Патч-корд U/UTP, Cat.6a, 10G, LSZH, 1 м, серый | Hyperline | 165 | PC-LPM-UTP-RJ45-RJ45-C6a-1M-LSZH-GY Hyperline Патч-корд UTP, Cat.6a, 10G, LSZH, 1 м, серый
| 7894593 | PC-M-BNCM-BNCM-RG59S-1M-BK Hyperline Патч-корд BNC(папа) -BNC(папа), RG-59 многожильный(stranded), 1 м, черный | шт. | Hyperline PC-M-BNCM-BNCM-RG59S-1M-BK Патч-корд BNC(папа) -BNC(папа), RG-59 многожильный(stranded), 1 м, черный | Hyperline | 270 | PC-M-BNCM-BNCM-RG59S-1M-BK Hyperline Патч-корд BNC(папа) -BNC(папа), RG-59 многожильный(stranded), 1 м, черный
| 7899688 | PC-M-BNCM-BNCM-RG59S-1M-LSZH-BK Hyperline Патч-корд BNC(папа) -BNC(папа), RG-59 многожильный(stranded), LSZH, 1 м, черный | шт. | Hyperline PC-M-BNCM-BNCM-RG59S-1M-LSZH-BK Патч-корд BNC(папа) -BNC(папа), RG-59 многожильный(stranded), LSZH, 1 м, черный | Hyperline | 274 | PC-M-BNCM-BNCM-RG59S-1M-LSZH-BK Hyperline Патч-корд BNC(папа) -BNC(папа), RG-59 многожильный(stranded), LSZH, 1 м, черный
| 7904962 | PC-M-BNCM-BNCM-RG59S-2M-LSZH-BK Hyperline Патч-корд BNC(папа) -BNC(папа), RG-59 многожильный(stranded), LSZH, 2 м, черный | шт. | Hyperline PC-M-BNCM-BNCM-RG59S-2M-LSZH-BK Патч-корд BNC(папа) -BNC(папа), RG-59 многожильный(stranded), LSZH, 2 м, черный | Hyperline | 330 | PC-M-BNCM-BNCM-RG59S-2M-LSZH-BK Hyperline Патч-корд BNC(папа) -BNC(папа), RG-59 многожильный(stranded), LSZH, 2 м, черный
| 7904963 | PC-M-BNCM-BNCM-RG59S-5M-LSZH-BK Hyperline Патч-корд BNC(папа) -BNC(папа), RG-59 многожильный(stranded), LSZH, 5 м, черный | шт. | Hyperline PC-M-BNCM-BNCM-RG59S-5M-LSZH-BK Патч-корд BNC(папа) -BNC(папа), RG-59 многожильный(stranded), LSZH, 5 м, черный | Hyperline | 497 | PC-M-BNCM-BNCM-RG59S-5M-LSZH-BK Hyperline Патч-корд BNC(папа) -BNC(папа), RG-59 многожильный(stranded), LSZH, 5 м, черный
| 7899924 | PCM-RJ12-RJ12-0.5M-WH Hyperline Патч-корд телефонный, molded (литой), 0.5 м, белый | шт. | Hyperline PCM-RJ12-RJ12-0.5M-WH Патч-корд телефонный, molded (литой), 0.5 м, белый | Hyperline | 48.75 | PCM-RJ12-RJ12-0.5M-WH Hyperline Патч-корд телефонный, molded (литой), 0.5 м, белый
| 7896258 | PCM-RJ12-RJ12-1.5M-WH Hyperline Патч-корд телефонный, molded (литой), 1.5 м, белый | шт. | Hyperline PCM-RJ12-RJ12-1.5M-WH Патч-корд телефонный, molded (литой), 1.5 м, белый | Hyperline | 77 | PCM-RJ12-RJ12-1.5M-WH Hyperline Патч-корд телефонный, molded (литой), 1.5 м, белый
| 7894413 | PCM-RJ12-RJ12-1M-WH Hyperline Патч-корд телефонный, molded (литой), 1 м, белый | шт. | Hyperline PCM-RJ12-RJ12-1M-WH Патч-корд телефонный, molded (литой), 1 м, белый | Hyperline | 66 | PCM-RJ12-RJ12-1M-WH Hyperline Патч-корд телефонный, molded (литой), 1 м, белый
| 7878895 | PCM-RJ12-RJ12-2M-WH Hyperline Патч-корд телефонный, molded (литой), 2 м, белый | шт. | Hyperline PCM-RJ12-RJ12-2M-WH Патч-корд телефонный, molded (литой), 2 м, белый | Hyperline | 95 | PCM-RJ12-RJ12-2M-WH Hyperline Патч-корд телефонный, molded (литой), 2 м, белый
| 7891302 | PCM-RJ12-RJ12-3M-WH Hyperline Патч-корд телефонный, molded (литой), 3 м, белый | шт. | Hyperline PCM-RJ12-RJ12-3M-WH Патч-корд телефонный, molded (литой), 3 м, белый | Hyperline | 122 | PCM-RJ12-RJ12-3M-WH Hyperline Патч-корд телефонный, molded (литой), 3 м, белый
| 7877577 | PG-16 Hyperline Кабельный ввод (зажим кабельный с контргайкой), под кабель D10-14мм, IP68, цвет серый | шт. | Hyperline PG-16 Кабельный ввод (зажим кабельный с контргайкой), под кабель D10-14мм, IP68, цвет серый | Hyperline |  | PG-16 Hyperline Кабельный ввод (зажим кабельный с контргайкой), под кабель D10-14мм, IP68, цвет серый
| 7925428 | PLUF-8P8C-S-C6A-SH Hyperline Разъем RJ-45 (8P8C) под витую пару, полевая заделка, категория 6A, экранированный, для одножильного кабеля (общий диаме | шт. | Hyperline PLUF-8P8C-S-C6A-SH Разъем RJ-45 (8P8C) под витую пару, полевая заделка, категория 6A, экранированный, для одножильного кабеля (общий диаметр кабеля 6-8 мм, 23-26 AWG) | Hyperline | 406 | PLUF-8P8C-S-C6A-SH Hyperline Разъем RJ-45 (8P8C) под витую пару, полевая заделка, категория 6A, экранированный, для одножильного кабеля (общий диаме
| 7899952 | PLUG-6P4C-P-C2-100 Hyperline Телефонный разъем RJ-12(6P4C) (3 µ"/ 3 микродюйма) (100 шт) | уп. | Hyperline PLUG-6P4C-P-C2-100 Телефонный разъем RJ-12(6P4C) (3 µ"/ 3 микродюйма) (100 шт) | Hyperline | 190 | PLUG-6P4C-P-C2-100 Hyperline Телефонный разъем RJ-12(6P4C) (3 µ"/ 3 микродюйма) (100 шт)
| 7896259 | PLUG-6P6C-P-C2-100 Hyperline Телефонный разъем RJ-12(6P6C) (3 µ"/ 3 микродюйма) (100 шт) | уп. | Hyperline PLUG-6P6C-P-C2-100 Телефонный разъем RJ-12(6P6C) (3 µ"/ 3 микродюйма) (100 шт) | Hyperline | 259 | PLUG-6P6C-P-C2-100 Hyperline Телефонный разъем RJ-12(6P6C) (3 µ"/ 3 микродюйма) (100 шт)
| 7886662 | PLUG-8P8C-U-C5-100 Hyperline Разъем RJ-45(8P8C) под витую пару, категория 5e (50 µ"/ 50 микродюймов), универсальный | уп. | Hyperline PLUG-8P8C-U-C5-100 Разъем RJ-45(8P8C) под витую пару, категория 5e (50 µ"/ 50 микродюймов), универсальный (для одножильного и многожильного кабеля) (100 шт) | Hyperline | 1060 | PLUG-8P8C-U-C5-100 Hyperline Разъем RJ-45(8P8C) под витую пару, категория 5e (50 µ"/ 50 микродюймов), универсальный
| 7891999 | PLUG-8P8C-U-C5-SH-100 Hyperline Разъем RJ-45(8P8C) под витую пару, категория 5e (50 µ"/ 50 микродюймов), экранированный, универсальный | уп. | Hyperline PLUG-8P8C-U-C5-SH-100 Разъем RJ-45(8P8C) под витую пару, категория 5e (50 µ"/ 50 микродюймов), экранированный, универсальный (для одножильного и многожильного кабеля) (100 шт) | Hyperline | 2961 | PLUG-8P8C-U-C5-SH-100 Hyperline Разъем RJ-45(8P8C) под витую пару, категория 5e (50 µ"/ 50 микродюймов), экранированный, универсальный
| 7885775 | PLUG-8P8C-U-C6-100 Hyperline Разъем RJ-45(8P8C) под витую пару, категория 6 (50 µ"/ 50 микродюймов), универсальный | уп. | Hyperline PLUG-8P8C-U-C6-100 Разъем RJ-45(8P8C) под витую пару, категория 6 (50 µ"/ 50 микродюймов), универсальный (для одножильного и многожильного кабеля) (100 шт) | Hyperline | 1821 | PLUG-8P8C-U-C6-100 Hyperline Разъем RJ-45(8P8C) под витую пару, категория 6 (50 µ"/ 50 микродюймов), универсальный
| 7917104 | PLUG-8P8C-U-C6-100 Hyperline Разъем RJ-45(8P8C) под витую пару, категория 6 (50 µ"/ 50 микродюймов), универсальный (уп 100 шт) | уп. | Hyperline PLUG-8P8C-U-C6-100 Разъем RJ-45(8P8C) под витую пару, категория 6 (50 µ"/ 50 микродюймов), универсальный (для одножильного и многожильного кабеля) (100 шт) | Hyperline | 1821 | PLUG-8P8C-U-C6-100 Hyperline Разъем RJ-45(8P8C) под витую пару, категория 6 (50 µ"/ 50 микродюймов), универсальный (уп 100 шт)
| 7909293 | PLUG-8P8C-U-C6-SH-100 Hyperline Разъем RJ-45(8P8C) под витую пару, категория 6 (50 µ"/ 50 микродюймов), экранированный, универсальный | уп. | Hyperline PLUG-8P8C-U-C6-SH-100 Разъем RJ-45(8P8C) под витую пару, категория 6 (50 µ"/ 50 микродюймов), экранированный, универсальный (для одножильного и многожильного кабеля) (100 шт) | Hyperline | 3805 | PLUG-8P8C-U-C6-SH-100 Hyperline Разъем RJ-45(8P8C) под витую пару, категория 6 (50 µ"/ 50 микродюймов), экранированный, универсальный
| 7896261 | PLUG-8P8C-UV-C6-100 Hyperline Разъем RJ-45(8P8C) под витую пару, категория 6 (50 µ"/ 50 микродюймов), универсальный (100шт) | уп. | Hyperline PLUG-8P8C-UV-C6-100 Разъем RJ-45(8P8C) под витую пару, категория 6 (50 µ"/ 50 микродюймов), универсальный (для одножильного и многожильного кабеля), со вставкой (100 шт) | Hyperline | 2563 | PLUG-8P8C-UV-C6-100 Hyperline Разъем RJ-45(8P8C) под витую пару, категория 6 (50 µ"/ 50 микродюймов), универсальный (100шт)
| 7922149 | PLUG-8P8C-UV-C6-SH-100 Hyperline Разъем RJ-45(8P8C) под витую пару, категория 6 (50 µ"/ 50 микродюймов), экранированный | уп. | Hyperline PLUG-8P8C-UV-C6-SH-100 Разъем RJ-45(8P8C) под витую пару, категория 6 (50 µ"/ 50 микродюймов), экранированный, универсальный (для одножильного и многожильного кабеля), со вставкой (100 шт) | Hyperline | 4570 | PLUG-8P8C-UV-C6-SH-100 Hyperline Разъем RJ-45(8P8C) под витую пару, категория 6 (50 µ"/ 50 микродюймов), экранированный
| 7913712 | PLUG-8P8C-UV-C6-TW-SH-10 Hyperline Разъем RJ-45(8P8C) под витую пару, категория 6/6A (50 µ"/ 50 микродюймов), экранированный, универсальный | уп. | Hyperline PLUG-8P8C-UV-C6-TW-SH-10 Разъем RJ-45(8P8C) под витую пару, категория 6/6A (50 µ"/ 50 микродюймов), экранированный, универсальный (для одножильного и многожильного кабеля), для толстых жил 1.35-1.5 мм(с оболочкой) (10 шт) | Hyperline | 566 | PLUG-8P8C-UV-C6-TW-SH-10 Hyperline Разъем RJ-45(8P8C) под витую пару, категория 6/6A (50 µ"/ 50 микродюймов), экранированный, универсальный
| 7912221 | PMR-1U Hyperline Боковое вертикальное крепление на 19'' профиль, 1U, для патч-панелей, блоков розеток и т.п. (компл. из 2 шт) | шт. | Hyperline PMR-1U Боковое вертикальное крепление на 19'' профиль, 1U, для патч-панелей, блоков розеток и т.п. (компл. из 2 шт) | Hyperline | 243 | PMR-1U Hyperline Боковое вертикальное крепление на 19'' профиль, 1U, для патч-панелей, блоков розеток и т.п. (компл. из 2 шт)
| 7916014 | PP-10-12-8P8C-C5e-110D Hyperline Патч-панель 10", уст. размер 254 мм, 12 портов RJ-45, категория 5e, Dual IDC | шт. | Hyperline PP-10-12-8P8C-C5e-110D Патч-панель 10", уст. размер 254 мм, 12 портов RJ-45, категория 5e, Dual IDC | Hyperline | 1368 | PP-10-12-8P8C-C5e-110D Hyperline Патч-панель 10", уст. размер 254 мм, 12 портов RJ-45, категория 5e, Dual IDC
| 7897634 | PP-19-16-8P8C-C5e-SH-110D Hyperline Патч-панель 19", 1U, 16 портов RJ-45 полн. экран., категория 5e, Dual IDC | шт. | Hyperline PP-19-16-8P8C-C5e-SH-110D Патч-панель 19", 1U, 16 портов RJ-45 полн. экран., категория 5e, Dual IDC | Hyperline | 5238 | PP-19-16-8P8C-C5e-SH-110D Hyperline Патч-панель 19", 1U, 16 портов RJ-45 полн. экран., категория 5e, Dual IDC
| 87325 | PP-19-24-6P4C-C2 Hyperline Патч-панель 19", 1U, 24xRJ-12, телефонная | шт. | Hyperline PP-19-24-6P4C-C2 Патч-панель 19", 1U, 24xRJ-12, телефонная | Hyperline | 2671 | PP-19-24-6P4C-C2 Hyperline Патч-панель 19", 1U, 24xRJ-12, телефонная
| 116642 | PP-19-24-8P8C-C5e-SH-110D Hyperline Патч-панель 19", 1U, 24 порта RJ-45 полн. экран., категория 5e, Dual IDC | шт. | Hyperline PP-19-24-8P8C-C5e-SH-110D Патч-панель 19", 1U, 24 порта RJ-45 полн. экран., категория 5e, Dual IDC | Hyperline | 6890 | PP-19-24-8P8C-C5e-SH-110D Hyperline Патч-панель 19", 1U, 24 порта RJ-45 полн. экран., категория 5e, Dual IDC
| 7891194 | PP-19-48-6P4C-C2 Hyperline Патч-панель 19", 2U, 48xRJ-12, телефонная | шт. | Hyperline PP-19-48-6P4C-C2 Патч-панель 19", 2U, 48xRJ-12, телефонная | Hyperline | 4605 | PP-19-48-6P4C-C2 Hyperline Патч-панель 19", 2U, 48xRJ-12, телефонная
| 101744 | PP-19-50T-8P8C-C2-110D Hyperline Патч-панель 19", 1U, 50 портов RJ-45, Dual IDC (телеф. раскладка, 2 пары на порт 3,6,4,5) | шт. | Hyperline PP-19-50T-8P8C-C2-110D Патч-панель 19", 1U, 50 портов RJ-45, Dual IDC (телеф. раскладка, 2 пары на порт 3,6,4,5) | Hyperline | 4460 | PP-19-50T-8P8C-C2-110D Hyperline Патч-панель 19", 1U, 50 портов RJ-45, Dual IDC (телеф. раскладка, 2 пары на порт 3,6,4,5)
| 7887503 | PP2-19-24-8P8C-C6-SH-110D Hyperline Патч-панель 19", 1U, 24 порта RJ-45 полн. экран., категория 6, Dual IDC | шт. | Hyperline PP2-19-24-8P8C-C6-SH-110D Патч-панель 19", 1U, 24 порта RJ-45 полн. экран., категория 6, Dual IDC | Hyperline |  | PP2-19-24-8P8C-C6-SH-110D Hyperline Патч-панель 19", 1U, 24 порта RJ-45 полн. экран., категория 6, Dual IDC
| 7882858 | PP2-19-48-8P8C-C6-110 Hyperline Патч-панель 19", 2U, 48 портов RJ-45, категория 6, Dual IDC (задний кабельный организатор в комплекте) | шт. | Патч-панель 19", 2U, 48 портов RJ-45, категория 6, Dual IDC (задний кабельный организатор в комплекте) | Hyperline |  | PP2-19-48-8P8C-C6-110 Hyperline Патч-панель 19", 2U, 48 портов RJ-45, категория 6, Dual IDC (задний кабельный организатор в комплекте)
| 7908343 | PP2A-19-24S-8P8C-C5E-110 Hyperline Патч-панель 19", 1U, с угловыми портами, 24 портов RJ-45, категория 5e, Dual IDC | шт. | Hyperline PP2A-19-24S-8P8C-C5E-110 Патч-панель 19", 1U, с угловыми портами, 24 портов RJ-45, категория 5e, Dual IDC | Hyperline | 4454 | PP2A-19-24S-8P8C-C5E-110 Hyperline Патч-панель 19", 1U, с угловыми портами, 24 портов RJ-45, категория 5e, Dual IDC
| 7892975 | PP2A-19-24S-8P8C-C6-110 Hyperline Патч-панель 19", 1U, с угловыми портами, 24 портов RJ-45, категория 6, Dual IDC | шт. | Hyperline PP2A-19-24S-8P8C-C6-110 Патч-панель 19", 1U, с угловыми портами, 24 портов RJ-45, категория 6, Dual IDC | Hyperline | 5801 | PP2A-19-24S-8P8C-C6-110 Hyperline Патч-панель 19", 1U, с угловыми портами, 24 портов RJ-45, категория 6, Dual IDC
| 7916440 | PP3-19-16-8P8C-C5E-110D Hyperline Патч-панель 19", 1U, 16 портов RJ-45, категория 5e, Dual IDC, ROHS, цвет черный | шт. | Hyperline PP3-19-16-8P8C-C5E-110D Патч-панель 19", 1U, 16 портов RJ-45, категория 5e, Dual IDC, ROHS, цвет черный | Hyperline | 1988 | PP3-19-16-8P8C-C5E-110D Hyperline Патч-панель 19", 1U, 16 портов RJ-45, категория 5e, Dual IDC, ROHS, цвет черный
| 7902273 | PP3-19-16-8P8C-C5E-SH-110D Hyperline Патч-панель 19", 1U, 16 портов RJ-45 полн. экран., категория 5e, Dual IDC, ROHS, цвет черный | шт. | Hyperline PP3-19-16-8P8C-C5E-SH-110D Патч-панель 19", 1U, 16 портов RJ-45 полн. экран., категория 5e, Dual IDC, ROHS, цвет черный | Hyperline | 5025 | PP3-19-16-8P8C-C5E-SH-110D Hyperline Патч-панель 19", 1U, 16 портов RJ-45 полн. экран., категория 5e, Dual IDC, ROHS, цвет черный
| 7918646 | PP3-19-16-8P8C-C6-110D Hyperline Патч-панель 19", 1U, 16 портов RJ-45, категория 6, Dual IDC, ROHS, цвет черный (задний кабельный организатор в комп | шт. | Hyperline PP3-19-16-8P8C-C6-110D Патч-панель 19", 1U, 16 портов RJ-45, категория 6, Dual IDC, ROHS, цвет черный (задний кабельный организатор в комплекте) | Hyperline | 2562 | PP3-19-16-8P8C-C6-110D Hyperline Патч-панель 19", 1U, 16 портов RJ-45, категория 6, Dual IDC, ROHS, цвет черный (задний кабельный организатор в комп
| 7921337 | PP3-19-16-8P8C-C6-SH-110D Hyperline Патч-панель 19", 1U, 16 портов RJ-45 полн. экран., категория 6, Dual IDC, ROHS, цвет черный | шт. | Hyperline PP3-19-16-8P8C-C6-SH-110D Патч-панель 19", 1U, 16 портов RJ-45 полн. экран., категория 6, Dual IDC, ROHS, цвет черный | Hyperline | 5797 | PP3-19-16-8P8C-C6-SH-110D Hyperline Патч-панель 19", 1U, 16 портов RJ-45 полн. экран., категория 6, Dual IDC, ROHS, цвет черный
| 7911314 | PP3-19-24-8P8C-C5E-110D Hyperline Патч-панель 19", 1U, 24 порта RJ-45, категория 5e, Dual IDC, ROHS, цвет черный | шт. | Hyperline PP3-19-24-8P8C-C5E-110D Патч-панель 19", 1U, 24 порта RJ-45, категория 5e, Dual IDC, ROHS, цвет черный | Hyperline | 2553 | PP3-19-24-8P8C-C5E-110D Hyperline Патч-панель 19", 1U, 24 порта RJ-45, категория 5e, Dual IDC, ROHS, цвет черный
| 7928225 | PP3-19-24-8P8C-C5E-SH-110D Hyperline Патч-панель 19", 1U, 24 порта RJ-45 полн. экран., категория 5e, Dual IDC, ROHS, цвет черный | шт. | Hyperline PP3-19-24-8P8C-C5E-SH-110D Патч-панель 19", 1U, 24 порта RJ-45 полн. экран., категория 5e, Dual IDC, ROHS, цвет черный | Hyperline | 6061 | PP3-19-24-8P8C-C5E-SH-110D Hyperline Патч-панель 19", 1U, 24 порта RJ-45 полн. экран., категория 5e, Dual IDC, ROHS, цвет черный
| 7914840 | PP3-19-24-8P8C-C6-110D Hyperline Патч-панель 19", 1U, 24 порта RJ-45, категория 6, Dual IDC, ROHS, цвет черный | шт. | Hyperline PP3-19-24-8P8C-C6-110D Патч-панель 19", 1U, 24 порта RJ-45, категория 6, Dual IDC, ROHS, цвет черный (задний кабельный организатор в комплекте) | Hyperline | 3351 | PP3-19-24-8P8C-C6-110D Hyperline Патч-панель 19", 1U, 24 порта RJ-45, категория 6, Dual IDC, ROHS, цвет черный
| 7920373 | PP3-19-24-8P8C-C6-SH-110D Hyperline Патч-панель 19", 1U, 24 порта RJ-45 полн. экран., категория 6, Dual IDC, ROHS, цвет черный | шт. | Hyperline PP3-19-24-8P8C-C6-SH-110D Патч-панель 19", 1U, 24 порта RJ-45 полн. экран., категория 6, Dual IDC, ROHS, цвет черный | Hyperline | 7166 | PP3-19-24-8P8C-C6-SH-110D Hyperline Патч-панель 19", 1U, 24 порта RJ-45 полн. экран., категория 6, Dual IDC, ROHS, цвет черный
| 7916949 | PP3-19-32-8P8C-C5E-110D Hyperline Патч-панель 19", 1U, 32 порта RJ-45, категория 5e, Dual IDC, ROHS, цвет черный | шт. | Hyperline PP3-19-32-8P8C-C5E-110D Патч-панель 19", 2U, 32 порта RJ-45, категория 5e, Dual IDC, ROHS, цвет черный | Hyperline | 4095 | PP3-19-32-8P8C-C5E-110D Hyperline Патч-панель 19", 1U, 32 порта RJ-45, категория 5e, Dual IDC, ROHS, цвет черный
| 7911101 | PP3-19-48-8P8C-C5E-110D Hyperline Патч-панель 19", 2U, 48 портов RJ-45, категория 5e, Dual IDC, ROHS, цвет черный | шт. | Hyperline PP3-19-48-8P8C-C5E-110D Патч-панель 19", 2U, 48 портов RJ-45, категория 5e, Dual IDC, ROHS, цвет черный | Hyperline | 5278 | PP3-19-48-8P8C-C5E-110D Hyperline Патч-панель 19", 2U, 48 портов RJ-45, категория 5e, Dual IDC, ROHS, цвет черный
| 113079 | PPBL-BNC-19-16BNC Hyperline BNC патч-панель 19", 16 портов, 1U, без модулей | шт. | Hyperline PPBL-BNC-19-16BNC BNC патч-панель 19", 16 портов, 1U, без модулей | Hyperline | 627 | PPBL-BNC-19-16BNC Hyperline BNC патч-панель 19", 16 портов, 1U, без модулей
| 7899687 | PPBL-BNC-19-24BNC Hyperline BNC патч-панель 19", 24 порта, 1U, без модулей | шт. | Hyperline PPBL-BNC-19-24BNC BNC патч-панель 19", 24 порта, 1U, без модулей | Hyperline | 707 | PPBL-BNC-19-24BNC Hyperline BNC патч-панель 19", 24 порта, 1U, без модулей
| 118583 | PPBL-BNC-19-32BNC Hyperline BNC патч-панель 19", 32 порта, 2U, без модулей | шт. | Hyperline PPBL-BNC-19-32BNC BNC патч-панель 19", 32 порта, 2U, без модулей | Hyperline | 887 | PPBL-BNC-19-32BNC Hyperline BNC патч-панель 19", 32 порта, 2U, без модулей
| 7894591 | PPBL-BNC-19-48BNC Hyperline BNC патч-панель 19", 48 портов, 2U, без модулей | шт. | Hyperline PPBL-BNC-19-48BNC BNC патч-панель 19", 48 портов, 2U, без модулей | Hyperline | 1000 | PPBL-BNC-19-48BNC Hyperline BNC патч-панель 19", 48 портов, 2U, без модулей
| 7913620 | PPBL2-19-24 Hyperline Модульная патч-панель 19", 24 порта, Flat Type, 2U, без модулей | шт. | Hyperline PPBL2-19-24 Модульная патч-панель 19", 24 порта, Flat Type, 2U, без модулей | Hyperline | 1121 | PPBL2-19-24 Hyperline Модульная патч-панель 19", 24 порта, Flat Type, 2U, без модулей
| 7890208 | PPBL3-19-24S-RM Hyperline Модульная патч-панель 19", 24 порта, Flat Type, 1U, для модулей Keystone Jack, с задним кабельным организатором | шт. | Hyperline PPBL3-19-24S-RM Модульная патч-панель 19", 24 порта, Flat Type, 1U, для модулей Keystone Jack, с задним кабельным организатором (без модулей) | Hyperline | 1219 | PPBL3-19-24S-RM Hyperline Модульная патч-панель 19", 24 порта, Flat Type, 1U, для модулей Keystone Jack, с задним кабельным организатором
| 7910051 | PPHD-19-24-8P8C-C5E-110D Hyperline Патч-панель высокой плотности 19", 0.5U, 24 порта RJ-45, категория 5E, Dual IDC | шт. | Hyperline PPHD-19-24-8P8C-C5E-110D Патч-панель высокой плотности 19", 0.5U, 24 порта RJ-45, категория 5E, Dual IDC | Hyperline | 3403 | PPHD-19-24-8P8C-C5E-110D Hyperline Патч-панель высокой плотности 19", 0.5U, 24 порта RJ-45, категория 5E, Dual IDC
| 7899880 | PPHD-19-24-8P8C-C5E-SH-110D Hyperline Патч-панель высокой плотности 19", 0.5U, 24 порта RJ-45, категория 5E, Dual IDC, экранированная | шт. | Hyperline PPHD-19-24-8P8C-C5E-SH-110D Патч-панель высокой плотности 19", 0.5U, 24 порта RJ-45, категория 5E, Dual IDC, экранированная | Hyperline | 6279 | PPHD-19-24-8P8C-C5E-SH-110D Hyperline Патч-панель высокой плотности 19", 0.5U, 24 порта RJ-45, категория 5E, Dual IDC, экранированная
| 7895088 | PPHD-19-24-8P8C-C6-110D Hyperline Патч-панель высокой плотности 19", 0.5U, 24 порта RJ-45, категория 6, Dual IDC | шт. | Hyperline PPHD-19-24-8P8C-C6-110D Патч-панель высокой плотности 19", 0.5U, 24 порта RJ-45, категория 6, Dual IDC | Hyperline | 5049 | PPHD-19-24-8P8C-C6-110D Hyperline Патч-панель высокой плотности 19", 0.5U, 24 порта RJ-45, категория 6, Dual IDC
| 7885621 | PPHD-19-48-8P8C-C5e-110D Hyperline Патч-панель высокой плотности 19", 1U, 48 портов RJ-45, категория 5e, Dual IDC | шт. | Hyperline PPHD-19-48-8P8C-C5e-110D Патч-панель высокой плотности 19", 1U, 48 портов RJ-45, категория 5e, Dual IDC | Hyperline | 5403 | PPHD-19-48-8P8C-C5e-110D Hyperline Патч-панель высокой плотности 19", 1U, 48 портов RJ-45, категория 5e, Dual IDC
| 7899879 | PPHD-19-48-8P8C-C6-110D Hyperline Патч-панель высокой плотности 19", 1U, 48 портов RJ-45, категория 6, Dual IDC | шт. | Hyperline PPHD-19-48-8P8C-C6-110D Патч-панель высокой плотности 19", 1U, 48 портов RJ-45, категория 6, Dual IDC | Hyperline | 8645 | PPHD-19-48-8P8C-C6-110D Hyperline Патч-панель высокой плотности 19", 1U, 48 портов RJ-45, категория 6, Dual IDC
| 7911654 | PPHD-19-48-8P8C-C6A-SH-110D Hyperline Патч-панель высокой плотности 19", 1U, 48 портов RJ-45, полный экран, категория 6A, Dual IDC | шт. | Hyperline PPHD-19-48-8P8C-C6A-SH-110D Патч-панель высокой плотности 19", 1U, 48 портов RJ-45, полный экран, категория 6A, Dual IDC | Hyperline | 21924 | PPHD-19-48-8P8C-C6A-SH-110D Hyperline Патч-панель высокой плотности 19", 1U, 48 портов RJ-45, полный экран, категория 6A, Dual IDC
| 7885407 | PPW-12-8P8C-C5e-FR Hyperline Патч-панель настенная c передним монтажом, 12 портов RJ-45(8P8C), категория 5e | шт. | Hyperline PPW-12-8P8C-C5e-FR Патч-панель настенная c передним монтажом, 12 портов RJ-45(8P8C), категория 5e | Hyperline | 2701 | PPW-12-8P8C-C5e-FR Hyperline Патч-панель настенная c передним монтажом, 12 портов RJ-45(8P8C), категория 5e
| 7913897 | PPW-12-8P8C-C6-FR Hyperline Патч-панель настенная c передним монтажом, 12 портов RJ-45 кат.6 | шт. | Hyperline PPW-12-8P8C-C6-FR Патч-панель настенная c передним монтажом, 12 портов RJ-45 кат.6 | Hyperline | 2990 | PPW-12-8P8C-C6-FR Hyperline Патч-панель настенная c передним монтажом, 12 портов RJ-45 кат.6
| 118464 | PPW-24-8P8C-C5e-FR Hyperline Патч-панель настенная c передним монтажом, 24 порта RJ-45(8P8C), категория 5e | шт. | Hyperline PPW-24-8P8C-C5e-FR Патч-панель настенная c передним монтажом, 24 порта RJ-45(8P8C), категория 5e | Hyperline | 3888 | PPW-24-8P8C-C5e-FR Hyperline Патч-панель настенная c передним монтажом, 24 порта RJ-45(8P8C), категория 5e
| 7888464 | PPWBL-12 Hyperline Модульная настенная патч-панель на 12 портов, для модулей Keystone Jack, с подставкой | шт. | Hyperline PPWBL-12 Модульная настенная патч-панель на 12 портов, для модулей Keystone Jack, с подставкой | Hyperline | 807 | PPWBL-12 Hyperline Модульная настенная патч-панель на 12 портов, для модулей Keystone Jack, с подставкой
| 7929514 | PWC-IEC13-IEC14-0.5-BK Hyperline Кабель питания монитор-компьютер IEC 320 C13 - IEC 320 C14 (3x0.75), 10A, прямая вилка, 0.5 м | шт. | PWC-IEC13-IEC14-0.5-BK Кабель питания монитор-компьютер IEC 320 C13 - IEC 320 C14 (3x0.75), 10A, прямая вилка, 0.5 м | Hyperline | 95 | PWC-IEC13-IEC14-0.5-BK Hyperline Кабель питания монитор-компьютер IEC 320 C13 - IEC 320 C14 (3x0.75), 10A, прямая вилка, 0.5 м
| 7903879 | PWC-IEC13-IEC14-1.0-BK Hyperline Кабель питания монитор-компьютер IEC 320 C13 - IEC 320 C14 (3x0.75), 10A, прямая вилка, 1 м | шт. | Hyperline PWC-IEC13-IEC14-1.0-BK Кабель питания монитор-компьютер IEC 320 C13 - IEC 320 C14 (3x0.75), 10A, прямая вилка, 1 м | Hyperline | 125 | PWC-IEC13-IEC14-1.0-BK Hyperline Кабель питания монитор-компьютер IEC 320 C13 - IEC 320 C14 (3x0.75), 10A, прямая вилка, 1 м
| 7887806 | PWC-IEC13-IEC14-1.8-BK Hyperline Кабель питания монитор-компьютер IEC 320 C13 - IEC 320 C14 (3x0.75), 10A, прямая вилка, 1.8 м | шт. | Hyperline PWC-IEC13-IEC14-1.8-BK Кабель питания монитор-компьютер IEC 320 C13 - IEC 320 C14 (3x0.75), 10A, прямая вилка, 1.8 м | Hyperline | 164 | PWC-IEC13-IEC14-1.8-BK Hyperline Кабель питания монитор-компьютер IEC 320 C13 - IEC 320 C14 (3x0.75), 10A, прямая вилка, 1.8 м
| 7893755 | PWC-IEC13-IEC14-10-BK Hyperline Кабель питания монитор-компьютер IEC 320 C13 - IEC 320 C14 (3x1.0), 10A, прямая вилка, 10 м | шт. | Hyperline PWC-IEC13-IEC14-10-BK Кабель питания монитор-компьютер IEC 320 C13 - IEC 320 C14 (3x1.0), 10A, прямая вилка, 10 м | Hyperline | 644 | PWC-IEC13-IEC14-10-BK Hyperline Кабель питания монитор-компьютер IEC 320 C13 - IEC 320 C14 (3x1.0), 10A, прямая вилка, 10 м
| 7892703 | PWC-IEC13-IEC14-3.0-BK Hyperline Кабель питания монитор-компьютер IEC 320 C13 - IEC 320 C14 (3x1.00), 10A, прямая вилка, 3 м | шт. | Hyperline PWC-IEC13-IEC14-3.0-BK Кабель питания монитор-компьютер IEC 320 C13 - IEC 320 C14 (3x1.00), 10A, прямая вилка, 3 м | Hyperline | 238 | PWC-IEC13-IEC14-3.0-BK Hyperline Кабель питания монитор-компьютер IEC 320 C13 - IEC 320 C14 (3x1.00), 10A, прямая вилка, 3 м
| 7874874 | PWC-IEC13-IEC14-5.0-BK Hyperline Кабель питания монитор-компьютер IEC 320 C13 - IEC 320 C14 (3x1.00), 10A, прямая вилка, 5 м | шт. | Hyperline PWC-IEC13-IEC14-5.0-BK Кабель питания монитор-компьютер IEC 320 C13 - IEC 320 C14 (3x1.00), 10A, прямая вилка, 5 м | Hyperline | 342 | PWC-IEC13-IEC14-5.0-BK Hyperline Кабель питания монитор-компьютер IEC 320 C13 - IEC 320 C14 (3x1.00), 10A, прямая вилка, 5 м
| 7929549 | PWC-IEC13-SHM-0.5-BK Hyperline Кабель питания компьютера (Schuko+C13) (3x0.75), 10A, угловая вилка, 0.5 м | шт. | Hyperline PWC-IEC13-SHM-0.5-BK Кабель питания компьютера (Schuko+C13) (3x0.75), 10A, угловая вилка, 0.5 м | Hyperline | 108 | PWC-IEC13-SHM-0.5-BK Hyperline Кабель питания компьютера (Schuko+C13) (3x0.75), 10A, угловая вилка, 0.5 м
| 7896873 | PWC-IEC13-SHM-1.0-BK Hyperline Кабель питания компьютера (Shucko+C13) (3x0.75), 10A, угловая вилка, 1.0 м | шт. | Hyperline PWC-IEC13-SHM-1.0-BK Кабель питания компьютера (Schuko+C13) (3x0.75), 10A, угловая вилка, 1.0 м | Hyperline | 133 | PWC-IEC13-SHM-1.0-BK Hyperline Кабель питания компьютера (Shucko+C13) (3x0.75), 10A, угловая вилка, 1.0 м
| 7896909 | PWC-IEC13-SHM-1.8-BK Hyperline Кабель питания компьютера (Shucko+C13) (3x0.75), 10A, угловая вилка, 1.8 м, цвет черный | шт. | Hyperline PWC-IEC13-SHM-1.8-BK Кабель питания компьютера (Schuko+C13) (3x0.75), 10A, угловая вилка, 1.8 м, цвет черный | Hyperline | 155 | PWC-IEC13-SHM-1.8-BK Hyperline Кабель питания компьютера (Shucko+C13) (3x0.75), 10A, угловая вилка, 1.8 м, цвет черный
| 7890702 | PWC-IEC13-SHM-10-BK Hyperline Кабель питания компьютера (Shucko+C13) (3x1.00), 10A, угловая вилка, 10 м | шт. | Hyperline PWC-IEC13-SHM-10-BK Кабель питания компьютера (Schuko+C13) (3x1.00), 10A, угловая вилка, 10 м | Hyperline | 644 | PWC-IEC13-SHM-10-BK Hyperline Кабель питания компьютера (Shucko+C13) (3x1.00), 10A, угловая вилка, 10 м
| 7893014 | PWC-IEC13-SHM-3.0-BK Hyperline Кабель питания компьютера (Shucko+C13) (3x1.00), 10A, угловая вилка, 3 м, цвет черный | шт. | Hyperline PWC-IEC13-SHM-3.0-BK Кабель питания компьютера (Schuko+C13) (3x1.00), 10A, угловая вилка, 3 м, цвет черный | Hyperline | 254 | PWC-IEC13-SHM-3.0-BK Hyperline Кабель питания компьютера (Shucko+C13) (3x1.00), 10A, угловая вилка, 3 м, цвет черный
| 7929515 | PWC-IEC13-SHM-5.0-BK Hyperline Кабель питания компьютера (Schuko+C13) (3x1.00), 10A, угловая вилка, 5 м | шт. | Hyperline PWC-IEC13-SHM-5.0-BK Кабель питания компьютера (Schuko+C13) (3x1.00), 10A, угловая вилка, 5 м | Hyperline | 364 | PWC-IEC13-SHM-5.0-BK Hyperline Кабель питания компьютера (Schuko+C13) (3x1.00), 10A, угловая вилка, 5 м
| 7906057 | PWC-IEC19-IEC20-10-BK Hyperline Кабель питания IEC 320 C19 - IEC 320 C20 (3x1.5), 16A, прямая вилка, 10 м | шт. | Hyperline PWC-IEC19-IEC20-10-BK Кабель питания IEC 320 C19 - IEC 320 C20 (3x1.5), 16A, прямая вилка, 10 м | Hyperline | 985 | PWC-IEC19-IEC20-10-BK Hyperline Кабель питания IEC 320 C19 - IEC 320 C20 (3x1.5), 16A, прямая вилка, 10 м
| 7922118 | PWC-IEC19-IEC20-3.0-BK Hyperline Кабель питания IEC 320 C19 - IEC 320 C20 (3x1.5), 16A, прямая вилка, 3 м | шт. | Hyperline PWC-IEC19-IEC20-3.0-BK Кабель питания IEC 320 C19 - IEC 320 C20 (3x1.5), 16A, прямая вилка, 3 м | Hyperline | 390 | PWC-IEC19-IEC20-3.0-BK Hyperline Кабель питания IEC 320 C19 - IEC 320 C20 (3x1.5), 16A, прямая вилка, 3 м
| 7890293 | QLC-QLC-MM Hyperline Проходной адаптер LC-LC quadro, 4 волокна, MM (для многомодового кабеля), корпус пластмассовый (SC Adapter Duplex dimension) | шт. | Hyperline QLC-QLC-MM Проходной адаптер LC-LC quadro, 4 волокна, MM (для многомодового кабеля), корпус пластмассовый (SC Adapter Duplex dimension) | Hyperline |  | QLC-QLC-MM Hyperline Проходной адаптер LC-LC quadro, 4 волокна, MM (для многомодового кабеля), корпус пластмассовый (SC Adapter Duplex dimension)
| 102564 | SB-1-6P4C-C2-WH Hyperline Розетка телефонная RJ-12(6P4C), одинарная, внешняя, белая | шт. | Hyperline SB-1-6P4C-C2-WH Розетка телефонная RJ-12(6P4C), одинарная, внешняя, белая | Hyperline | 29.25 | SB-1-6P4C-C2-WH Hyperline Розетка телефонная RJ-12(6P4C), одинарная, внешняя, белая
| 7900157 | SB-2-6P4C-C2-WH Hyperline Розетка телефонная RJ-12(6P4C), двойная, внешняя, белая | шт. | Hyperline SB-2-6P4C-C2-WH Розетка телефонная RJ-12(6P4C), двойная, внешняя, белая | Hyperline | 44.2 | SB-2-6P4C-C2-WH Hyperline Розетка телефонная RJ-12(6P4C), двойная, внешняя, белая
| 7916377 | SB-GTS1-8P8C-C5E-SH-WH Hyperline Розетка RJ-45, одинарная, категория 5e, настенная, экранированная | шт. | Hyperline SB-GTS1-8P8C-C5E-SH-WH Розетка RJ-45, одинарная, категория 5e, настенная, экранированная | Hyperline | 510 | SB-GTS1-8P8C-C5E-SH-WH Hyperline Розетка RJ-45, одинарная, категория 5e, настенная, экранированная
| 7909574 | SB-GTS1-8P8C-C5E-WH Hyperline Розетка RJ-45, одинарная, категория 5e, настенная | шт. | Hyperline SB-GTS1-8P8C-C5E-WH Розетка RJ-45, одинарная, категория 5e, настенная | Hyperline | 389 | SB-GTS1-8P8C-C5E-WH Hyperline Розетка RJ-45, одинарная, категория 5e, настенная
| 7915998 | SB-GTS1-8P8C-C6-SH-WH Hyperline Розетка RJ-45, одинарная, категория 6, настенная, экранированная | шт. | Hyperline SB-GTS1-8P8C-C6-SH-WH Розетка RJ-45, одинарная, категория 6, настенная, экранированная | Hyperline | 556 | SB-GTS1-8P8C-C6-SH-WH Hyperline Розетка RJ-45, одинарная, категория 6, настенная, экранированная
| 101030 | SB-GTS2-8P8C-C5E-WH Hyperline Розетка RJ-45, двойная, категория 5e, настенная | шт. | Hyperline SB-GTS2-8P8C-C5E-WH Розетка RJ-45, двойная, категория 5e, настенная | Hyperline | 416 | SB-GTS2-8P8C-C5E-WH Hyperline Розетка RJ-45, двойная, категория 5e, настенная
| 7911653 | SB-GTS2-8P8C-C6-SH-WH Hyperline Розетка RJ-45, двойная, категория 6, настенная, экранированная | шт. | Hyperline SB-GTS2-8P8C-C6-SH-WH Розетка RJ-45, двойная, категория 6, настенная, экранированная | Hyperline | 592 | SB-GTS2-8P8C-C6-SH-WH Hyperline Розетка RJ-45, двойная, категория 6, настенная, экранированная
| 7909541 | SB-GTS2-8P8C-C6-WH Hyperline Розетка RJ-45, двойная, категория 6, настенная | шт. | Hyperline SB-GTS2-8P8C-C6-WH Розетка RJ-45, двойная, категория 6, настенная | Hyperline | 479 | SB-GTS2-8P8C-C6-WH Hyperline Розетка RJ-45, двойная, категория 6, настенная
| 7926384 | SB2-1-8P8C-C5e-SH-WH Hyperline Розетка компьютерная RJ-45(8P8C), категория 5e, экраниров., одинарная, внешняя, Dual IDC | шт. | SB2-1-8P8C-C5e-SH-WH Hyperline Розетка компьютерная RJ-45(8P8C), категория 5e, экраниров., одинарная, внешняя, Dual IDC | Hyperline | 188 | SB2-1-8P8C-C5e-SH-WH Hyperline Розетка компьютерная RJ-45(8P8C), категория 5e, экраниров., одинарная, внешняя, Dual IDC
| 101888 | SB2-1-8P8C-C5e-WH Hyperline Розетка компьютерная RJ-45(8P8C), категория 5e, одинарная, внешняя, Dual IDC | шт. | Hyperline SB2-1-8P8C-C5e-WH Розетка компьютерная RJ-45(8P8C), категория 5e, одинарная, внешняя, Dual IDC | Hyperline | 139 | SB2-1-8P8C-C5e-WH Hyperline Розетка компьютерная RJ-45(8P8C), категория 5e, одинарная, внешняя, Dual IDC
| 7889236 | SB2-1-8P8C-C6-WH Hyperline Розетка компьютерная RJ-45(8P8C), категория 6, одинарная, внешняя, Dual IDC. | шт. | Hyperline SB2-1-8P8C-C6-WH Розетка компьютерная RJ-45(8P8C), категория 6, одинарная, внешняя, Dual IDC. | Hyperline | 155 | SB2-1-8P8C-C6-WH Hyperline Розетка компьютерная RJ-45(8P8C), категория 6, одинарная, внешняя, Dual IDC.
| 7894611 | SB2-2-8P8C-C5e-SH-WH Hyperline Розетка компьютерная RJ-45(8P8C), категория 5e, экранированная, двойная, внешняя, Dual IDC | шт. | Hyperline SB2-2-8P8C-C5e-SH-WH Розетка компьютерная RJ-45(8P8C), категория 5e, экранированная, двойная, внешняя, Dual IDC | Hyperline | 336 | SB2-2-8P8C-C5e-SH-WH Hyperline Розетка компьютерная RJ-45(8P8C), категория 5e, экранированная, двойная, внешняя, Dual IDC
| 109663 | SB2-2-8P8C-C5e-WH Hyperline Розетка компьютерная RJ-45(8P8C), категория 5e, двойная, внешняя, Dual IDC. | шт. | Hyperline SB2-2-8P8C-C5e-WH Розетка компьютерная RJ-45(8P8C), категория 5e, двойная, внешняя, Dual IDC. | Hyperline | 250 | SB2-2-8P8C-C5e-WH Hyperline Розетка компьютерная RJ-45(8P8C), категория 5e, двойная, внешняя, Dual IDC.
| 7879815 | SB2-2-8P8C-C6-WH Hyperline Розетка компьютерная RJ-45(8P8C), категория 6, двойная, внешняя, Dual IDC | шт. | Hyperline SB2-2-8P8C-C6-WH Розетка компьютерная RJ-45(8P8C), категория 6, двойная, внешняя, Dual IDC | Hyperline | 289 | SB2-2-8P8C-C6-WH Hyperline Розетка компьютерная RJ-45(8P8C), категория 6, двойная, внешняя, Dual IDC
| 7921271 | SBB-IE-1-SL Hyperline Коробка настенного монтажа для 1-го промышленного модуля, IP67, нержавеющая сталь | шт. | Hyperline SBB-IE-1-SL Коробка настенного монтажа для 1-го промышленного модуля, IP67, нержавеющая сталь | Hyperline | 1970 | SBB-IE-1-SL Hyperline Коробка настенного монтажа для 1-го промышленного модуля, IP67, нержавеющая сталь
| 7882912 | SBB1-1-WH Hyperline Корпус настенной розетки для установки 1-ой вставки типа Keystone Jack, белый | шт. | Hyperline SBB1-1-WH Корпус настенной розетки для установки 1-ой вставки типа Keystone Jack, белый | Hyperline | 39 | SBB1-1-WH Hyperline Корпус настенной розетки для установки 1-ой вставки типа Keystone Jack, белый
| 77767 | SBB1-2-WH Hyperline Корпус настенной розетки для установки 2-х вставок типа Keystone Jack, белый | шт. | Hyperline SBB1-2-WH Корпус настенной розетки для установки 2-х вставок типа Keystone Jack, белый | Hyperline | 48.75 | SBB1-2-WH Hyperline Корпус настенной розетки для установки 2-х вставок типа Keystone Jack, белый
| 7921274 | SBB1-4-WH Hyperline Корпус настенной розетки для установки 4-х вставок типа Keystone Jack, белый | шт. | Hyperline SBB1-4-WH Корпус настенной розетки для установки 4-х вставок типа Keystone Jack, белый | Hyperline | 153 | SBB1-4-WH Hyperline Корпус настенной розетки для установки 4-х вставок типа Keystone Jack, белый
| 77769 | SBB2-2-WH Hyperline Корпус настенной розетки для 2-х вставок 25х50 на узкой стороне, белый | шт. | Hyperline SBB2-2-WH Корпус настенной розетки для 2-х вставок 25х50 на узкой стороне, белый | Hyperline |  | SBB2-2-WH Hyperline Корпус настенной розетки для 2-х вставок 25х50 на узкой стороне, белый
| 77770 | SBB2-3-WH Hyperline Корпус настенной розетки для 3-х вставок 25х50 на узкой стороне, белый | шт. | Hyperline SBB2-3-WH Корпус настенной розетки для 3-х вставок 25х50 на узкой стороне, белый | Hyperline | 26 | SBB2-3-WH Hyperline Корпус настенной розетки для 3-х вставок 25х50 на узкой стороне, белый
| 7901668 | SC-SM-0.9 Hyperline Разъем клеевой SC, SM (для одномодового кабеля), 0.9 мм, simplex, (синий) | шт. | Hyperline SC-SM-0.9 Разъем клеевой SC, SM (для одномодового кабеля), 0.9 мм, simplex, (синий) | Hyperline | 247 | SC-SM-0.9 Hyperline Разъем клеевой SC, SM (для одномодового кабеля), 0.9 мм, simplex, (синий)
| 7916378 | SHE19-8SH-S-IEC Hyperline Блок розеток 19", 250В, 1U, 16А, 8 розеток Schuko, с выключателем, алюминиевый корпус, разъем IEC 60320 C14 | шт. | Hyperline SHE19-8SH-S-IEC Блок розеток 19", 250В, 1U, 16А, 8 розеток Schuko, с выключателем, алюминиевый корпус, разъем IEC 60320 C14 | Hyperline | 1339 | SHE19-8SH-S-IEC Hyperline Блок розеток 19", 250В, 1U, 16А, 8 розеток Schuko, с выключателем, алюминиевый корпус, разъем IEC 60320 C14
| 7928001 | SHT-12SH-2IEC-2.5EU Hyperline Блок розеток, 12 розеток + 2 х IEC320 C13, 16 A, шнур 2.5м | шт. | Hyperline SHT-12SH-2IEC-2.5EU Блок розеток, 12 розеток + 2 х IEC320 C13, 16 A, шнур 2.5м (734 x 44.4 x 44.4 мм) | Hyperline | 4242 | SHT-12SH-2IEC-2.5EU Hyperline Блок розеток, 12 розеток + 2 х IEC320 C13, 16 A, шнур 2.5м
| 7901642 | SHT19-3SH-3IEC-2.5EU Hyperline Блок розеток для 19" шкафов, горизонтальный, 3 х Schuko (16A) + 3 x IEC 320 C13 (16A), 230 В, кабель питания 1.5 мм2 | шт. | Hyperline SHT19-3SH-3IEC-2.5EU Блок розеток для 19" шкафов, горизонтальный, 3 х Schuko (16A) + 3 x IEC 320 C13 (16A), 230 В, кабель питания 1.5 мм2, длина 2.5 м, с вилкой Schuko, 482.6 мм x 44.4 мм x 44.4 мм (ДхШхВ) | Hyperline | 2269 | SHT19-3SH-3IEC-2.5EU Hyperline Блок розеток для 19" шкафов, горизонтальный, 3 х Schuko (16A) + 3 x IEC 320 C13 (16A), 230 В, кабель питания 1.5 мм2
| 7924687 | SHT19-6IEC-F-2.5IEC Hyperline Блок розеток для 19" шкафов, горизонтальный, 6 IEC 320, 10 A, защита от перенапряжения, шнур 2.5м | шт. | Блок розеток для 19" шкафов, горизонтальный, 6 IEC 320, 10 A, защита от перенапряжения, шнур 2.5м | Hyperline | 3671 | SHT19-6IEC-F-2.5IEC Hyperline Блок розеток для 19" шкафов, горизонтальный, 6 IEC 320, 10 A, защита от перенапряжения, шнур 2.5м
| 7876968 | SHT19-6IEC-S-2.5IEC Hyperline Блок розеток для 19" шкафов, горизонтальный, с выключателем с подсветкой, 6 х IEC 320 C13 (10A), кабель питания 2.5 м | шт. | Hyperline SHT19-6IEC-S-2.5IEC Блок розеток для 19" шкафов, горизонтальный, с выключателем с подсветкой, 6 х IEC 320 C13 (10A), кабель питания 2.5 м с вилкой IEC 320 C14, 482.6 мм x 44.4 мм x 44.4 мм (ДхШхВ) | Hyperline | 2663 | SHT19-6IEC-S-2.5IEC Hyperline Блок розеток для 19" шкафов, горизонтальный, с выключателем с подсветкой, 6 х IEC 320 C13 (10A), кабель питания 2.5 м
| 7896849 | SHT19-6IEC-S-2.5IEC Hyperline Блок розеток для 19" шкафов, горизонтальный, с выключателем с подсветкой, 6 х IEC 320 C13 (10A), кабель питания 2.5 м | шт. | Hyperline SHT19-6IEC-S-2.5IEC Блок розеток для 19" шкафов, горизонтальный, с выключателем с подсветкой, 6 х IEC 320 C13 (10A), кабель питания 2.5 м с вилкой IEC 320 C14, 482.6 мм x 44.4 мм x 44.4 мм (ДхШхВ) | Hyperline | 2663 | SHT19-6IEC-S-2.5IEC Hyperline Блок розеток для 19" шкафов, горизонтальный, с выключателем с подсветкой, 6 х IEC 320 C13 (10A), кабель питания 2.5 м
| 7876967 | SHT19-6SH-2.5EU Hyperline Блок розеток для 19" шкафов, горизонтальный, 6 розеток Schuko (16A), 230 В, кабель питания 1.5мм2, длина 2.5 м, с вилкой | шт. | Hyperline SHT19-6SH-2.5EU Блок розеток для 19" шкафов, горизонтальный, 6 розеток Schuko (16A), 230 В, кабель питания 1.5мм2, длина 2.5 м, с вилкой Schuko, 482.6 мм x 44.4 мм x 44.4 мм (ДхШхВ) | Hyperline | 2139 | SHT19-6SH-2.5EU Hyperline Блок розеток для 19" шкафов, горизонтальный, 6 розеток Schuko (16A), 230 В, кабель питания 1.5мм2, длина 2.5 м, с вилкой
| 7888590 | SHT19-6SH-2.5IEC Hyperline Блок розеток для 19" шкафов, горизонтальный, 6 розеток Schuko (10A), 230 В, кабель питания 3х1мм2, длина 2.5 м, с вилкой | шт. | Hyperline SHT19-6SH-2.5IEC Блок розеток для 19" шкафов, горизонтальный, 6 розеток Schuko (10A), 230 В, кабель питания 3х1мм2, длина 2.5 м, с вилкой EC 320 C14, 482.6 мм x 44.4 мм x 44.4 мм (ДхШхВ) | Hyperline | 2204 | SHT19-6SH-2.5IEC Hyperline Блок розеток для 19" шкафов, горизонтальный, 6 розеток Schuko (10A), 230 В, кабель питания 3х1мм2, длина 2.5 м, с вилкой
| 7903044 | SHT19-6SH-B-2.5EU Hyperline Блок розеток для 19" шкафов, горизонтальный, с автоматическим выключателем, 6 розеток Schuko (16A), кабель питания 2.5 м | шт. | Hyperline SHT19-6SH-B-2.5EU Блок розеток для 19" шкафов, горизонтальный, с автоматическим выключателем, 6 розеток Schuko (16A), кабель питания 2.5 м с вилкой Schuko, 482.6 мм x 44.4 мм x 44.4 мм (ДхШхВ) | Hyperline | 3247 | SHT19-6SH-B-2.5EU Hyperline Блок розеток для 19" шкафов, горизонтальный, с автоматическим выключателем, 6 розеток Schuko (16A), кабель питания 2.5 м
| 7887860 | SHT19-6SH-S-2.5EU Hyperline Блок розеток для 19" шкафов, горизонтальный, с выключателем с подсветкой, 6 розеток Schuko (16A), кабель питания 2.5 м | шт. | Hyperline SHT19-6SH-S-2.5EU Блок розеток для 19" шкафов, горизонтальный, с выключателем с подсветкой, 6 розеток Schuko (16A), кабель питания 2.5 м с вилкой Schuko, 482.6 мм x 44.4 мм x 44.4 мм (ДхШхВ) | Hyperline | 2444 | SHT19-6SH-S-2.5EU Hyperline Блок розеток для 19" шкафов, горизонтальный, с выключателем с подсветкой, 6 розеток Schuko (16A), кабель питания 2.5 м
| 7917870 | SHT19-7IEC-S-2.5EU Hyperline Блок розеток для 19" шкафов, горизонтальный, 7 IEC320 C13, 16 A, выключатель, шнур 2.5м | шт. | Hyperline SHT19-7IEC-S-2.5EU Блок розеток для 19" шкафов, горизонтальный, с выключателем с подсветкой, 7 х IEC 320 C13 (16A), кабель питания 2.5 м с вилкой Schuko, 482.6 мм x 44.4 мм x 44.4 мм (ДхШхВ) | Hyperline | 2873 | SHT19-7IEC-S-2.5EU Hyperline Блок розеток для 19" шкафов, горизонтальный, 7 IEC320 C13, 16 A, выключатель, шнур 2.5м
| 118291 | SHT19-7SH-IF-2.5EU Hyperline Блок розеток для 19" шкафов, горизонтальный, с ф-ями контроля и защиты, 7 розеток Schuko (16A), индикатор питания | шт. | Hyperline SHT19-7SH-IF-2.5EU Блок розеток для 19" шкафов, горизонтальный, с ф-ями контроля и защиты, 7 розеток Schuko (16A), индикатор питания, ограничитель перенапряжений (смен. блок), кабель питания 2.5 м с вилкой Schuko, 482.6 x 44.4 х 44.4 мм (ДхШхВ) | Hyperline | 3651 | SHT19-7SH-IF-2.5EU Hyperline Блок розеток для 19" шкафов, горизонтальный, с ф-ями контроля и защиты, 7 розеток Schuko (16A), индикатор питания
| 7905658 | SHT19-8IEC-2.5IEC Hyperline Блок розеток для 19" шкафов, горизонтальный, 8 x IEC 320 C13 (10A), 230 В, кабель питания 3х1мм2, длина 2.5 м, с вилкой | шт. | Hyperline SHT19-8IEC-2.5IEC Блок розеток для 19" шкафов, горизонтальный, 8 x IEC 320 C13 (10A), 230 В, кабель питания 3х1мм2, длина 2.5 м, с вилкой IEC 320 C14, 482.6 мм x 44.4 мм x 44.4 мм (ДхШхВ) | Hyperline | 2769 | SHT19-8IEC-2.5IEC Hyperline Блок розеток для 19" шкафов, горизонтальный, 8 x IEC 320 C13 (10A), 230 В, кабель питания 3х1мм2, длина 2.5 м, с вилкой
| 7880758 | SHT19-8SH-S-2.5EU Hyperline Блок розеток для 19" шкафов, горизонтальный, с выключателем с подсветкой, 8 розеток Schuko (16A), кабель питания 2.5 м | шт. | Hyperline SHT19-8SH-S-2.5EU Блок розеток для 19" шкафов, горизонтальный, с выключателем с подсветкой, 8 розеток Schuko (16A), кабель питания 2.5 м с вилкой Schuko, 482.6 мм x 44.4 мм x 44.4 мм (ДхШхВ) | Hyperline | 2916 | SHT19-8SH-S-2.5EU Hyperline Блок розеток для 19" шкафов, горизонтальный, с выключателем с подсветкой, 8 розеток Schuko (16A), кабель питания 2.5 м
| 7885982 | SHT19-8SH-S-2.5IEC Hyperline Блок розеток для 19" шкафов, горизонтальный, с выключателем с подсветкой, 8 розеток Schuko (10A), кабель питания 2.5 м | шт. | Hyperline SHT19-8SH-S-2.5IEC Блок розеток для 19" шкафов, горизонтальный, с выключателем с подсветкой, 8 розеток Schuko (10A), кабель питания 2.5 м с вилкой IEC 320 C14, 482.6 мм x 44.4 мм x 44.4 мм (ДхШхВ) | Hyperline | 3000 | SHT19-8SH-S-2.5IEC Hyperline Блок розеток для 19" шкафов, горизонтальный, с выключателем с подсветкой, 8 розеток Schuko (10A), кабель питания 2.5 м
| 7902953 | SHT19-8SH-S-IEC Hyperline Блок розеток для 19" шкафов, горизонтальный, с выключателем с подсветкой, 8 розеток Schuko (10A), вилка IEC320 C14 | шт. | Hyperline SHT19-8SH-S-IEC Блок розеток для 19" шкафов, горизонтальный, с выключателем с подсветкой, 8 розеток Schuko (10A), вилка IEC320 C14 на тыльной стороне, кабель питания С13-С14, 3х1мм2, 3 м, с вилкой IEC320 C14 (10А), 482.6x116.0x44.4 мм | Hyperline | 3324 | SHT19-8SH-S-IEC Hyperline Блок розеток для 19" шкафов, горизонтальный, с выключателем с подсветкой, 8 розеток Schuko (10A), вилка IEC320 C14
| 7892038 | SHT19-9SH-2.5EU Hyperline Блок розеток для 19" шкафов, горизонтальный, 9 розеток Schuko (16A), 230 В, кабель питания 1.5мм2, длина 2.5 м, с вилкой | шт. | Hyperline SHT19-9SH-2.5EU Блок розеток для 19" шкафов, горизонтальный, 9 розеток Schuko (16A), 230 В, кабель питания 1.5мм2, длина 2.5 м, с вилкой Schuko, 482.6 мм x 44.4 мм x 44.4 мм (ДхШхВ) | Hyperline | 2911 | SHT19-9SH-2.5EU Hyperline Блок розеток для 19" шкафов, горизонтальный, 9 розеток Schuko (16A), 230 В, кабель питания 1.5мм2, длина 2.5 м, с вилкой
| 7887235 | SHT19-9SH-2.5IEC Hyperline Блок розеток для 19" шкафов, горизонтальный, 9 розеток Schuko (10A), 230 В, кабель питания 1.5мм2, длина 2.5 м, с вилкой | шт. | Hyperline SHT19-9SH-2.5IEC Блок розеток для 19" шкафов, горизонтальный, 9 розеток Schuko (10A), 230 В, кабель питания 1.5мм2, длина 2.5 м, с вилкой EC 320 C14, 482.6 мм x 44.4 мм x 44.4 мм (ДхШхВ) | Hyperline | 2855 | SHT19-9SH-2.5IEC Hyperline Блок розеток для 19" шкафов, горизонтальный, 9 розеток Schuko (10A), 230 В, кабель питания 1.5мм2, длина 2.5 м, с вилкой
| 102425 | SIP-SBB2-1-WH Hyperline Вставка 25х50 для 1-го Keystone Jack | шт. | Hyperline SIP-SBB2-1-WH Вставка 25х50 для 1-го Keystone Jack | Hyperline | 9.75 | SIP-SBB2-1-WH Hyperline Вставка 25х50 для 1-го Keystone Jack
| 7893590 | SIP2-1K-M45-22.5 Hyperline Вставка 45x22,5 (аналог Mosaic) для 1 модуля формата Keystone Jack, со шторкой | шт. | Hyperline SIP2-1K-M45-22.5 Вставка 45x22,5 (аналог Mosaic) для 1 модуля формата Keystone Jack, со шторкой | Hyperline | 40.3 | SIP2-1K-M45-22.5 Hyperline Вставка 45x22,5 (аналог Mosaic) для 1 модуля формата Keystone Jack, со шторкой
| 101889 | SIP2-1K-M45-45 Hyperline Вставка 45x45 (аналог Mosaic) для 1 модуля формата Keystone Jack, со шторкой | шт. | Hyperline SIP2-1K-M45-45 Вставка 45x45 (аналог Mosaic) для 1 модуля формата Keystone Jack, со шторкой | Hyperline | 39 | SIP2-1K-M45-45 Hyperline Вставка 45x45 (аналог Mosaic) для 1 модуля формата Keystone Jack, со шторкой
| 7893393 | SIP2-2K-M45-45 Hyperline Вставка 45x45 (аналог Mosaic) для 2х модулей формата Keystone Jack, со шторками | шт. | Hyperline SIP2-2K-M45-45 Вставка 45x45 (аналог Mosaic) для 2х модулей формата Keystone Jack, со шторками | Hyperline | 57 | SIP2-2K-M45-45 Hyperline Вставка 45x45 (аналог Mosaic) для 2х модулей формата Keystone Jack, со шторками
| 7914855 | SIP2-BL-M45-22.5 Hyperline Вставка-заглушка 45x22,5 (аналог Mosaic) | шт. | Hyperline SIP2-BL-M45-22.5 Вставка-заглушка 45x22,5 (аналог Mosaic) | Hyperline | 27.95 | SIP2-BL-M45-22.5 Hyperline Вставка-заглушка 45x22,5 (аналог Mosaic)
| 7923797 | SIP2A-2K-M45-45 Hyperline Вставка углоавя 45x45 (аналог Mosaic) для 2х модулей KJ5, KJ6 | шт. | Hyperline SIP2A-2K-M45-45 Вставка угловая 45x45 (аналог Mosaic) для 2х модулей KJ5, KJ6, KJE, KJNE, со шторками | Hyperline | 88 | SIP2A-2K-M45-45 Hyperline Вставка углоавя 45x45 (аналог Mosaic) для 2х модулей KJ5, KJ6
| 118299 | SIP2K-C5E-M45-22.5 Hyperline Розетка (вставка) 45x22,5 (аналог Mosaic) с наклонным модулем RJ-45 категории 5е | шт. | Hyperline SIP2K-C5E-M45-22.5 Розетка (вставка) 45x22,5 (аналог Mosaic) с наклонным модулем RJ-45 категории 5е | Hyperline | 150 | SIP2K-C5E-M45-22.5 Hyperline Розетка (вставка) 45x22,5 (аналог Mosaic) с наклонным модулем RJ-45 категории 5е
| 7914866 | SRV-600-RAL9005 Hyperline Полка глубиной 600 мм для шкафов и стоек (сосредоточенная 30 кг, распределенная до 100 кг) | уп. | Hyperline SRV-600-RAL9005 Перфорированная стационарная полка 1U, глубина 550 мм, с высокой степенью нагрузки для установки в 19" стойки глубиной 600 мм (сосредоточенная нагрузка - 30 кг, распределенная нагрузка - до 100 кг), цвет черный (RAL 9005) | Hyperline | 1319 | SRV-600-RAL9005 Hyperline Полка глубиной 600 мм для шкафов и стоек (сосредоточенная 30 кг, распределенная до 100 кг)
| 7916432 | SRV-800-RAL9005 Hyperline Перфорированная стационарная полка 1U, глубина 750 мм, с высокой степенью нагрузки для установки в 19" стойки глубиной 800 | уп. | Hyperline SRV-800-RAL9005 Перфорированная стационарная полка 1U, глубина 750 мм, с высокой степенью нагрузки для установки в 19" стойки глубиной 800 мм (сосредоточенная нагрузка - 30 кг, распределенная нагрузка - до 100 кг), цвет черный (RAL 9005) | Hyperline | 2201 | SRV-800-RAL9005 Hyperline Перфорированная стационарная полка 1U, глубина 750 мм, с высокой степенью нагрузки для установки в 19" стойки глубиной 800
| 7888409 | SRVA-250-RAL9005 Hyperline Полка угловая с перфорацией 19", 1U, ширина 448 мм (ширина по задней стенке 482 мм), глубина 250 мм (до 25 кг), цвет черн | шт. | Hyperline SRVA-250-RAL9005 Полка угловая с перфорацией 19", 1U, ширина 448 мм (ширина по задней стенке 482 мм), глубина 250 мм (до 25 кг), цвет черный (RAL 9005) | Hyperline | 660 | SRVA-250-RAL9005 Hyperline Полка угловая с перфорацией 19", 1U, ширина 448 мм (ширина по задней стенке 482 мм), глубина 250 мм (до 25 кг), цвет черн
| 7889532 | SRVA-400-RAL9005 Hyperline Полка угловая с перфорацией 19", 2U, ширина 448 мм (ширина по задней стенке 482 мм), глубина 400 мм, цвет черный | шт. | Hyperline SRVA-400-RAL9005 Полка угловая с перфорацией 19", 2U, ширина 448 мм (ширина по задней стенке 482 мм), глубина 400 мм, цвет черный (RAL 9005) | Hyperline | 1131 | SRVA-400-RAL9005 Hyperline Полка угловая с перфорацией 19", 2U, ширина 448 мм (ширина по задней стенке 482 мм), глубина 400 мм, цвет черный
| 7898797 | ST-SM-0.9 Hyperline Разъем клеевой ST, SM(для одномодового кабеля), 0.9 мм, корпус металл, (черный хвостовик) | шт. | Hyperline ST-SM-0.9 Разъем клеевой ST, SM(для одномодового кабеля), 0.9 мм, корпус металл, (черный хвостовик) | Hyperline | 198 | ST-SM-0.9 Hyperline Разъем клеевой ST, SM(для одномодового кабеля), 0.9 мм, корпус металл, (черный хвостовик)
| 7924252 | TASL-800-RAL9004 Hyperline Полка угловая с перфорацией 19", 2U, ширина 444 мм, глубина 550 мм, цвет черный (RAL 9004) | шт. | Hyperline TASL-800-RAL9004 Полка угловая с перфорацией 19", 2U, ширина 444 мм, глубина 550 мм, цвет черный (RAL 9004) | Hyperline | 1996 | TASL-800-RAL9004 Hyperline Полка угловая с перфорацией 19", 2U, ширина 444 мм, глубина 550 мм, цвет черный (RAL 9004)
| 7902955 | TASS-250-RAL9004 Hyperline Полка угловая сплошная 19", 1U, ширина 444 мм, глубина 267 мм (до 25 кг), цвет черный (RAL 9004) | шт. | Hyperline TASS-250-RAL9004 Полка угловая сплошная 19", 1U, ширина 444 мм, глубина 267 мм (до 25 кг), цвет черный (RAL 9004) | Hyperline | 1152 | TASS-250-RAL9004 Hyperline Полка угловая сплошная 19", 1U, ширина 444 мм, глубина 267 мм (до 25 кг), цвет черный (RAL 9004)
| 7915772 | TCAS-2I Hyperline Ролик для шкафов, макс. нагр. 150 кг, d= 50.8 мм, для шкафов серии TTC, TSC | шт. | Hyperline TCAS-2I Ролик для шкафов, макс. нагр. 150 кг, d= 50.8 мм, для шкафов серии TTC, TTC2, TSC | Hyperline | 451 | TCAS-2I Hyperline Ролик для шкафов, макс. нагр. 150 кг, d= 50.8 мм, для шкафов серии TTC, TSC
| 7895542 | TCB-TSC-RAL9004 Hyperline Панель с щеточным кабельным вводом в пол/потолок для шкафов серии TTC, TSC, TWM,TZH, 63 мм х 359 мм (ШхД), цвет черный | шт. | Hyperline TCB-TSC-RAL9004 Панель с щеточным кабельным вводом в пол/потолок для шкафов серии TTC, TSC, TWM,TZH, 63 мм х 359 мм (ШхД), цвет черный (RAL 9004) | Hyperline | 2162 | TCB-TSC-RAL9004 Hyperline Панель с щеточным кабельным вводом в пол/потолок для шкафов серии TTC, TSC, TWM,TZH, 63 мм х 359 мм (ШхД), цвет черный
| 7922836 | TCB-TTC2-RAL9004 Hyperline Панель с щеточным кабельным вводом в пол/потолок для шкафов серии TTC2, 71 мм х 274 мм (ШхД), цвет черный (RAL 9004) | шт. | Hyperline TCB-TTC2-RAL9004 Панель с щеточным кабельным вводом в пол/потолок для шкафов серии TTC2, 71 мм х 274 мм (ШхД), цвет черный (RAL 9004) | Hyperline | 2120 | TCB-TTC2-RAL9004 Hyperline Панель с щеточным кабельным вводом в пол/потолок для шкафов серии TTC2, 71 мм х 274 мм (ШхД), цвет черный (RAL 9004)
| 7922760 | TECL-1038 Шкаф электрический 600х380х210 (ВхШхГ), c монтажной панелью и креплением на стену, IP66, RAL 7032 | шт. | Hyperline TECL-1038 Шкаф электрический 600х380х210 (ВхШхГ), c монтажной панелью и креплением на стену, IP66, RAL 7032 | Hyperline | 5991 | TECL-1038 Шкаф электрический 600х380х210 (ВхШхГ), c монтажной панелью и креплением на стену, IP66, RAL 7032
| 7922759 | TECL-1045 Шкаф электрический 500х400х210 (ВхШхГ), c монтажной панелью и креплением на стену, IP55, RAL 7032 | шт. | Hyperline TECL-1045 Шкаф электрический 500х400х210 (ВхШхГ), c монтажной панелью и креплением на стену, IP55, RAL 7032 | Hyperline | 4857 | TECL-1045 Шкаф электрический 500х400х210 (ВхШхГ), c монтажной панелью и креплением на стену, IP55, RAL 7032
| 7916684 | TECL-1060 Шкаф электрический 600х600х210 с монтажной панелью и креплением на стену, IP55, RAL 7032 | шт. | Hyperline TECL-1060 Шкаф электрический 600х600х210 (ВхШхГ), c монтажной панелью и креплением на стену, IP55, RAL 7032 | Hyperline | 7700 | TECL-1060 Шкаф электрический 600х600х210 с монтажной панелью и креплением на стену, IP55, RAL 7032
| 7917898 | TECL-1360 Шкаф электрический 600х600х350 (ВхШхГ), c монтажной панелью и креплением на стену, IP55, RAL 7032 | шт. | Hyperline TECL-1360 Шкаф электрический 600х600х350 (ВхШхГ), c монтажной панелью и креплением на стену, IP55, RAL 7032 | Hyperline | 8890 | TECL-1360 Шкаф электрический 600х600х350 (ВхШхГ), c монтажной панелью и креплением на стену, IP55, RAL 7032
| 7885786 | TER-BNC-M-75 Hyperline BNC-терминатор 75 Ом | шт. | Hyperline TER-BNC-M-75 BNC-терминатор 75 Ом | Hyperline | 64 | TER-BNC-M-75 Hyperline BNC-терминатор 75 Ом
| 7916218 | TFAT-T2FM-RAL9004 Hyperline Модуль вентиляторный потолочный с 2-мя вентиляторами для установки в напольные шкафы серии TTC2, цвет черный | шт. | Hyperline TFAT-T2FM-RAL9004 Модуль вентиляторный потолочный с 2-мя вентиляторами для установки в шкафы серий TTC2, TTB и TWB, без крепежных элементов, без кабеля питания, цвет черный (RAL 9004SN) | Hyperline | 3505 | TFAT-T2FM-RAL9004 Hyperline Модуль вентиляторный потолочный с 2-мя вентиляторами для установки в напольные шкафы серии TTC2, цвет черный
| 7915255 | TFAT-TC1000-4-RAL900 Hyperline Модуль вентиляторный потолочный с 4-мя вентиляторами для установки в напольные шкафы серии TTC глубиной 1000, номинал | шт. | Hyperline TFAT-TC1000-4-RAL9004 Модуль вентиляторный потолочный с 4-мя вентиляторами для установки в напольные шкафы серии TTC глубиной 1000, номинальная мощность 70.40 Вт, цвет черный (RAL 9004) | Hyperline |  | TFAT-TC1000-4-RAL900 Hyperline Модуль вентиляторный потолочный с 4-мя вентиляторами для установки в напольные шкафы серии TTC глубиной 1000, номинал
| 7889760 | TGB-900-RAL9004 Hyperline Горизонтальный монтажный профиль длиной 650 мм, для шкафов с глубиной от 800 мм, цвет черный (RAL 9004) | шт. | Hyperline TGB-900-RAL9004 Горизонтальный монтажный профиль длиной 650 мм, для шкафов с глубиной от 800 мм, цвет черный (RAL 9004) | Hyperline |  | TGB-900-RAL9004 Hyperline Горизонтальный монтажный профиль длиной 650 мм, для шкафов с глубиной от 800 мм, цвет черный (RAL 9004)
| 7889759 | TGB-960-RAL9004 Hyperline Горизонтальный монтажный профиль длиной 730 мм, для шкафов с глубиной от 1000 мм, цвет черный (RAL 9004) | шт. | Hyperline TGB-960-RAL9004 Горизонтальный монтажный профиль длиной 730 мм, для шкафов с глубиной от 1000 мм, цвет черный (RAL 9004) | Hyperline | 778 | TGB-960-RAL9004 Hyperline Горизонтальный монтажный профиль длиной 730 мм, для шкафов с глубиной от 1000 мм, цвет черный (RAL 9004)
| 101884 | TGRD-19 Hyperline Медная панель заземления, 19" | шт. | Hyperline TGRD-19 Медная панель заземления, 19" | Hyperline | 2413 | TGRD-19 Hyperline Медная панель заземления, 19"
| 7883071 | TGRD-CAB-80 Hyperline Кабель заземления 0.8м | шт. | Hyperline TGRD-CAB-80 Кабель заземления 0.8м | Hyperline | 318 | TGRD-CAB-80 Hyperline Кабель заземления 0.8м
| 7902143 | TGRY-SET Hyperline Комплект заземления для шкафов (шина заземления+винты) | шт. | Hyperline TGRY-SET Комплект заземления для шкафов (шина заземления+винты) | Hyperline | 1773 | TGRY-SET Hyperline Комплект заземления для шкафов (шина заземления+винты)
| 7903988 | TL19-LED-4W-EU Hyperline Осветительная панель 19 дюймов, LED 4W, 110/220V, 19 дюймовое крепление+ магнитное крепление + крюк для подвеса, 482.6х23.4 | шт. | Hyperline TL19-LED-4W-EU Осветительная панель 19 дюймов, LED 4W, 110/220V, 19 дюймовое крепление+ магнитное крепление + крюк для подвеса, 482.6х23.4х24.5мм, длина кабеля 3м, евровилка | Hyperline | 2245 | TL19-LED-4W-EU Hyperline Осветительная панель 19 дюймов, LED 4W, 110/220V, 19 дюймовое крепление+ магнитное крепление + крюк для подвеса, 482.6х23.4
| 7895431 | TMPC-230V-RAL9004 Hyperline Микропроцессорная контрольная панель, цвет черный (RAL 9004) | шт. | Hyperline TMPC-230V-RAL9004 Микропроцессорная контрольная панель, цвет черный (RAL 9004) | Hyperline | 8750 | TMPC-230V-RAL9004 Hyperline Микропроцессорная контрольная панель, цвет черный (RAL 9004)
| 7891466 | TRFA-MICR-2F-RAL9004 Hyperline Модуль вентиляторный 19", 1U, глубиной 170мм, с термостатом и 2-я вентиляторами, номинальная мощность 35.20 Вт, цвет | шт. | Hyperline TRFA-MICR-2F-RAL9004 Модуль вентиляторный 19", 1U, глубиной 170мм, с термостатом и 2-я вентиляторами, номинальная мощность 35.20 Вт, цвет черный (RAL 9004) | Hyperline | 10640 | TRFA-MICR-2F-RAL9004 Hyperline Модуль вентиляторный 19", 1U, глубиной 170мм, с термостатом и 2-я вентиляторами, номинальная мощность 35.20 Вт, цвет
| 7892927 | TRFA-MICR-4F-RAL9004 Hyperline Модуль вентиляторный 19", 1U, глубиной 290мм, с термостатом и 4-я вентиляторами, номинальная мощность 70.40 Вт, цвет | шт. | Hyperline TRFA-MICR-4F-RAL9004 Модуль вентиляторный 19", 1U, глубиной 290мм, с термостатом и 4-я вентиляторами, номинальная мощность 70.40 Вт, цвет черный (RAL 9004) | Hyperline | 12600 | TRFA-MICR-4F-RAL9004 Hyperline Модуль вентиляторный 19", 1U, глубиной 290мм, с термостатом и 4-я вентиляторами, номинальная мощность 70.40 Вт, цвет
| 7890983 | TSDH-1U-450-RAL9004 Hyperline Полка c 19'' креплением, 1U, глубиной 450 мм для шкафов с глубиной от 600 мм, цвет черный (RAL 9004) | шт. | Hyperline TSDH-1U-450-RAL9004 Полка c 19'' креплением, 1U, глубиной 450 мм для шкафов с глубиной от 600 мм, цвет черный (RAL 9004) | Hyperline | 3078 | TSDH-1U-450-RAL9004 Hyperline Полка c 19'' креплением, 1U, глубиной 450 мм для шкафов с глубиной от 600 мм, цвет черный (RAL 9004)
| 7891998 | TSDH-1U-550-RAL9004 Hyperline Полка c 19'' креплением, 1 U, глубиной 550 мм для шкафов с глубиной от 800 мм, цвет черный (RAL 9004) | шт. | Hyperline TSDH-1U-550-RAL9004 Полка c 19'' креплением, 1 U, глубиной 550 мм для шкафов с глубиной от 800 мм, цвет черный (RAL 9004) | Hyperline | 3399 | TSDH-1U-550-RAL9004 Hyperline Полка c 19'' креплением, 1 U, глубиной 550 мм для шкафов с глубиной от 800 мм, цвет черный (RAL 9004)
| 7924517 | TSDH-1U-650-RAL9004 Hyperline Полка c 19'' креплением, 1 U, глубиной 650 мм для шкафов с глубиной от 800 мм, цвет черный (RAL 9004) | шт. | TSDH-1U-650-RAL9004 Hyperline Полка c 19'' креплением, 1 U, глубиной 650 мм для шкафов с глубиной от 800 мм, цвет черный (RAL 9004) | Hyperline | 3872 | TSDH-1U-650-RAL9004 Hyperline Полка c 19'' креплением, 1 U, глубиной 650 мм для шкафов с глубиной от 800 мм, цвет черный (RAL 9004)
| 7905654 | TSDH-1U-750-RAL9004 Hyperline Полка c 19'' креплением, 1 U, глубиной 750 мм для шкафов с глубиной от 1000 мм, цвет черный (RAL 9004) | шт. | Hyperline TSDH-1U-750-RAL9004 Полка c 19'' креплением, 1 U, глубиной 750 мм для шкафов с глубиной от 1000 мм, цвет черный (RAL 9004) | Hyperline | 4152 | TSDH-1U-750-RAL9004 Hyperline Полка c 19'' креплением, 1 U, глубиной 750 мм для шкафов с глубиной от 1000 мм, цвет черный (RAL 9004)
| 7916379 | TSH2-475-RAL9004 Hyperline Полка усиленная глубиной 475 мм для шкафов с глубиной 800 мм, цвет черный (RAL 9004) (для шкафов серии TTC2) | шт. | Hyperline TSH2-475-RAL9004 Полка усиленная глубиной 475 мм для шкафов с глубиной 800 мм, 487 мм х 475 мм (ШхГ), цвет черный (RAL 9004) (для шкафов серии TTC2) | Hyperline | 1698 | TSH2-475-RAL9004 Hyperline Полка усиленная глубиной 475 мм для шкафов с глубиной 800 мм, цвет черный (RAL 9004) (для шкафов серии TTC2)
| 7901490 | TSHH-645-RAL9004 Hyperline Полка глубиной 450 мм для шкафов с глубиной от 600 мм (до 150 кг), цвет черный (RAL 9004) | шт. | Hyperline TSHH-645-RAL9004 Полка глубиной 450 мм для шкафов с глубиной от 600 мм (до 150 кг), цвет черный (RAL 9004) | Hyperline | 1490 | TSHH-645-RAL9004 Hyperline Полка глубиной 450 мм для шкафов с глубиной от 600 мм (до 150 кг), цвет черный (RAL 9004)
| 120425 | TSHH-800-RAL9004 Hyperline Полка глубиной 550 мм для шкафов с глубиной от 800 мм (до 150 кг), цвет черный (RAL 9004) | шт. | Hyperline TSHH-800-RAL9004 Полка глубиной 550 мм для шкафов с глубиной от 800 мм (до 150 кг), цвет черный (RAL 9004) | Hyperline | 1697 | TSHH-800-RAL9004 Hyperline Полка глубиной 550 мм для шкафов с глубиной от 800 мм (до 150 кг), цвет черный (RAL 9004)
| 7889373 | TSHS-275-RAL9004 Hyperline Полка глубиной 275 мм для настенных шкафов глубиной 450 мм , цвет черный (RAL 9004) (TSHS-270-RAL9004) | шт. | Hyperline TSHS-275-RAL9004 Полка глубиной 275 мм для настенных шкафов глубиной 450 мм , цвет черный (RAL 9004) (TSHS-270-RAL9004) | Hyperline | 722 | TSHS-275-RAL9004 Hyperline Полка глубиной 275 мм для настенных шкафов глубиной 450 мм , цвет черный (RAL 9004) (TSHS-270-RAL9004)
| 7890189 | TSHS-450-RAL9004 Hyperline Полка глубиной 290 мм для настенных шкафов глубиной 450 мм (до 60 кг), цвет черный (RAL 9004) | шт. | Hyperline TSHS-450-RAL9004 Полка глубиной 290 мм для настенных шкафов глубиной 450 мм (до 60 кг), цвет черный (RAL 9004) | Hyperline | 638 | TSHS-450-RAL9004 Hyperline Полка глубиной 290 мм для настенных шкафов глубиной 450 мм (до 60 кг), цвет черный (RAL 9004)
| 7892371 | TSHY-750-RAL9004 Hyperline Полка усиленная глубиной 750мм(W510xD750xH36) для шкафов серии TSA глубиной 1000мм, нагрузка до 150 кг, цвет черный | шт. | Hyperline TSHY-750-RAL9004 Полка усиленная глубиной 750мм(W510xD750xH36) для шкафов серии TSA глубиной 1000мм, нагрузка до 150 кг, цвет черный (RAL 9004) | Hyperline |  | TSHY-750-RAL9004 Hyperline Полка усиленная глубиной 750мм(W510xD750xH36) для шкафов серии TSA глубиной 1000мм, нагрузка до 150 кг, цвет черный
| 7925488 | TTB-1866-AS-RAL9004 Hyperline Шкаф напольный 19-дюймовый, 18U, 988x600х600 мм (ВхШхГ) | шт. | TTB-1866-AS-RAL9004 HYPERLINE Шкаф напольный 19-дюймовый, 18U, 988x600х600 мм (ВхШхГ), передняя стеклянная дверь со стальными перфорированными боковинами, задняя дверь сплошная, ручка с замком, крыша нового типа, цвет черный (RAL 9004) (разобранный) | Hyperline | 25970 | TTB-1866-AS-RAL9004 Hyperline Шкаф напольный 19-дюймовый, 18U, 988x600х600 мм (ВхШхГ)
| 7926687 | TTB-4268-DD-RAL9004 Hyperline Шкаф напольный 19-дюймовый, 42U, 2055x600х800 мм (ВхШхГ), передняя и задняя распашные перфорированные двери (75%) | шт. | Шкаф напольный 19-дюймовый, 42U, 2055x600х800 мм (ВхШхГ), передняя и задняя распашные перфорированные двери (75%), ручка с замком, крыша нового типа, цвет черный (RAL 9004) (разобранный) | Hyperline | 43260 | TTB-4268-DD-RAL9004 Hyperline Шкаф напольный 19-дюймовый, 42U, 2055x600х800 мм (ВхШхГ), передняя и задняя распашные перфорированные двери (75%)
| 7924348 | TTB-4281-DD-RAL9004 Hyperline Шкаф напольный 19-дюймовый, 42U, 2055x800х1000 мм (ВхШхГ), передняя и задняя распашные перфорированные двери (75%) | шт. | TTB-4281-DD-RAL9004 Шкаф напольный 19-дюймовый, 42U, 2055x800х1000 мм (ВхШхГ), передняя и задняя распашные перфорированные двери (75%), ручка с замком, крыша нового типа, цвет черный (RAL 9004) (разобранный) | Hyperline | 3505 | TTB-4281-DD-RAL9004 Hyperline Шкаф напольный 19-дюймовый, 42U, 2055x800х1000 мм (ВхШхГ), передняя и задняя распашные перфорированные двери (75%)
| 7887519 | TTC-2261-SR-RAL9004 Hyperline Шкаф напольный 19-дюймовый (19"), 22U, 1166x600х1000, передняя и задняя перфорированные двери (71%), ручка с замком | шт. | Hyperline TTC-2261-SR-RAL9004 Шкаф напольный 19-дюймовый (19"), 22U, 1166x600х1000, передняя и задняя перфорированные двери (71%), ручка с замком, цвет черный (RAL 9004) (разобранный) | Hyperline |  | TTC-2261-SR-RAL9004 Hyperline Шкаф напольный 19-дюймовый (19"), 22U, 1166x600х1000, передняя и задняя перфорированные двери (71%), ручка с замком
| 7892040 | TTC-3268-GS-RAL9004 Hyperline Шкаф напольный 19-дюймовый (19"), 32U, 1610x600х800, передняя стеклянная и задняя сплошная двери, ручка с замком | шт. | Hyperline TTC-3268-GS-RAL9004 Шкаф напольный 19-дюймовый (19"), 32U, 1610x600х800, передняя стеклянная и задняя сплошная двери, ручка с замком, цвет черный (RAL 9004) (разобранный) | Hyperline |  | TTC-3268-GS-RAL9004 Hyperline Шкаф напольный 19-дюймовый (19"), 32U, 1610x600х800, передняя стеклянная и задняя сплошная двери, ручка с замком
| 120424 | TTC-3288-GS-RAL9004 Hyperline Шкаф напольный 19-дюймовый (19"), 32U, 1610x800х800, передняя стеклянная и задняя сплошная двери, ручка с замком | шт. | Hyperline TTC-3288-GS-RAL9004 Шкаф напольный 19-дюймовый (19"), 32U, 1610x800х800, передняя стеклянная и задняя сплошная двери, ручка с замком, цвет черный (RAL 9004) (разобранный) | Hyperline |  | TTC-3288-GS-RAL9004 Hyperline Шкаф напольный 19-дюймовый (19"), 32U, 1610x800х800, передняя стеклянная и задняя сплошная двери, ручка с замком
| 7917776 | TTC2-2261-DD-RAL9004 Hyperline Шкаф напольный 19-дюймовый, 22U, 1166x600х1000 мм (ВхШхГ), передняя и задняя распашные перфорированные двери (75%) | шт. | Hyperline TTC2-2261-DD-RAL9004 Шкаф напольный 19-дюймовый, 22U, 1166x600х1000 мм (ВхШхГ), передняя и задняя распашные перфорированные двери (75%), ручка с замком, крыша нового типа, цвет черный (RAL 9004) (разобранный) | Hyperline | 34930 | TTC2-2261-DD-RAL9004 Hyperline Шкаф напольный 19-дюймовый, 22U, 1166x600х1000 мм (ВхШхГ), передняя и задняя распашные перфорированные двери (75%)
| 7925136 | TTC2-2268-AS-RAL9004 Hyperline Шкаф напольный 19-дюймовый, 22U, 1166x600х800 мм (ВхШхГ) | шт. | Hyperline TTC2-2268-AS-RAL9004 Шкаф напольный 19-дюймовый, 22U, 1166x600х800 мм (ВхШхГ), передняя стеклянная дверь со стальными перфорированными боковинами, задняя дверь сплошная, ручка с замком, крыша нового типа, цвет черный (RAL 9004) (разобранный) | Hyperline | 29400 | TTC2-2268-AS-RAL9004 Hyperline Шкаф напольный 19-дюймовый, 22U, 1166x600х800 мм (ВхШхГ)
| 7922835 | TTC2-2268-DD-RAL9004 Hyperline Шкаф напольный 19-дюймовый, 22U, 1166x600х800 мм (ВхШхГ), передняя и задняя распашные перфорированные двери (75%) | шт. | Hyperline TTC2-2268-DD-RAL9004 Шкаф напольный 19-дюймовый, 22U, 1166x600х800 мм (ВхШхГ), передняя и задняя распашные перфорированные двери (75%), ручка с замком, крыша нового типа, цвет черный (RAL 9004) (разобранный) | Hyperline | 30170 | TTC2-2268-DD-RAL9004 Hyperline Шкаф напольный 19-дюймовый, 22U, 1166x600х800 мм (ВхШхГ), передняя и задняя распашные перфорированные двери (75%)
| 7916301 | TTC2-3266-AS-RAL9004 Hyperline Шкаф напольный 19-дюймовый, 32U, 1610x600х600 мм (ВхШхГ) | шт. | Hyperline TTC2-3266-AS-RAL9004 Шкаф напольный 19-дюймовый, 32U, 1610x600х600 мм (ВхШхГ), передняя стеклянная дверь со стальными перфорированными боковинами, задняя дверь сплошная, ручка с замком, крыша нового типа, цвет черный (RAL 9004) (разобранный) | Hyperline | 33810 | TTC2-3266-AS-RAL9004 Hyperline Шкаф напольный 19-дюймовый, 32U, 1610x600х600 мм (ВхШхГ)
| 7916388 | TTC2-3268-AS-RAL9004 Hyperline Шкаф напольный 19-дюймовый, 32U, 1610x600х800 мм (ВхШхГ) | шт. | Hyperline TTC2-3268-AS-RAL9004 Шкаф напольный 19-дюймовый, 32U, 1610x600х800 мм (ВхШхГ), передняя стеклянная дверь со стальными перфорированными боковинами, задняя дверь сплошная, ручка с замком, крыша нового типа, цвет черный (RAL 9004) (разобранный) | Hyperline | 37030 | TTC2-3268-AS-RAL9004 Hyperline Шкаф напольный 19-дюймовый, 32U, 1610x600х800 мм (ВхШхГ)
| 7922801 | TTC2-3288-AS-RAL9004 Hyperline Шкаф напольный 19-дюймовый, 32U, 1610x800х800 мм (ВхШхГ) | шт. | Hyperline TTC2-3288-AS-RAL9004 Шкаф напольный 19-дюймовый, 32U, 1610x800х800 мм (ВхШхГ), передняя стеклянная дверь со стальными перфорированными боковинами, задняя дверь сплошная, ручка с замком, крыша нового типа, цвет черный (RAL 9004) (разобранный) | Hyperline | 53620 | TTC2-3288-AS-RAL9004 Hyperline Шкаф напольный 19-дюймовый, 32U, 1610x800х800 мм (ВхШхГ)
| 7928323 | TTC2-3761-AS-RAL9004 Hyperline Шкаф напольный 19-дюймовый, 37U, 1833x600х1000 мм (ВхШхГ) | шт. | TTC2-3761-AS-RAL9004 HYPERLINE Шкаф напольный 19-дюймовый, 37U, 1833x600х1000 мм (ВхШхГ), передняя стеклянная дверь со стальными перфорированными боковинами, задняя дверь сплошная, ручка с замком, крыша нового типа, цвет черный (RAL 9004) (разобранный) | Hyperline | 49280 | TTC2-3761-AS-RAL9004 Hyperline Шкаф напольный 19-дюймовый, 37U, 1833x600х1000 мм (ВхШхГ)
| 7924768 | TTC2-4261-DD-RAL9004 Hyperline Шкаф напольный 19-дюймовый, 42U, 2055x600х1000 мм (ВхШхГ), передняя и задняя распашные перфорированные двери (75%) | шт. | Hyperline TTC2-4261-DD-RAL9004 Шкаф напольный 19-дюймовый, 42U, 2055x600х1000 мм (ВхШхГ), передняя и задняя распашные перфорированные двери (75%), ручка с замком, крыша нового типа, цвет черный (RAL 9004) (разобранный) | Hyperline | 50330 | TTC2-4261-DD-RAL9004 Hyperline Шкаф напольный 19-дюймовый, 42U, 2055x600х1000 мм (ВхШхГ), передняя и задняя распашные перфорированные двери (75%)
| 7927686 | TTC2-4281-DD-RAL9004 Hyperline Шкаф напольный 19-дюймовый, 42U, 2055x800х1000 мм (ВхШхГ) | шт. | Hyperline TTC2-4281-DD-RAL9004 Шкаф напольный 19-дюймовый, 42U, 2055x800х1000 мм (ВхШхГ), передняя и задняя распашные перфорированные двери (75%), ручка с замком, крыша нового типа, цвет черный (RAL 9004) (разобранный) | Hyperline | 61250 | TTC2-4281-DD-RAL9004 Hyperline Шкаф напольный 19-дюймовый, 42U, 2055x800х1000 мм (ВхШхГ)
| 7922797 | TTC2-4288-AS-RAL9004 Hyperline Шкаф напольный 19-дюймовый, 42U, 2055x800х800 мм (ВхШхГ) | шт. | Hyperline TTC2-4288-AS-RAL9004 Шкаф напольный 19-дюймовый, 42U, 2055x800х800 мм (ВхШхГ), передняя стеклянная дверь со стальными перфорированными боковинами, задняя дверь сплошная, ручка с замком, крыша нового типа, цвет черный (RAL 9004) (разобранный) | Hyperline | 50750 | TTC2-4288-AS-RAL9004 Hyperline Шкаф напольный 19-дюймовый, 42U, 2055x800х800 мм (ВхШхГ)
| 7917627 | TTC2-4288-DD-RAL9004 Hyperline Шкаф напольный 19-дюймовый, 42U, 2055x800х800 мм (ВхШхГ), передняя и задняя распашные перфорированные двери (75%) | шт. | Hyperline TTC2-4288-DD-RAL9004 19-дюймовый, 42U, 2055x800х800 мм (ВхШхГ), передняя и задняя распашные перфорированные двери (75%), ручка с замком, крыша нового типа, цвет черный (RAL 9004) (разобранный) | Hyperline | 52920 | TTC2-4288-DD-RAL9004 Hyperline Шкаф напольный 19-дюймовый, 42U, 2055x800х800 мм (ВхШхГ), передняя и задняя распашные перфорированные двери (75%)
| 7917521 | TTC2-4761-DD-RAL9004 Hyperline Шкаф напольный 19-дюймовый, 47U, 2277x600х1000 мм (ВхШхГ), передняя и задняя распашные перфорированные двери (75%) | шт. | Hyperline TTC2-4761-DD-RAL9004 Шкаф напольный 19-дюймовый, 47U, 2277x600х1000 мм (ВхШхГ), передняя и задняя распашные перфорированные двери (75%), ручка с замком, крыша нового типа, цвет черный (RAL 9004) (разобранный) | Hyperline | 57820 | TTC2-4761-DD-RAL9004 Hyperline Шкаф напольный 19-дюймовый, 47U, 2277x600х1000 мм (ВхШхГ), передняя и задняя распашные перфорированные двери (75%)
| 7910982 | TTC2-4782-DD-RAL9004 Hyperline Шкаф напольный 19-дюймовый, 47U, 2277x800х1200 мм (ВхШхГ), передняя и задняя распашные перфорированные двери (75%) | шт. | Hyperline TTC2-4782-DD-RAL9004 Шкаф напольный 19-дюймовый, 47U, 2277x800х1200 мм (ВхШхГ), передняя и задняя распашные перфорированные двери (75%), ручка с замком, крыша нового типа, цвет черный (RAL 9004) (разобранный) | Hyperline | 80430 | TTC2-4782-DD-RAL9004 Hyperline Шкаф напольный 19-дюймовый, 47U, 2277x800х1200 мм (ВхШхГ), передняя и задняя распашные перфорированные двери (75%)
| 7916217 | TTC2-4788-DD-RAL9004 Hyperline Шкаф напольный 19-дюймовый, 47U, 2277x800х800 мм (ВхШхГ), передняя и задняя распашные перфорированные двери (75%) | шт. | Hyperline TTC2-4788-DD-RAL9004 Шкаф напольный 19-дюймовый, 47U, 2277x800х800 мм (ВхШхГ), передняя и задняя распашные перфорированные двери (75%), ручка с замком, крыша нового типа, цвет черный (RAL 9004) (разобранный) | Hyperline | 62580 | TTC2-4788-DD-RAL9004 Hyperline Шкаф напольный 19-дюймовый, 47U, 2277x800х800 мм (ВхШхГ), передняя и задняя распашные перфорированные двери (75%)
| 7924946 | TWB-0445-SR-RAL9004 Hyperline Шкаф настенный 19-дюймовый (19"), 4U, 278x600х450мм, металлическая передняя дверь с замком, две боковые панели | шт. | TWB-0445-SR-RAL9004 Шкаф настенный 19-дюймовый (19"), 4U, 278x600х450мм, металлическая передняя дверь с замком, две боковые панели, цвет черный (RAL 9004) (разобранный) | Hyperline | 9870 | TWB-0445-SR-RAL9004 Hyperline Шкаф настенный 19-дюймовый (19"), 4U, 278x600х450мм, металлическая передняя дверь с замком, две боковые панели
| 7923875 | TWB-1266-GP-RAL9004 Hyperline Шкаф настенный 19-дюймовый (19"), 12U, 650x600х600мм, стеклянная дверь с перфор. по бокам, ручка с замком, цвет черн. | шт. | Hyperline TWB-1266-GP-RAL9004 Шкаф настенный 19-дюймовый (19"), 12U, 650x600х600мм, стеклянная дверь с перфорацией по бокам, ручка с замком, цвет черный (RAL 9004) (разобранный) | Hyperline | 13650 | TWB-1266-GP-RAL9004 Hyperline Шкаф настенный 19-дюймовый (19"), 12U, 650x600х600мм, стеклянная дверь с перфор. по бокам, ручка с замком, цвет черн.
| 7922758 | TWB-1266-SR-RAL9004 Hyperline Шкаф настенный 19-дюймовый (19"), 12U, 650x600х600мм, металлическая передняя дверь с замком, две боковые панели | шт. | Hyperline TWB-1266-SR-RAL9004 Шкаф настенный 19-дюймовый (19"), 12U, 650x600х600мм, металлическая передняя дверь с замком, две боковые панели, цвет черный (RAL 9004) (разобранный) | Hyperline | 13440 | TWB-1266-SR-RAL9004 Hyperline Шкаф настенный 19-дюймовый (19"), 12U, 650x600х600мм, металлическая передняя дверь с замком, две боковые панели
| 7924766 | TWB-1566-SR-RAL9004 Hyperline Шкаф настенный 19-дюймовый (19"), 15U, 775x600х600мм, металлическая передняя дверь с замком, две боковые панели | шт. | Hyperline TWB-1566-SR-RAL9004 Шкаф настенный 19-дюймовый (19"), 15U, 775x600х600мм, металлическая передняя дверь с замком, две боковые панели, цвет черный (RAL 9004) (разобранный) | Hyperline | 14700 | TWB-1566-SR-RAL9004 Hyperline Шкаф настенный 19-дюймовый (19"), 15U, 775x600х600мм, металлическая передняя дверь с замком, две боковые панели
| 7923874 | TWB-1866-GP-RAL9004 Hyperline Шкаф настенный 19-дюймовый (19"), 18U, 908x600х600мм, стеклянная дверь с перфор. по бокам, ручка с замком, цвет черн. | шт. | Hyperline TWB-1866-GP-RAL9004 Шкаф настенный 19-дюймовый (19"), 18U, 908x600х600мм, стеклянная дверь с перфорацией по бокам, ручка с замком, цвет черный (RAL 9004) (разобранный) | Hyperline | 15960 | TWB-1866-GP-RAL9004 Hyperline Шкаф настенный 19-дюймовый (19"), 18U, 908x600х600мм, стеклянная дверь с перфор. по бокам, ручка с замком, цвет черн.
| 7924484 | TWB-1866-SR-RAL9004 Hyperline Шкаф настенный 19-дюймовый (19"), 18U, 908x600х600мм, металлическая передняя дверь с замком, две боковые панели | шт. | Hyperline TWB-1866-SR-RAL9004 Шкаф настенный 19-дюймовый (19"), 18U, 908x600х600мм, металлическая передняя дверь с замком, две боковые панели, цвет черный (RAL 9004) (разобранный) | Hyperline | 15750 | TWB-1866-SR-RAL9004 Hyperline Шкаф настенный 19-дюймовый (19"), 18U, 908x600х600мм, металлическая передняя дверь с замком, две боковые панели
| 7924930 | TWB-2266-GP-RAL9004 Hyperline Шкаф настенный 19-дюймовый (19"), 22U, 1086x600х600мм, стеклянная дверь с перфорацией по бокам, ручка с замком | шт. | Hyperline TWB-2266-GP-RAL9004 Шкаф настенный 19-дюймовый (19"), 22U, 1086x600х600мм, стеклянная дверь с перфорацией по бокам, ручка с замком, цвет черный (RAL 9004) (разобранный) | Hyperline | 17220 | TWB-2266-GP-RAL9004 Hyperline Шкаф настенный 19-дюймовый (19"), 22U, 1086x600х600мм, стеклянная дверь с перфорацией по бокам, ручка с замком
| 7929392 | TWB-FC-1866-SR-RAL9004 Hyperline Шкаф настенный 19-дюймовый (19"), 18U, 908x600х600мм, металлическая передняя дверь с замком, две боковые панели | шт. | TWB-FC-1866-SR-RAL9004 HYPERLINE Шкаф настенный 19-дюймовый (19"), 18U, 908x600х600мм, металлическая передняя дверь с замком, две боковые панели, с возможностью установки на ножки, цвет черный (RAL 9004) (разобранный) | Hyperline | 16520 | TWB-FC-1866-SR-RAL9004 Hyperline Шкаф настенный 19-дюймовый (19"), 18U, 908x600х600мм, металлическая передняя дверь с замком, две боковые панели
| 7924588 | TWB-FS-1866-SR-RAL9004 Hyperline Шкаф настенный 19-дюймовый (19"), 18U, 908x600х600мм, металлическая передняя дверь с замком, две бок. пан., черный | шт. | TWB-FS-1866-SR-RAL9004 Hyperline Шкаф настенный 19-дюймовый (19"), 18U, 908x600х600мм, металлическая передняя дверь с замком, две бок. пан., черный | Hyperline | 16520 | TWB-FS-1866-SR-RAL9004 Hyperline Шкаф настенный 19-дюймовый (19"), 18U, 908x600х600мм, металлическая передняя дверь с замком, две бок. пан., черный
| 7915821 | TWFS-0445-GP-RAL9004 Hyperline Шкаф настенный 19-дюймовый (19"), 4U, 278x600х450мм, стеклянная дверь с перфорацией по бокам, ручка с замком | шт. | Hyperline TWFS-0445-GP-RAL9004 Шкаф настенный 19-дюймовый (19"), 4U, 278x600х450мм, стеклянная дверь с перфорацией по бокам, ручка с замком, цвет черный (RAL 9004) (разобранный) | Hyperline | 10290 | TWFS-0445-GP-RAL9004 Hyperline Шкаф настенный 19-дюймовый (19"), 4U, 278x600х450мм, стеклянная дверь с перфорацией по бокам, ручка с замком
| 7907790 | TWFS-0445-SR-RAL9004 Hyperline Шкаф настенный 19-дюймовый (19"), 4U, 278x600х450мм, металлическая передняя дверь с замком, две боковые панели | шт. | Hyperline TWFS-0445-SR-RAL9004 Шкаф настенный 19-дюймовый (19"), 4U, 278x600х450мм, металлическая передняя дверь с замком, две боковые панели, цвет черный (RAL 9004) (разобранный) | Hyperline | 9870 | TWFS-0445-SR-RAL9004 Hyperline Шкаф настенный 19-дюймовый (19"), 4U, 278x600х450мм, металлическая передняя дверь с замком, две боковые панели
| 7891810 | TWFS-0645-GP-RAL9004 Hyperline Шкаф настенный 19-дюймовый (19"), 6U, 367x600х450мм, стеклянная дверь с перфорацией по бокам, ручка с замком | шт. | Hyperline TWFS-0645-GP-RAL9004 Шкаф настенный 19-дюймовый (19"), 6U, 367x600х450мм, стеклянная дверь с перфорацией по бокам, ручка с замком, цвет черный (RAL 9004) (разобранный) | Hyperline | 10920 | TWFS-0645-GP-RAL9004 Hyperline Шкаф настенный 19-дюймовый (19"), 6U, 367x600х450мм, стеклянная дверь с перфорацией по бокам, ручка с замком
| 7886489 | TWFS-0645-SR-RAL9004 Hyperline Шкаф настенный 19-дюймовый (19"), 6U, 367x600х450мм, металлическая передняя дверь с замком, две боковые панели | шт. | Hyperline TWFS-0645-SR-RAL9004 Шкаф настенный 19-дюймовый (19"), 6U, 367x600х450мм, металлическая передняя дверь с замком, две боковые панели, цвет черный (RAL 9004) (разобранный) | Hyperline | 10500 | TWFS-0645-SR-RAL9004 Hyperline Шкаф настенный 19-дюймовый (19"), 6U, 367x600х450мм, металлическая передняя дверь с замком, две боковые панели
| 7897726 | TWFS-0666-GP-RAL9004 Hyperline Шкаф настенный 19-дюймовый (19"), 6U, 367x600х600мм, стеклянная дверь с перфорацией по бокам, ручка с замком | шт. | Hyperline TWFS-0666-GP-RAL9004 Шкаф настенный 19-дюймовый (19"), 6U, 367x600х600мм, стеклянная дверь с перфорацией по бокам, ручка с замком, цвет черный (RAL 9004) (разобранный) | Hyperline | 11550 | TWFS-0666-GP-RAL9004 Hyperline Шкаф настенный 19-дюймовый (19"), 6U, 367x600х600мм, стеклянная дверь с перфорацией по бокам, ручка с замком
| 7889252 | TWFS-0945-GP-RAL9004 Hyperline Шкаф настенный 19-дюймовый (19"), 9U, 500x600х450мм, стеклянная дверь с перфорацией по бокам, ручка с замком, цвет че | шт. | Hyperline TWFS-0945-GP-RAL9004 Шкаф настенный 19-дюймовый (19"), 9U, 500x600х450мм, стеклянная дверь с перфорацией по бокам, ручка с замком, цвет черный (RAL 9004) (разобранный) | Hyperline | 11760 | TWFS-0945-GP-RAL9004 Hyperline Шкаф настенный 19-дюймовый (19"), 9U, 500x600х450мм, стеклянная дверь с перфорацией по бокам, ручка с замком, цвет че
| 7888589 | TWFS-0966-GP-RAL9004 Hyperline Шкаф настенный 19-дюймовый (19"), 9U, 500x600х600мм, стеклянная дверь с перфорацией по бокам, ручка с замком | шт. | Hyperline TWFS-0966-GP-RAL9004 Шкаф настенный 19-дюймовый (19"), 9U, 500x600х600мм, стеклянная дверь с перфорацией по бокам, ручка с замком, цвет черный (RAL 9004) (разобранный) | Hyperline | 12390 | TWFS-0966-GP-RAL9004 Hyperline Шкаф настенный 19-дюймовый (19"), 9U, 500x600х600мм, стеклянная дверь с перфорацией по бокам, ручка с замком
| 7897558 | TWFS-0966-GP-RAL9004 Hyperline Шкаф настенный 19-дюймовый (19"), 9U, 500x600х600мм, стеклянная дверь с перфорацией по бокам, ручка с замком | шт. | Hyperline TWFS-0966-GP-RAL9004 Шкаф настенный 19-дюймовый (19"), 9U, 500x600х600мм, стеклянная дверь с перфорацией по бокам, ручка с замком, цвет черный (RAL 9004) (разобранный) | Hyperline | 12390 | TWFS-0966-GP-RAL9004 Hyperline Шкаф настенный 19-дюймовый (19"), 9U, 500x600х600мм, стеклянная дверь с перфорацией по бокам, ручка с замком
| 7892836 | TWFS-1245-GP-RAL9004 Hyperline Шкаф настенный 19-дюймовый (19"), 12U, 650x600х450мм, стеклянная дверь с перфорацией по бокам, ручка с замком | шт. | Hyperline TWFS-1245-GP-RAL9004 Шкаф настенный 19-дюймовый (19"), 12U, 650x600х450мм, стеклянная дверь с перфорацией по бокам, ручка с замком, цвет черный (RAL 9004) (разобранный) | Hyperline | 12740 | TWFS-1245-GP-RAL9004 Hyperline Шкаф настенный 19-дюймовый (19"), 12U, 650x600х450мм, стеклянная дверь с перфорацией по бокам, ручка с замком
| 7922800 | TWFS-1245-SR-RAL9004 Hyperline Шкаф настенный 19-дюймовый (19"), 12U, 650x600х450мм, металлическая передняя дверь с замком | шт. | Hyperline TWFS-1245-SR-RAL9004 Шкаф настенный 19-дюймовый (19"), 12U, 650x600х450мм, металлическая передняя дверь с замком, две боковые панели, цвет черный (RAL 9004) (разобранный) | Hyperline |  | TWFS-1245-SR-RAL9004 Hyperline Шкаф настенный 19-дюймовый (19"), 12U, 650x600х450мм, металлическая передняя дверь с замком
| 7910299 | TWFS-1266-GP-RAL9004 Hyperline Шкаф настен. 19-дюйм. (19"), 12U, 650x600х600мм, стеклян. дверь с перфорац. по бокам, ручка с замком, цвет черн. | шт. | Hyperline TWFS-1266-GP-RAL9004 Шкаф настенный 19-дюймовый (19"), 12U, 650x600х600мм, стеклянная дверь с перфорацией по бокам, ручка с замком, цвет черный (RAL 9004) (разобранный) | Hyperline | 13650 | TWFS-1266-GP-RAL9004 Hyperline Шкаф настен. 19-дюйм. (19"), 12U, 650x600х600мм, стеклян. дверь с перфорац. по бокам, ручка с замком, цвет черн.
| 7887862 | TWFS-1545-SR-RAL9004 Hyperline Шкаф настенный 19-дюймовый (19"), 15U, 775x600х450мм, металлическая передняя дверь с замком, две боковые панели | шт. | Hyperline TWFS-1545-SR-RAL9004 Шкаф настенный 19-дюймовый (19"), 15U, 775x600х450мм, металлическая передняя дверь с замком, две боковые панели, цвет черный (RAL 9004) (разобранный) | Hyperline | 13580 | TWFS-1545-SR-RAL9004 Hyperline Шкаф настенный 19-дюймовый (19"), 15U, 775x600х450мм, металлическая передняя дверь с замком, две боковые панели
| 7905183 | TWFS-1566-GP-RAL9004 Hyperline Шкаф настенный 19-дюймовый (19"), 15U, 775x600х600мм, стеклянная дверь с перфорацией по бокам, ручка с замком | шт. | Hyperline TWFS-1566-GP-RAL9004 Шкаф настенный 19-дюймовый (19"), 15U, 775x600х600мм, стеклянная дверь с перфорацией по бокам, ручка с замком, цвет черный (RAL 9004) (разобранный) | Hyperline | 14910 | TWFS-1566-GP-RAL9004 Hyperline Шкаф настенный 19-дюймовый (19"), 15U, 775x600х600мм, стеклянная дверь с перфорацией по бокам, ручка с замком
| 7905655 | TWFS-1566-SR-RAL9004 Hyperline Шкаф настенный 19-дюймовый (19"), 15U, 775x600х600мм, металлическая передняя дверь с замком, две боковые панели | шт. | Hyperline TWFS-1566-SR-RAL9004 Шкаф настенный 19-дюймовый (19"), 15U, 775x600х600мм, металлическая передняя дверь с замком, две боковые панели, цвет черный (RAL 9004) (разобранный) | Hyperline | 14700 | TWFS-1566-SR-RAL9004 Hyperline Шкаф настенный 19-дюймовый (19"), 15U, 775x600х600мм, металлическая передняя дверь с замком, две боковые панели
| 7889533 | TWFS-1845-GP-RAL9004 Hyperline Шкаф настенный 19-дюймовый (19"), 18U, 908x600х450мм, стеклянная дверь с перфорацией по бокам, ручка с замком | шт. | Hyperline TWFS-1845-GP-RAL9004 Шкаф настенный 19-дюймовый (19"), 18U, 908x600х450мм, стеклянная дверь с перфорацией по бокам, ручка с замком, цвет черный (RAL 9004) (разобранный) | Hyperline | 14840 | TWFS-1845-GP-RAL9004 Hyperline Шкаф настенный 19-дюймовый (19"), 18U, 908x600х450мм, стеклянная дверь с перфорацией по бокам, ручка с замком
| 7893947 | TWFS-1866-GP-RAL9004 Hyperline Шкаф настенный 19-дюймовый (19"), 18U, 908x600х600мм, стеклянная дверь с перфорацией по бокам, ручка с замком | шт. | Hyperline TWFS-1866-GP-RAL9004 Шкаф настенный 19-дюймовый (19"), 18U, 908x600х600мм, стеклянная дверь с перфорацией по бокам, ручка с замком, цвет черный (RAL 9004) (разобранный) | Hyperline | 15960 | TWFS-1866-GP-RAL9004 Hyperline Шкаф настенный 19-дюймовый (19"), 18U, 908x600х600мм, стеклянная дверь с перфорацией по бокам, ручка с замком
| 7899577 | TWFS-2266-GP-RAL9004 Hyperline Шкаф настенный 19-дюймовый (19"), 22U, 1086x600х600мм, стеклянная дверь с перфорацией по бокам, ручка с замком | шт. | Hyperline TWFS-2266-GP-RAL9004 Шкаф настенный 19-дюймовый (19"), 22U, 1086x600х600мм, стеклянная дверь с перфорацией по бокам, ручка с замком, цвет черный (RAL 9004) (разобранный) | Hyperline |  | TWFS-2266-GP-RAL9004 Hyperline Шкаф настенный 19-дюймовый (19"), 22U, 1086x600х600мм, стеклянная дверь с перфорацией по бокам, ручка с замком
| 7905657 | TWFS-2266-SR-RAL9004 Hyperline Шкаф настенный 19-дюймовый (19"), 22U, 1086x600х600мм, металлическая передняя дверь с замком, две боковые панели | шт. | Hyperline TWFS-2266-SR-RAL9004 Шкаф настенный 19-дюймовый (19"), 22U, 1086x600х600мм, металлическая передняя дверь с замком, две боковые панели, цвет черный (RAL 9004) (разобранный) | Hyperline |  | TWFS-2266-SR-RAL9004 Hyperline Шкаф настенный 19-дюймовый (19"), 22U, 1086x600х600мм, металлическая передняя дверь с замком, две боковые панели
| 7894442 | TWFS-FC-1566-GP-RAL9004 Hyperline Шкаф настенный 19-дюймовый (19"), 15U, 775x600х600мм, стеклянная дверь с перфорацией по бокам, ручка с замком | шт. | Hyperline TWFS-FC-1566-GP-RAL9004 Шкаф настенный 19-дюймовый (19"), 15U, 775x600х600мм, стеклянная дверь с перфорацией по бокам, ручка с замком, с возможностью установки на ножки, цвет черный (RAL 9004) (разобранный) | Hyperline | 15680 | TWFS-FC-1566-GP-RAL9004 Hyperline Шкаф настенный 19-дюймовый (19"), 15U, 775x600х600мм, стеклянная дверь с перфорацией по бокам, ручка с замком
| 7895149 | TWFS-FC-1866-GP-RAL9004 Hyperline Шкаф настенный 19-дюймовый (19"), 18U, 908x600х600мм, стеклянная дверь с перфорацией по бокам, ручка с замком | шт. | Hyperline TWFS-FC-1866-GP-RAL9004 Шкаф настенный 19-дюймовый (19"), 18U, 908x600х600мм, стеклянная дверь с перфорацией по бокам, ручка с замком, с возможностью установки на ножки, цвет черный (RAL 9004) (разобранный) | Hyperline | 16730 | TWFS-FC-1866-GP-RAL9004 Hyperline Шкаф настенный 19-дюймовый (19"), 18U, 908x600х600мм, стеклянная дверь с перфорацией по бокам, ручка с замком
| 7903728 | TWFS-FC-1866-SR-RAL9004 Hyperline Шкаф настенный 19-дюймовый (19"), 18U, 908x600х600мм, металлическая передняя дверь с замком, две боковые панели | шт. | Hyperline TWFS-FC-1866-SR-RAL9004 Шкаф настенный 19-дюймовый (19"), 18U, 908x600х600мм, металлическая передняя дверь с замком, две боковые панели, с возможностью установки на ножки, цвет черный (RAL 9004) (разобранный) | Hyperline | 16520 | TWFS-FC-1866-SR-RAL9004 Hyperline Шкаф настенный 19-дюймовый (19"), 18U, 908x600х600мм, металлическая передняя дверь с замком, две боковые панели
| 7901961 | TWM-1525-GR-RAL9004 Hyperline Шкаф настенный 19-дюймовый (19"), 15U, 740х600х250, со стеклянной дверью, цвет черный (RAL 9004) (собранный) | шт. | Hyperline TWM-1525-GR-RAL9004 Шкаф настенный 19-дюймовый (19"), 15U, 740х600х250, со стеклянной дверью, несъемные боковые панели, цвет черный (RAL 9004) (собранный) | Hyperline | 9940 | TWM-1525-GR-RAL9004 Hyperline Шкаф настенный 19-дюймовый (19"), 15U, 740х600х250, со стеклянной дверью, цвет черный (RAL 9004) (собранный)
| 7891461 | TWM-2766-GR-RAL9004 Hyperline Шкаф настенный 19-дюймовый (19"), 27U, 1304x600х600, со стеклянной дверью, цвет черный (RAL 9004) (собранный) | шт. | Hyperline TWM-2766-GR-RAL9004 Шкаф настенный 19-дюймовый (19"), 27U, 1304x600х600, со стеклянной дверью, цвет черный (RAL 9004) (собранный) | Hyperline | 25340 | TWM-2766-GR-RAL9004 Hyperline Шкаф настенный 19-дюймовый (19"), 27U, 1304x600х600, со стеклянной дверью, цвет черный (RAL 9004) (собранный)
| 7915409 | WAS-125-BL Hyperline Хомут-липучка синий 125мм | шт. | Hyperline WAS-125-BL Хомут-липучка синий 125мм | Hyperline | 22.4 | WAS-125-BL Hyperline Хомут-липучка синий 125мм
| 7900738 | WAS-135-BL Hyperline Хомут-липучка синий 135мм | шт. | Hyperline WAS-135-BL Хомут-липучка синий 135мм | Hyperline | 22.4 | WAS-135-BL Hyperline Хомут-липучка синий 135мм
| 7890488 | WAS-210-BK Hyperline Хомут-липучка черный 210мм | шт. | Hyperline WAS-210-BK Хомут-липучка черный 210мм | Hyperline | 30.1 | WAS-210-BK Hyperline Хомут-липучка черный 210мм
| 7901848 | WAS-210-BL Hyperline Хомут-липучка синий 210мм | шт. | Hyperline WAS-210-BL Хомут-липучка синий 210мм | Hyperline | 30.1 | WAS-210-BL Hyperline Хомут-липучка синий 210мм
| 7928866 | WAS-210-GN Hyperline Хомут-липучка зеленый 210мм | шт. |  | Hyperline | 34.8 | WAS-210-GN Hyperline Хомут-липучка зеленый 210мм
| 7919260 | WAS-290-BL Hyperline Хомут для кабеля, липучка с застежкой, 290x20мм, синий | шт. | Hyperline WAS-290-BL Хомут для кабеля, липучка с застежкой, 290x20мм, синий | Hyperline | 21.7 | WAS-290-BL Hyperline Хомут для кабеля, липучка с застежкой, 290x20мм, синий
| 7901489 | WASR-5x25-BL Hyperline Рулон липучки, 5м х 25мм, цвет синий | шт. | Hyperline WASR-5x25-BL Рулон липучки, 5м х 25мм, цвет синий | Hyperline | 536 | WASR-5x25-BL Hyperline Рулон липучки, 5м х 25мм, цвет синий
| 7910313 | WASR-5x9-BK Hyperline Рулон липучки, 5м х 9мм, цвет черный | шт. | Hyperline WASR-5x9-BK Рулон липучки, 5м х 9мм, цвет черный | Hyperline | 263 | WASR-5x9-BK Hyperline Рулон липучки, 5м х 9мм, цвет черный
| 7886571 | WMB-2 Hyperline Самоклеящиеся маркеры 25.0мм x 6.5мм (A-Z, /, +,-, 0-15), переплет (10 листов) | уп. | Hyperline WMB-2 Самоклеящиеся маркеры 25.0мм x 6.5мм (A-Z, /, +,-, 0-15), переплет (10 листов) | Hyperline | 645 | WMB-2 Hyperline Самоклеящиеся маркеры 25.0мм x 6.5мм (A-Z, /, +,-, 0-15), переплет (10 листов)
| 7886572 | WMB-3 Hyperline Самоклеящиеся маркеры 25.0мм x 6.5мм (1-45), переплет (10 листов) | уп. | Hyperline WMB-3 Самоклеящиеся маркеры 25.0мм x 6.5мм (1-45), переплет (10 листов) | Hyperline | 645 | WMB-3 Hyperline Самоклеящиеся маркеры 25.0мм x 6.5мм (1-45), переплет (10 листов)
| 7917504 | WMBL-25x33-A4L-WH Hyperline Самоламинирующиеся наклейки для печати на лазерных принтерах 25мм х 33мм, (1 лист, 64 наклейки) | шт. | Hyperline WMBL-25x33-A4L-WH Самоламинирующиеся наклейки для печати на лазерных принтерах 25мм х 33мм, (1 лист, 64 наклейки) | Hyperline | 65 | WMBL-25x33-A4L-WH Hyperline Самоламинирующиеся наклейки для печати на лазерных принтерах 25мм х 33мм, (1 лист, 64 наклейки)
| 7909583 | WMBL-25x56-A4L-WH Hyperline Самоламинирующиеся наклейки для печати на лазерных принтерах 25мм х 56мм, (1 лист, 40 наклеек) | уп. | WMBL-25x56-A4L-WH Самоламинирующиеся наклейки для печати на лазерных принтерах 25мм х 56мм, (1 лист, 40 наклеек) | Hyperline |  | WMBL-25x56-A4L-WH Hyperline Самоламинирующиеся наклейки для печати на лазерных принтерах 25мм х 56мм, (1 лист, 40 наклеек)
| 7913951 | WZ-PW34-00-00-011 ZPAS Модуль вентиляторный 19", глубина 380mm, 4 вент | шт. |  | ZPAS | 27535 | WZ-PW34-00-00-011 ZPAS Модуль вентиляторный 19", глубина 380mm, 4 вент
| 7910634 | яяFO-SRA-OUT-9-4-PE-BK Hyperline Кабель волоконно-оптический 9/125 (OS2) одномодовый, 4 волокна, с силовыми элементами, loose tube | м | Кабель волоконно-оптический 9/125 (OS2) одномодовый, 4 волокна, с силовыми элементами, loose tube, бронированный гофрированной стальной лентой, для внешней прокладки, PE, -50°С - +70°С, черный | Hyperline |  | яяFO-SRA-OUT-9-4-PE-BK Hyperline Кабель волоконно-оптический 9/125 (OS2) одномодовый, 4 волокна, с силовыми элементами, loose tube
| 7907789 | яяяяяTWFS-1266-SR-RAL9004 Hyperline Шкаф настенный 19-дюймовый (19"), 12U, 650x600х600мм, металлическая передняя дверь с замком, две боковые панели | шт. | Hyperline TWFS-1266-SR-RAL9004 Шкаф настенный 19-дюймовый (19"), 12U, 650x600х600мм, металлическая передняя дверь с замком, две боковые панели, цвет черный (RAL 9004) (разобранный) | Hyperline |  | яяяяяTWFS-1266-SR-RAL9004 Hyperline Шкаф настенный 19-дюймовый (19"), 12U, 650x600х600мм, металлическая передняя дверь с замком, две боковые панели
0707 Legrand
| 7917072 | 60A-42-03-11BL Eurolan Панель 19” с DIN-рейкой 3U, 22 модуля, черный | шт. | Панель 19” с DIN-рейкой 3U, 22 модуля, черный | EuroLan | 1791 | 60A-42-03-11BL Eurolan Панель 19” с DIN-рейкой 3U, 22 модуля, черный
| 7889136 | Авт. выкл. дифференциального тока DX3 1П+Н C16А 30MA-AC Legrand 411002 | шт. | Авт. выкл. дифференциального тока DX3 1П+Н C16А 30MA-AC | Legrand | 2819 | Авт. выкл. дифференциального тока DX3 1П+Н C16А 30MA-AC Legrand 411002
| 7898426 | Авт. выкл. дифференциального тока DX3 1П+Н C20А 30MA-AC Legrand 411003 | шт. | Авт. выкл. дифференциального тока DX3 1П+Н C20А 30MA-AC | Legrand | 3140 | Авт. выкл. дифференциального тока DX3 1П+Н C20А 30MA-AC Legrand 411003
| 7889135 | Авт. выкл. дифференциального тока DX3 1П+Н C25А 30MA-AC Legrand 411004 | шт. | Авт. выкл. дифференциального тока DX3 1П+Н C25А 30MA-AC | Legrand | 2942 | Авт. выкл. дифференциального тока DX3 1П+Н C25А 30MA-AC Legrand 411004
| 7922505 | Авт. выкл. дифференциального тока DX3 2П 63А 300мA-AC Legrand 411526 | шт. |  | Legrand | 4929 | Авт. выкл. дифференциального тока DX3 2П 63А 300мA-AC Legrand 411526
| 7901060 | Авт. выкл. дифференциального тока DX3 2П C63А 300MA-AC 4м Legrand 411178 | шт. | АВДТ DX3 2П C63А 300MA-AC 4м | Legrand | 10284 | Авт. выкл. дифференциального тока DX3 2П C63А 300MA-AC 4м Legrand 411178
| 7889134 | Авт. выкл. дифференциального тока DX3 4П C40А 30MA-AC 7м Legrand 411190 | шт. | АВДТ DX3 4П C40А 30MA-AC 7м | Legrand | 13566 | Авт. выкл. дифференциального тока DX3 4П C40А 30MA-AC 7м Legrand 411190
| 7889133 | Авт. выкл. дифференциального тока DX3 4П C63А 30MA-AC 7м Legrand 411192 | шт. | АВДТ DX3 4П C63А 30MA-AC 7м | Legrand | 14004 | Авт. выкл. дифференциального тока DX3 4П C63А 30MA-AC 7м Legrand 411192
| 7922506 | Авт. выкл. дифференциального тока RX3 2П 63А 300мА-AC Legrand 402034 | шт. |  | Legrand | 2924 | Авт. выкл. дифференциального тока RX3 2П 63А 300мА-AC Legrand 402034
| 7890194 | Авт.вкл. DX3 1п+N С25А 6kA/10кА Legrand 407744 | шт. | Авт.вкл.DX3 1п+N С25А 6kA/10кА | Legrand | 1255 | Авт.вкл. DX3 1п+N С25А 6kA/10кА Legrand 407744
| 7885248 | Авт.выкл. DX3 1П С2A 6000/10kA Legrand 407663 | шт. | Авт.выкл.DX3 1П С2A 6000/10kA | Legrand | 1057 | Авт.выкл. DX3 1П С2A 6000/10kA Legrand 407663
| 7883083 | Авт.выкл. DX3 1П С3A 6000/10kA Legrand 407664 | шт. | Авт.выкл.DX3 1П С3A 6000/10kA | Legrand | 1057 | Авт.выкл. DX3 1П С3A 6000/10kA Legrand 407664
| 7900373 | Авт.выкл. DX3 1П С63A 6000/10kA Legrand 407676 | шт. | Авт.выкл.DX3 1П С63A 6000/10kA | Legrand | 919 | Авт.выкл. DX3 1П С63A 6000/10kA Legrand 407676
| 7883084 | Авт.выкл. DX3 1П С6A 6000/10kA Legrand 407666 | шт. | Авт.выкл.DX3 1П С6A 6000/10kA | Legrand | 564 | Авт.выкл. DX3 1П С6A 6000/10kA Legrand 407666
| 7921861 | Авт.выкл. DX3 3П С10A 6000/10kA Legrand 407857 | шт. |  | Legrand | 1476 | Авт.выкл. DX3 3П С10A 6000/10kA Legrand 407857
| 7885246 | Авт.выкл. DX3-E C10 1П 6000/6kA Legrand 407261 | шт. | Авт.выкл.DX3-E C10 1П 6000/6kA | Legrand | 331 | Авт.выкл. DX3-E C10 1П 6000/6kA Legrand 407261
| 7892232 | Авт.выкл. DX3-E C10 3П 6000/6kA Legrand 407289 | шт. | Авт.выкл.DX3-E C10 3П 6000/6kA | Legrand | 1303 | Авт.выкл. DX3-E C10 3П 6000/6kA Legrand 407289
| 7892097 | Авт.выкл. DX3-E C13 1П 6000/6kA Legrand 407262 | шт. | Авт.выкл.DX3-E C13 1П 6000/6kA | Legrand | 849 | Авт.выкл. DX3-E C13 1П 6000/6kA Legrand 407262
| 7885243 | Авт.выкл. DX3-E C16 1П 6000/6kA Legrand 407263 | шт. | Авт.выкл.DX3-E C16 1П 6000/6kA | Legrand | 316 | Авт.выкл. DX3-E C16 1П 6000/6kA Legrand 407263
| 7920961 | Авт.выкл. DX3-E C2 1П 6000/6kA Legrand 407257 | шт. |  | Legrand | 506 | Авт.выкл. DX3-E C2 1П 6000/6kA Legrand 407257
| 7890193 | Авт.выкл. DX3-E C25 1П 6000/6kA Legrand 407265 | шт. | Авт.выкл.DX3-E C25 1П 6000/6kA | Legrand | 349 | Авт.выкл. DX3-E C25 1П 6000/6kA Legrand 407265
| 7887273 | Авт.выкл. DX3-E C25 3П 6000/6kA Legrand 407293 | шт. | Авт.выкл.DX3-E C25 3П 6000/6kA | Legrand | 1165 | Авт.выкл. DX3-E C25 3П 6000/6kA Legrand 407293
| 7900378 | Авт.выкл. DX3-E C3 1П 6000/6kA Legrand 407258 | шт. | Авт.выкл.DX3-E C3 1П 6000/6kA | Legrand | 816 | Авт.выкл. DX3-E C3 1П 6000/6kA Legrand 407258
| 7899819 | Авт.выкл. DX3-E C32 1П 6000/6kA Legrand 407266 | шт. | Авт.выкл.DX3-E C32 1П 6000/6kA | Legrand | 398 | Авт.выкл. DX3-E C32 1П 6000/6kA Legrand 407266
| 7892096 | Авт.выкл. DX3-E C32 3П 6000/6kA Legrand 407294 | шт. | Авт.выкл.DX3-E C32 3П 6000/6kA | Legrand | 1553 | Авт.выкл. DX3-E C32 3П 6000/6kA Legrand 407294
| 7901048 | Авт.выкл. DX3-E C40 1П 6000/6kA Legrand 407267 | шт. | Авт.выкл.DX3-E C40 1П 6000/6kA | Legrand | 390 | Авт.выкл. DX3-E C40 1П 6000/6kA Legrand 407267
| 7885644 | Авт.выкл. DX3-E C6 2П 6000/6kA Legrand 407274 | шт. | Авт.выкл.DX3-E C6 2П 6000/6kA | Legrand | 988 | Авт.выкл. DX3-E C6 2П 6000/6kA Legrand 407274
| 7908954 | Авт.выкл. TX3 B6A 1П 6000 Legrand 403969 | шт. | Авт.выкл.TX3 B6A 1П 6000 | Legrand | 309 | Авт.выкл. TX3 B6A 1П 6000 Legrand 403969
| 7899342 | Авт.выкл. TX3 C10A 1П 6000 Legrand 404026 | шт. | Авт.выкл.TX3 C10A 1П 6000 | Legrand | 206 | Авт.выкл. TX3 C10A 1П 6000 Legrand 404026
| 7895261 | Авт.выкл. TX3 C10A 2П 6000 Legrand 404040 | шт. | Авт.выкл.TX3 C10A 2П 6000 | Legrand | 525 | Авт.выкл. TX3 C10A 2П 6000 Legrand 404040
| 7881402 | Авт.выкл. TX3 C16A 1П 6000 Legrand 404028 | шт. | Авт.выкл.TX3 C16A 1П 6000 | Legrand | 196 | Авт.выкл. TX3 C16A 1П 6000 Legrand 404028
| 7887449 | Авт.выкл. TX3 C16A 2П 6000 Legrand 404042 | шт. | Авт.выкл.TX3 C16A 2П 6000 | Legrand | 477 | Авт.выкл. TX3 C16A 2П 6000 Legrand 404042
| 7909855 | Авт.выкл. TX3 C16A 3П 6000 Legrand 404056 | шт. | Авт.выкл.TX3 C16A 3П 6000 | Legrand | 715 | Авт.выкл. TX3 C16A 3П 6000 Legrand 404056
| 7894809 | Авт.выкл. TX3 C25A 1П 6000 Legrand 404030 | шт. | Авт.выкл.TX3 C25A 1П 6000 | Legrand | 206 | Авт.выкл. TX3 C25A 1П 6000 Legrand 404030
| 7909854 | Авт.выкл. TX3 C25A 3П 6000 Legrand 404058 | шт. | Авт.выкл.TX3 C25A 3П 6000 | Legrand | 715 | Авт.выкл. TX3 C25A 3П 6000 Legrand 404058
| 7918657 | Авт.выкл. TX3 C32A 1П 6000 Legrand 404031 | шт. |  | Legrand | 261 | Авт.выкл. TX3 C32A 1П 6000 Legrand 404031
| 7908666 | Авт.выкл. TX3 C40A 2П 6000 Legrand 404046 | шт. | Авт.выкл.TX3 C40A 2П 6000 | Legrand | 676 | Авт.выкл. TX3 C40A 2П 6000 Legrand 404046
| 7891920 | Авт.выкл. TX3 C6A 1П 6000 Legrand 404025 | шт. | Авт.выкл.TX3 C6A 1П 6000 | Legrand | 251 | Авт.выкл. TX3 C6A 1П 6000 Legrand 404025
| 7906544 | Авт.выкл. TX3 C6A 2П 6000/10kA Legrand 403927 | шт. | Авт.выкл.TX3 C6A 2П 6000/10kA | Legrand | 1008 | Авт.выкл. TX3 C6A 2П 6000/10kA Legrand 403927
| 7922777 | Адаптер Mosaic без крышки Legrand 69582 | шт. |  | Legrand | 702 | Адаптер Mosaic без крышки Legrand 69582
| 7891867 | Адаптер Mosaic сост. Legrand 90490 | шт. | Адаптер Mosaic сост. | Legrand | 2813 | Адаптер Mosaic сост. Legrand 90490
| 115116 | Адаптер Plexo для механизмов Mosaic Legrand 69580 | шт. | Адаптер Plexo для механизмов Mosaic | Legrand | 869 | Адаптер Plexo для механизмов Mosaic Legrand 69580
| 88146 | Адаптер для к/к 20х12.5\10 Legrand 31640 | шт. | Адаптер для к/к 20х12.5\10 | Legrand | 208 | Адаптер для к/к 20х12.5\10 Legrand 31640
| 88145 | Адаптер для к/к 32х16\12,5 Legrand 31641 | шт. | Адаптер для к/к 32х16\12,5 | Legrand | 212 | Адаптер для к/к 32х16\12,5 Legrand 31641
| 7893384 | Адаптер для к/к 40х20 Legrand 31647 | шт. | Адаптер для к/к 40х20 | Legrand | 216 | Адаптер для к/к 40х20 Legrand 31647
| 7895813 | Блок 6 розеток 2К+З, для 19" шкафов, фр. стд. Legrand 33237 | шт. | Блок 6 розеток 2К+З, для 19" шкафов, фр. стд. | Legrand | 12942 | Блок 6 розеток 2К+З, для 19" шкафов, фр. стд. Legrand 33237
| 7888401 | Блок 6 розеток 2К+З+выкл. с индик. Legrand 33288 | шт. | Блок 6 розеток 2К+З+выкл. с индик. | Legrand | 10088 | Блок 6 розеток 2К+З+выкл. с индик. Legrand 33288
| 7884756 | Блок 9 розеток д/19" 2К+3, LCS2 Legrand 46550 | шт. | Блок 9 розеток д/19" 2К+3, LCS2 | Legrand | 14437 | Блок 9 розеток д/19" 2К+3, LCS2 Legrand 46550
| 7882604 | Блок 9 розеток д/19" нем.стд, LCS2 Legrand 46560 | шт. | Блок 9 розеток д/19" нем.стд, LCS2 | Legrand | 12237 | Блок 9 розеток д/19" нем.стд, LCS2 Legrand 46560
| 7917029 | Блок евророзеток для 19" шкафов, горизонтальный, 6 розеток, 16А, без выключателя, шнур 2 м, аллюминиевый корпус, немецкий стандарт Cabeus PDU-6P-2EU | шт. |  | NONAME | 2095 | Блок евророзеток для 19" шкафов, горизонтальный, 6 розеток, 16А, без выключателя, шнур 2 м, аллюминиевый корпус, немецкий стандарт Cabeus PDU-6P-2EU
| 84281 | Блок колонн 2 м Legrand 30713 | м | Блок колонн 2 м | Legrand | 652 | Блок колонн 2 м Legrand 30713
| 7904630 | Блок контакт Osmoz для головок, Н.О., зажимы под винт Legrand 24242 | шт. | Osmoz Блок контакт для головок, Н.О., зажимы под винт | Legrand | 217 | Блок контакт Osmoz для головок, Н.О., зажимы под винт Legrand 24242
| 7927337 | Блок распределения питания 19" 1U 9 розеток Shuko 16A, шнур 3 метра Legrand 646812 | шт. | Блок распределения питания 19" 1U 9 розеток Shuko 16A, шнур 3 метра | Legrand | 4005 | Блок распределения питания 19" 1U 9 розеток Shuko 16A, шнур 3 метра Legrand 646812
| 7896314 | Блок розеток компл. 8 модулей Legrand 53590 | шт. | Блок розеток компл. 8 модулей | Legrand | 5568 | Блок розеток компл. 8 модулей Legrand 53590
| 7912818 | Блок-вставка 6хRJ45 для патч-панели, UTP, категории 6, LCS2 Legrand 33564 | шт. | Блок-вставка 6хRJ45 для патч-панели, UTP, категории 6, LCS2 | Legrand | 3563 | Блок-вставка 6хRJ45 для патч-панели, UTP, категории 6, LCS2 Legrand 33564
| 7908932 | Блок-вставка с адаптерами 6 FO/LC одномод Legrand 33513 | шт. | Блок-вставка с адаптерами 6 FO/LC одномод | Legrand | 6111 | Блок-вставка с адаптерами 6 FO/LC одномод Legrand 33513
| 7896646 | Блок-контакт Н.З. клемные зажимы под винт, Osmoz Legrand 24241 | шт. | Блок-контакт Н.З. клемные зажимы под винт, Osmoz | Legrand | 217 | Блок-контакт Н.З. клемные зажимы под винт, Osmoz Legrand 24241
| 7888405 | Вентилятор 230В с кабелем 2,5 м. 230В, LCS2 Legrand 46260 | шт. | Вентилятор 230В с кабелем 2,5 м. 230В, LCS2 | Legrand | 12819 | Вентилятор 230В с кабелем 2,5 м. 230В, LCS2 Legrand 46260
| 7915888 | Вентиляционная полка 19" 4 вент. для шкафов глубиной 800/1000мм, LCS2 Legrand 46490 | шт. | Вентиляционная полка 19" 4 вент. для шкафов глубиной 800/1000мм, LCS2 | Legrand | 39730 | Вентиляционная полка 19" 4 вент. для шкафов глубиной 800/1000мм, LCS2 Legrand 46490
| 7904163 | Вентиляционная решетка в шкаф Marina 150х150, пластмассовая Legrand 34834 | шт. | Вентиляционная решетка в шкаф Marina 150х150, пластмассовая | Legrand | 1789 | Вентиляционная решетка в шкаф Marina 150х150, пластмассовая Legrand 34834
| 7898913 | Вилка 2К+З ( упаковка 10 шт), белая Legrand 50172 | шт. | Вилка 2К+З ( упаковка 10 шт), белая | Legrand | 314 | Вилка 2К+З ( упаковка 10 шт), белая Legrand 50172
| 7888892 | Вилка 2К+З ( упаковка 25 шт), белая Legrand 50190 | шт. | Вилка 2К+З ( упаковка 25 шт), белая | Legrand | 253 | Вилка 2К+З ( упаковка 25 шт), белая Legrand 50190
| 7882106 | Вилка Celiane TV простая, 0-2400 МГц Legrand 67382 | шт. | Celiane Вилка TV простая, 0-2400 МГц | Legrand | 680 | Вилка Celiane TV простая, 0-2400 МГц Legrand 67382
| 7900031 | Вилка P17 IP44 2P+Т 220В 32А Legrand 555234 | шт. | Вилка P17 IP44 2P+Т 220В 32А | Legrand | 448 | Вилка P17 IP44 2P+Т 220В 32А Legrand 555234
| 7892060 | Вилка RJ муфта Legrand 51707 | шт. | Вилка RJ муфта | Legrand | 176 | Вилка RJ муфта Legrand 51707
| 7892058 | Вилка RJ11 Legrand 51701 | шт. | Вилка RJ11 | Legrand | 71 | Вилка RJ11 Legrand 51701
| 7898281 | Вилка RJ45 FTP Legrand 51704 | шт. | Вилка RJ45 FTP | Legrand | 167 | Вилка RJ45 FTP Legrand 51704
| 7892059 | Вилка RJ45 UTP Legrand 51703 | шт. | Вилка RJ45 UTP | Legrand | 64 | Вилка RJ45 UTP Legrand 51703
| 7895821 | Вставка FO 6 модулей SC многомод Legrand 33517 | шт. | Вставка FO 6 модулей SC многомод | Legrand | 4310 | Вставка FO 6 модулей SC многомод Legrand 33517
| 7916035 | Вставка для 6 одномодовых коннекторов SC, LCS2 Legrand 33512 | шт. | 033512 Вставка для 6 одномодовых коннекторов SC, LCS2 | Legrand | 5278 | Вставка для 6 одномодовых коннекторов SC, LCS2 Legrand 33512
| 7912055 | Встраиваемый блок IP44, квадратный корпус, нерж. сталь, 1 пост Legrand 89700 | шт. | Встраиваемый блок IP44, квадратный корпус, нерж. сталь, 1 пост | Legrand | 4660 | Встраиваемый блок IP44, квадратный корпус, нерж. сталь, 1 пост Legrand 89700
| 7892052 | Вывод Mosaic кабеля Legrand 77550 | шт. | Mosaic Вывод кабеля | Legrand | 543 | Вывод Mosaic кабеля Legrand 77550
| 121850 | Выдв.панель 3 M Н16 Legrand 31704 | шт. | Выдв.панель 3 M Н16 | Legrand | 305 | Выдв.панель 3 M Н16 Legrand 31704
| 7880989 | Выдв.панель 3 M Н20 Legrand 31707 | шт. | Выдв.панель 3 M Н20 | Legrand | 305 | Выдв.панель 3 M Н20 Legrand 31707
| 7876902 | Выдв.панель 4 M Н10 Legrand 31702 | шт. | Выдв.панель 4 M Н10 | Legrand | 437 | Выдв.панель 4 M Н10 Legrand 31702
| 107325 | Выдв.панель 6 M Н20 Legrand 31709 | шт. | Выдв.панель 6 M Н20 | Legrand | 485 | Выдв.панель 6 M Н20 Legrand 31709
| 103319 | Выдвижная панель 2 M Н10 Legrand 31701 | шт. | Выдвижная панель 2 M Н10 | Legrand | 305 | Выдвижная панель 2 M Н10 Legrand 31701
| 7911636 | Выключатель 10 А, Cariva, белый Legrand 773656 | шт. | Выключатель 10 А, Cariva, белый | Legrand | 179 | Выключатель 10 А, Cariva, белый Legrand 773656
| 7911509 | Выключатель 10A 1клав белый Legrand 782200 | шт. | Выключатель 10A 1клав белый | Legrand | 143 | Выключатель 10A 1клав белый Legrand 782200
| 7886683 | Выключатель Celiane 10AX Legrand 67002 | шт. | Celiane Выключатель 10AX | Legrand | 291 | Выключатель Celiane 10AX Legrand 67002
| 113374 | Выключатель Mosaic 10 AX, 250 В, 1 модуль, белый Legrand 77000 | шт. | Mosaic Выключатель 10 AX, 250 В, 1 модуль, белый | Legrand | 289 | Выключатель Mosaic 10 AX, 250 В, 1 модуль, белый Legrand 77000
| 113372 | Выключатель Mosaic 10 AX, 250 В, 2 модуля, белый Legrand 77010 | шт. | Mosaic Выключатель 10 AX, 250 В, 2 модуля, белый | Legrand | 401 | Выключатель Mosaic 10 AX, 250 В, 2 модуля, белый Legrand 77010
| 7897448 | Выключатель Mosaic двухполюсный, 20 AX, 250 В, 2 модуля, белый Legrand 77050 | шт. | Mosaic Выключатель двухполюсный, 20 AX, 250 В, 2 модуля, белый | Legrand | 1207 | Выключатель Mosaic двухполюсный, 20 AX, 250 В, 2 модуля, белый Legrand 77050
| 84521 | Выключатель white In One Legrand 771092 | шт. | Выключатель white In One | Legrand | 809 | Выключатель white In One Legrand 771092
| 7911637 | Выключатель двухклавишный, белый Legrand 773658 | шт. | Выключатель двухклавишный, белый | Legrand | 250 | Выключатель двухклавишный, белый Legrand 773658
| 118289 | Головка кнопки Osmoz потайная, IP66, без фиксации, белая Legrand 23800 | шт. | Osmoz Головка кнопки потайная, IP66, без фиксации, белая | Legrand | 455 | Головка кнопки Osmoz потайная, IP66, без фиксации, белая Legrand 23800
| 7914112 | Головка с пружиннным возвратом, красн. Osmoz Legrand 24001 | шт. | 024001 Osmoz Головка с пружиннным возвратом, красн. | Legrand | 421 | Головка с пружиннным возвратом, красн. Osmoz Legrand 24001
| 7913367 | Головка с фиксацией Osmoz н-отж пот зел Legrand 23842 | шт. | Головка с фиксацией н-отж пот зел | Legrand | 566 | Головка с фиксацией Osmoz н-отж пот зел Legrand 23842
| 7896645 | Головка тумблера Osmoz ключ 2 положения 45° Legrand 23951 | шт. | Osmoz Головка тумблера ключ 2 положения 45° | Legrand | 1320 | Головка тумблера Osmoz ключ 2 положения 45° Legrand 23951
| 7884541 | Гребенка эквипотециальная 10кл.-5 мм Legrand 37500 | шт. | Гребенка эквипотециальная 10кл.-5 мм | Legrand | 399 | Гребенка эквипотециальная 10кл.-5 мм Legrand 37500
| 7896581 | Двухполюсный переключатель Plexo 10A серый, накл Legrand 69717 | шт. | Plexo Двухполюсный переключатель 10A серый, накл | Legrand | 2290 | Двухполюсный переключатель Plexo 10A серый, накл Legrand 69717
| 7884544 | Держатель этикеток Legrand 39596 | шт. | Держатель этикеток | Legrand | 303 | Держатель этикеток Legrand 39596
| 7904900 | Заглушка Mosaic 2 модуля Legrand 77071 | шт. | Mosaic Заглушка 2 модуля | Legrand | 215 | Заглушка Mosaic 2 модуля Legrand 77071
| 7913212 | Заглушка Mosaic для суппортов на 4 модуля Legrand 79104 | шт. | Mosaic Заглушка для суппортов на 4 модуля | Legrand | 153 | Заглушка Mosaic для суппортов на 4 модуля Legrand 79104
| 7895824 | Заглушка для 19" патч-панели, черная Legrand 33591 | шт. | Заглушка для 19" патч-панели, черная | Legrand | 706 | Заглушка для 19" патч-панели, черная Legrand 33591
| 84286 | Заглушка для блока 030713 Legrand 30714 | шт. |  | Legrand | 1629 | Заглушка для блока 030713 Legrand 30714
| 7884539 | Заглушка для клеммника Viking, шаг 5/6/8/10 мм Legrand 37550 | шт. | Заглушка для клеммника Viking, шаг 5/6/8/10 мм | Legrand | 35.35 | Заглушка для клеммника Viking, шаг 5/6/8/10 мм Legrand 37550
| 90965 | Зажим для кабеля Legrand 10682 | шт. | зажим для кабеля | Legrand | 109 | Зажим для кабеля Legrand 10682
| 7879308 | Зажим для кабеля, для кабель-каналов с шириной крышки 130/180 мм Legrand 10686 | шт. | Зажим для кабеля, для кабель-каналов с шириной крышки 130/180 мм | Legrand | 109 | Зажим для кабеля, для кабель-каналов с шириной крышки 130/180 мм Legrand 10686
| 107320 | Зажим упл.д/к-к 75х20 Legrand 30305 | шт. | Зажим упл.д/к-к 75х20 | Legrand | 45.12 | Зажим упл.д/к-к 75х20 Legrand 30305
| 7904177 | Заклепка пластиковая усиленная диам. 6 мм для отверстий диам. 6,5 мм для пластин Lina 25 Legrand 36644 | шт. | Заклепка пластиковая усиленная диам. 6 мм для отверстий диам. 6,5 мм для пластин Lina 25 | Legrand | 23.29 | Заклепка пластиковая усиленная диам. 6 мм для отверстий диам. 6,5 мм для пластин Lina 25 Legrand 36644
| 111011 | Замок врезной №850 Legrand 1491 | шт. | Замок врезной №850 | Legrand | 1187 | Замок врезной №850 Legrand 1491
| 116541 | Замок и ключ 850 Legrand 1966 | шт. | Замок и ключ 850 | Legrand | 2192 | Замок и ключ 850 Legrand 1966
| 7884530 | Защелк.с руч.и кл.д/запир.шк. Legrand 36806 | шт. | Защелк.с руч.и кл.д/запир.шк. | Legrand | 1417 | Защелк.с руч.и кл.д/запир.шк. Legrand 36806
| 7896338 | Изол.разрез.заглушка на 12М Legrand 404988 | шт. | Изол.разрез.заглушка на 12М | Legrand | 172 | Изол.разрез.заглушка на 12М Legrand 404988
| 7884540 | Изолирующая перегородка для винтовых клемм Viking 3 с шагом 6 мм, серая Legrand 37562 | шт. | Изолирующая перегородка для винтовых клемм Viking 3 с шагом 6 мм, серая | Legrand | 164 | Изолирующая перегородка для винтовых клемм Viking 3 с шагом 6 мм, серая Legrand 37562
| 106942 | Изолирующая торцевая заглушка Legrand 404990 | шт. | Изолирующая торцевая заглушка | Legrand | 95 | Изолирующая торцевая заглушка Legrand 404990
| 88729 | Изоляционная коробка - 2 модуля Legrand 10927 | шт. | Изоляционная коробка - 2 модуля | Legrand | 264 | Изоляционная коробка - 2 модуля Legrand 10927
| 7885166 | Инструм.д/обжима унив.Starfix (уп. 1 шт.) Legrand 37697 | шт. | Инструм.д/обжима унив.Starfix (уп. 1 шт.) | Legrand | 53562 | Инструм.д/обжима унив.Starfix (уп. 1 шт.) Legrand 37697
| 7884533 | Инструмент Starfix для опрессовки наконечников сечением 0,25 - 0,34 мм2 Legrand 37608 | шт. | Инструмент Starfix для опрессовки наконечников сечением 0,25 - 0,34 мм2 | Legrand | 5805 | Инструмент Starfix для опрессовки наконечников сечением 0,25 - 0,34 мм2 Legrand 37608
| 7926689 | Каб.орган.с пласт.кольц. 2U Legrand 46523 | шт. |  | Legrand | 8334 | Каб.орган.с пласт.кольц. 2U Legrand 46523
| 7919713 | Кабель HDMI соединения розеток HDMI, на расстоянии до 10 м, (20 м упак.) Legrand 32780 | шт. | Кабель HDMI соединения розеток HDMI, на расстоянии до 10 м, (20 м упак.) | Legrand | 63727 | Кабель HDMI соединения розеток HDMI, на расстоянии до 10 м, (20 м упак.) Legrand 32780
| 7917116 | Кабель для распределения ТВ по RJ45 100 м Legrand 32789 | шт. |  | Legrand | 238 | Кабель для распределения ТВ по RJ45 100 м Legrand 32789
| 7884531 | Кабельный наконечник с изолированным фланцем Starfix 0,25мм2 бирюзовый (уп. 500 шт.) Legrand 37650 | шт. | Кабельный наконечник с изолированным фланцем Starfix 0,25мм2 бирюзовый (уп. 500 шт.) | Legrand | 9.45 | Кабельный наконечник с изолированным фланцем Starfix 0,25мм2 бирюзовый (уп. 500 шт.) Legrand 37650
| 7884532 | Кабельный наконечник с изолированным фланцем Starfix 0,34мм2 зеленый (уп. 500 шт.) Legrand 37660 | шт. | Кабельный наконечник с изолированным фланцем Starfix 0,34мм2 зеленый (уп. 500 шт.) | Legrand | 9.68 | Кабельный наконечник с изолированным фланцем Starfix 0,34мм2 зеленый (уп. 500 шт.) Legrand 37660
| 7880467 | Кабельный органайзер с пласт.кольц., 1U Legrand 46522 | шт. | Кабельный органайзер с пласт.кольц., 1U | Legrand | 7781 | Кабельный органайзер с пласт.кольц., 1U Legrand 46522
| 7873563 | Карман д/схем 310х200х18мм Legrand 36580 | шт. | Карман д/схем 310х200х18мм | Legrand | 610 | Карман д/схем 310х200х18мм Legrand 36580
| 7916754 | Клеммник Nybloc 10мм2 черный Legrand 34215 | шт. | Клеммник Nybloc 10мм2 черный | Legrand | 310 | Клеммник Nybloc 10мм2 черный Legrand 34215
| 13007 | Клеммник Nybloc 4мм2 белый Legrand 34221 | шт. | Клеммник Nybloc 4мм2 белый | Legrand | 171 | Клеммник Nybloc 4мм2 белый Legrand 34221
| 89131 | Клеммник Nybloc 4мм2 черный Legrand 34211 | шт. | Клеммник Nybloc 4мм2 черный | Legrand | 169 | Клеммник Nybloc 4мм2 черный Legrand 34211
| 7908347 | Клеммник Nybloc 6мм2 белый Legrand 34223 | шт. | Клеммник Nybloc 6мм2 белый | Legrand | 226 | Клеммник Nybloc 6мм2 белый Legrand 34223
| 7884537 | Клеммник Viking стандарт 2,5х5 мм2 Legrand 37160 | шт. | Клемм.Viking стандарт 2,5х5 мм2 | Legrand | 56 | Клеммник Viking стандарт 2,5х5 мм2 Legrand 37160
| 7884536 | Клеммник Viking 1 контакт 2,5 мм2 Legrand 37170 | шт. | Клеммник Viking 1 контакт 2,5 мм2 | Legrand | 282 | Клеммник Viking 1 контакт 2,5 мм2 Legrand 37170
| 7884535 | Клеммник Viking 2,5х5 неоткл. цепь Legrand 37120 | шт. | Клеммник Viking 2,5х5 неоткл. цепь | Legrand | 121 | Клеммник Viking 2,5х5 неоткл. цепь Legrand 37120
| 7884534 | Клеммник Viking 2,5х5 с нейтралью, синий Legrand 37100 | шт. | Клеммник Viking 2,5х5 с нейтралью, синий | Legrand | 56 | Клеммник Viking 2,5х5 с нейтралью, синий Legrand 37100
| 118287 | Клеммник Viking 4х6 1вх 2 вых Legrand 37169 | шт. |  | Legrand | 475 | Клеммник Viking 4х6 1вх 2 вых Legrand 37169
| 7896335 | Клеммник зел.1х6-25+16х1.5-16мм2 Legrand 4835 | шт. | Клемм.зел.1х6-25+16х1.5-16мм2 | Legrand | 905 | Клеммник зел.1х6-25+16х1.5-16мм2 Legrand 4835
| 7896337 | Клеммник зел.1х6-25+33х1.5-16мм2 Legrand 4838 | шт. | Клеммник зел.1х6-25+33х1.5-16мм2 | Legrand | 1979 | Клеммник зел.1х6-25+33х1.5-16мм2 Legrand 4838
| 14598 | Клеммник зеленый 4х1.5-16мм2 Legrand 4830 | шт. | Клеммник зеленый 4х1.5-16мм2 | Legrand | 597 | Клеммник зеленый 4х1.5-16мм2 Legrand 4830
| 106951 | Клеммник зеленый 8х1.5-16мм2 Legrand 4832 | шт. | Клеммник зеленый 8х1.5-16мм2 | Legrand | 528 | Клеммник зеленый 8х1.5-16мм2 Legrand 4832
| 101444 | Клеммник на 4зажим.д/отв.коробки Legrand 31210 | шт. | Клемм.на 4зажим.д/отв.коробки | Legrand | 466 | Клеммник на 4зажим.д/отв.коробки Legrand 31210
| 7896334 | Клеммник син.1х6-25+16х1.5-16мм2 Legrand 4845 | шт. | Клемм.син.1х6-25+16х1.5-16мм2 | Legrand | 905 | Клеммник син.1х6-25+16х1.5-16мм2 Legrand 4845
| 7896336 | Клеммник син.1х6-25+33х1.5-16мм2 Legrand 4848 | шт. | Клеммник син.1х6-25+33х1.5-16мм2 | Legrand | 1960 | Клеммник син.1х6-25+33х1.5-16мм2 Legrand 4848
| 14600 | Клеммник синий 4х1.5-16мм2 Legrand 4840 | шт. | Клеммник синий 4х1.5-16мм2 | Legrand | 585 | Клеммник синий 4х1.5-16мм2 Legrand 4840
| 106939 | Клеммник синий 8х1.5-16мм2 Legrand 4842 | шт. | Клеммник синий 8х1.5-16мм2 | Legrand | 710 | Клеммник синий 8х1.5-16мм2 Legrand 4842
| 7896766 | Клеммник черный 8х1.5-16мм2 Legrand 4852 | шт. | Клеммник черный 8х1.5-16мм2 | Legrand | 540 | Клеммник черный 8х1.5-16мм2 Legrand 4852
| 116497 | Клемник Viking 4х5мм 2 яруса Legrand 37267 | шт. | Клемник Viking 4х5мм 2 яруса | Legrand | 159 | Клемник Viking 4х5мм 2 яруса Legrand 37267
| 7884543 | Клемник Viking , для соед.Клеммник , 2, шаг 5 Legrand 37502 | шт. | Клемник Viking , для соед.клемм., 2, шаг 5 | Legrand | 163 | Клемник Viking , для соед.Клеммник , 2, шаг 5 Legrand 37502
| 82674 | Ключ блокировки д/розеток Legrand 50299 | шт. | Ключ блокировки д/розеток | Legrand | 159 | Ключ блокировки д/розеток Legrand 50299
| 7926952 | Кнопка 6А 1клав белая Legrand 782205 | шт. | Кнопка 6А 1клав белая | Legrand | 154 | Кнопка 6А 1клав белая Legrand 782205
| 7903794 | Кнопка 6А 1клав белая Legrand 782305 | шт. | Кнопка 6А 1клав белая | Legrand | 261 | Кнопка 6А 1клав белая Legrand 782305
| 7910960 | Кнопка с грибовидным толкателем с фиксацией для аварийного откл., 40 мм, Osmoz, красн. Legrand 23726 | шт. | Кнопка с грибовидным толкателем с фиксацией для аварийного откл., 40 мм, Osmoz, красн. | Legrand | 1493 | Кнопка с грибовидным толкателем с фиксацией для аварийного откл., 40 мм, Osmoz, красн. Legrand 23726
| 7923032 | Кнопка с подсвет. с потайным толкат. красный Legrand 023756 | шт. |  | Legrand | 1768 | Кнопка с подсвет. с потайным толкат. красный Legrand 023756
| 7887136 | Кнопочный пост Osmos управления в сборе + контакт Н.З. Legrand 24212 | шт. | Osmos Кнопочный пост управления в сборе + контакт Н.З. | Legrand | 1700 | Кнопочный пост Osmos управления в сборе + контакт Н.З. Legrand 24212
| 7922088 | Колонна 2м гибкий рукав Legrand 30700 | шт. |  | Legrand | 39420 | Колонна 2м гибкий рукав Legrand 30700
| 7897673 | Колонна 4-х секционная 2.7 м Legrand 30703 | шт. | Колонна 4-х секционная 2.7 м | Legrand | 25928 | Колонна 4-х секционная 2.7 м Legrand 30703
| 7885631 | Колонна 4-х секционная 3.9 м Legrand 30707 | шт. | Колонна 4-х секционная 3.9 м | Legrand | 32699 | Колонна 4-х секционная 3.9 м Legrand 30707
| 7873564 | Комплект 4 салазок для щита гл.300мм, Atlantic Legrand 36744 | шт. | Комплект 4 салазок для щита гл.300мм, Atlantic | Legrand | 8308 | Комплект 4 салазок для щита гл.300мм, Atlantic Legrand 36744
| 7873556 | Комплект Atlantic 4-х кроншт.до300кг Legrand 36401 | шт. | Atlantic Комплект 4-х кроншт.до300кг | Legrand | 3513 | Комплект Atlantic 4-х кроншт.до300кг Legrand 36401
| 7879092 | Комплект из 4-х кронштейнов Legrand 36404 | шт. | Комплект из 4-х кронштейнов | Legrand | 1661 | Комплект из 4-х кронштейнов Legrand 36404
| 7916824 | Комплект из 4-х кронштейнов Legrand 35802 | шт. |  | Legrand | 752 | Комплект из 4-х кронштейнов Legrand 35802
| 7894188 | Кон-кт перекл.всп.1/2м CA Legrand 406258 | шт. | Кон-кт перекл.всп.1/2м CA | Legrand | 1727 | Кон-кт перекл.всп.1/2м CA Legrand 406258
| 7887429 | Коннектор TV тип "F", обжимной Legrand 73995 | шт. | Коннектор TV тип "F", обжимной | Legrand | 110 | Коннектор TV тип "F", обжимной Legrand 73995
| 7922128 | Коннектор одномодовый LC/UPC, 9/125 - OS1/OS2 (упак. 10 шт) Legrand 32653 | шт. | Коннектор одномодовый LC/UPC, 9/125 - OS1/OS2, быстрой установки с визуальным контролем качества стыкуемых волокон, для установки на волокна в плотном буфере 900 мкм, (упак. 10 шт) | Legrand | 3462 | Коннектор одномодовый LC/UPC, 9/125 - OS1/OS2 (упак. 10 шт) Legrand 32653
| 7885092 | Контакт д/дверцы Atlantic Legrand 36313 | шт. | Контакт д/дверцы Atlantic | Legrand | 5384 | Контакт д/дверцы Atlantic Legrand 36313
| 7910170 | Короб 15x10 мм METRA Legrand 638190 | м | Короб 15x10 мм METRA | Metra | 30.14 | Короб 15x10 мм METRA Legrand 638190
| 7911892 | Короб 20x12 мм METRA Legrand 638192 | м | Короб 20x12 мм METRA | Metra | 31.1 | Короб 20x12 мм METRA Legrand 638192
| 7904525 | Короб 100x50 мм METRA Legrand 638081 | м | Короб 100x50 мм METRA | Metra | 340 | Короб 100x50 мм METRA Legrand 638081
| 7915468 | Короб 130x50 мм METRA Legrand 638082 | м |  | Metra | 398 | Короб 130x50 мм METRA Legrand 638082
| 115115 | Коробка 1-постовая Plexo, серая Legrand 69651 | шт. | Plexo Коробка 1-постовая, серая | Legrand | 354 | Коробка 1-постовая Plexo, серая Legrand 69651
| 7902622 | Коробка 1-постовая для накладного монтажа, белая Plexo 069689 | шт. | Коробка 1-постовая для накладного монтажа, белая Plexo 069689 | Legrand | 375 | Коробка 1-постовая для накладного монтажа, белая Plexo 069689
| 7923181 | Коробка 105х105х55 IP55 Plexo, серая Legrand 92022 | шт. |  | Legrand | 554 | Коробка 105х105х55 IP55 Plexo, серая Legrand 92022
| 7902620 | Коробка 2-постовая горизонтальная, белая Plexo 069690 | шт. | Коробка 2-постовая горизонтальная, белая Plexo 069690 | Legrand | 938 | Коробка 2-постовая горизонтальная, белая Plexo 069690
| 7917403 | Коробка Atlantic 150x150x80 Legrand 35600 | шт. |  | Legrand | 4771 | Коробка Atlantic 150x150x80 Legrand 35600
| 7878665 | Коробка Batibox для кирпичных стен 1-местная, глубина 40 мм Legrand 80141 | шт. | Batibox Коробка для кирпичных стен 1-местная, глубина 40 мм | Legrand | 112 | Коробка Batibox для кирпичных стен 1-местная, глубина 40 мм Legrand 80141
| 7897565 | Коробка Batibox для кирпичных стен 2-местная, глубина 40 мм Legrand 80142 | шт. | Batibox Коробка для кирпичных стен 2-местная, глубина 40 мм | Legrand | 350 | Коробка Batibox для кирпичных стен 2-местная, глубина 40 мм Legrand 80142
| 115509 | Коробка Batibox для сухих перегородок 1-местная, глубина 40 Legrand 80041 | шт. | Batibox Коробка для сухих перегородок 1-местная, глубина 40 | Legrand | 124 | Коробка Batibox для сухих перегородок 1-местная, глубина 40 Legrand 80041
| 110773 | Коробка Batibox для сухих перегородок 1-местная, глубиной 50 мм Legrand 80051 | шт. | Batibox Коробка для сухих перегородок 1-местная, глубиной 50 мм | Legrand | 150 | Коробка Batibox для сухих перегородок 1-местная, глубиной 50 мм Legrand 80051
| 7881387 | Коробка Batibox для сухих перегородок 1-местная, глубиной 60 мм Legrand 80061 | шт. | Batibox Коробка для сухих перегородок 1-местная, глубиной 60 мм | Legrand | 252 | Коробка Batibox для сухих перегородок 1-местная, глубиной 60 мм Legrand 80061
| 115353 | Коробка Batibox для сухих перегородок 1/2 поста, 1модуль, глубина 40 Legrand 80040 | шт. | Batibox Коробка для сухих перегородок 1/2 поста, 1модуль, глубина 40 | Legrand | 729 | Коробка Batibox для сухих перегородок 1/2 поста, 1модуль, глубина 40 Legrand 80040
| 116092 | Коробка Batibox для сухих перегородок 2-местная, глубина 40 мм Legrand 80042 | шт. | Batibox Коробка для сухих перегородок 2-местная, глубина 40 мм | Legrand | 364 | Коробка Batibox для сухих перегородок 2-местная, глубина 40 мм Legrand 80042
| 7889358 | Коробка Batibox для сухих перегородок 2-местная, глубина 50 мм Legrand 80052 | шт. | Batibox Коробка для сухих перегородок 2-местная, глубина 50 мм | Legrand | 365 | Коробка Batibox для сухих перегородок 2-местная, глубина 50 мм Legrand 80052
| 116095 | Коробка Batibox для сухих перегородок 3-местная, глубина 40 мм Legrand 80043 | шт. | Batibox Коробка для сухих перегородок 3-местная, глубина 40 мм | Legrand | 394 | Коробка Batibox для сухих перегородок 3-местная, глубина 40 мм Legrand 80043
| 120269 | Коробка Batibox для сухих перегородок 3-местная, глубина 50 мм Legrand 80053 | шт. | Batibox Коробка для сухих перегородок 3-местная, глубина 50 мм | Legrand | 443 | Коробка Batibox для сухих перегородок 3-местная, глубина 50 мм Legrand 80053
| 7889355 | Коробка Batibox для сухих перегородок 4-местный, глубина 50 мм Legrand 80054 | шт. | Batibox Коробка для сухих перегородок 4-местный, глубина 50 мм | Legrand | 780 | Коробка Batibox для сухих перегородок 4-местный, глубина 50 мм Legrand 80054
| 115201 | Коробка Batibox повышенной прочности 1-местная, глубина 50 мм Legrand 80121 | шт. | Batibox Коробка повышенной прочности 1-местная, глубина 50 мм | Legrand | 256 | Коробка Batibox повышенной прочности 1-местная, глубина 50 мм Legrand 80121
| 115206 | Коробка Batibox повышенной прочности 2х4/5 модулей, глубина 50 мм Legrand 80124 | шт. | Batibox Коробка повышенной прочности 2х4/5 модулей, глубина 50 мм | Legrand | 1369 | Коробка Batibox повышенной прочности 2х4/5 модулей, глубина 50 мм Legrand 80124
| 7886148 | Коробка Batibox универсальная 1-местная, глубина 40 мм Legrand 80101 | шт. | Batibox Коробка универсальная 1-местная, глубина 40 мм | Legrand | 191 | Коробка Batibox универсальная 1-местная, глубина 40 мм Legrand 80101
| 7925566 | Коробка Batibox универсальная 2п, глубина 40 мм Legrand 80102 | шт. |  | Legrand | 484 | Коробка Batibox универсальная 2п, глубина 40 мм Legrand 80102
| 7882614 | Коробка Cariva накладная 36 мм сл.к. Legrand 773797 | шт. | Cariva коробка накладная 36 мм сл.к. | Legrand | 107 | Коробка Cariva накладная 36 мм сл.к. Legrand 773797
| 7876002 | Коробка Cariva накладного монтажа 26 мм бел. Legrand 773696 | шт. | Cariva коробка накладного монтажа 26 мм бел. | Legrand | 101 | Коробка Cariva накладного монтажа 26 мм бел. Legrand 773696
| 7889427 | Коробка Cariva накладного монтажа 36 мм бел. Legrand 773697 | шт. | Cariva коробка накладного монтажа 36 мм бел. | Legrand | 107 | Коробка Cariva накладного монтажа 36 мм бел. Legrand 773697
| 7891193 | Коробка Celiane накладная 1п бел. Legrand 80241 | шт. | Celiane Коробка накладная 1п бел. | Legrand | 1511 | Коробка Celiane накладная 1п бел. Legrand 80241
| 81255 | Коробка Plexo 105х105х55мм Legrand 92136 | шт. | Коробка Plexo 105х105х55мм | Legrand | 437 | Коробка Plexo 105х105х55мм Legrand 92136
| 100585 | Коробка Plexo 2п гор.серый Legrand 69672 | шт. | Plexo Коробка 2п гор.серый | Legrand | 769 | Коробка Plexo 2п гор.серый Legrand 69672
| 7891866 | Коробка Plexo 66 одинарная, сборная Legrand 90491 | шт. | Коробка Plexo 66 одинарная, сборная | Legrand | 1846 | Коробка Plexo 66 одинарная, сборная Legrand 90491
| 86399 | Коробка Plexo IP55 130х130х74мм Legrand 92032 | шт. | Коробка Plexo IP55 130х130х74мм | Legrand | 812 | Коробка Plexo IP55 130х130х74мм Legrand 92032
| 7877393 | Коробка Plexo IP55 180х140х86мм Legrand 92052 | шт. | Коробка Plexo IP55 180х140х86мм | Legrand | 1773 | Коробка Plexo IP55 180х140х86мм Legrand 92052
| 90214 | Коробка Plexo IP55 60/40мм Legrand 92100 | шт. | Коробка Plexo IP55 60/40мм | Legrand | 181 | Коробка Plexo IP55 60/40мм Legrand 92100
| 81063 | Коробка Plexo IP55 65х65х40мм Legrand 92104 | шт. | Коробка Plexo IP55 65х65х40мм | Legrand | 214 | Коробка Plexo IP55 65х65х40мм Legrand 92104
| 7909675 | Коробка Plexo IP55 70/45мм Legrand 92101 | шт. | Коробка Plexo IP55 70/45мм | Legrand | 189 | Коробка Plexo IP55 70/45мм Legrand 92101
| 112975 | Коробка встраиваемая для напольных коробок на 10/12 модулей, для заливки в бетон Legrand 89630 | шт. | Коробка встраиваемая для напольных коробок на 10/12 модулей, для заливки в бетон | Legrand | 5350 | Коробка встраиваемая для напольных коробок на 10/12 модулей, для заливки в бетон Legrand 89630
| 119555 | Коробка встраиваемая для напольных коробок на 16/24 модуля, для заливки в бетон Legrand 89632 | шт. | Коробка встраиваемая для напольных коробок на 16/24 модуля, для заливки в бетон | Legrand | 5318 | Коробка встраиваемая для напольных коробок на 16/24 модуля, для заливки в бетон Legrand 89632
| 113385 | Коробка накладная Mosaic 2М, глубина 30 мм, белая Legrand 80280 | шт. | Mosaic Коробка накладная, 2М, глубина 30 мм, белая | Legrand | 194 | Коробка накладная Mosaic 2М, глубина 30 мм, белая Legrand 80280
| 116094 | Коробка накладная Mosaic 2х2 модуля, глубина 40 мм, вертикальная установка, белая Legrand 80282 | шт. | Mosaic Коробка накладная, 2х2 модуля, глубина 40 мм, вертикальная установка, белая | Legrand | 802 | Коробка накладная Mosaic 2х2 модуля, глубина 40 мм, вертикальная установка, белая Legrand 80282
| 116553 | Коробка накладная Mosaic 4/5 модулей, глубина 40 мм, белая Legrand 80285 | шт. | Mosaic Коробка накладная, 4/5 модулей, глубина 40 мм, белая | Legrand | 619 | Коробка накладная Mosaic 4/5 модулей, глубина 40 мм, белая Legrand 80285
| 7882669 | Коробка накладная Mosaic 6/8 модулей, глубина 40 мм, горизонтальная установка, белая Legrand 80286 | шт. | Mosaic Коробка накладная, 6/8 модулей, глубина 40 мм, горизонтальная установка, белая | Legrand | 804 | Коробка накладная Mosaic 6/8 модулей, глубина 40 мм, горизонтальная установка, белая Legrand 80286
| 117840 | Коробка напольная неукомплектованная на 10 модулей, вертикальная, глубиной 65 мм, с крышкой из стали, серая Legrand 89620 | шт. | Коробка напольная неукомплектованная на 10 модулей, вертикальная, глубиной 65 мм, с крышкой из стали, серая | Legrand | 12445 | Коробка напольная неукомплектованная на 10 модулей, вертикальная, глубиной 65 мм, с крышкой из стали, серая Legrand 89620
| 7899728 | Коробка напольная неукомплектованная на 10 модулей, вертикальная, глубиной 65 мм, с крышкой под покрытие, серая Legrand 89621 | шт. | Коробка напольная неукомплектованная на 10 модулей, вертикальная, глубиной 65 мм, с крышкой под покрытие, серая | Legrand | 10260 | Коробка напольная неукомплектованная на 10 модулей, вертикальная, глубиной 65 мм, с крышкой под покрытие, серая Legrand 89621
| 100343 | Коробка напольная неукомплектованная на 12 модулей, глубина 75-105 мм, с крышкой из стали, серая Legrand 89605 | шт. | Коробка напольная неукомплектованная на 12 модулей, глубина 75-105 мм, с крышкой из стали, серая | Legrand | 11845 | Коробка напольная неукомплектованная на 12 модулей, глубина 75-105 мм, с крышкой из стали, серая Legrand 89605
| 120934 | Коробка напольная неукомплектованная на 12 модулей, глубина 75-105 мм, с крышкой под ковровое покрытие, серая Legrand 89606 | шт. | Коробка напольная неукомплектованная на 12 модулей, глубина 75-105 мм, с крышкой под ковровое покрытие, серая | Legrand | 10750 | Коробка напольная неукомплектованная на 12 модулей, глубина 75-105 мм, с крышкой под ковровое покрытие, серая Legrand 89606
| 7904183 | Коробка напольная неукомплектованная на 16 модулей, вертикальная, глубиной 65 мм, с крышкой из стали, серая Legrand 89625 | шт. | Коробка напольная неукомплектованная на 16 модулей, вертикальная, глубиной 65 мм, с крышкой из стали, серая | Legrand | 13952 | Коробка напольная неукомплектованная на 16 модулей, вертикальная, глубиной 65 мм, с крышкой из стали, серая Legrand 89625
| 121081 | Коробка напольная неукомплектованная на 16 модулей, вертикальная, глубиной 65 мм, с крышкой под покрытие, серая Legrand 89626 | шт. | Коробка напольная неукомплектованная на 16 модулей, вертикальная, глубиной 65 мм, с крышкой под покрытие, серая | Legrand | 11447 | Коробка напольная неукомплектованная на 16 модулей, вертикальная, глубиной 65 мм, с крышкой под покрытие, серая Legrand 89626
| 7905354 | Коробка ответвительная (75х75х35) Legrand 30316 | шт. | Коробка ответвительная (75х75х35) | Legrand | 334 | Коробка ответвительная (75х75х35) Legrand 30316
| 7921531 | Коробка промышленная 180х140х86 IP66 Legrand 35022 | шт. |  | Legrand | 4427 | Коробка промышленная 180х140х86 IP66 Legrand 35022
| 7916821 | Коробка промышленная 270х170х86 IP66 Legrand 35033 | шт. |  | Legrand | 7215 | Коробка промышленная 270х170х86 IP66 Legrand 35033
| 121813 | Коробка распределительная на 4 направления Legrand 32801 | шт. | Коробка распределительная на 4 направления | Legrand | 4682 | Коробка распределительная на 4 направления Legrand 32801
| 7896642 | Корпус кнопочного поста Osmoz, 1 отвестие, желтый Legrand 24201 | шт. | Osmoz Корпус кнопочного поста, 1 отвестие, желтый | Legrand | 947 | Корпус кнопочного поста Osmoz, 1 отвестие, желтый Legrand 24201
| 117829 | Крыша д/Atlantic 600х250 Legrand 36554 | шт. | Крыша д/Atlantic 600х250 | Legrand | 9278 | Крыша д/Atlantic 600х250 Legrand 36554
| 7891034 | Крышка Batibox круглая д/1п кор. Legrand 80180 | шт. | Batibox Крышка круглая д/1п кор. | Legrand | 165 | Крышка Batibox круглая д/1п кор. Legrand 80180
| 106725 | Крышка гибкая 180 мм Legrand 10526 | м | Крышка гибкая 180 мм | Legrand | 747 | Крышка гибкая 180 мм Legrand 10526
| 7914114 | Крышка с нав. замком для кнопок с пруж. возвратом Osmoz Legrand 24188 | шт. | 024188 Osmoz Крышка с нав. замком для кнопок с пруж. возвратом | Legrand | 1557 | Крышка с нав. замком для кнопок с пруж. возвратом Osmoz Legrand 24188
| 82803 | Крышка шириной 130 мм Legrand 10524 | м | Крышка шириной 130 мм | Legrand | 440 | Крышка шириной 130 мм Legrand 10524
| 7928152 | Лампа светодиодная, 230В, Celiane Valena Legrand 067684 | шт. | Переключатель на два направления Valena(Алюм) | Valena | 361 | Лампа светодиодная, 230В, Celiane Valena Legrand 067684
| 118295 | Лампа-индикатор Osmos в сборе с подстветкой 24В Н.О.+ Н.З., зеленый Legrand 23772 | шт. | Osmos Лампа-индикатор в сборе с подстветкой 24В Н.О.+ Н.З., зеленый | Legrand | 1076 | Лампа-индикатор Osmos в сборе с подстветкой 24В Н.О.+ Н.З., зеленый Legrand 23772
| 118294 | Лампа-индикатор Osmos в сборе с подстветкой 24В Н.О.+ Н.З., красный Legrand 23771 | шт. | Osmos Лампа-индикатор в сборе с подстветкой 24В Н.О.+ Н.З., красный | Legrand | 1076 | Лампа-индикатор Osmos в сборе с подстветкой 24В Н.О.+ Н.З., красный Legrand 23771
| 7882113 | Лицевая панель Celiane для выключателя двойного белый Legrand 68002 | шт. | Celiane Лицевая панель для выключателя двойного белый | Legrand | 207 | Лицевая панель Celiane для выключателя двойного белый Legrand 68002
| 7882104 | Лицевая панель Celiane для розетки 2К+З немецкий стандарт белый Legrand 68131 | шт. | Celiane Лицевая панель для розетки 2К+З немецкий стандарт белый | Legrand | 167 | Лицевая панель Celiane для розетки 2К+З немецкий стандарт белый Legrand 68131
| 7882109 | Лицевая панель Celiane для розетки RJ45 белый Legrand 68251 | шт. | Celiane Лицевая панель для розетки RJ45 белый | Legrand | 448 | Лицевая панель Celiane для розетки RJ45 белый Legrand 68251
| 7882107 | Лицевая панель Celiane для розетки TV или SAT белый Legrand 68282 | шт. | Celiane Лицевая панель для розетки TV или SAT белый | Legrand | 248 | Лицевая панель Celiane для розетки TV или SAT белый Legrand 68282
| 7882105 | Лицевая панель Celiane заглушки бел. Legrand 68143 | шт. | Celiane Лицевая панель заглушки бел. | Legrand | 329 | Лицевая панель Celiane заглушки бел. Legrand 68143
| 7886682 | Лицевая панель Celiane розетки 2К+З, белая Legrand 68130 | шт. | Celiane Лицевая панель розетки 2К+З, белая | Legrand | 243 | Лицевая панель Celiane розетки 2К+З, белая Legrand 68130
| 7887539 | Лицевая панель Galea Life с держателем этикеток для информационных розеток RJ45 1 или 2 выхода, белая (Обр.Galea-Деко д/роз.RJ45) Legrand 777075 | шт. | Лицевая панель Galea Life с держателем этикеток для информационных розеток RJ45 1 или 2 выхода, белая (Обр.Galea-Деко д/роз.RJ45) | Legrand | 871 | Лицевая панель Galea Life с держателем этикеток для информационных розеток RJ45 1 или 2 выхода, белая (Обр.Galea-Деко д/роз.RJ45) Legrand 777075
| 118561 | Лицевая панель для RJ11 и RJ45 Galea Life Legrand 771375 | шт. | Лицевая панель для RJ11 и RJ45 Galea Life | Legrand | 1010 | Лицевая панель для RJ11 и RJ45 Galea Life Legrand 771375
| 86154 | Лицевая панель для розеток TV Galea Life Legrand 771366 | шт. | Лицевая панель для розеток TV Galea Life | Legrand | 445 | Лицевая панель для розеток TV Galea Life Legrand 771366
| 7879889 | Маркер CAB3 - "0" черный (уп. 800 шт.) Legrand 38230 | шт. | Маркер CAB3 - "0" черный (уп. 800 шт.) | Legrand | 7.32 | Маркер CAB3 - "0" черный (уп. 800 шт.) Legrand 38230
| 7879890 | Маркер CAB3 - "1" коричневый (уп. 800 шт.) Legrand 38231 | шт. | Маркер CAB3 - "1" коричневый (уп. 800 шт.) | Legrand | 7.32 | Маркер CAB3 - "1" коричневый (уп. 800 шт.) Legrand 38231
| 7879891 | Маркер CAB3 - "2" красный (уп. 800 шт.) Legrand 38232 | шт. | Маркер CAB3 - "2" красный (уп. 800 шт.) | Legrand | 7.32 | Маркер CAB3 - "2" красный (уп. 800 шт.) Legrand 38232
| 7879892 | Маркер CAB3 - "3" оранжевый (уп. 800 шт.) Legrand 38233 | шт. | Маркер CAB3 - "3" оранжевый (уп. 800 шт.) | Legrand | 7.32 | Маркер CAB3 - "3" оранжевый (уп. 800 шт.) Legrand 38233
| 7879893 | Маркер CAB3 - "4" желтый (уп. 800 шт.) Legrand 38234 | шт. | Маркер CAB3 - "4" желтый (уп. 800 шт.) | Legrand | 7.32 | Маркер CAB3 - "4" желтый (уп. 800 шт.) Legrand 38234
| 7879894 | Маркер CAB3 - "5" зеленый (уп. 800 шт.) Legrand 38235 | шт. | Маркер CAB3 - "5" зеленый (уп. 800 шт.) | Legrand | 7.32 | Маркер CAB3 - "5" зеленый (уп. 800 шт.) Legrand 38235
| 7879895 | Маркер CAB3 - "6" синий (уп. 800 шт.) Legrand 38236 | шт. | Маркер CAB3 - "6" синий (уп. 800 шт.) | Legrand | 7.32 | Маркер CAB3 - "6" синий (уп. 800 шт.) Legrand 38236
| 7879896 | Маркер CAB3 - "7" фиолетовый (уп. 800 шт.) Legrand 38237 | шт. | Маркер CAB3 - "7" фиолетовый (уп. 800 шт.) | Legrand | 7.32 | Маркер CAB3 - "7" фиолетовый (уп. 800 шт.) Legrand 38237
| 7879897 | Маркер CAB3 - "8" серый (уп. 800 шт.) Legrand 38238 | шт. | Маркер CAB3 - "8" серый (уп. 800 шт.) | Legrand | 7.32 | Маркер CAB3 - "8" серый (уп. 800 шт.) Legrand 38238
| 7879898 | Маркер CAB3 - "9" белый (уп. 800 шт.) Legrand 38239 | шт. | Маркер CAB3 - "9" белый (уп. 800 шт.) | Legrand | 7.32 | Маркер CAB3 - "9" белый (уп. 800 шт.) Legrand 38239
| 7879882 | Маркер CAB3 - "B" (уп. 300 шт.) Legrand 38361 | шт. | Маркер CAB3 - "B" (уп. 300 шт.) | Legrand | 7.32 | Маркер CAB3 - "B" (уп. 300 шт.) Legrand 38361
| 7879884 | Маркер CAB3 - "C" (уп. 300 шт.) Legrand 38362 | шт. | Маркер CAB3 - "C" (уп. 300 шт.) | Legrand | 7.32 | Маркер CAB3 - "C" (уп. 300 шт.) Legrand 38362
| 7879885 | Маркер CAB3 - "D" (уп. 300 шт.) Legrand 38363 | шт. | Маркер CAB3 - "D" (уп. 300 шт.) | Legrand | 7.32 | Маркер CAB3 - "D" (уп. 300 шт.) Legrand 38363
| 7879886 | Маркер CAB3 - "K" (уп. 300 шт.) Legrand 38370 | шт. | Маркер CAB3 - "K" (уп. 300 шт.) | Legrand | 7.32 | Маркер CAB3 - "K" (уп. 300 шт.) Legrand 38370
| 7879883 | Маркер CAB3 - "R" (уп. 300 шт.) Legrand 38377 | шт. | Маркер CAB3 - "R" (уп. 300 шт.) | Legrand | 7.15 | Маркер CAB3 - "R" (уп. 300 шт.) Legrand 38377
| 7879880 | Маркер CAB3 - "S" (уп. 300 шт.) Legrand 38378 | шт. | Маркер CAB3 - "S" (уп. 300 шт.) | Legrand | 7.15 | Маркер CAB3 - "S" (уп. 300 шт.) Legrand 38378
| 7879881 | Маркер CAB3 - "T" (уп. 300 шт.) Legrand 38379 | шт. | Маркер CAB3 - "T" (уп. 300 шт.) | Legrand | 7.15 | Маркер CAB3 - "T" (уп. 300 шт.) Legrand 38379
| 7879887 | Маркер CAB3 - "U" (уп. 300 шт.) Legrand 38380 | шт. | Маркер CAB3 - "U" (уп. 300 шт.) | Legrand | 7.15 | Маркер CAB3 - "U" (уп. 300 шт.) Legrand 38380
| 7879888 | Маркер CAB3 - "V" (уп. 300 шт.) Legrand 38381 | шт. | Маркер CAB3 - "V" (уп. 300 шт.) | Legrand | 7.15 | Маркер CAB3 - "V" (уп. 300 шт.) Legrand 38381
| 7926924 | Маркер для труднодоступных мест перманентный, 0,7-1мм, EDDING 8850/001 блистер, черный 29562 | шт. |  | Китай | 249 | Маркер для труднодоступных мест перманентный, 0,7-1мм, EDDING 8850/001 блистер, черный 29562
| 7929510 | Маркер перманентный E-140, 0,3 мм для плёнок и ПВХ, EDDING 140S черный, 09-3995 | шт. | Подходит для гладких поверхностей - стекло, пластик, керамика, плёнки. Устойчив к истиранию. |  | 124 | Маркер перманентный E-140, 0,3 мм для плёнок и ПВХ, EDDING 140S черный, 09-3995
| 7895823 | Медиаконвертер модульный в патч-панель, медь/оптика 10/100 Мбит/с, T/baseSX Legrand 33506 | шт. | Медиаконвертер модульный в патч-панель, медь/оптика 10/100 Мбит/с, T/baseSX | Legrand | 37952 | Медиаконвертер модульный в патч-панель, медь/оптика 10/100 Мбит/с, T/baseSX Legrand 33506
| 7874397 | Медн.шины с резьб.отв.12х4мм Legrand 37389 | шт. | Медн.шины с резьб.отв.12х4мм | Legrand | 3039 | Медн.шины с резьб.отв.12х4мм Legrand 37389
| 7891126 | Механизм переключателя Plexo на 2 направления, 10А, антибакт., белый Legrand 70711 | шт. | Plexo Механизм переключателя на 2 направления, 10А, антибакт., белый | Legrand | 826 | Механизм переключателя Plexo на 2 направления, 10А, антибакт., белый Legrand 70711
| 7895820 | Модульная оптическая полка 19", 24 адаптера Legrand 33510 | шт. | Модульная оптическая полка 19", 24 адаптера | Legrand | 12432 | Модульная оптическая полка 19", 24 адаптера Legrand 33510
| 7887426 | Модульный блок питания 9В для 413009/10, 1,5М Legrand 413017 | шт. | Модульный блок питания 9В для 413009/10, 1,5М | Legrand | 5384 | Модульный блок питания 9В для 413009/10, 1,5М Legrand 413017
| 7884523 | Модульный свитч на 4 выхода RJ45 10/100 Мб, размер 4DIN Legrand 413010 | шт. | Модульный свитч на 4 выхода RJ45 10/100 Мб, размер 4DIN | Legrand | 18893 | Модульный свитч на 4 выхода RJ45 10/100 Мб, размер 4DIN Legrand 413010
| 7884524 | Модульный ТВ-сплиттер 6 выходов 5-2400 МГц, 4М Legrand 413013 | шт. | Модульный ТВ-сплиттер 6 выходов 5-2400 МГц, 4М | Legrand | 6875 | Модульный ТВ-сплиттер 6 выходов 5-2400 МГц, 4М Legrand 413013
| 7914113 | Монтажный адаптер 3п кон-ты 2нз внт Osmoz Legrand 22973 | шт. | 022973 Osmoz Монтажный адаптер 3п кон-ты 2нз внт | Legrand | 710 | Монтажный адаптер 3п кон-ты 2нз внт Osmoz Legrand 22973
| 118290 | Монтажный адаптер Osmoz на 1 пост Legrand 22960 | шт. | Osmoz Монтажный адаптер на 1 пост | Legrand | 32.84 | Монтажный адаптер Osmoz на 1 пост Legrand 22960
| 7893191 | Монтажный профиль для крепления кабеля в шкафах шириной или глубиной 800 мм Legrand 47236 | шт. | Монтажный профиль для крепления кабеля в шкафах шириной или глубиной 800 мм | Legrand | 5045 | Монтажный профиль для крепления кабеля в шкафах шириной или глубиной 800 мм Legrand 47236
| 106945 | Муфта IP68 для кабелей d=14-18мм Legrand 98025 | шт. | Муфта IP68 для кабелей d=14-18мм | Legrand | 134 | Муфта IP68 для кабелей d=14-18мм Legrand 98025
| 7889609 | Муфта пл. IP68 для кабелей d=18-25мм Legrand 98006 | шт. | Муфта пл. IP68 для кабелей d=18-25мм | Legrand | 302 | Муфта пл. IP68 для кабелей d=18-25мм Legrand 98006
| 109945 | Муфта пл.IP68 д/каб.d=16-24мм Legrand 98026 | шт. | Муфта пл.IP68 д/каб.d=16-24мм | Legrand | 185 | Муфта пл.IP68 д/каб.d=16-24мм Legrand 98026
| 106946 | Муфта пл.IP68 д/каб.D=5-10мм Legrand 98022 | шт. | Муфта пл.IP68 д/каб.D=5-10мм | Legrand | 78 | Муфта пл.IP68 д/каб.D=5-10мм Legrand 98022
| 110379 | Муфта пл.IP68 д/каб.D=5-8мм Legrand 98021 | шт. | Муфта пл.IP68 д/каб.D=5-8мм | Legrand | 75 | Муфта пл.IP68 д/каб.D=5-8мм Legrand 98021
| 110378 | Муфта пл.IP68 д/каб.D=9-12мм Legrand 98023 | шт. | Муфта пл.IP68 д/каб.D=9-12мм | Legrand | 84 | Муфта пл.IP68 д/каб.D=9-12мм Legrand 98023
| 109925 | Набор 100 цифр от 0 до 9 Legrand 38496 | шт. | Набор 100 цифр от 0 до 9 | Legrand | 4615 | Набор 100 цифр от 0 до 9 Legrand 38496
| 7873559 | Набор для монтажа пластины Cabstop Legrand 36498 | шт. | Набор для монтажа пластины Cabstop | Legrand | 1832 | Набор для монтажа пластины Cabstop Legrand 36498
| 7873565 | Набор для объединения шкафов Marina Legrand 36244 | шт. | Набор для объединения шкафов Marina | Legrand | 11120 | Набор для объединения шкафов Marina Legrand 36244
| 7904170 | Набор из 2 ключей 2433А Legrand 36545 | шт. | Набор из 2 ключей 2433А | Legrand | 194 | Набор из 2 ключей 2433А Legrand 36545
| 7916823 | Набор из 2 шарниров для коробок от 310х240 мм до 360х270 мм 35801 | шт. |  | Legrand | 1476 | Набор из 2 шарниров для коробок от 310х240 мм до 360х270 мм 35801
| 7884546 | Набор марк.CAB3 0,15-0,5мм2 Legrand 38201 | шт. | Набор марк.CAB3 0,15-0,5мм2 | Legrand | 13589 | Набор марк.CAB3 0,15-0,5мм2 Legrand 38201
| 109917 | Набор маркеров CAB3 0,5-1,5мм2 Legrand 38202 | шт. | Набор маркеров CAB3 0,5-1,5мм2 | Legrand | 1218 | Набор маркеров CAB3 0,5-1,5мм2 Legrand 38202
| 117663 | Накладка на стык для напольного кабель-канала 92х20 мм Legrand 32803 | шт. | Накладка на стык для напольного кабель-канала 92х20 мм | Legrand | 534 | Накладка на стык для напольного кабель-канала 92х20 мм Legrand 32803
| 7884545 | Основ.д/марк.CAB3 н/Viking 3 Legrand 38392 | шт. | Основ.д/марк.CAB3 н/Viking 3 | Legrand | 16.93 | Основ.д/марк.CAB3 н/Viking 3 Legrand 38392
| 7892231 | Основание colson для DLP (уп. 100 шт.) Legrand 30881 | шт. | Основание colson для DLP (уп. 100 шт.) | Legrand | 44.18 | Основание colson для DLP (уп. 100 шт.) Legrand 30881
| 7904684 | Ответвл.Т-обр.в 3-х пл. 75х20 Legrand 30218 | шт. | Ответвл.Т-обр.в 3-х пл. 75х20 | Legrand | 284 | Ответвл.Т-обр.в 3-х пл. 75х20 Legrand 30218
| 84292 | Отвод угловой для кабель-каналов DLP 35х80/105, 50х80/150 Legrand 10763 | шт. | Отвод угловой для кабель-каналов DLP 35х80/105, 50х80/150 | Legrand | 1972 | Отвод угловой для кабель-каналов DLP 35х80/105, 50х80/150 Legrand 10763
| 7912820 | Патч-корд LC/LC 9/125 длина 1 метр Legrand 32606 | шт. | Патч-корд LC/LC 9/125 длина 1 метр | Legrand | 3963 | Патч-корд LC/LC 9/125 длина 1 метр Legrand 32606
| 7917348 | Патч-корд LC/LC 9/125 длина 2 метра Legrand 32607 | шт. | Патч-корд оптический 9/125 LC/LC длина 2 м | Legrand | 4676 | Патч-корд LC/LC 9/125 длина 2 метра Legrand 32607
| 81184 | Патч-корд RJ45 UTP 0,6м кат.5е Legrand 51745 | шт. | Патч-корд RJ45 UTP 0,6м кат.5е | Legrand | 478 | Патч-корд RJ45 UTP 0,6м кат.5е Legrand 51745
| 7882631 | Патч-корд RJ45, категории 5e, F/UTP, ПВХ, серый, 1.0 м, LCS2 Legrand 51640 | шт. | Патч-корд RJ45, категории 5e, F/UTP, ПВХ, серый, 1.0 м, LCS2 | Legrand | 677 | Патч-корд RJ45, категории 5e, F/UTP, ПВХ, серый, 1.0 м, LCS2 Legrand 51640
| 7882632 | Патч-корд RJ45, категории 5e, F/UTP, ПВХ, серый, 2.0 м, LCS2 Legrand 51641 | шт. | Патч-корд RJ45, категории 5e, F/UTP, ПВХ, серый, 2.0 м, LCS2 | Legrand | 863 | Патч-корд RJ45, категории 5e, F/UTP, ПВХ, серый, 2.0 м, LCS2 Legrand 51641
| 7882633 | Патч-корд RJ45, категории 5e, F/UTP, ПВХ, серый, 3.0 м, LCS2 Legrand 51642 | шт. | Патч-корд RJ45, категории 5e, F/UTP, ПВХ, серый, 3.0 м, LCS2 | Legrand | 949 | Патч-корд RJ45, категории 5e, F/UTP, ПВХ, серый, 3.0 м, LCS2 Legrand 51642
| 7919885 | Патч-корд RJ45, категории 5e, U/UTP, ПВХ, серый, 1.0 м, LCS2 Legrand 51636 | шт. | Патч-корд RJ45, категории 5e, U/UTP, ПВХ, серый, 1.0 м, LCS2 | Legrand | 412 | Патч-корд RJ45, категории 5e, U/UTP, ПВХ, серый, 1.0 м, LCS2 Legrand 51636
| 7887127 | Патч-корд RJ45, категории 5e, U/UTP, ПВХ, серый, 2.0 м, LCS2 Legrand 51637 | шт. | Патч-корд RJ45, категории 5e, U/UTP, ПВХ, серый, 2.0 м, LCS2 | Legrand | 498 | Патч-корд RJ45, категории 5e, U/UTP, ПВХ, серый, 2.0 м, LCS2 Legrand 51637
| 7887128 | Патч-корд RJ45, категории 5e, U/UTP, ПВХ, серый, 3.0 м, LCS2 Legrand 51638 | шт. | Патч-корд RJ45, категории 5e, U/UTP, ПВХ, серый, 3.0 м, LCS2 | Legrand | 736 | Патч-корд RJ45, категории 5e, U/UTP, ПВХ, серый, 3.0 м, LCS2 Legrand 51638
| 7912819 | Патч-корд RJ45, категории 6, F/UTP, ПВХ, голубой, 1.0 м, LCS2 Legrand 51762 | шт. | Патч-корд RJ45, категории 6, F/UTP, ПВХ, голубой, 1.0 м, LCS2 | Legrand | 914 | Патч-корд RJ45, категории 6, F/UTP, ПВХ, голубой, 1.0 м, LCS2 Legrand 51762
| 7922129 | Патч-корд RJ45, категории 6, F/UTP, ПВХ, голубой, 2.0 м, LCS2 Legrand 51763 | шт. | 051763 Патч-корд RJ45, категории 6, F/UTP, ПВХ, голубой, 2.0 м, LCS2 | Legrand | 1289 | Патч-корд RJ45, категории 6, F/UTP, ПВХ, голубой, 2.0 м, LCS2 Legrand 51763
| 7922130 | Патч-корд RJ45, категории 6, F/UTP, ПВХ, голубой, 3.0 м, LCS2 Legrand 51764 | шт. | Патч-корд RJ45, категории 6, F/UTP, ПВХ, голубой, 3.0 м, LCS2 | Legrand | 1648 | Патч-корд RJ45, категории 6, F/UTP, ПВХ, голубой, 3.0 м, LCS2 Legrand 51764
| 7915889 | Патч-корд RJ45, категории 6, U/UTP, ПВХ, голубой, 1.0 м, LCS2 Legrand 51772 | шт. | 051772 Патч-корд RJ45, категории 6, U/UTP, ПВХ, голубой, 1.0 м, LCS2 | Legrand | 795 | Патч-корд RJ45, категории 6, U/UTP, ПВХ, голубой, 1.0 м, LCS2 Legrand 51772
| 7925123 | Патч-корд RJ45, категории 6, U/UTP, ПВХ, голубой, 2.0 м, LCS2 Legrand 51773 | шт. | 051773 Патч-корд RJ45, категории 6, U/UTP, ПВХ, голубой, 2.0 м, LCS2 | Legrand | 880 | Патч-корд RJ45, категории 6, U/UTP, ПВХ, голубой, 2.0 м, LCS2 Legrand 51773
| 7904587 | Патч-корд RJ45, категории 6, U/UTP, ПВХ, голубой, 3.0 м, LCS2 Legrand 51774 | шт. | Патч-корд RJ45, категории 6, U/UTP, ПВХ, голубой, 3.0 м, LCS2 | Legrand | 1047 | Патч-корд RJ45, категории 6, U/UTP, ПВХ, голубой, 3.0 м, LCS2 Legrand 51774
| 7925122 | Патч-корд RJ45, категории 6, U/UTP, ПВХ, голубой, 5.0 м, LCS2 Legrand 51775 | шт. | 051775 Патч-корд RJ45, категории 6, U/UTP, ПВХ, голубой, 5.0 м, LCS2 | Legrand | 1649 | Патч-корд RJ45, категории 6, U/UTP, ПВХ, голубой, 5.0 м, LCS2 Legrand 51775
| 7926688 | Патч-панель 5е 48RJ45 110 2U568B Legrand 33253 | шт. |  | Legrand | 50206 | Патч-панель 5е 48RJ45 110 2U568B Legrand 33253
| 117728 | Патч-панель UTP 24 RJ45 кат. 5е LCS Legrand 33551 | шт. | Патч-панель UTP 24 RJ45 кат. 5е LCS | Legrand | 14907 | Патч-панель UTP 24 RJ45 кат. 5е LCS Legrand 33551
| 7921170 | Патч-панель кат. 6, UTP, 19" 24хRJ45, 568A/В в комплекте с органайзером, черная, LCS2 Legrand 33567 | шт. | Патч-панель кат. 6, UTP, 19" 24хRJ45, 568A/В в комплекте с органайзером, черная, LCS2 | Legrand | 28760 | Патч-панель кат. 6, UTP, 19" 24хRJ45, 568A/В в комплекте с органайзером, черная, LCS2 Legrand 33567
| 7877178 | Патч-панель категории 5е, FTP, 19", 1U, 24хRJ45, 568A/В, экранированная, черная, LCS2 Legrand 33552 | шт. | Патч-панель категории 5е, FTP, 19", 1U, 24хRJ45, 568A/В, экранированная, черная, LCS2 | Legrand | 17477 | Патч-панель категории 5е, FTP, 19", 1U, 24хRJ45, 568A/В, экранированная, черная, LCS2 Legrand 33552
| 116558 | Патч-панель категории 6, UTP, 19", 1U, 24хRJ45, 568A/В, черная, LCS2 Legrand 33561 | шт. | Патч-панель категории 6, UTP, 19", 1U, 24хRJ45, 568A/В, черная, LCS2 | Legrand | 20123 | Патч-панель категории 6, UTP, 19", 1U, 24хRJ45, 568A/В, черная, LCS2 Legrand 33561
| 7912817 | Патч-панель неукомплектованная 19", 1U, FTP/STP, с возможностью установки до 4 вставок, LCS2 Legrand 33590 | шт. | Патч-панель неукомплектованная 19", 1U, FTP/STP, с возможностью установки до 4 вставок, LCS2 | Legrand | 8286 | Патч-панель неукомплектованная 19", 1U, FTP/STP, с возможностью установки до 4 вставок, LCS2 Legrand 33590
| 121697 | Патч-панель телефонная 19", 1U, 48хRJ45, UTP, контакты 3-6/4-5 цифровая линия, LCS2 Legrand 33531 | шт. | Патч-панель телефонная 19", 1U, 48хRJ45, UTP, контакты 3-6/4-5 цифровая линия, LCS2 | Legrand | 29711 | Патч-панель телефонная 19", 1U, 48хRJ45, UTP, контакты 3-6/4-5 цифровая линия, LCS2 Legrand 33531
| 7925121 | Патч-панель телефонная 19", 1U, 48хRJ45, UTP, контакты 4-5/7-8 аналоговая линия, LCS2 Legrand 33530 | шт. | 033530 Патч-панель телефонная 19", 1U, 48хRJ45, UTP, контакты 4-5/7-8 аналоговая линия, LCS2 | Legrand | 27730 | Патч-панель телефонная 19", 1U, 48хRJ45, UTP, контакты 4-5/7-8 аналоговая линия, LCS2 Legrand 33530
| 86708 | Перегородка несущая для кабель-каналов DLP 65х150/195/220 Legrand 10473 | м | Перегородка несущая для кабель-каналов DLP 65х150/195/220 | Legrand | 488 | Перегородка несущая для кабель-каналов DLP 65х150/195/220 Legrand 10473
| 106726 | Перегородка разделительная для кабель-каналов высотой 65 мм Legrand 10583 | м | Перегородка разделительная для кабель-каналов высотой 65 мм | Legrand | 287 | Перегородка разделительная для кабель-каналов высотой 65 мм Legrand 10583
| 110730 | Перегородка шаг 5/6/8/10 мм Legrand 37560 | шт. | Перегородка шаг 5/6/8/10 мм | Legrand | 57 | Перегородка шаг 5/6/8/10 мм Legrand 37560
| 7895323 | Переключатель 10А 1клав IP44 белый Legrand 782304 | шт. | Переключатель 10А 1клав IP44 белый | Legrand | 299 | Переключатель 10А 1клав IP44 белый Legrand 782304
| 7882112 | Переключатель Celiane на 2 направления 10АХ Legrand 67001 | шт. | Celiane Переключатель на 2 направления 10АХ | Legrand | 324 | Переключатель Celiane на 2 направления 10АХ Legrand 67001
| 7884131 | Переключатель Mosaic 10 АХ на два направления, 1 модуль, белый Legrand 77001 | шт. | Mosaic Переключатель 10 АХ на два направления, 1 модуль, белый | Legrand | 417 | Переключатель Mosaic 10 АХ на два направления, 1 модуль, белый Legrand 77001
| 7927600 | Переключатель Ozmoz черн. ручк. 3п, фикс. 45град (1-0-2)+2хНО конт.бл. Legrand 23731 | шт. | Адаптер Mosaic сост. | Legrand | 1020 | Переключатель Ozmoz черн. ручк. 3п, фикс. 45град (1-0-2)+2хНО конт.бл. Legrand 23731
| 7921336 | Переключатель на 2 напр. 2клав 10А Valena бел. Legrand 774212 | шт. |  | Valena | 847 | Переключатель на 2 напр. 2клав 10А Valena бел. Legrand 774212
| 7900082 | Переключатель на 2 напр. двойной IP44 Valena (сл. кость) Legrand 774198 | шт. | Переключатель на 2 напр. двойной IP44 Valena (сл. кость) | Valena | 770 | Переключатель на 2 напр. двойной IP44 Valena (сл. кость) Legrand 774198
| 7900084 | Переключатель на 2 направления двухк.(Алюм) Legrand 770108 | шт. | Переключатель на 2 направления двухк.(Алюм) | Valena | 650 | Переключатель на 2 направления двухк.(Алюм) Legrand 770108
| 7901587 | Переключатель на 2 направления с индикацией (Алюм) Legrand 770125 | шт. | Переключатель на 2 направления с индикацией (Алюм) | Valena | 873 | Переключатель на 2 направления с индикацией (Алюм) Legrand 770125
| 7900083 | Переключатель на два направления Valena(Алюм) Legrand 770106 | шт. | Переключатель на два направления Valena(Алюм) | Valena | 390 | Переключатель на два направления Valena(Алюм) Legrand 770106
| 77536 | Переключатель на два направления Valena(бел) Legrand 774406 | шт. | Переключатель на два направления Valena(бел) | Valena | 300 | Переключатель на два направления Valena(бел) Legrand 774406
| 7911635 | Переключатель на два направления, белый Legrand 773657 | шт. | Переключатель на два направления, белый | Legrand | 231 | Переключатель на два направления, белый Legrand 773657
| 121815 | Переходник для к-к до 160х65 Legrand 32804 | шт. | Переходник для к-к до 160х65 | Legrand | 2113 | Переходник для к-к до 160х65 Legrand 32804
| 7905949 | Переходник на DLP-канал Legrand 10690 | шт. | Переходник на DLP-канал | Legrand | 994 | Переходник на DLP-канал Legrand 10690
| 7884528 | Пластина Cabstop 201х147 (уп. 1 шт.) Legrand 36494 | шт. | Пластина Cabstop 201х147 (уп. 1 шт.) | Legrand | 5227 | Пластина Cabstop 201х147 (уп. 1 шт.) Legrand 36494
| 90380 | Пластина Cabstop 301х147 (уп. 1 шт.) Legrand 36495 | шт. | Пластина Cabstop 301х147 (уп. 1 шт.) | Legrand | 6293 | Пластина Cabstop 301х147 (уп. 1 шт.) Legrand 36495
| 7874458 | Пластина Cabstop 401х182 (уп. 1 шт.) Legrand 36496 | шт. | Пластина Cabstop 401х182 (уп. 1 шт.) | Legrand | 7841 | Пластина Cabstop 401х182 (уп. 1 шт.) Legrand 36496
| 7873558 | Пластина Cabstop 501х182 (уп. 1 шт.) Legrand 36497 | шт. | Пластина Cabstop 501х182 (уп. 1 шт.) | Legrand | 8337 | Пластина Cabstop 501х182 (уп. 1 шт.) Legrand 36497
| 7873557 | Пластина Lina 12,5, 1200х800мм Legrand 36046 | шт. | Пластина Lina 12,5, 1200х800мм | Legrand | 25471 | Пластина Lina 12,5, 1200х800мм Legrand 36046
| 110173 | Пластина д/монтажа Legrand 20241 | шт. | Пластина д/монтажа | Legrand | 2564 | Пластина д/монтажа Legrand 20241
| 109651 | Пластина для ввода кабеля Legrand 20071 | шт. | Пластина для ввода кабеля | Legrand | 6984 | Пластина для ввода кабеля Legrand 20071
| 7874394 | Пластина перфорированная Lina 12,5 1200x1000 Legrand 36047 | шт. | Lina 12,5 Пластина перфорированная 1200x1000 | Legrand | 24295 | Пластина перфорированная Lina 12,5 1200x1000 Legrand 36047
| 7874396 | Пластина перфорированная Lina 12,5 800x600 Legrand 36033 | шт. | Lina 12,5 Пластина перфорированная 800x600 | Legrand | 11610 | Пластина перфорированная Lina 12,5 800x600 Legrand 36033
| 7902821 | Пластина перфорированная, Lina 12,5, 800х800 мм Legrand 36034 | шт. | Пластина перфорированная, Lina 12,5, 800х800 мм | Legrand | 14849 | Пластина перфорированная, Lina 12,5, 800х800 мм Legrand 36034
| 7928679 | Пластина с 2 вентиляторами 3U Legrand 46487 | шт. |  | Legrand | 25823 | Пластина с 2 вентиляторами 3U Legrand 46487
| 116494 | Плата перфорированная 1000х600 Legrand 36023 | шт. | Плата перфорированная 1000х600 | Legrand | 10562 | Плата перфорированная 1000х600 Legrand 36023
| 7902827 | Плата перфорированная 1200х800 Legrand 36087 | шт. | Плата перфорированная 1200х800 | Legrand | 26861 | Плата перфорированная 1200х800 Legrand 36087
| 101461 | Плата перфорированная 400х400 Legrand 36092 | шт. | Плата перфорированная 400х400 | Legrand | 3356 | Плата перфорированная 400х400 Legrand 36092
| 7913145 | Плата перфорированная 800х600 Legrand 36019 | шт. | Плата перфорированная 800х600 | Legrand | 9669 | Плата перфорированная 800х600 Legrand 36019
| 7895828 | Полка фиксированная крепление спереди 19`` 360мм 1U, LCS2 Legrand 46502 | шт. | Полка фиксированная крепление спереди 19`` 360мм 1U, LCS2 | Legrand | 6469 | Полка фиксированная крепление спереди 19`` 360мм 1U, LCS2 Legrand 46502
| 7923112 | Пост управления Osmoz пустой 2кн мар. 1но1нз Legrand 24230 | шт. |  | Legrand | 3599 | Пост управления Osmoz пустой 2кн мар. 1но1нз Legrand 24230
| 7904631 | Пост управления Osmoz пустой на 1 отверстие, серый Legrand 24200 | шт. | Osmoz Пост управления пустой на 1 отверстие, серый | Legrand | 734 | Пост управления Osmoz пустой на 1 отверстие, серый Legrand 24200
| 7915899 | Пост управления, кнока с грибовидной головкой, красная, с визуализацией состояния, контакт Н.З. Osmos Legrand 24218 | шт. | Пост управления, кнока с грибовидной головкой, красная, с визуализацией состояния, контакт Н.З. | Legrand | 2427 | Пост управления, кнока с грибовидной головкой, красная, с визуализацией состояния, контакт Н.З. Osmos Legrand 24218
| 83394 | Рамка 1 пост Oteo Legrand 86091 | шт. | Рамка 1 пост Oteo | Legrand | 146 | Рамка 1 пост Oteo Legrand 86091
| 85874 | Рамка 1 пост белая Legrand 773660 | шт. | Рамка 1 пост белая | Legrand | 63 | Рамка 1 пост белая Legrand 773660
| 7882615 | Рамка 1 пост сл. к. Legrand 773760 | шт. | Рамка 1 пост сл. к. | Legrand | 63 | Рамка 1 пост сл. к. Legrand 773760
| 7917133 | Рамка 1 пост СЛНК ETIKA, Legrand 672511 | шт. |  | Legrand | 30.13 | Рамка 1 пост СЛНК ETIKA, Legrand 672511
| 84522 | Рамка 1П, цвет - белый, гориз., Galea Life Legrand 771001 | шт. | Рамка 1П, цвет - белый, гориз., Galea Life | Legrand | 230 | Рамка 1П, цвет - белый, гориз., Galea Life Legrand 771001
| 7894173 | Рамка 2 поста Oteo Legrand 86092 | шт. | Рамка 2 поста Oteo | Legrand | 442 | Рамка 2 поста Oteo Legrand 86092
| 7876003 | Рамка 2 поста белая Legrand 773652 | шт. | Рамка 2 поста белая | Legrand | 103 | Рамка 2 поста белая Legrand 773652
| 7911639 | Рамка 3 поста белая Legrand 773653 | шт. | Рамка 3 поста белая | Legrand | 177 | Рамка 3 поста белая Legrand 773653
| 7911640 | Рамка 4 поста белая Legrand 773654 | шт. | Рамка 4 поста белая | Legrand | 322 | Рамка 4 поста белая Legrand 773654
| 7875088 | Рамка Celiane 2 поста клен Legrand 69212 | шт. | Celiane Рамка 2 поста клен | Legrand | 4878 | Рамка Celiane 2 поста клен Legrand 69212
| 86155 | Рамка Galea Life 1 пост,мат. алюм. Legrand 771301 | шт. | Рамка Galea Life 1 пост,мат. алюм. | Legrand | 564 | Рамка Galea Life 1 пост,мат. алюм. Legrand 771301
| 7914643 | Рамка Mosaic 10 модулей Legrand 78810 | шт. | Mosaic Рамка 5 модулей, горизантальная установка | Legrand | 948 | Рамка Mosaic 10 модулей Legrand 78810
| 102723 | Рамка Mosaic 1М 42х80 Legrand 78801 | шт. | Mosaic Рамка 1М 42х80 | Legrand | 290 | Рамка Mosaic 1М 42х80 Legrand 78801
| 115886 | Рамка Mosaic 2М Legrand 78802 | шт. | Mosaic Рамка 2М | Legrand | 94 | Рамка Mosaic 2М Legrand 78802
| 113384 | Рамка Mosaic 2х2 модуля Legrand 78804 | шт. | Рамка Mosaic 2х2 модуля | Legrand | 505 | Рамка Mosaic 2х2 модуля Legrand 78804
| 113379 | Рамка Mosaic 2х2 модуля вертикальная установка Legrand 78822 | шт. | Mosaic Рамка 2х2 модуля вертикальная установка | Legrand | 416 | Рамка Mosaic 2х2 модуля вертикальная установка Legrand 78822
| 115205 | Рамка Mosaic 2х2х2 модуля Legrand 78838 | шт. | Mosaic Рамка 2х2х2 модуля | Legrand | 1632 | Рамка Mosaic 2х2х2 модуля Legrand 78838
| 116091 | Рамка Mosaic 3х2 модуля горизонтальная установка Legrand 78806 | шт. | Mosaic Рамка 3х2 модуля горизонтальная установка | Legrand | 543 | Рамка Mosaic 3х2 модуля горизонтальная установка Legrand 78806
| 113853 | Рамка Mosaic 3х2 модуля, вертикальная установка Legrand 78823 | шт. | Рамка Mosaic 3х2 модуля, вертикальная установка | Legrand | 502 | Рамка Mosaic 3х2 модуля, вертикальная установка Legrand 78823
| 13680 | Рамка Mosaic 4М 148х80 Legrand 78814 | шт. | Mosaic Рамка 4М 148х80 | Legrand | 323 | Рамка Mosaic 4М 148х80 Legrand 78814
| 7889357 | Рамка Mosaic 4х2 модуля горизонтальная установка Legrand 78808 | шт. | Mosaic Рамка 4х2 модуля горизонтальная установка | Legrand | 1052 | Рамка Mosaic 4х2 модуля горизонтальная установка Legrand 78808
| 116554 | Рамка Mosaic 5 модулей, горизантальная установка Legrand 78815 | шт. | Mosaic Рамка 5 модулей, горизантальная установка | Legrand | 567 | Рамка Mosaic 5 модулей, горизантальная установка Legrand 78815
| 120268 | Рамка Mosaic 6 модулей 205х80 Legrand 78816 | шт. | Рамка Mosaic 6 модулей 205х80 | Legrand | 630 | Рамка Mosaic 6 модулей 205х80 Legrand 78816
| 117376 | Рамка Mosaic 8 модулей Legrand 78818 | шт. | Mosaic Рамка 8 модулей | Legrand | 886 | Рамка Mosaic 8 модулей Legrand 78818
| 7899153 | Рамка Valena 1 пост, алюминий/серебряный штрих Legrand 770351 | шт. | Рамка Valena 1 пост, алюминий/серебряный штрих | Valena | 306 | Рамка Valena 1 пост, алюминий/серебряный штрих Legrand 770351
| 77545 | Рамка Valena 1 пост, белая Legrand 774451 | шт. | Рамка Valena 1 пост, белая | Valena | 55 | Рамка Valena 1 пост, белая Legrand 774451
| 7900091 | Рамка Valena 1пост, темное дерево/серебряный штрих Legrand 770371 | шт. | Рамка Valena 1пост, темное дерево/серебряный штрих | Valena | 472 | Рамка Valena 1пост, темное дерево/серебряный штрих Legrand 770371
| 7899154 | Рамка Valena 2 поста, горизонтальная, алюминий/серебряный штрих Legrand 770352 | шт. | Рамка Valena 2 поста, горизонтальная, алюминий/серебряный штрих | Valena | 586 | Рамка Valena 2 поста, горизонтальная, алюминий/серебряный штрих Legrand 770352
| 7900094 | Рамка Valena 2 поста, горизонтальная, темное дерево/серебряный штрих Legrand 770372 | шт. | Рамка Valena 2 поста, горизонтальная, темное дерево/серебряный штрих | Valena | 892 | Рамка Valena 2 поста, горизонтальная, темное дерево/серебряный штрих Legrand 770372
| 7899155 | Рамка Valena 3 поста, горизонтальная, алюминий/серебряный штрих Legrand 770353 | шт. | Рамка Valena 3 поста, горизонтальная, алюминий/серебряный штрих | Valena | 875 | Рамка Valena 3 поста, горизонтальная, алюминий/серебряный штрих Legrand 770353
| 7900096 | Рамка Valena 3 поста, горизонтальная, темное дерево/серебряный штрих Legrand 770373 | шт. | Рамка Valena 3 поста, горизонтальная, темное дерево/серебряный штрих | Valena | 1338 | Рамка Valena 3 поста, горизонтальная, темное дерево/серебряный штрих Legrand 770373
| 7899156 | Рамка Valena 4 поста, горизонтальная, алюминий/серебряный штрих Legrand 770354 | шт. | Рамка Valena 4 поста, горизонтальная, алюминий/серебряный штрих | Valena | 1163 | Рамка Valena 4 поста, горизонтальная, алюминий/серебряный штрих Legrand 770354
| 7900097 | Рамка Valena 4 поста, горизонтальная, темное дерево/серебряный штрих Legrand 770374 | шт. | Рамка Valena 4 поста, горизонтальная, темное дерево/серебряный штрих | Valena | 1784 | Рамка Valena 4 поста, горизонтальная, темное дерево/серебряный штрих Legrand 770374
| 7899157 | Рамка Valena 5 постов, горизонтальная, алюминий/серебряный штрих Legrand 770355 | шт. | Рамка Valena 5 постов, горизонтальная, алюминий/серебряный штрих | Valena | 1461 | Рамка Valena 5 постов, горизонтальная, алюминий/серебряный штрих Legrand 770355
| 7900098 | Рамка Valena 5 постов, горизонтальная, темное дерево/серебряный штрих Legrand 770375 | шт. | Рамка Valena 5 постов, горизонтальная, темное дерево/серебряный штрих | Valena | 2353 | Рамка Valena 5 постов, горизонтальная, темное дерево/серебряный штрих Legrand 770375
| 83807 | Рамка компакт 2М Legrand 31611 | шт. | Рамка компакт 2М | Legrand | 456 | Рамка компакт 2М Legrand 31611
| 7876893 | Рамка компакт 4М Legrand 31613 | шт. | Рамка компакт 4М | Legrand | 752 | Рамка компакт 4М Legrand 31613
| 88144 | Рамка компакт 6М Legrand 31614 | шт. | Рамка компакт 6М | Legrand | 774 | Рамка компакт 6М Legrand 31614
| 101229 | Рамка Отео 1пост 32х20 Legrand 31408 | шт. | Рамка Отео 1пост 32х20 | Legrand | 272 | Рамка Отео 1пост 32х20 Legrand 31408
| 101230 | Рамка Отео 1пост н/пл 32х20 Legrand 31409 | шт. | Рамка Отео 1пост н/пл 32х20 | Legrand | 608 | Рамка Отео 1пост н/пл 32х20 Legrand 31409
| 116854 | Распределительное устройство 1 полюс 125A Legrand 4871 | шт. | Распределительное устройство 1 полюс 125A | Legrand | 4545 | Распределительное устройство 1 полюс 125A Legrand 4871
| 7888163 | Расц.незав.12/48V AC/DC 1м Legrand 406276 | шт. | Расц.незав.12/48V AC/DC 1м | Legrand | 4065 | Расц.незав.12/48V AC/DC 1м Legrand 406276
| 7898232 | Расц.независ.~110/415V 1м Legrand 406278 | шт. | Расц.независ.~110/415V 1м | Legrand | 3690 | Расц.независ.~110/415V 1м Legrand 406278
| 100797 | Рейка EN 50 022 глуб.15мм Legrand 37407 | шт. | Рейка EN 50 022 глуб.15мм | Legrand | 1080 | Рейка EN 50 022 глуб.15мм Legrand 37407
| 100798 | Рейка EN 50 022 глуб.7.5мм Legrand 37404 | шт. | Рейка EN 50 022 глуб.7.5мм | Legrand | 692 | Рейка EN 50 022 глуб.7.5мм Legrand 37404
| 7904167 | Рейка Lina25 500 мм Legrand 36782 | шт. | Lina25 Рейка 500 мм | Legrand | 633 | Рейка Lina25 500 мм Legrand 36782
| 7892015 | Рейка симметр.разр. 2м, 15мм Legrand 47723 | шт. | Рейка симметр.разр. 2м, 15мм | Legrand | 1193 | Рейка симметр.разр. 2м, 15мм Legrand 47723
| 7899152 | Розетка 1ХRJ 45, UTP, Алюм. Valena Legrand 770230 | шт. | Розетка 1ХRJ 45, UTP, Алюм. Valena | Valena | 773 | Розетка 1ХRJ 45, UTP, Алюм. Valena Legrand 770230
| 7910180 | Розетка 2К без шторок белая Legrand 782210 | шт. | Розетка 2К без шторок белая | Legrand | 127 | Розетка 2К без шторок белая Legrand 782210
| 7923881 | Розетка 2К без шторок белая Legrand 782214 | шт. | Розетка 2К без шторок белая | Legrand | 227 | Розетка 2К без шторок белая Legrand 782214
| 7911634 | Розетка 2К+З Cariva, нем. ст., белая Legrand 773659 | шт. | Розетка 2К+З Cariva, нем. ст., белая | Legrand | 184 | Розетка 2К+З Cariva, нем. ст., белая Legrand 773659
| 7886950 | Розетка 2К+З без шторок белая Legrand 782211 | шт. | Розетка 2К+З без шторок белая | Legrand | 144 | Розетка 2К+З без шторок белая Legrand 782211
| 7903421 | Розетка 2К+З с защ. шторками белая Legrand 782220 | шт. | Розетка 2К+З с защ. шторками белая | Legrand | 147 | Розетка 2К+З с защ. шторками белая Legrand 782220
| 7900110 | Розетка 2К+З со шторками и авт. клеммами (бел) Legrand 774222 | шт. | Розетка 2К+З со шторками и авт. клеммами (бел) | Valena | 244 | Розетка 2К+З со шторками и авт. клеммами (бел) Legrand 774222
| 7886921 | Розетка 2К+З шт IP44 с защит шторками белая Legrand 782321 | шт. | Розетка 2К+З шт IP44 с защит шторками белая | Legrand | 322 | Розетка 2К+З шт IP44 с защит шторками белая Legrand 782321
| 7901751 | Розетка 2Р+Т нем.стд.Oteo Legrand 86129 | шт. | Розетка 2Р+Т нем.стд.Oteo | Legrand | 548 | Розетка 2Р+Т нем.стд.Oteo Legrand 86129
| 7886593 | Розетка 2Х2К без шторок белая Legrand 782212 | шт. | Розетка 2Х2К без шторок белая | Legrand | 172 | Розетка 2Х2К без шторок белая Legrand 782212
| 7896323 | Розетка 2Х2К+З без шторок белая Legrand 782213 | шт. | Розетка 2Х2К+З без шторок белая | Legrand | 206 | Розетка 2Х2К+З без шторок белая Legrand 782213
| 7888891 | Розетка 2Х2К+З с защ. шторками белая Legrand 782223 | шт. | Розетка 2Х2К+З с защ. шторками белая | Legrand | 236 | Розетка 2Х2К+З с защ. шторками белая Legrand 782223
| 7900081 | Розетка 2ХRJ 45, UTP, Алюм. Valena Legrand 770231 | шт. | Розетка 2ХRJ 45, UTP, Алюм. Valena | Valena | 1155 | Розетка 2ХRJ 45, UTP, Алюм. Valena Legrand 770231
| 7894958 | Розетка 3Х2К+З с защ. шторками белая Legrand 782218 | шт. | Розетка 3Х2К+З с защ. шторками белая | Legrand | 586 | Розетка 3Х2К+З с защ. шторками белая Legrand 782218
| 7882108 | Розетка Celiane информационная UTP RJ45 cat 6 Legrand 67344 | шт. | Celiane Розетка информационная UTP RJ45 cat 6 | Legrand | 1133 | Розетка Celiane информационная UTP RJ45 cat 6 Legrand 67344
| 7909246 | Розетка Celiane телефонная RJ12 Legrand 67341 | шт. | Celiane Розетка телефонная RJ12 | Legrand | 805 | Розетка Celiane телефонная RJ12 Legrand 67341
| 7887538 | Розетка Galea Life RJ45 кат. 6 UTP 2 ВЫХ Legrand 775823 | шт. | Розетка Galea Life RJ45 кат. 6 UTP 2 ВЫХ | Legrand | 2687 | Розетка Galea Life RJ45 кат. 6 UTP 2 ВЫХ Legrand 775823
| 7896315 | Розетка HD15 Mosaic, 2 модуля, белый Legrand 78757 | шт. | Розетка HD15 Mosaic, 2 модуля, белый | Legrand | 4760 | Розетка HD15 Mosaic, 2 модуля, белый Legrand 78757
| 7883007 | Розетка HDMI Mosaiс, типа A, 2 модуля, белый Legrand 78768 | шт. | Розетка HDMI Mosaiс, типа A, 2 модуля, белый | Legrand | 3835 | Розетка HDMI Mosaiс, типа A, 2 модуля, белый Legrand 78768
| 7894971 | Розетка Mosaic 1М американский стандарт 2К, 110 В, антибактериальная, белая Legrand 77150 | шт. | Розетка Mosaic 1М американский стандарт 2К, 110 В, антибактериальная, белая | Legrand | 758 | Розетка Mosaic 1М американский стандарт 2К, 110 В, антибактериальная, белая Legrand 77150
| 117383 | Розетка Mosaic 2 модуля RJ11, 4 контакта Legrand 78731 | шт. | Mosaic Розетка 2 модуля RJ11, 4 контакта | Legrand | 713 | Розетка Mosaic 2 модуля RJ11, 4 контакта Legrand 78731
| 107328 | Розетка Mosaic 2M 2P+Т нем.ст. с крышкой Legrand 77219 | шт. | Розетка Mosaic 2M 2P+Т нем.ст. с крышкой | Legrand | 877 | Розетка Mosaic 2M 2P+Т нем.ст. с крышкой Legrand 77219
| 7888789 | Розетка Mosaic 2M 2P+Т нем.ст., оранжевая Legrand 77217 | шт. | Розетка Mosaic 2M 2P+Т нем.ст., оранжевая | Legrand | 605 | Розетка Mosaic 2M 2P+Т нем.ст., оранжевая Legrand 77217
| 7879720 | Розетка Mosaic 2M 2P+Т нем.ст.; защ. шт. Legrand 77213 | шт. | Розетка Mosaic 2M 2P+Т нем.ст.; защ. шт. | Legrand | 391 | Розетка Mosaic 2M 2P+Т нем.ст.; защ. шт. Legrand 77213
| 102160 | Розетка Mosaic 2M 2P+Т немецкий стандарт, с механической блокировкой Legrand 77214 | шт. | Розетка Mosaic 2M 2P+Т немецкий стандарт, с механической блокировкой | Legrand | 698 | Розетка Mosaic 2M 2P+Т немецкий стандарт, с механической блокировкой Legrand 77214
| 106416 | Розетка Mosaic 2M, 2P+Т, немецкий ст. Legrand 77210 | шт. | Розетка Mosaic 2M, 2P+Т, немецкий ст. | Legrand | 300 | Розетка Mosaic 2M, 2P+Т, немецкий ст. Legrand 77210
| 113101 | Розетка Mosaic 2К+З нем.ст. (красный) Legrand 77218 | шт. | Mosaic Розетка 2К+З нем.ст. (красный) | Legrand | 664 | Розетка Mosaic 2К+З нем.ст. (красный) Legrand 77218
| 113689 | Розетка Mosaic 2К+З нем.ст., винтовые зажимы,алюминий Legrand 79213 | шт. | Mosaic Розетка 2К+З нем.ст., винтовые зажимы,алюминий | Legrand | 702 | Розетка Mosaic 2К+З нем.ст., винтовые зажимы,алюминий Legrand 79213
| 116093 | Розетка Mosaic 2К+З немецкий стандарт, под углом 45° Legrand 77245 | шт. | Mosaic Розетка 2К+З немецкий стандарт, под углом 45° | Legrand | 1073 | Розетка Mosaic 2К+З немецкий стандарт, под углом 45° Legrand 77245
| 114516 | Розетка Mosaic 2М 2P+Т нем.стд. с мех. блок., красная Legrand 77621 | шт. | Розетка Mosaic 2М 2P+Т нем.стд. с мех. блок., красная | Legrand | 790 | Розетка Mosaic 2М 2P+Т нем.стд. с мех. блок., красная Legrand 77621
| 113849 | Розетка Mosaic 2М 2P+Т нем.стд., для монтажа в кабель-каналы DLP Legrand 77601 | шт. | Розетка Mosaic 2М 2P+Т нем.стд., для монтажа в кабель-каналы DLP | Legrand | 530 | Розетка Mosaic 2М 2P+Т нем.стд., для монтажа в кабель-каналы DLP Legrand 77601
| 7875262 | Розетка Mosaic 2М 2P+Т французский стандарт, безвинтовые зажимы Legrand 77111 | шт. | Розетка Mosaic 2М 2P+Т французский стандарт, безвинтовые зажимы | Legrand | 415 | Розетка Mosaic 2М 2P+Т французский стандарт, безвинтовые зажимы Legrand 77111
| 7875333 | Розетка Mosaic 2М 2P+Т французский стандарт, защитные шторки, с передподключением Legrand 77113 | шт. | Розетка Mosaic 2М 2P+Т французский стандарт, защитные шторки, с передподключением | Legrand | 523 | Розетка Mosaic 2М 2P+Т французский стандарт, защитные шторки, с передподключением Legrand 77113
| 118060 | Розетка Mosaic 2М 2К+З нем.ст. б/заж Legrand 77211 | шт. | Розетка Mosaic 2М 2К+З нем.ст. б/заж | Legrand | 560 | Розетка Mosaic 2М 2К+З нем.ст. б/заж Legrand 77211
| 7877432 | Розетка Mosaic 2М RJ45 FTP категории 6, 1 модуль 45°, белая Legrand 76505 | шт. | Mosaic Розетка 2М RJ45 FTP категории 6, 1 модуль 45°, белая | Legrand | 1398 | Розетка Mosaic 2М RJ45 FTP категории 6, 1 модуль 45°, белая Legrand 76505
| 113015 | Розетка Mosaic 2М TV простая Legrand 78782 | шт. | Розетка Mosaic 2М TV простая | Legrand | 720 | Розетка Mosaic 2М TV простая Legrand 78782
| 113378 | Розетка Mosaic 2х2К+З нем.ст. с отверстиями под 45° Legrand 77252 | шт. | Mosaic Розетка 2х2К+З нем.ст. с отверстиями под 45° | Legrand | 1376 | Розетка Mosaic 2х2К+З нем.ст. с отверстиями под 45° Legrand 77252
| 120270 | Розетка Mosaic 2х2К+З нем.ст. с отверстиями под 45° с блокировкой Legrand 77281 | шт. | Mosaic Розетка 2х2К+З нем.ст. с отверстиями под 45° с блокировкой | Legrand | 1421 | Розетка Mosaic 2х2К+З нем.ст. с отверстиями под 45° с блокировкой Legrand 77281
| 113376 | Розетка Mosaic 3х2К+З немецкий стандарт, с отверстиями под 45° Legrand 77253 | шт. | Mosaic Розетка 3х2К+З немецкий стандарт, с отверстиями под 45° | Legrand | 1525 | Розетка Mosaic 3х2К+З немецкий стандарт, с отверстиями под 45° Legrand 77253
| 7883136 | Розетка Mosaic 3х2К+З немецкий стандарт, с отверстиями под 45° с блокировкой Legrand 77282 | шт. | Mosaic Розетка 3х2К+З немецкий стандарт, с отверстиями под 45° с блокировкой | Legrand | 1589 | Розетка Mosaic 3х2К+З немецкий стандарт, с отверстиями под 45° с блокировкой Legrand 77282
| 111582 | Розетка Mosaic 4М 2х2P+Т немецкий стандарт, для установки в кабельные каналы DLP Legrand 77602 | шт. | Розетка Mosaic 4М 2х2P+Т немецкий стандарт, для установки в кабельные каналы DLP | Legrand | 865 | Розетка Mosaic 4М 2х2P+Т немецкий стандарт, для установки в кабельные каналы DLP Legrand 77602
| 111619 | Розетка Mosaic 4М 2х2P+Т немецкий стандарт, с механической блокировкой, красная Legrand 77622 | шт. | Розетка Mosaic 4М 2х2P+Т немецкий стандарт, с механической блокировкой, красная | Legrand | 1581 | Розетка Mosaic 4М 2х2P+Т немецкий стандарт, с механической блокировкой, красная Legrand 77622
| 116550 | Розетка Mosaic 4х2К+З немецкий стандарт, под углом 45° Legrand 77254 | шт. | Mosaic Розетка 4х2К+З немецкий стандарт, под углом 45° | Legrand | 2015 | Розетка Mosaic 4х2К+З немецкий стандарт, под углом 45° Legrand 77254
| 121609 | Розетка Mosaic 6М 3х2P+Т немецкий стандарт, для установки в кабельные каналы DLP Legrand 77603 | шт. | Розетка Mosaic 6М 3х2P+Т немецкий стандарт, для установки в кабельные каналы DLP | Legrand | 1297 | Розетка Mosaic 6М 3х2P+Т немецкий стандарт, для установки в кабельные каналы DLP Legrand 77603
| 111581 | Розетка Mosaic 6М 3х2P+Т немецкий стандарт, с механической блокировкой, красная Legrand 77623 | шт. | Розетка Mosaic 6М 3х2P+Т немецкий стандарт, с механической блокировкой, красная | Legrand | 2371 | Розетка Mosaic 6М 3х2P+Т немецкий стандарт, с механической блокировкой, красная Legrand 77623
| 120715 | Розетка Mosaic 8М 4х2P+Т немецкий стандарт, для установки в кабельные каналы DLP, белая Legrand 77604 | шт. | Розетка Mosaic 8М 4х2P+Т немецкий стандарт, для установки в кабельные каналы DLP, белая | Legrand | 1503 | Розетка Mosaic 8М 4х2P+Т немецкий стандарт, для установки в кабельные каналы DLP, белая Legrand 77604
| 7879427 | Розетка Mosaic DLP 4M 2х2К+З немецкий стандарт, с винтовыми зажимами, красная Legrand 77612 | шт. | Mosaic Розетка DLP 4M 2х2К+З немецкий стандарт, с винтовыми зажимами, красная | Legrand | 999 | Розетка Mosaic DLP 4M 2х2К+З немецкий стандарт, с винтовыми зажимами, красная Legrand 77612
| 7894743 | Розетка Mosaic DLP 4М, 2х2К+З, немецкий стандарт, с механической блокировкой, безвинтовыми зажимами, красная Legrand 77422 | шт. | Mosaic Розетка DLP 4М, 2х2К+З, немецкий стандарт, с механической блокировкой, безвинтовыми зажимами, красная | Legrand | 1604 | Розетка Mosaic DLP 4М, 2х2К+З, немецкий стандарт, с механической блокировкой, безвинтовыми зажимами, красная Legrand 77422
| 7904898 | Розетка Mosaic DLP 6M 3х2К+З немецкий стандарт, с винтовыми зажимами, красная Legrand 77613 | шт. | Mosaic Розетка DLP 6M 3х2К+З немецкий стандарт, с винтовыми зажимами, красная | Legrand | 1503 | Розетка Mosaic DLP 6M 3х2К+З немецкий стандарт, с винтовыми зажимами, красная Legrand 77613
| 7879426 | Розетка Mosaic DLP 8M 4х2К+З немецкий стандарт, с винтовыми зажимами, красная Legrand 77614 | шт. | Mosaic Розетка DLP 8M 4х2К+З немецкий стандарт, с винтовыми зажимами, красная | Legrand | 2261 | Розетка Mosaic DLP 8M 4х2К+З немецкий стандарт, с винтовыми зажимами, красная Legrand 77614
| 7883070 | Розетка Mosaic DLP 8М, 4х2К+З, немецкий стандарт, с механической блокировкой, безвинтовыми зажимами, красная Legrand 77424 | шт. | Mosaic Розетка DLP 8М, 4х2К+З, немецкий стандарт, с механической блокировкой, безвинтовыми зажимами, красная | Legrand | 2718 | Розетка Mosaic DLP 8М, 4х2К+З, немецкий стандарт, с механической блокировкой, безвинтовыми зажимами, красная Legrand 77424
| 105735 | Розетка Mosaic DLP немецкий стандарт 2К+З, безвинтовые зажимы Legrand 77401 | шт. | Mosaic Розетка DLP немецкий стандарт 2К+З, безвинтовые зажимы | Legrand | 659 | Розетка Mosaic DLP немецкий стандарт 2К+З, безвинтовые зажимы Legrand 77401
| 102080 | Розетка Mosaic DLP немецкий стандарт 2х2К+З безвинтовые зажимы Legrand 77402 | шт. | Mosaic Розетка DLP немецкий стандарт 2х2К+З безвинтовые зажимы | Legrand | 1019 | Розетка Mosaic DLP немецкий стандарт 2х2К+З безвинтовые зажимы Legrand 77402
| 7884942 | Розетка Mosaic DLP немецкий стандарт 3х2К+З безвинтовые зажимы Legrand 77403 | шт. | Mosaic Розетка DLP немецкий стандарт 3х2К+З безвинтовые зажимы | Legrand | 1497 | Розетка Mosaic DLP немецкий стандарт 3х2К+З безвинтовые зажимы Legrand 77403
| 7882824 | Розетка Mosaic DLP немецкий стандарт 4х2К+З безвинтовые зажимы Legrand 77404 | шт. | Mosaic Розетка DLP немецкий стандарт 4х2К+З безвинтовые зажимы | Legrand | 1761 | Розетка Mosaic DLP немецкий стандарт 4х2К+З безвинтовые зажимы Legrand 77404
| 102724 | Розетка Mosaic DLP под крышку 65 мм, 2хRJ45, Категории 6 UTP Legrand 78663 | шт. | Розетка Mosaic DLP под крышку 65 мм, 2хRJ45, Категории 6 UTP | Legrand | 1468 | Розетка Mosaic DLP под крышку 65 мм, 2хRJ45, Категории 6 UTP Legrand 78663
| 7894742 | Розетка Mosaic DLP под крышку 65 мм, 2хRJ45, Категория 5e, FTP Legrand 78673 | шт. | Розетка Mosaic DLP под крышку 65 мм, 2хRJ45, Категория 5e, FTP | Legrand | 1208 | Розетка Mosaic DLP под крышку 65 мм, 2хRJ45, Категория 5e, FTP Legrand 78673
| 7882783 | Розетка Mosaic DLP с суппортом для крышки 65 мм, немецкий стандарт, 2х2К+З безвинтовые зажимы, с механической блокировкой Legrand 77452 | шт. | Mosaic Розетка DLP с суппортом для крышки 65 мм, немецкий стандарт, 2х2К+З безвинтовые зажимы, с механической блокировкой | Legrand | 1851 | Розетка Mosaic DLP с суппортом для крышки 65 мм, немецкий стандарт, 2х2К+З безвинтовые зажимы, с механической блокировкой Legrand 77452
| 117007 | Розетка Mosaic DLP с суппортом для крышки 65 мм, немецкий стандарт, 3х2К+З безвинтовые зажимы Legrand 77433 | шт. | Mosaic Розетка DLP с суппортом для крышки 65 мм, немецкий стандарт, 3х2К+З безвинтовые зажимы | Legrand | 1907 | Розетка Mosaic DLP с суппортом для крышки 65 мм, немецкий стандарт, 3х2К+З безвинтовые зажимы Legrand 77433
| 7882661 | Розетка Mosaic DLP с суппортом для крышки 65 мм, немецкий стандарт, 3х2К+З безвинтовые зажимы, с механической блокировкой Legrand 77453 | шт. | Mosaic Розетка DLP с суппортом для крышки 65 мм, немецкий стандарт, 3х2К+З безвинтовые зажимы, с механической блокировкой | Legrand | 2796 | Розетка Mosaic DLP с суппортом для крышки 65 мм, немецкий стандарт, 3х2К+З безвинтовые зажимы, с механической блокировкой Legrand 77453
| 7893667 | Розетка Mosaic DLP с суппортом для крышки 65 мм, немецкий стандарт, 4х2К+З безвинтовые зажимы Legrand 77434 | шт. | Mosaic Розетка DLP с суппортом для крышки 65 мм, немецкий стандарт, 4х2К+З безвинтовые зажимы | Legrand | 2308 | Розетка Mosaic DLP с суппортом для крышки 65 мм, немецкий стандарт, 4х2К+З безвинтовые зажимы Legrand 77434
| 7882660 | Розетка Mosaic DLP с суппортом для крышки 65 мм, немецкий стандарт, 4х2К+З безвинтовые зажимы, с механической блокировкой Legrand 77454 | шт. | Mosaic Розетка DLP с суппортом для крышки 65 мм, немецкий стандарт, 4х2К+З безвинтовые зажимы, с механической блокировкой | Legrand | 3280 | Розетка Mosaic DLP с суппортом для крышки 65 мм, немецкий стандарт, 4х2К+З безвинтовые зажимы, с механической блокировкой Legrand 77454
| 7898266 | Розетка Mosaic DVI-I, 2 модуля, белый Legrand 78771 | шт. | Розетка Mosaic DVI-I, 2 модуля, белый | Legrand |  | Розетка Mosaic DVI-I, 2 модуля, белый Legrand 78771
| 105549 | Розетка Mosaic RJ11 4 контакта, 1 модуль Legrand 78730 | шт. | Mosaic Розетка RJ11 4 контакта, 1 модуль | Legrand | 456 | Розетка Mosaic RJ11 4 контакта, 1 модуль Legrand 78730
| 113377 | Розетка Mosaic RJ12, 2 модуля Legrand 78732 | шт. | Mosaic Розетка RJ12, 2 модуля | Legrand | 1248 | Розетка Mosaic RJ12, 2 модуля Legrand 78732
| 7927112 | Розетка Mosaic RJ45 STP кат6А 2мод бел Legrand 76576 | шт. | 076576 MOSAIC RJ45 STP кат6А 2мод бел | Legrand | 1250 | Розетка Mosaic RJ45 STP кат6А 2мод бел Legrand 76576
| 115202 | Розетка Mosaic XLR Legrand 78755 | шт. | Mosaic Розетка XLR | Legrand | 5791 | Розетка Mosaic XLR Legrand 78755
| 7895164 | Розетка Mosaic волоконо-оптическая 2 SC Legrand 78617 | шт. | Mosaic Розетка волоконо-оптическая 2 SC | Legrand | 2685 | Розетка Mosaic волоконо-оптическая 2 SC Legrand 78617
| 7904899 | Розетка Mosaic волоконооптическая 2 LC Legrand 78618 | шт. | Mosaic Розетка волоконооптическая 2 LC | Legrand | 2901 | Розетка Mosaic волоконооптическая 2 LC Legrand 78618
| 7914441 | Розетка Mosaic д/колонки 1м, бел. Legrand 78750 | шт. | Mosaic Розетка XLR | Legrand | 528 | Розетка Mosaic д/колонки 1м, бел. Legrand 78750
| 7908874 | Розетка Mosaic для установки в DLP 65, немецкий стандарт, 2К+З с автоматическими клеммами Legrand 77431 | шт. | Розетка Mosaic для установки в DLP 65, немецкий стандарт, 2К+З с автоматическими клеммами | Legrand | 807 | Розетка Mosaic для установки в DLP 65, немецкий стандарт, 2К+З с автоматическими клеммами Legrand 77431
| 7877460 | Розетка Mosaic категории 5e, FTP, 1хRJ45, T568A/B, 2 модуля, белая, LCS2 Legrand 76555 | шт. | Розетка Mosaic категории 5e, FTP, 1хRJ45, T568A/B, 2 модуля, белая, LCS2 | Legrand | 1046 | Розетка Mosaic категории 5e, FTP, 1хRJ45, T568A/B, 2 модуля, белая, LCS2 Legrand 76555
| 114179 | Розетка Mosaic категории 5e, UTP, 1хRJ45, T568A/B, 2 модуля, белая, LCS2 Legrand 76554 | шт. | Розетка Mosaic категории 5e, UTP, 1хRJ45, T568A/B, 2 модуля, белая, LCS2 | Legrand | 615 | Розетка Mosaic категории 5e, UTP, 1хRJ45, T568A/B, 2 модуля, белая, LCS2 Legrand 76554
| 7876285 | Розетка Mosaic категории 6, FTP, 1хRJ45, T568A/B, 1 модуль, белая, LCS2 Legrand 76562 | шт. | Розетка Mosaic категории 6, FTP, 1хRJ45, T568A/B, 1 модуль, белая, LCS2 | Legrand | 903 | Розетка Mosaic категории 6, FTP, 1хRJ45, T568A/B, 1 модуль, белая, LCS2 Legrand 76562
| 7904634 | Розетка Mosaic категории 6, FTP, 1хRJ45, T568A/B, 2 модуля, белая, LCS2 Legrand 76565 | шт. | Розетка Mosaic категории 6, FTP, 1хRJ45, T568A/B, 2 модуля, белая, LCS2 | Legrand | 1249 | Розетка Mosaic категории 6, FTP, 1хRJ45, T568A/B, 2 модуля, белая, LCS2 Legrand 76565
| 7885401 | Розетка Mosaic категории 6, UTP, 1хRJ45, T568A/B, 1 модуль, алюминий, LCS2 Legrand 79461 | шт. | Розетка Mosaic категории 6, UTP, 1хRJ45, T568A/B, 1 модуль, LCS2, алюминий | Legrand | 1397 | Розетка Mosaic категории 6, UTP, 1хRJ45, T568A/B, 1 модуль, алюминий, LCS2 Legrand 79461
| 116557 | Розетка Mosaic категории 6, UTP, 1хRJ45, T568A/B, 1 модуль, белая, LCS2 Legrand 76561 | шт. | Розетка Mosaic категории 6, UTP, 1хRJ45, T568A/B, 1 модуль, белая, LCS2 | Legrand | 696 | Розетка Mosaic категории 6, UTP, 1хRJ45, T568A/B, 1 модуль, белая, LCS2 Legrand 76561
| 117727 | Розетка Mosaic категории 6, UTP, 1хRJ45, T568A/B, 2 модуля, белая, LCS2 Legrand 76564 | шт. | Розетка Mosaic категории 6, UTP, 1хRJ45, T568A/B, 2 модуля, белая, LCS2 | Legrand | 818 | Розетка Mosaic категории 6, UTP, 1хRJ45, T568A/B, 2 модуля, белая, LCS2 Legrand 76564
| 7908647 | Розетка Mosaic категории 6A, STP, 1хRJ45, T568A/B, 1 модуль, белая, LCS2 Legrand 76573 | шт. | Розетка Mosaic категории 6A, STP, 1хRJ45, T568A/B, 1 модуль, белая, LCS2 | Legrand | 1253 | Розетка Mosaic категории 6A, STP, 1хRJ45, T568A/B, 1 модуль, белая, LCS2 Legrand 76573
| 113858 | Розетка Mosaic категория 5e, FTP, 1хRJ45, T568A/B, 1 модуль, белая, LCS2 Legrand 76552 | шт. | Розетка Mosaic категория 5e, FTP, 1хRJ45, T568A/B, 1 модуль, белая, LCS2 | Legrand | 690 | Розетка Mosaic категория 5e, FTP, 1хRJ45, T568A/B, 1 модуль, белая, LCS2 Legrand 76552
| 112519 | Розетка Mosaic категория 5e, UTP, 1хRJ45, T568A/B, 1 модуль, белая, LCS2 Legrand 76551 | шт. | Розетка Mosaic категория 5e, UTP, 1хRJ45, T568A/B, 1 модуль, белая, LCS2 | Legrand | 493 | Розетка Mosaic категория 5e, UTP, 1хRJ45, T568A/B, 1 модуль, белая, LCS2 Legrand 76551
| 7889018 | Розетка Plexo 2К+З нем.ст.2п.гор. Legrand 69576 | шт. | Plexo Розетка 2К+З нем.ст.2п.гор. | Legrand | 1528 | Розетка Plexo 2К+З нем.ст.2п.гор. Legrand 69576
| 7879722 | Розетка Plexo 2К+З, нем.ст. Legrand 69570 | шт. | Plexo Розетка 2К+З, нем.ст. | Legrand | 785 | Розетка Plexo 2К+З, нем.ст. Legrand 69570
| 7881663 | Розетка Plexo 2К+З, нем.ст. Legrand 69733 | шт. | Plexo Розетка 2К+З, нем.ст. | Legrand | 1167 | Розетка Plexo 2К+З, нем.ст. Legrand 69733
| 102695 | Розетка RJ 45 - 1 выход, UTP, бел. Valena Legrand 774230 | шт. | Розетка RJ 45 - 1 выход, UTP, бел. Valena | Valena | 697 | Розетка RJ 45 - 1 выход, UTP, бел. Valena Legrand 774230
| 101290 | Розетка RJ 45 - 1 выход, UTP, кат. 6, бел., Valena Legrand 774246 | шт. | Розетка RJ 45 - 1 выход, UTP, кат. 6, бел., Valena | Valena | 1199 | Розетка RJ 45 - 1 выход, UTP, кат. 6, бел., Valena Legrand 774246
| 120373 | Розетка RJ 45 - 1 выход, UTP, слоновая кость Legrand 774130 | шт. | Розетка RJ 45 - 1 выход, UTP, слоновая кость | Valena | 697 | Розетка RJ 45 - 1 выход, UTP, слоновая кость Legrand 774130
| 85574 | Розетка RJ 45 - 2 выхода, UTP, бел. Valena Legrand 774231 | шт. | Розетка RJ 45 - 2 выхода, UTP, бел. Valena | Valena | 1055 | Розетка RJ 45 - 2 выхода, UTP, бел. Valena Legrand 774231
| 7929507 | Розетка RJ 45 - 2 выхода, UTP, бел. Valena Legrand 774231 | шт. | Розетка RJ 45 - 2 выхода, UTP, бел. Valena | Valena | 1055 | Розетка RJ 45 - 2 выхода, UTP, бел. Valena Legrand 774231
| 101288 | Розетка RJ 45 - 2 выхода, UTP, бел., Valena Legrand 774247 | шт. | Розетка RJ 45 - 2 выхода, UTP, бел., Valena | Valena | 1855 | Розетка RJ 45 - 2 выхода, UTP, бел., Valena Legrand 774247
| 7889955 | Розетка RJ 45 - 2 выхода, UTP, слоновая кость Legrand 774131 | шт. | Розетка RJ 45 - 2 выхода, UTP, слоновая кость | Valena | 1055 | Розетка RJ 45 - 2 выхода, UTP, слоновая кость Legrand 774131
| 115793 | Розетка RJ 45 UTP с захватами Legrand 773741 | шт. | Розетка RJ 45 UTP с захватами | Legrand | 934 | Розетка RJ 45 UTP с захватами Legrand 773741
| 7904747 | Розетка RJ 45 кат 5е UTP белая Legrand 782224 | шт. | Розетка RJ 45 кат 5е UTP белая | Legrand | 406 | Розетка RJ 45 кат 5е UTP белая Legrand 782224
| 7917134 | Розетка RJ11 + RJ45 категории 5e UTP ETIKA СЛНК Legrand 672341 | шт. |  | Legrand | 361 | Розетка RJ11 + RJ45 категории 5e UTP ETIKA СЛНК Legrand 672341
| 7891630 | Розетка RJ11 + RJ45 категории 5e UTP ETIKA, белая Legrand 672252 | шт. | Розетка RJ11 + RJ45 категории 5e UTP ETIKA, белая | Legrand | 578 | Розетка RJ11 + RJ45 категории 5e UTP ETIKA, белая Legrand 672252
| 7882816 | Розетка RJ11, Cariva, белая Legrand 773638 | шт. | Розетка RJ11, Cariva, белая | Legrand | 463 | Розетка RJ11, Cariva, белая Legrand 773638
| 121361 | Розетка RJ11/RJ45 Cat6 UTP бел Legrand 770080 | шт. | Розетка RJ11/RJ45 Cat6 UTP бел | Valena | 1626 | Розетка RJ11/RJ45 Cat6 UTP бел Legrand 770080
| 7896265 | Розетка RJ11/RJ45 Cat6 UTP сл.к. Valena Legrand 774180 | шт. | Розетка RJ11/RJ45 Cat6 UTP сл.к. Valena | Valena | 1626 | Розетка RJ11/RJ45 Cat6 UTP сл.к. Valena Legrand 774180
| 7890936 | Розетка RJ45 cat. 6, 1 вых., UTP Legrand 775847 | шт. | Розетка RJ45 cat. 6, 1 вых., UTP | Legrand | 1512 | Розетка RJ45 cat. 6, 1 вых., UTP Legrand 775847
| 7916878 | Розетка RJ45 CAT5E UTP Белая 2S Valena Legrand 774231 | шт. | Розетка RJ45 CAT5E UTP Белая 2S Valena | Valena | 1055 | Розетка RJ45 CAT5E UTP Белая 2S Valena Legrand 774231
| 89337 | Розетка RJ45 CAT5E UTP Белая 2S Valena Legrand 774239 | шт. | Розетка RJ45 CAT5E UTP Белая 2S Valena | Valena | 1011 | Розетка RJ45 CAT5E UTP Белая 2S Valena Legrand 774239
| 89331 | Розетка RJ45 CAT5E UTP Сл.кость 2S Valena Legrand 774139 | шт. | Розетка RJ45 CAT5E UTP Сл.кость 2S Valena | Valena | 1011 | Розетка RJ45 CAT5E UTP Сл.кость 2S Valena Legrand 774139
| 7895529 | Розетка RJ45 UTP Oteo кат.5 Legrand 86159 | шт. | Розетка RJ45 UTP Oteo кат.5 | Legrand | 1410 | Розетка RJ45 UTP Oteo кат.5 Legrand 86159
| 7919006 | Розетка RJ45 UTP кат6 1в ал зх Valena Legrand 770246 | шт. | 770246 ValenaRJ45 UTP кат6 1в ал зх ШТ 852,15 руб. 6-8 нед | Valena | 1260 | Розетка RJ45 UTP кат6 1в ал зх Valena Legrand 770246
| 108374 | Розетка RJ45 белая Valena Legrand 774238 | шт. | Розетка RJ45 белая Valena | Valena | 697 | Розетка RJ45 белая Valena Legrand 774238
| 118562 | Розетка RJ45 Кат 5Е UTP 1 вых. Legrand 775761 | шт. | Розетка RJ45 Кат 5Е UTP 1 вых. | Legrand | 1429 | Розетка RJ45 Кат 5Е UTP 1 вых. Legrand 775761
| 118560 | Розетка RJ45 Кат 5Е UTP 2 вых. Legrand 775762 | шт. | Розетка RJ45 Кат 5Е UTP 2 вых. | Legrand | 2230 | Розетка RJ45 Кат 5Е UTP 2 вых. Legrand 775762
| 7890450 | Розетка RJ45 Кат 6 UTP 1 вых. Legrand 775828 | шт. | Розетка RJ45 Кат 6 UTP 1 вых. | Legrand | 1472 | Розетка RJ45 Кат 6 UTP 1 вых. Legrand 775828
| 7885400 | Розетка RJ45 кат. 6 UTP 2 вых. Legrand 775830 | шт. | Розетка RJ45 кат. 6 UTP 2 вых. | Legrand | 2324 | Розетка RJ45 кат. 6 UTP 2 вых. Legrand 775830
| 7911638 | Розетка TV простая звезда, бел. Legrand 773678 | шт. | Розетка TV простая звезда, бел. | Legrand | 353 | Розетка TV простая звезда, бел. Legrand 773678
| 115352 | Розетка TV простая окон., сл.к. Legrand 773779 | шт. | Розетка TV простая окон., сл.к. | Legrand | 645 | Розетка TV простая окон., сл.к. Legrand 773779
| 7909740 | Розетка TV подкл. звезда подкл. звезда Legrand 782215 | шт. | Розетка TV подкл. звезда подкл. звезда | Legrand | 266 | Розетка TV подкл. звезда подкл. звезда Legrand 782215
| 7909565 | Розетка TV пр. диам. 9,52 "мама" Legrand 78781 | шт. | Розетка TV пр. диам. 9,52 "мама" | Legrand | 718 | Розетка TV пр. диам. 9,52 "мама" Legrand 78781
| 86153 | Розетка TV простая 2400МГц PRO21 Legrand 775965 | шт. | Розетка TV простая 2400МГц PRO21 | Legrand | 906 | Розетка TV простая 2400МГц PRO21 Legrand 775965
| 85873 | Розетка TV простая окон., белая Legrand 773679 | шт. | Розетка TV простая окон., белая | Legrand | 645 | Розетка TV простая окон., белая Legrand 773679
| 116016 | Розетка TV простая, "звезда", Cariva, сл. кость Legrand 773778 | шт. | Розетка TV простая, "звезда", Cariva, сл. кость | Legrand | 353 | Розетка TV простая, "звезда", Cariva, сл. кость Legrand 773778
| 7915270 | Розетка TV тип F подключение звезда Galea Life Legrand 775680 | шт. |  | Legrand | 1302 | Розетка TV тип F подключение звезда Galea Life Legrand 775680
| 7913720 | Розетка USB Mosaic Legrand 78761 | шт. | Mosaic Розетка USB Legrand | Legrand | 1587 | Розетка USB Mosaic Legrand 78761
| 7881386 | Розетка Valena 3xRCA, Сл.к. Legrand 774184 | шт. | Valena Розетка 3xRCA, Сл.к. | Valena | 6278 | Розетка Valena 3xRCA, Сл.к. Legrand 774184
| 7902196 | Розетка Valena TV оконечн.10дБ (Алюм) Legrand 770130 | шт. | Розетка Valena TV оконечн.10дБ (Алюм) | Valena | 1087 | Розетка Valena TV оконечн.10дБ (Алюм) Legrand 770130
| 7904937 | Розетка двойная 2ХRJ 45 кат 5е UTP белая Legrand 782228 | шт. | Розетка двойная 2ХRJ 45 кат 5е UTP белая | Legrand | 654 | Розетка двойная 2ХRJ 45 кат 5е UTP белая Legrand 782228
| 115200 | Розетка для колонок Mosaic, 2 модуля Legrand 78751 | шт. | Розетка для колонок Mosaic, 2 модуля | Legrand | 1218 | Розетка для колонок Mosaic, 2 модуля Legrand 78751
| 7902832 | Розетка категории 5e, UTP, 1хRJ45, 2 модуля, ETIKA, белая Legrand 672241 | шт. | Розетка категории 5e, UTP, 1хRJ45, 2 модуля, ETIKA, белая | Legrand | 361 | Розетка категории 5e, UTP, 1хRJ45, 2 модуля, ETIKA, белая Legrand 672241
| 7917665 | Розетка категории 5e, UTP, 2хRJ45, 2 модуля, ETIKA, белая Legrand 672255 | шт. | Розетка категории 5e, UTP, 2хRJ45, 2 модуля, ETIKA, белая | Legrand | 667 | Розетка категории 5e, UTP, 2хRJ45, 2 модуля, ETIKA, белая Legrand 672255
| 7910949 | Розетка категории 6, UTP, 1хRJ45, 2 модуля, ETIKA, белая Legrand 672253 | шт. | Розетка категории 6, UTP, 1хRJ45, 2 модуля, ETIKA, белая | Legrand | 696 | Розетка категории 6, UTP, 1хRJ45, 2 модуля, ETIKA, белая Legrand 672253
| 7910950 | Розетка категории 6, UTP, 2хRJ45, 2 модуля, ETIKA, белая Legrand 672254 | шт. | Розетка категории 6, UTP, 2хRJ45, 2 модуля, ETIKA, белая | Legrand | 1011 | Розетка категории 6, UTP, 2хRJ45, 2 модуля, ETIKA, белая Legrand 672254
| 101011 | Розетка комбинированная RJ11/RJ45 Cat5 UTP, Valena(Алюм) Legrand 770280 | шт. | Розетка комбинированная RJ11/RJ45 Cat5 UTP, Valena(Алюм) | Valena | 1179 | Розетка комбинированная RJ11/RJ45 Cat5 UTP, Valena(Алюм) Legrand 770280
| 81293 | Розетка на DIN-р 2Р+Т нем.стд. Legrand 4285 | шт. | Розетка на DIN-р 2Р+Т нем.стд. | Legrand | 717 | Розетка на DIN-р 2Р+Т нем.стд. Legrand 4285
| 7917114 | Розетка на DIN-рейку 2Р+E 16A 250B Legrand 4285 | шт. | Розетка на DIN-рейку 2Р+E 16A 250B | Legrand | 715 | Розетка на DIN-рейку 2Р+E 16A 250B Legrand 4285
| 7915839 | Розетка наклад. 16А 3К+H+З 230В IP44 Legrand 555156 | шт. | 555156 Розетка наклад. 16А 3К+H+З 230В IP44 | Legrand | 788 | Розетка наклад. 16А 3К+H+З 230В IP44 Legrand 555156
| 7900032 | Розетка накладная P17 Tempra Pro IP 44 - 200/250В, 32A, 2К+З Legrand 555254 | шт. | Розетка накладная P17 Tempra Pro IP 44 - 200/250В, 32A, 2К+З | Legrand | 733 | Розетка накладная P17 Tempra Pro IP 44 - 200/250В, 32A, 2К+З Legrand 555254
| 7915838 | Розетка Обр.брон.д/роз.2P+Т н.ст со шт Legrand 77421 | шт. | 777421 Обр.брон.д/роз.2P+Т н.ст со шт | Legrand | 838 | Розетка Обр.брон.д/роз.2P+Т н.ст со шт Legrand 77421
| 7896580 | Розетка Р17 IP44 3Р+N+Т 32А 380/415В Legrand 555259 | шт. | Розетка Р17 IP44 3Р+N+Т 32А 380/415В | Legrand | 876 | Розетка Р17 IP44 3Р+N+Т 32А 380/415В Legrand 555259
| 7900113 | Розетка ТV 2400мГц(Алюм) Legrand 770129 | шт. | Розетка ТV 2400мГц(Алюм) | Valena | 702 | Розетка ТV 2400мГц(Алюм) Legrand 770129
| 7896313 | Розеточный блок 2х2К+З + 2х2К+З нем. ст. + 2хRJ45 UTP Кат 6, шнур 1м Legrand 653553 | шт. | Розеточный блок 2х2К+З + 2х2К+З нем. ст. + 2хRJ45 UTP Кат 6, шнур 1м | Legrand | 12619 | Розеточный блок 2х2К+З + 2х2К+З нем. ст. + 2хRJ45 UTP Кат 6, шнур 1м Legrand 653553
| 117006 | Розеточный блок на 4М, белый Legrand 31065 | шт. | Розеточный блок на 4М, белый | Legrand | 3187 | Розеточный блок на 4М, белый Legrand 31065
| 113690 | Розеточный блок на 8М, белый Legrand 31066 | шт. | Розеточный блок на 8М, белый | Legrand | 3824 | Розеточный блок на 8М, белый Legrand 31066
| 7901585 | Светорегулятор Valena 4 кн.600Вт ал. Legrand 770274 | шт. | Valena Светорегулятор 4 кн.600Вт ал. | Valena | 5334 | Светорегулятор Valena 4 кн.600Вт ал. Legrand 770274
| 7917119 | Сплиттер TV+SAT, коаксиальный вход - 4 выхода RJ45. Размер: 4DIN Legrand 413018 | шт. |  | Legrand | 48365 | Сплиттер TV+SAT, коаксиальный вход - 4 выхода RJ45. Размер: 4DIN Legrand 413018
| 7902825 | Стойки профилир.h=1200мм(2шт) Legrand 36158 | шт. | Стойки профилир.h=1200мм(2шт) | Legrand | 8640 | Стойки профилир.h=1200мм(2шт) Legrand 36158
| 7902824 | Стойки профилир.h=800мм (2шт.) Legrand 36155 | шт. | Стойки профилир.h=800мм (2шт.) | Legrand | 2410 | Стойки профилир.h=800мм (2шт.) Legrand 36155
| 7904838 | Суппорт 2M Mosaic, крышка 75 мм, METRA Legrand 638002 | шт. | Суппорт 2M Mosaic, крышка 75 мм, METRA | Metra | 76 | Суппорт 2M Mosaic, крышка 75 мм, METRA Legrand 638002
| 15050 | Суппорт 2М Mosaic для уст.вдоль плинтуса Legrand 30379 | шт. | Суппорт 2М Mosaic для уст.вдоль плинтуса | Legrand | 603 | Суппорт 2М Mosaic для уст.вдоль плинтуса Legrand 30379
| 7910855 | Суппорт 4M Mosaic, крышка 75 мм, METRA Legrand 638003 | шт. | Суппорт 4M Mosaic, крышка 75 мм, METRA | Metra | 148 | Суппорт 4M Mosaic, крышка 75 мм, METRA Legrand 638003
| 7904837 | Суппорт 6M Mosaic, крышка 75 мм, METRA Legrand 638004 | шт. | Суппорт 6M Mosaic, крышка 75 мм, METRA | Metra | 184 | Суппорт 6M Mosaic, крышка 75 мм, METRA Legrand 638004
| 117379 | Суппорт Mosaic - 2 поста Legrand 80252 | шт. | Mosaic Суппорт - 2 поста | Legrand | 225 | Суппорт Mosaic - 2 поста Legrand 80252
| 7889356 | Суппорт Mosaic - 4 поста Legrand 80254 | шт. | Mosaic Суппорт - 4 поста | Legrand | 1477 | Суппорт Mosaic - 4 поста Legrand 80254
| 102722 | Суппорт Mosaic 1/2П - 1М Legrand 80250 | шт. | Суппорт Mosaic 1/2П - 1М | Legrand | 253 | Суппорт Mosaic 1/2П - 1М Legrand 80250
| 7896321 | Суппорт Mosaic 1П на захватах Legrand 80261 | шт. | Mosaic Суппорт 1П на захватах | Legrand | 319 | Суппорт Mosaic 1П на захватах Legrand 80261
| 102720 | Суппорт Mosaic 1П, 2 модуля Legrand 80251 | шт. | Суппорт Mosaic 1П, 2 модуля | Legrand | 72 | Суппорт Mosaic 1П, 2 модуля Legrand 80251
| 105439 | Суппорт Mosaic 2 модуля, 65 мм Legrand 10952 | шт. | Суппорт Mosaic 2 модуля, 65 мм | Legrand | 141 | Суппорт Mosaic 2 модуля, 65 мм Legrand 10952
| 117378 | Суппорт Mosaic 3-местный Legrand 80253 | шт. | Mosaic Суппорт 3-местный | Legrand | 379 | Суппорт Mosaic 3-местный Legrand 80253
| 102081 | Суппорт Mosaic 4 модуля, 65 мм Legrand 10954 | шт. | Суппорт Mosaic 4 модуля, 65 мм | Legrand | 233 | Суппорт Mosaic 4 модуля, 65 мм Legrand 10954
| 7888527 | Суппорт Mosaic 6 модулей, 65 мм Legrand 10956 | шт. | Суппорт Mosaic 6 модулей, 65 мм | Legrand | 389 | Суппорт Mosaic 6 модулей, 65 мм Legrand 10956
| 116548 | Суппорт Mosaic 8 модулей, 65 мм Legrand 10958 | шт. | Суппорт Mosaic 8 модулей, 65 мм | Legrand | 534 | Суппорт Mosaic 8 модулей, 65 мм Legrand 10958
| 89775 | Суппорт Mosaic д/мини к-к(н/пл)4М Legrand 30557 | шт. | Суппорт Mosaic д/мини к-к(н/пл)4М | Legrand | 1072 | Суппорт Mosaic д/мини к-к(н/пл)4М Legrand 30557
| 88077 | Суппорт Mosaic для кабель-канала 75х20 на 2 модуля Legrand 30378 | шт. | Суппорт Mosaic для кабель-канала 75х20 на 2 модуля | Legrand | 371 | Суппорт Mosaic для кабель-канала 75х20 на 2 модуля Legrand 30378
| 80809 | Суппорт Mosaic на 2 мод., 65мм Legrand 10921 | шт. | Суппорт Mosaic на 2 мод., 65мм | Legrand | 155 | Суппорт Mosaic на 2 мод., 65мм Legrand 10921
| 80807 | Суппорт Mosaic на 2 мод., 85мм Legrand 10922 | шт. | Суппорт Mosaic на 2 мод., 85мм | Legrand | 519 | Суппорт Mosaic на 2 мод., 85мм Legrand 10922
| 84516 | Суппорт Mosaic на 4 мод., 65мм Legrand 10941 | шт. | Суппорт Mosaic на 4 мод., 65мм | Legrand | 256 | Суппорт Mosaic на 4 мод., 65мм Legrand 10941
| 87641 | Суппорт Mosaic на 4 мод., 85мм Legrand 10942 | шт. | Суппорт Mosaic на 4 мод., 85мм | Legrand | 654 | Суппорт Mosaic на 4 мод., 85мм Legrand 10942
| 88880 | Суппорт Mosaic на 8 мод., 65мм Legrand 10981 | шт. | Суппорт Mosaic на 8 мод., 65мм | Legrand | 587 | Суппорт Mosaic на 8 мод., 65мм Legrand 10981
| 7875089 | Суппорт Mosaic с подсветкой 1 пост - 2 модуля, 6 мА Legrand 80262 | шт. | Mosaic Суппорт с подсветкой 1 пост - 2 модуля, 6 мА | Legrand | 2927 | Суппорт Mosaic с подсветкой 1 пост - 2 модуля, 6 мА Legrand 80262
| 116555 | Суппорт Mosaic с подсветкой 4 модуля, горизонтальная установка Legrand 80258 | шт. | Mosaic Суппорт с подсветкой 4 модуля, горизонтальная установка | Legrand | 8441 | Суппорт Mosaic с подсветкой 4 модуля, горизонтальная установка Legrand 80258
| 7873560 | Суппорт д/заземляющ.шины Legrand 36736 | шт. | Суппорт д/заземляющ.шины | Legrand | 2348 | Суппорт д/заземляющ.шины Legrand 36736
| 7916756 | Суппорт для крепежа клеммников Legrand 4810 | шт. | Суппорт для крепежа клеммников | Legrand | 814 | Суппорт для крепежа клеммников Legrand 4810
| 106940 | Суппорт для крепежа клеммников Legrand 4811 | шт. | Суппорт для крепежа клеммников | Legrand | 246 | Суппорт для крепежа клеммников Legrand 4811
| 7901612 | Суппорт для модульного оборудования на 2 модуля по 17,5 мм Legrand 10925 | шт. | Суппорт для модульного оборудования на 2 модуля по 17,5 мм | Legrand | 822 | Суппорт для модульного оборудования на 2 модуля по 17,5 мм Legrand 10925
| 115698 | Суппорт/рамка 2 модуля, DLP с шириной крышки 85 мм Legrand 10992 | шт. | Суппорт/рамка 2 модуля, DLP с шириной крышки 85 мм | Legrand | 472 | Суппорт/рамка 2 модуля, DLP с шириной крышки 85 мм Legrand 10992
| 113103 | Суппорт/рамка 6 модулей, DLP с шириной крышки 85 мм Legrand 10996 | шт. | Суппорт/рамка 6 модулей, DLP с шириной крышки 85 мм | Legrand | 786 | Суппорт/рамка 6 модулей, DLP с шириной крышки 85 мм Legrand 10996
| 7916993 | Суппорт/Рамка 6М Dlp Кр.65 010956 | шт. |  | Legrand | 392 | Суппорт/Рамка 6М Dlp Кр.65 010956
| 7886269 | Суппорт/рамка 8 модулей, DLP с шириной крышки 85 мм Legrand 10998 | шт. | Суппорт/рамка 8 модулей, DLP с шириной крышки 85 мм | Legrand | 1315 | Суппорт/рамка 8 модулей, DLP с шириной крышки 85 мм Legrand 10998
| 7888407 | Термостат для шк.VDI Legrand 34848 | шт. | Термостат для шк.VDI | Legrand | 8632 | Термостат для шк.VDI Legrand 34848
| 118298 | Траверсы Лина25 600мм (уп. 10 шт.) Legrand 36783 | шт. | Траверсы Лина25 600мм (уп. 10 шт.) | Legrand | 665 | Траверсы Лина25 600мм (уп. 10 шт.) Legrand 36783
| 118286 | Траверсы Лина25 800мм (уп. 10 шт.) Legrand 36784 | шт. | Траверсы Лина25 800мм (уп. 10 шт.) | Legrand | 889 | Траверсы Лина25 800мм (уп. 10 шт.) Legrand 36784
| 7904922 | Трансформатор 1ф.230/24В 40ВА Legrand 44211 | шт. | Трансформатор 1ф.230/24В 40ВА | Legrand | 6284 | Трансформатор 1ф.230/24В 40ВА Legrand 44211
| 7904845 | Угол внешний 85х50 METRA Legrand 638022 | шт. | Внешний угол 85х50 METRA | Metra | 395 | Угол внешний 85х50 METRA Legrand 638022
| 7904841 | Угол плоский 85х50 METRA Legrand 638023 | шт. | Плоский угол 85х50 METRA | Metra | 254 | Угол плоский 85х50 METRA Legrand 638023
| 118288 | Фиксатор концевой шаг 12 мм Legrand 37513 | шт. | Фиксатор концевой шаг 12 мм | Legrand | 164 | Фиксатор концевой шаг 12 мм Legrand 37513
| 116500 | Фиксатор концевой шаг 6 мм Legrand 37510 | шт. | Фиксатор концевой шаг 6 мм | Legrand | 150 | Фиксатор концевой шаг 6 мм Legrand 37510
| 7883231 | Фиксатор концевой шаг 8 мм Legrand 37511 | шт. | Фиксатор концевой шаг 8 мм | Legrand | 110 | Фиксатор концевой шаг 8 мм Legrand 37511
| 7887424 | Фильтр xDSL, 3 выхода телефонных, 1 выход для модема. Размер: 2DIN Legrand 413015 | шт. | Фильтр xDSL, 3 выхода телефонных, 1 выход для модема. Размер: 2DIN | Legrand | 3860 | Фильтр xDSL, 3 выхода телефонных, 1 выход для модема. Размер: 2DIN Legrand 413015
| 83927 | Фломастер нестираемый (черный) Legrand 39598 | шт. | Фломастер нестираемый (черный) | Legrand | 423 | Фломастер нестираемый (черный) Legrand 39598
| 7891009 | Хомут Colson 3,5х180 бесцветный (уп. 1000 шт.) Legrand 32038 | шт. | Хомут Colson 3,5х180 бесцветный (уп. 1000 шт.) | Legrand | 9.07 | Хомут Colson 3,5х180 бесцветный (уп. 1000 шт.) Legrand 32038
| 7885695 | Хомут Colson 4,6х180 черный. Legrand 32022 | шт. | Хомут Colson 4,6х180 черный. | Legrand | 11.25 | Хомут Colson 4,6х180 черный. Legrand 32022
| 117653 | Хомут Colson 9х262 черный (уп. 100шт.) Legrand 31916 | шт. | Хомут Colson 9х262 черный (уп. 100шт.) | Legrand | 27.62 | Хомут Colson 9х262 черный (уп. 100шт.) Legrand 31916
| 116495 | Хомут с инд.усил. 15х225 (многораз.)(уп. 50 шт.) Legrand 33195 | шт. | Хомут с инд.усил. 15х225 (многораз.)(уп. 50 шт.) | Legrand | 124 | Хомут с инд.усил. 15х225 (многораз.)(уп. 50 шт.) Legrand 33195
| 7904169 | Цилиндр.вст.п/ключ №3113А Legrand 36826 | шт. | Цилиндр.вст.п/ключ №3113А | Legrand | 483 | Цилиндр.вст.п/ключ №3113А Legrand 36826
| 88388 | Цоколь для Atlantic, 200х800х300 Legrand 36301 | шт. | Цоколь для Atlantic, 200х800х300 | Legrand | 21052 | Цоколь для Atlantic, 200х800х300 Legrand 36301
| 7874393 | Цоколь для шкафов Atlantic 1000x300 мм, высота 200 мм Legrand 36302 | шт. | Цоколь для шкафов Atlantic 1000x300 мм, высота 200 мм | Legrand | 22515 | Цоколь для шкафов Atlantic 1000x300 мм, высота 200 мм Legrand 36302
| 7894770 | Шинка устан. д/57 автоматов 1P Legrand 404937 | шт. | Шинка устан. д/57 автоматов 1P | Legrand | 2246 | Шинка устан. д/57 автоматов 1P Legrand 404937
| 7874876 | Шинка установочная д/19 автоматов 3P Legrand 404943 | шт. | Шинка установочная д/19 автоматов 3P | Legrand | 5451 | Шинка установочная д/19 автоматов 3P Legrand 404943
| 7902822 | Шкаф (щит) Atlantic IP66 300х200х160 Legrand 35500 | шт. | Шкаф (щит) Atlantic IP66 300х200х160 | Legrand | 7704 | Шкаф (щит) Atlantic IP66 300х200х160 Legrand 35500
| 7920796 | Шкаф Atlantic 400х300х200 Legrand 35502 | шт. |  | Legrand | 8878 | Шкаф Atlantic 400х300х200 Legrand 35502
| 7914583 | Шкаф Atlantic E 600х400х250мм Legrand 39943 | шт. |  | Legrand | 8600 | Шкаф Atlantic E 600х400х250мм Legrand 39943
| 7895153 | Шкаф Atlantic E P66 700х500х250мм Legrand 39952 | шт. | Шкаф Atlantic E P66 700х500х250мм | Legrand | 10710 | Шкаф Atlantic E P66 700х500х250мм Legrand 39952
| 7895661 | Шкаф Atlantic E P66 800х600х200мм Legrand 39954 | шт. | Шкаф Atlantic E P66 800х600х200мм | Legrand | 12878 | Шкаф Atlantic E P66 800х600х200мм Legrand 39954
| 90379 | Шкаф Atlantic IP55 500х400х200 Legrand 35503 | шт. | Шкаф Atlantic IP55 500х400х200 | Legrand | 12356 | Шкаф Atlantic IP55 500х400х200 Legrand 35503
| 107218 | Шкаф Atlantic IP55 800x600x300 стекл. дверь Legrand 35496 | шт. | Шкаф Atlantic IP55 800x600x300 стекл. дверь | Legrand | 41576 | Шкаф Atlantic IP55 800x600x300 стекл. дверь Legrand 35496
| 7904161 | Шкаф Atlantic IP55 800х600х250 Legrand 35514 | шт. | Шкаф Atlantic IP55 800х600х250 | Legrand | 23329 | Шкаф Atlantic IP55 800х600х250 Legrand 35514
| 7894115 | Шкаф Atlantic IP66 1000х800х250 Legrand 35518 | шт. | Шкаф Atlantic IP66 1000х800х250 | Legrand | 35034 | Шкаф Atlantic IP66 1000х800х250 Legrand 35518
| 101460 | Шкаф Atlantic IP66 400х400х200 Legrand 35531 | шт. | Шкаф Atlantic IP66 400х400х200 | Legrand | 10661 | Шкаф Atlantic IP66 400х400х200 Legrand 35531
| 7885088 | Шкаф AtlanticP55 1000х600х250 Legrand 35517 | шт. | Шкаф AtlanticP55 1000х600х250 | Legrand | 28386 | Шкаф AtlanticP55 1000х600х250 Legrand 35517
| 120474 | Шкаф AtlanticP55 1200х1000х300 Legrand 35593 | шт. | Шкаф AtlanticP55 1200х1000х300 | Legrand | 57303 | Шкаф AtlanticP55 1200х1000х300 Legrand 35593
| 7873539 | Шкаф AtlanticP55 1200х800х300 Legrand 35592 | шт. | Шкаф AtlanticP55 1200х800х300 | Legrand | 44949 | Шкаф AtlanticP55 1200х800х300 Legrand 35592
| 7874391 | Шкаф AtlanticP55 600х1000х300 Legrand 35537 | шт. | Шкаф AtlanticP55 600х1000х300 | Legrand | 55545 | Шкаф AtlanticP55 600х1000х300 Legrand 35537
| 7902276 | Шкаф AtlanticP55 800х800х250 Legrand 35515 | шт. | Шкаф AtlanticP55 800х800х250 | Legrand | 27742 | Шкаф AtlanticP55 800х800х250 Legrand 35515
| 7906786 | Шкаф Marina 1220х810х300 IP66, полиэстер Legrand 36264 | шт. | Шкаф Marina 1220х810х300 IP66, полиэстер | Legrand | 55123 | Шкаф Marina 1220х810х300 IP66, полиэстер Legrand 36264
| 7885968 | Шкаф Marina 300x200x160 Legrand 36250 | шт. | Marina Шкаф 300x200x160 | Legrand | 4459 | Шкаф Marina 300x200x160 Legrand 36250
| 7884525 | Шкаф MarinaIP 66 400х300х206 Legrand 36251 | шт. | Шкаф MarinaIP 66 400х300х206 | Legrand | 8586 | Шкаф MarinaIP 66 400х300х206 Legrand 36251
| 89126 | Шкаф Plexo с DIN рейк.на 2+1M Legrand 1902 | шт. | Шкаф Plexo с DIN рейк.на 2+1M | Legrand | 1348 | Шкаф Plexo с DIN рейк.на 2+1M Legrand 1902
| 7874588 | Шкаф Plexo с DIN рейк.на 54M Legrand 601987 | шт. | Шкаф Plexo с DIN рейк.на 54M | Legrand | 10204 | Шкаф Plexo с DIN рейк.на 54M Legrand 601987
| 109650 | Шкаф Plexo с DIN рейк.на 6M Legrand 601976 | шт. | Шкаф Plexo с DIN рейк.на 6M | Legrand | 1996 | Шкаф Plexo с DIN рейк.на 6M Legrand 601976
| 116484 | Шкаф Plexo с DIN рейкой на 4M, IP65 Legrand 601974 | шт. | Шкаф Plexo с DIN рейкой на 4M, IP65 | Legrand | 1361 | Шкаф Plexo с DIN рейкой на 4M, IP65 Legrand 601974
| 7904280 | Шкаф XL VDI 19" 12U 600х600х400мм LCS2 Legrand 46202 | шт. | Шкаф XL VDI 19" 12U 600х600х400мм LCS2 | Legrand | 60284 | Шкаф XL VDI 19" 12U 600х600х400мм LCS2 Legrand 46202
| 7888404 | Шкаф XL VDI 19" 12U 600х600х600 Legrand 46212 | шт. | Шкаф XL VDI 19" 12U 600х600х600 | Legrand | 90659 | Шкаф XL VDI 19" 12U 600х600х600 Legrand 46212
| 115355 | Шкаф XL VDI 19" 16U 800х600х580, LCS2 Legrand 46208 | шт. | Шкаф XL VDI 19" 16U 800х600х580, LCS2 | Legrand | 80626 | Шкаф XL VDI 19" 16U 800х600х580, LCS2 Legrand 46208
| 7895810 | Шкаф XL VDI 19" 16U 800х600х600 Legrand 46213 | шт. | Шкаф XL VDI 19" 16U 800х600х600 | Legrand | 105595 | Шкаф XL VDI 19" 16U 800х600х600 Legrand 46213
| 7880502 | Шкаф XL VDI 19" 6U 350х600х400 Legrand 46200 | шт. | Шкаф XL VDI 19" 6U 350х600х400 | Legrand | 52104 | Шкаф XL VDI 19" 6U 350х600х400 Legrand 46200
| 117559 | Шкаф XL VDI 24U 600x600 LCS2 Legrand 46300 | шт. | Шкаф XL VDI 24U 600x600 LCS2 | Legrand | 145828 | Шкаф XL VDI 24U 600x600 LCS2 Legrand 46300
| 7915887 | Шкаф XL VDI 47U 800X800 LCS2 Legrand 46328 | шт. | Шкаф XL VDI 47U 800X800 LCS2 | Legrand | 199247 | Шкаф XL VDI 47U 800X800 LCS2 Legrand 46328
| 7889137 | Шкаф встр.д/авт.3х(12+2М) метал. Legrand 1433 | шт. | Шкаф встр.д/авт.3х(12+2М) метал. | Legrand | 10615 | Шкаф встр.д/авт.3х(12+2М) метал. Legrand 1433
| 7892462 | Шкаф металлический навесной с дверью Atlantic, IP66 500х400х250, RAL7035, поставляется в сборе, с замком и ключом 2433 А, 2 ключа в комплекте, с пласт | шт. | Шкаф металлический навесной с дверью Atlantic, IP66 500х400х250, RAL7035, поставляется в сборе, с замком и ключом 2433 А, 2 ключа в комплекте, с пластиной для кабельных вводов | Legrand | 12566 | Шкаф металлический навесной с дверью Atlantic, IP66 500х400х250, RAL7035, поставляется в сборе, с замком и ключом 2433 А, 2 ключа в комплекте, с пласт
| 7908538 | Шкаф навесной Nedbox 1х12М, белая дверь Legrand 601236 | шт. | Шкаф навесной Nedbox 1х12М, белая дверь | Legrand | 1737 | Шкаф навесной Nedbox 1х12М, белая дверь Legrand 601236
| 7900432 | Шкаф навесной Nedbox 1х12М, прозрачная дверь Legrand 601246 | шт. | Шкаф навесной Nedbox 1х12М, прозрачная дверь | Legrand | 1684 | Шкаф навесной Nedbox 1х12М, прозрачная дверь Legrand 601246
| 7884888 | Шкаф навесной Nedbox 1х8М, белая дверь Legrand 601235 | шт. | Шкаф навесной Nedbox 1х8М, белая дверь | Legrand | 1871 | Шкаф навесной Nedbox 1х8М, белая дверь Legrand 601235
| 7879441 | Шкаф навесной Nedbox 2х12М, белая дверь Legrand 601237 | шт. | Шкаф навесной Nedbox 2х12М, белая дверь | Legrand | 2270 | Шкаф навесной Nedbox 2х12М, белая дверь Legrand 601237
| 7900374 | Шкаф навесной Nedbox 2х12М, прозрачная дверь Legrand 601247 | шт. | Шкаф навесной Nedbox 2х12М, прозрачная дверь | Legrand | 2089 | Шкаф навесной Nedbox 2х12М, прозрачная дверь Legrand 601247
| 7894366 | Шкаф навесной Nedbox 3х12М, прозрачная дверь Legrand 601248 | шт. | Шкаф навесной Nedbox 3х12М, прозрачная дверь | Legrand | 3911 | Шкаф навесной Nedbox 3х12М, прозрачная дверь Legrand 601248
| 7917118 | Шнур-переходник RJ45 - F разъем (коаксиальный) 2 метра Legrand 413040 | шт. |  | Legrand | 6031 | Шнур-переходник RJ45 - F разъем (коаксиальный) 2 метра Legrand 413040
| 116552 | Штекер Mosaic TV простой "F" Legrand 78780 | шт. | Mosaic Штекер TV простой "F" | Legrand | 713 | Штекер Mosaic TV простой "F" Legrand 78780
| 7904164 | Шурупы-саморезы 4,8 x 16, под отверстия диам. 3,3 мм (упак. 100 шт) Legrand 34745 | шт. | Шурупы-саморезы 4,8 x 16, под отверстия диам. 3,3 мм (упак. 100 шт) | Legrand | 16.64 | Шурупы-саморезы 4,8 x 16, под отверстия диам. 3,3 мм (упак. 100 шт) Legrand 34745
| 7895818 | Щеточ. ввод д/шкафа VDI, 400х600 Legrand 46255 | шт. | Щеточ. ввод д/шкафа VDI, 400х600 | Legrand | 4943 | Щеточ. ввод д/шкафа VDI, 400х600 Legrand 46255
| 7887427 | Щит распределительный XL3 125, 2х18М, с белой дверью Legrand 401647 | шт. | Щит распределительный XL3 125, 2х18М, с белой дверью | Legrand | 9813 | Щит распределительный XL3 125, 2х18М, с белой дверью Legrand 401647
| 7893107 | Щиток IP65, на 1х12M с N+Pe Legrand 601981 | шт. | Щиток IP65, на 1х12M с N+Pe | Legrand | 3675 | Щиток IP65, на 1х12M с N+Pe Legrand 601981
| 7889091 | Щиток IP65, на 2х12M с N+Pe Legrand 601982 | шт. | Щиток IP65, на 2х12M с N+Pe | Legrand | 5016 | Щиток IP65, на 2х12M с N+Pe Legrand 601982
| 7898979 | Щиток Practibox встраиваемый 2x12М, c шинами PE+N (белая дверь) Legrand 601118 | шт. | Щиток Practibox встраиваемый 2x12М, c шинами PE+N (белая дверь) | Legrand | 862 | Щиток Practibox встраиваемый 2x12М, c шинами PE+N (белая дверь) Legrand 601118
| 7911686 | Щиток д/авт.выкл.1М Legrand 1301 | шт. | Щиток д/авт.выкл.1М | Legrand | 63 | Щиток д/авт.выкл.1М Legrand 1301
| 78076 | Щиток д/авт.выкл.2М Legrand 1302 | шт. | Щиток д/авт.выкл.2М | Legrand | 71 | Щиток д/авт.выкл.2М Legrand 1302
| 80842 | Щиток д/авт.выкл.6М Legrand 1306 | шт. | Щиток д/авт.выкл.6М | Legrand | 162 | Щиток д/авт.выкл.6М Legrand 1306
| 7904403 | яяяШкаф Atlantic E P66 800х600х300мм Legrand 39956 | шт. | Шкаф Atlantic E P66 800х600х300мм | Legrand | 13895 | яяяШкаф Atlantic E P66 800х600х300мм Legrand 39956
0708 Molex
| 7919993 | 02-558P Molex Коннектор RJ-45 WE8E Cat5e plug | шт. | Коннектор RJ-45 WE8E Cat5e plug | Molex | 64 | 02-558P Molex Коннектор RJ-45 WE8E Cat5e plug
| 7919994 | 106063-0060 Molex Коннектор SC CONN (MMPC+ZR) BEIGE BT 3MM 1PC | шт. | Коннектор SC CONN (MMPC+ZR) BEIGE BT 3MM 1PC | Molex | 263 | 106063-0060 Molex Коннектор SC CONN (MMPC+ZR) BEIGE BT 3MM 1PC
| 7919995 | 16.1B.011.A1032 Molex Модуль Mosaic 22,5x45mm Angled, 1xRJ45, Cat5e, White | шт. | Модуль Mosaic 22,5x45mm Angled, 1xRJ45, Cat5e, White | Molex | 325 | 16.1B.011.A1032 Molex Модуль Mosaic 22,5x45mm Angled, 1xRJ45, Cat5e, White
| 7919996 | 16.1C.011.D0035 Molex Модуль STP Mosaic 22.5x45mm Angled, 1xRJ45, Cat5e, White | шт. | Модуль STP Mosaic 22.5x45mm Angled, 1xRJ45, Cat5e, White | Molex | 459 | 16.1C.011.D0035 Molex Модуль STP Mosaic 22.5x45mm Angled, 1xRJ45, Cat5e, White
| 7919997 | 16.A0012 Molex Заглушка Mosaic 22.5 x 45mm, White | шт. | Заглушка Mosaic 22.5 x 45mm, White | Molex | 27.2 | 16.A0012 Molex Заглушка Mosaic 22.5 x 45mm, White
| 7919998 | 16.A0022 Molex Модуль Mosaic 22,5x45mm, ST, MM fibre module, 2 adapters, White | шт. | Модуль Mosaic 22,5x45mm, ST, MM fibre module, 2 adapters, White | Molex | 415 | 16.A0022 Molex Модуль Mosaic 22,5x45mm, ST, MM fibre module, 2 adapters, White
| 7920002 | 17-0111-02 Molex Лицевая панель Labeled Single Gang Wallplate, UK, 86x86x10mm | шт. | Лицевая панель Labeled Single Gang Wallplate, UK, 86x86x10mm | Molex | 121 | 17-0111-02 Molex Лицевая панель Labeled Single Gang Wallplate, UK, 86x86x10mm
| 7920003 | 17-0413-02 Molex Заглушка Euromod, M1, White | шт. | Заглушка Euromod, M1, White | Molex | 15.38 | 17-0413-02 Molex Заглушка Euromod, M1, White
| 7919999 | 17.1B.011.A042P Molex Модуль Euromod 1xRJ45, M1 Straight, 568B, UTP, Cat, White | шт. | Модуль Euromod 1xRJ45, M1 Straight, 568B, UTP, Cat, White | Molex | 306 | 17.1B.011.A042P Molex Модуль Euromod 1xRJ45, M1 Straight, 568B, UTP, Cat, White
| 7920000 | 17.1B.011.D0052 Molex Модуль Euromod 1xRJ45, M1 Angled, 568B, UTP, Cat, white | шт. | Модуль Euromod 1xRJ45, M1 Angled, 568B, UTP, Cat, white | Molex | 411 | 17.1B.011.D0052 Molex Модуль Euromod 1xRJ45, M1 Angled, 568B, UTP, Cat, white
| 7920001 | 17.1C.011.D0015 Molex Модуль Euromod 1xRJ45, M1 Straight, STP, Cat, White | шт. | Модуль Euromod 1xRJ45, M1 Straight, STP, Cat, White | Molex | 403 | 17.1C.011.D0015 Molex Модуль Euromod 1xRJ45, M1 Straight, STP, Cat, White
| 7920004 | 18282-0037 Molex Адаптер Adapter Duplex SC SM OS1/OS2, Zirconia, Unshuttered, Flange Mount, Blue | шт. | Адаптер Adapter Duplex SC SM OS1/OS2, Zirconia, Unshuttered, Flange Mount, Blue | Molex | 206 | 18282-0037 Molex Адаптер Adapter Duplex SC SM OS1/OS2, Zirconia, Unshuttered, Flange Mount, Blue
| 7920005 | 18282-0043 Molex Адаптер Adapter FMP3 Duplex LC MM OM3, Unshuttered, Aqua | шт. | Адаптер Adapter FMP3 Duplex LC MM OM3, Unshuttered, Aqua | Molex | 283 | 18282-0043 Molex Адаптер Adapter FMP3 Duplex LC MM OM3, Unshuttered, Aqua
| 7920006 | 18282-0045 Molex Адаптер Adapter FMP3 Duplex LC SM, Unshuttered, Blue | шт. | Адаптер Adapter FMP3 Duplex LC SM, Unshuttered, Blue | Molex | 358 | 18282-0045 Molex Адаптер Adapter FMP3 Duplex LC SM, Unshuttered, Blue
| 7917023 | 18282-0075 Molex Оптический адаптор FC | шт. |  | Molex | 591 | 18282-0075 Molex Оптический адаптор FC
| 7920007 | 25.A018GP Molex Заглушка Blank Panel, 1U, Graphite | шт. | Заглушка Blank Panel, 1U, Graphite | Molex | 244 | 25.A018GP Molex Заглушка Blank Panel, 1U, Graphite
| 7920008 | 25.A019GP Molex Заглушка Blank Panel, 2U, Graphite | шт. | Заглушка Blank Panel, 2U, Graphite | Molex | 324 | 25.A019GP Molex Заглушка Blank Panel, 2U, Graphite
| 7920009 | 25.A029G Molex Органайзер Moustache Panel (Cable Tidy Brush Panel), 1U | шт. | Органайзер Moustache Panel (Cable Tidy Brush Panel), 1U | Molex | 978 | 25.A029G Molex Органайзер Moustache Panel (Cable Tidy Brush Panel), 1U
| 7920010 | 25.B013G Molex Органайзер Ring Run (Jumper) Panel, 2U, Graphite | шт. | Органайзер Ring Run (Jumper) Panel, 2U, Graphite | Molex | 734 | 25.B013G Molex Органайзер Ring Run (Jumper) Panel, 2U, Graphite
| 7920011 | 25.B016G Molex Органайзер Ring Run (Jumper) Panel, 1U, Graphite | шт. | Органайзер Ring Run (Jumper) Panel, 1U, Graphite | Molex | 471 | 25.B016G Molex Органайзер Ring Run (Jumper) Panel, 1U, Graphite
| 7920012 | 25.C001G Molex Органайзер Cable Management Panel, 1U, Graphite | шт. | Органайзер Cable Management Panel, 1U, Graphite | Molex | 1696 | 25.C001G Molex Органайзер Cable Management Panel, 1U, Graphite
| 7920013 | 25.D0060 Molex Полка Equipment Shelf-400mm Deep, 2U, Graphite | шт. | Полка Equipment Shelf-400mm Deep, 2U, Graphite | Molex | 1749 | 25.D0060 Molex Полка Equipment Shelf-400mm Deep, 2U, Graphite
| 7920014 | 25.D0104 Molex Органайзер Rack Side Ring | шт. | Органайзер Rack Side Ring | Molex | 99 | 25.D0104 Molex Органайзер Rack Side Ring
| 7920015 | 25.D0150P3 Molex Блок розеток , 8X230V 1U, w. breaker switch | шт. | Блок розеток , 8X230V 1U, w. breaker switch | Molex | 2986 | 25.D0150P3 Molex Блок розеток , 8X230V 1U, w. breaker switch
| 7920016 | 305-076 Molex Комплект крепежа Rack Screw/CageNut/Washer, 4 pcs/kit | шт. | Комплект крепежа Rack Screw/CageNut/Washer, 4 pcs/kit | Molex | 92 | 305-076 Molex Комплект крепежа Rack Screw/CageNut/Washer, 4 pcs/kit
| 7920017 | 36.B022G Molex Распред. панель 4U 200-pair 110 Panel w/o connectors | шт. | Распред. панель 4U 200-pair 110 Panel w/o connectors | Molex | 5546 | 36.B022G Molex Распред. панель 4U 200-pair 110 Panel w/o connectors
| 7920018 | 36.B040G Molex Распред. панель 3U 200-pair 110 Panel w/o connectors | шт. | Распред. панель 3U 200-pair 110 Panel w/o connectors | Molex | 6514 | 36.B040G Molex Распред. панель 3U 200-pair 110 Panel w/o connectors
| 7920021 | 39-504-PS Molex Кабель UTP PVC Cat 5e, 305m, Yellow | шт. | Кабель UTP PVC Cat 5e, 305m, Yellow | Molex | 10352 | 39-504-PS Molex Кабель UTP PVC Cat 5e, 305m, Yellow
| 7920019 | 39.A0360 Molex Кабель UTP PVC Cable Cat 5e, 305m, Grey | шт. | Кабель UTP PVC Cable Cat 5e, 305m, Grey | Molex | 10430 | 39.A0360 Molex Кабель UTP PVC Cable Cat 5e, 305m, Grey
| 7920022 | 39A-504-FT Molex Кабель FTP PVC Cat 5e, 305m | шт. | Кабель FTP PVC Cat 5e, 305m | Molex | 14696 | 39A-504-FT Molex Кабель FTP PVC Cat 5e, 305m
| 7920023 | 39A-504-LS Molex Кабель FTP, LSZH, 4 PAIR, Cat 5e, 305m | шт. | Кабель FTP, LSZH, 4 PAIR, Cat 5e, 305m | Molex | 15895 | 39A-504-LS Molex Кабель FTP, LSZH, 4 PAIR, Cat 5e, 305m
| 7920024 | 42-501 Molex Подрозетник Surface Box UK 1G 32mm | шт. | Подрозетник Surface Box UK 1G 32mm | Molex | 454 | 42-501 Molex Подрозетник Surface Box UK 1G 32mm
| 7920025 | 8600000833 Molex Услуги по обрезке и намотке кабеля на катушку SDK-00600, включая стоимость катушки | шт. | Услуги по обрезке и намотке кабеля на катушку SDK-00600, включая стоимость катушки | Molex | 1061 | 8600000833 Molex Услуги по обрезке и намотке кабеля на катушку SDK-00600, включая стоимость катушки
| 7920026 | 91.10.532.00200 Molex Сборка Pig-Tail MM 50/125 OM2 Simplex ST, LSZH, 2.0m | шт. | Сборка Pig-Tail MM 50/125 OM2 Simplex ST, LSZH, 2.0m | Molex | 580 | 91.10.532.00200 Molex Сборка Pig-Tail MM 50/125 OM2 Simplex ST, LSZH, 2.0m
| 7920027 | 91.10.632.00200 Molex Сборка Pig-Tail MM 62.5/125 OM1 Simplex ST, LSZH, 2.0m | шт. | Сборка Pig-Tail MM 62.5/125 OM1 Simplex ST, LSZH, 2.0m | Molex | 586 | 91.10.632.00200 Molex Сборка Pig-Tail MM 62.5/125 OM1 Simplex ST, LSZH, 2.0m
| 7920028 | 91.1L.572.00100 Molex Патч-корд FO Patch Cord, duplex MM 50/125 OM2, Duplex LC - ST, LSZH, 1.0m | шт. | Патч-корд FO Patch Cord, duplex MM 50/125 OM2, Duplex LC - ST, LSZH, 1.0m | Molex | 2273 | 91.1L.572.00100 Molex Патч-корд FO Patch Cord, duplex MM 50/125 OM2, Duplex LC - ST, LSZH, 1.0m
| 7920029 | 91.1L.572.00300 Molex Патч-корд FO Patch Cord, duplex MM 50/125 OM2, Duplex LC - ST, LSZH, 3.0m | шт. | Патч-корд FO Patch Cord, duplex MM 50/125 OM2, Duplex LC - ST, LSZH, 3.0m | Molex | 2587 | 91.1L.572.00300 Molex Патч-корд FO Patch Cord, duplex MM 50/125 OM2, Duplex LC - ST, LSZH, 3.0m
| 7920030 | 91.1L.872.00300 Molex Патч-корд FO Patch Cord, duplex SM 9/125 OS1/OS2, Duplex LC - ST, LSZH, 3.0m | шт. | Патч-корд FO Patch Cord, duplex SM 9/125 OS1/OS2, Duplex LC - ST, LSZH, 3.0m | Molex | 3114 | 91.1L.872.00300 Molex Патч-корд FO Patch Cord, duplex SM 9/125 OS1/OS2, Duplex LC - ST, LSZH, 3.0m
| 7920031 | 91.30.332.00200 Molex Сборка Pig-Tail MM 50/125 OM3 Simplex SC, LSZH, 2.0m | шт. | Сборка Pig-Tail MM 50/125 OM3 Simplex SC, LSZH, 2.0m | Molex | 601 | 91.30.332.00200 Molex Сборка Pig-Tail MM 50/125 OM3 Simplex SC, LSZH, 2.0m
| 7920032 | 91.30.532.00200 Molex Сборка Pig-Tail MM 50/125 OM2 Simplex SC, LSZH, 2.0m | шт. | Сборка Pig-Tail MM 50/125 OM2 Simplex SC, LSZH, 2.0m | Molex | 579 | 91.30.532.00200 Molex Сборка Pig-Tail MM 50/125 OM2 Simplex SC, LSZH, 2.0m
| 7920033 | 91.30.632.00200 Molex Сборка Pig-Tail MM 62.5/125 OM1 Simplex SC, LSZH, 2.0m | шт. | Сборка Pig-Tail MM 62.5/125 OM1 Simplex SC, LSZH, 2.0m | Molex | 587 | 91.30.632.00200 Molex Сборка Pig-Tail MM 62.5/125 OM1 Simplex SC, LSZH, 2.0m
| 7920034 | 91.30.832.00200 Molex Сборка Pig-Tail SM 9/125 OS1/OS2 Simplex SC, LSZH, 2.0m | шт. | Сборка Pig-Tail SM 9/125 OS1/OS2 Simplex SC, LSZH, 2.0m | Molex | 668 | 91.30.832.00200 Molex Сборка Pig-Tail SM 9/125 OS1/OS2 Simplex SC, LSZH, 2.0m
| 7920035 | 91.99.372.00200 Molex Патч-корд FO Patch Cord, duplex MM 50/125 OM3, Duplex SC - Duplex SC, LSZH, 2.0m | шт. | Патч-корд FO Patch Cord, duplex MM 50/125 OM3, Duplex SC - Duplex SC, LSZH, 2.0m | Molex | 2335 | 91.99.372.00200 Molex Патч-корд FO Patch Cord, duplex MM 50/125 OM3, Duplex SC - Duplex SC, LSZH, 2.0m
| 7920036 | 91.99.572.00100 Molex Патч-корд FO Patch Cord, duplex MM 50/125 OM2, Duplex SC - Duplex SC, LSZH, 1.0m | шт. | Патч-корд FO Patch Cord, duplex MM 50/125 OM2, Duplex SC - Duplex SC, LSZH, 1.0m | Molex | 2113 | 91.99.572.00100 Molex Патч-корд FO Patch Cord, duplex MM 50/125 OM2, Duplex SC - Duplex SC, LSZH, 1.0m
| 7920037 | 91.99.872.00300 Molex Патч-корд FO Patch Cord, duplex SM 9/125 OS1/OS2, Duplex SC - Duplex SC, LSZH, 3.0m | шт. | Патч-корд FO Patch Cord, duplex SM 9/125 OS1/OS2, Duplex SC - Duplex SC, LSZH, 3.0m | Molex | 2827 | 91.99.872.00300 Molex Патч-корд FO Patch Cord, duplex SM 9/125 OS1/OS2, Duplex SC - Duplex SC, LSZH, 3.0m
| 7920038 | 91.9L.372.00200 Molex Патч-корд FO Patch Cord, duplex MM 50/125 OM3, Duplex LC - Duplex SC, LSZH, 2.0m | шт. | Патч-корд FO Patch Cord, duplex MM 50/125 OM3, Duplex LC - Duplex SC, LSZH, 2.0m | Molex | 2493 | 91.9L.372.00200 Molex Патч-корд FO Patch Cord, duplex MM 50/125 OM3, Duplex LC - Duplex SC, LSZH, 2.0m
| 7920039 | 91.9L.372.00300 Molex Патч-корд FO Patch Cord, duplex MM 50/125 OM3, Duplex LC - Duplex SC, LSZH, 3.0m | шт. | Патч-корд FO Patch Cord, duplex MM 50/125 OM3, Duplex LC - Duplex SC, LSZH, 3.0m | Molex | 2680 | 91.9L.372.00300 Molex Патч-корд FO Patch Cord, duplex MM 50/125 OM3, Duplex LC - Duplex SC, LSZH, 3.0m
| 7920040 | 91.9L.372.00500 Molex Патч-корд FO Patch Cord, duplex MM 50/125 OM3, Duplex LC - Duplex SC, LSZH, 5.0m | шт. | Патч-корд FO Patch Cord, duplex MM 50/125 OM3, Duplex LC - Duplex SC, LSZH, 5.0m | Molex | 3056 | 91.9L.372.00500 Molex Патч-корд FO Patch Cord, duplex MM 50/125 OM3, Duplex LC - Duplex SC, LSZH, 5.0m
| 7920041 | 91.9L.872.00100 Molex Патч-корд FO Patch Cord, duplex SM 9/125 OS1/OS2, Duplex LC - Duplex SC, LSZH, 1.0m | шт. | Патч-корд FO Patch Cord, duplex SM 9/125 OS1/OS2, Duplex LC - Duplex SC, LSZH, 1.0m | Molex | 2754 | 91.9L.872.00100 Molex Патч-корд FO Patch Cord, duplex SM 9/125 OS1/OS2, Duplex LC - Duplex SC, LSZH, 1.0m
| 7920042 | 91.9L.872.00200 Molex Патч-корд FO Patch Cord, duplex SM 9/125 OS1/OS2, Duplex LC - Duplex SC, LSZH, 2.0m | шт. | Патч-корд FO Patch Cord, duplex SM 9/125 OS1/OS2, Duplex LC - Duplex SC, LSZH, 2.0m | Molex | 2895 | 91.9L.872.00200 Molex Патч-корд FO Patch Cord, duplex SM 9/125 OS1/OS2, Duplex LC - Duplex SC, LSZH, 2.0m
| 7920043 | 91.9L.872.00500 Molex Патч-корд FO Patch Cord, duplex SM 9/125 OS1/OS2, Duplex LC - Duplex SC, LSZH, 5.0m | шт. | Патч-корд FO Patch Cord, duplex SM 9/125 OS1/OS2, Duplex LC - Duplex SC, LSZH, 5.0m | Molex | 3323 | 91.9L.872.00500 Molex Патч-корд FO Patch Cord, duplex SM 9/125 OS1/OS2, Duplex LC - Duplex SC, LSZH, 5.0m
| 7917015 | 91.F0.832.00200 Molex Питгейл | шт. |  | Molex | 599 | 91.F0.832.00200 Molex Питгейл
| 7920044 | 91.L0.332.00200 Molex Сборка Pig-tail MM 50/125 OM3 Simplex LC, LSZH, 2m | шт. | Сборка Pig-tail MM 50/125 OM3 Simplex LC, LSZH, 2m | Molex | 659 | 91.L0.332.00200 Molex Сборка Pig-tail MM 50/125 OM3 Simplex LC, LSZH, 2m
| 7920045 | 91.L0.532.00200 Molex Сборка Pig-tail MM 50/125 OM2 Simplex LC, LSZH, 2m | шт. | Сборка Pig-tail MM 50/125 OM2 Simplex LC, LSZH, 2m | Molex | 638 | 91.L0.532.00200 Molex Сборка Pig-tail MM 50/125 OM2 Simplex LC, LSZH, 2m
| 7920046 | 91.L0.832.00200 Molex Сборка Pig-tail SM 9/125 OS1/OS2 Simplex LC, LSZH, 2m | шт. | Сборка Pig-tail SM 9/125 OS1/OS2 Simplex LC, LSZH, 2m | Molex | 748 | 91.L0.832.00200 Molex Сборка Pig-tail SM 9/125 OS1/OS2 Simplex LC, LSZH, 2m
| 7920047 | 91.LL.372.00500 Molex Патч-корд FO Patch Cord, duplex MM 50/125 OM3, Duplex LC - Duplex LC, LSZH, 5.0m | шт. | Патч-корд FO Patch Cord, duplex MM 50/125 OM3, Duplex LC - Duplex LC, LSZH, 5.0m | Molex | 3221 | 91.LL.372.00500 Molex Патч-корд FO Patch Cord, duplex MM 50/125 OM3, Duplex LC - Duplex LC, LSZH, 5.0m
| 7920048 | 91.LL.572.00100 Molex Патч-корд FO Patch Cord, duplex MM 50/125 OM2, Duplex LC - Duplex LC, LSZH, 1.0m | шт. | Патч-корд FO Patch Cord, duplex MM 50/125 OM2, Duplex LC - Duplex LC, LSZH, 1.0m | Molex | 2426 | 91.LL.572.00100 Molex Патч-корд FO Patch Cord, duplex MM 50/125 OM2, Duplex LC - Duplex LC, LSZH, 1.0m
| 7920049 | 91.LL.572.00300 Molex Патч-корд FO Patch Cord, duplex MM 50/125 OM2, Duplex LC - Duplex LC, LSZH, 3.0m | шт. | Патч-корд FO Patch Cord, duplex MM 50/125 OM2, Duplex LC - Duplex LC, LSZH, 3.0m | Molex | 2741 | 91.LL.572.00300 Molex Патч-корд FO Patch Cord, duplex MM 50/125 OM2, Duplex LC - Duplex LC, LSZH, 3.0m
| 7920050 | 91.LL.672.00200 Molex Патч-корд FO Patch Cord, duplex MM 62,5/125 OM1, Duplex LC - Duplex LC, LSZH, 2.0m | шт. | Патч-корд FO Patch Cord, duplex MM 62,5/125 OM1, Duplex LC - Duplex LC, LSZH, 2.0m | Molex | 2581 | 91.LL.672.00200 Molex Патч-корд FO Patch Cord, duplex MM 62,5/125 OM1, Duplex LC - Duplex LC, LSZH, 2.0m
| 7920051 | 91.LL.872.00100 Molex Патч-корд FO Patch Cord, duplex SM 9/125 OS1/OS2, Duplex LC - Duplex LC, LSZH, 1.0m | шт. | Патч-корд FO Patch Cord, duplex SM 9/125 OS1/OS2, Duplex LC - Duplex LC, LSZH, 1.0m | Molex | 2968 | 91.LL.872.00100 Molex Патч-корд FO Patch Cord, duplex SM 9/125 OS1/OS2, Duplex LC - Duplex LC, LSZH, 1.0m
| 7920052 | 91.LL.872.00200 Molex Патч-корд FO Patch Cord, duplex SM 9/125 OS1/OS2, Duplex LC - Duplex LC, LSZH, 2.0m | шт. | Патч-корд FO Patch Cord, duplex SM 9/125 OS1/OS2, Duplex LC - Duplex LC, LSZH, 2.0m | Molex | 3111 | 91.LL.872.00200 Molex Патч-корд FO Patch Cord, duplex SM 9/125 OS1/OS2, Duplex LC - Duplex LC, LSZH, 2.0m
| 7920053 | 91.LL.872.00300 Molex Патч-корд FO Patch Cord, duplex SM 9/125 OS1/OS2, Duplex LC - Duplex LC, LSZH, 3.0m | шт. | Патч-корд FO Patch Cord, duplex SM 9/125 OS1/OS2, Duplex LC - Duplex LC, LSZH, 3.0m | Molex | 3252 | 91.LL.872.00300 Molex Патч-корд FO Patch Cord, duplex SM 9/125 OS1/OS2, Duplex LC - Duplex LC, LSZH, 3.0m
| 7920054 | 91.LL.872.00500 Molex Патч-корд FO Patch Cord, duplex SM 9/125 OS1/OS2, Duplex LC - Duplex LC, LSZH, 5.0m | шт. | Патч-корд FO Patch Cord, duplex SM 9/125 OS1/OS2, Duplex LC - Duplex LC, LSZH, 5.0m | Molex | 3536 | 91.LL.872.00500 Molex Патч-корд FO Patch Cord, duplex SM 9/125 OS1/OS2, Duplex LC - Duplex LC, LSZH, 5.0m
| 7920055 | 91.LL.872.01500 Molex Оптический коммутационный шнур дуплексный, 2х9/125, OS1/OS2, LC-LC, 15 м (FO Patch Cord, duplex SM 9/125 OS1/OS2, Duplex LC - D | шт. | Оптический коммутационный шнур дуплексный, 2х9/125, OS1/OS2, LC-LC, 15 м (FO Patch Cord, duplex SM 9/125 OS1/OS2, Duplex LC - Duplex LC, LSZH, 15.0m) | Molex | 4485 | 91.LL.872.01500 Molex Оптический коммутационный шнур дуплексный, 2х9/125, OS1/OS2, LC-LC, 15 м (FO Patch Cord, duplex SM 9/125 OS1/OS2, Duplex LC - D
| 7917022 | 91.ST.240.D001G Molex Коммутационная панель 19 '' | шт. |  | Molex | 5244 | 91.ST.240.D001G Molex Коммутационная панель 19 ''
| 7917014 | AFR-00001P Molex Сплайс-пластина | шт. |  | Molex | 7016 | AFR-00001P Molex Сплайс-пластина
| 7920056 | AFR-00175 Molex Заглушка ST Blank, Black, Kit of 6 pcs | шт. | Заглушка ST Blank, Black, Kit of 6 pcs | Molex | 137 | AFR-00175 Molex Заглушка ST Blank, Black, Kit of 6 pcs
| 7920057 | AFR-00190 Molex Сплайс-пластина FMP3 splice tray, 24F | шт. | Сплайс-пластина FMP3 splice tray, 24F | Molex | 1150 | AFR-00190 Molex Сплайс-пластина FMP3 splice tray, 24F
| 7920058 | AFR-00202 Molex Адаптер FMP3 Duplex SC SM | шт. | Адаптер FMP3 Duplex SC SM | Molex | 363 | AFR-00202 Molex Адаптер FMP3 Duplex SC SM
| 7920059 | AFR-00337 Molex 24 Fibre Fusion Splice Holder (for AFR-00380 Casette) | шт. | 24 Fibre Fusion Splice Holder (for AFR-00380 Casette) | Molex | 432 | AFR-00337 Molex 24 Fibre Fusion Splice Holder (for AFR-00380 Casette)
| 7920060 | AFR-00351 Molex Modular Splice Cassette 12 Fibre Multimode OM3 Duplex LC (for RFR-0020X FO Panel) | шт. | Modular Splice Cassette 12 Fibre Multimode OM3 Duplex LC (for RFR-0020X FO Panel) | Molex | 8514 | AFR-00351 Molex Modular Splice Cassette 12 Fibre Multimode OM3 Duplex LC (for RFR-0020X FO Panel)
| 7920061 | AFR-00363 Molex 6-позиционная вставка-заглушка для настенных оптических муфт LI-24 и оптических полок RFR-0020X, 4 штуки | шт. | 6-позиционная вставка-заглушка для настенных оптических муфт LI-24 и оптических полок RFR-0020X, 4 штуки | Molex | 2164 | AFR-00363 Molex 6-позиционная вставка-заглушка для настенных оптических муфт LI-24 и оптических полок RFR-0020X, 4 штуки
| 7920062 | AFR-00364 Molex 6-позиционная вставка для настенных оптических муфт LI-24 и оптических полок RFR-0020X, 6 ST, без оптических розеток, 6 световодов, 4 | шт. | 6-позиционная вставка для настенных оптических муфт LI-24 и оптических полок RFR-0020X, 6 ST, без оптических розеток, 6 световодов, 4 штуки | Molex | 3516 | AFR-00364 Molex 6-позиционная вставка для настенных оптических муфт LI-24 и оптических полок RFR-0020X, 6 ST, без оптических розеток, 6 световодов, 4
| 7920063 | AFR-00380 Molex Modular Splice Cassette Housing and Lid (for RFR-0020X FO Panel) | шт. | Modular Splice Cassette Housing and Lid (for RFR-0020X FO Panel) | Molex | 1392 | AFR-00380 Molex Modular Splice Cassette Housing and Lid (for RFR-0020X FO Panel)
| 7920064 | AFR-00456-BL Molex Панель 1U Multi-Function Enclosure, 48F SC Duplex Adapter Plate Loaded SM-Blue, Graphite Plate | шт. | Панель 1U Multi-Function Enclosure, 48F SC Duplex Adapter Plate Loaded SM-Blue, Graphite Plate | Molex | 6476 | AFR-00456-BL Molex Панель 1U Multi-Function Enclosure, 48F SC Duplex Adapter Plate Loaded SM-Blue, Graphite Plate
| 7920065 | AFR-00460-BL Molex Панель 1U Multi-Function Enclosure, 24F SC Duplex Adapter Plate Loaded SM-Blue, Graphite Plate | шт. | Панель 1U Multi-Function Enclosure, 24F SC Duplex Adapter Plate Loaded SM-Blue, Graphite Plate | Molex | 3386 | AFR-00460-BL Molex Панель 1U Multi-Function Enclosure, 24F SC Duplex Adapter Plate Loaded SM-Blue, Graphite Plate
| 7920066 | AFR-00470 Molex Кассета Universal Splice Tray 24F with built-in cable management, for 1U Multi-Function Enclosure | шт. | Кассета Universal Splice Tray 24F with built-in cable management, for 1U Multi-Function Enclosure | Molex | 1804 | AFR-00470 Molex Кассета Universal Splice Tray 24F with built-in cable management, for 1U Multi-Function Enclosure
| 7920067 | CAA-00161 Molex Кабель 4 Pair FTP Cat 6 Cable, PVC, 500m Reel | шт. | Кабель 4 Pair FTP Cat 6 Cable, PVC, 500m Reel | Molex | 31315 | CAA-00161 Molex Кабель 4 Pair FTP Cat 6 Cable, PVC, 500m Reel
| 7920068 | CAA-00184 Molex Кабель UTP Cat 5e, PVC, 305m, Box, Grey (Molex LITE) | шт. | Кабель UTP Cat 5e, PVC, 305m, Box, Grey (Molex LITE) | Molex | 6017 | CAA-00184 Molex Кабель UTP Cat 5e, PVC, 305m, Box, Grey (Molex LITE)
| 7920069 | CAA-00251 Molex Кабель FTP Cat 6 LSZH 4 Pair Cable, 500m | шт. | Кабель FTP Cat 6 LSZH 4 Pair Cable, 500m | Molex | 33785 | CAA-00251 Molex Кабель FTP Cat 6 LSZH 4 Pair Cable, 500m
| 7920070 | CAA-00325 Molex Кабель UTP LSZH, 4 pair, Cat 6, 500m | шт. | Кабель UTP LSZH, 4 pair, Cat 6, 500m | Molex | 26951 | CAA-00325 Molex Кабель UTP LSZH, 4 pair, Cat 6, 500m
| 7920071 | CAA-00326 Molex Кабель UTP PVC, 4 pair, Cat 6, 500m | шт. | Кабель UTP PVC, 4 pair, Cat 6, 500m | Molex | 26065 | CAA-00326 Molex Кабель UTP PVC, 4 pair, Cat 6, 500m
| 7920072 | CAA-00379 Molex Кабель 25 Pair C3 PVC Cable | шт. | Кабель 25 Pair C3 PVC Cable | Molex | 257 | CAA-00379 Molex Кабель 25 Pair C3 PVC Cable
| 7920073 | CAA-00380 Molex Неэкранированный многопарный кабель, Категория 3; 25 витых пар, оболочка из малодымного безгалогенного материала (LS0H) | шт. | Неэкранированный многопарный кабель, Категория 3; 25 витых пар, оболочка из малодымного безгалогенного материала (LS0H) | Molex | 294 | CAA-00380 Molex Неэкранированный многопарный кабель, Категория 3; 25 витых пар, оболочка из малодымного безгалогенного материала (LS0H)
| 7920074 | CAA-00382 Molex Кабель 50 Pair C3 LSZH Cable | шт. | Кабель 50 Pair C3 LSZH Cable | Molex | 530 | CAA-00382 Molex Кабель 50 Pair C3 LSZH Cable
| 7920075 | CAA-00384 Molex Неэкранированный многопарный кабель, Категория 3; 100 витых пар, оболочка из малодымного безгалогенного материала (LS0H) | шт. | Неэкранированный многопарный кабель, Категория 3; 100 витых пар, оболочка из малодымного безгалогенного материала (LS0H) | Molex | 805 | CAA-00384 Molex Неэкранированный многопарный кабель, Категория 3; 100 витых пар, оболочка из малодымного безгалогенного материала (LS0H)
| 7920076 | CAA-0322L-VL Molex Экранированный кабель PowerCat 6A (Cat6A 10G); 4 витых пары; каждая пара в фольге (U/FTP); оболочка из малодымного безгалогенного | шт. | Экранированный кабель PowerCat 6A (Cat6A 10G); 4 витых пары; каждая пара в фольге (U/FTP); оболочка из малодымного безгалогенного материала (LSZH), внешн. диаметр 7,4мм - 500м, на катушке, Фиолетовый | Molex | 38981 | CAA-0322L-VL Molex Экранированный кабель PowerCat 6A (Cat6A 10G); 4 витых пары; каждая пара в фольге (U/FTP); оболочка из малодымного безгалогенного
| 7920077 | CFR-00380 Molex Кабель ВО 4 Fibre Indoor MM 50/125 OM3, Tight Buffer | шт. | Кабель ВО 4 Fibre Indoor MM 50/125 OM3, Tight Buffer | Molex | 169 | CFR-00380 Molex Кабель ВО 4 Fibre Indoor MM 50/125 OM3, Tight Buffer
| 7920078 | CFR-00382 Molex Кабель ВО 8 Fibre Indoor MM 50/125 OM3, Tight Buffer | шт. | Кабель ВО 8 Fibre Indoor MM 50/125 OM3, Tight Buffer | Molex | 287 | CFR-00382 Molex Кабель ВО 8 Fibre Indoor MM 50/125 OM3, Tight Buffer
| 7920079 | CFR-00388 Molex Кабель ВО 6 Fibre Indoor - SM 9/125 OS1, Tight buffer | шт. | Кабель ВО 6 Fibre Indoor - SM 9/125 OS1, Tight buffer | Molex | 141 | CFR-00388 Molex Кабель ВО 6 Fibre Indoor - SM 9/125 OS1, Tight buffer
| 7920080 | CFR-00485 Molex Кабель 12 Fibres Multi Purpose Cable Uni Tube UV-stabilised LSZH, SM 9/125 OS1/OS2, Loose Tube | шт. | Кабель 12 Fibres Multi Purpose Cable Uni Tube UV-stabilised LSZH, SM 9/125 OS1/OS2, Loose Tube | Molex | 153 | CFR-00485 Molex Кабель 12 Fibres Multi Purpose Cable Uni Tube UV-stabilised LSZH, SM 9/125 OS1/OS2, Loose Tube
| 7920081 | CFR-00575 Molex Кабель 6 Fibres Universal Cable LSZH, MM 50/125 OM3, Loose Tube - MOQ 2km | шт. | Кабель 6 Fibres Universal Cable LSZH, MM 50/125 OM3, Loose Tube - MOQ 2km | Molex | 220 | CFR-00575 Molex Кабель 6 Fibres Universal Cable LSZH, MM 50/125 OM3, Loose Tube - MOQ 2km
| 7920082 | CFR-00577 Molex Кабель 12 Fibres Universal Cable LSZH, MM 50/125 OM3, Loose Tube - MOQ 2km | шт. | Кабель 12 Fibres Universal Cable LSZH, MM 50/125 OM3, Loose Tube - MOQ 2km | Molex | 356 | CFR-00577 Molex Кабель 12 Fibres Universal Cable LSZH, MM 50/125 OM3, Loose Tube - MOQ 2km
| 7920083 | CFR-00580 Molex Кабель 6 Fibres Universal Cable LSZH, SM 9/125 OS1/OS2, Loose Tube - MOQ 2km | шт. | Кабель 6 Fibres Universal Cable LSZH, SM 9/125 OS1/OS2, Loose Tube - MOQ 2km | Molex | 107 | CFR-00580 Molex Кабель 6 Fibres Universal Cable LSZH, SM 9/125 OS1/OS2, Loose Tube - MOQ 2km
| 7920084 | CFR-00581 Molex Кабель 8 Fibres Universal Cable LSZH, SM 9/125 OS1/OS2, Loose Tube - MOQ 2km | шт. | Кабель 8 Fibres Universal Cable LSZH, SM 9/125 OS1/OS2, Loose Tube - MOQ 2km | Molex | 116 | CFR-00581 Molex Кабель 8 Fibres Universal Cable LSZH, SM 9/125 OS1/OS2, Loose Tube - MOQ 2km
| 7920085 | CFR-00589 Molex Кабель Internal Distribution Grade, 24 Core, TB, 50/125μm OM4, E-Glass reinforcement - MOQ 2km | шт. | Кабель Internal Distribution Grade, 24 Core, TB, 50/125μm OM4, E-Glass reinforcement - MOQ 2km | Molex | 1257 | CFR-00589 Molex Кабель Internal Distribution Grade, 24 Core, TB, 50/125μm OM4, E-Glass reinforcement - MOQ 2km
| 7920086 | CMA-00085 Molex 1U Horizontal Cable Manager | шт. | 1U Horizontal Cable Manager | Molex | 4395 | CMA-00085 Molex 1U Horizontal Cable Manager
| 7920087 | CMA-00108 Molex Набор осей, фиксаторов и монтажных винтов Set of Finger Guides, Locks and mounting screws for 19" VRM Vertical Rack Manager | шт. | Набор осей, фиксаторов и монтажных винтов Set of Finger Guides, Locks and mounting screws for 19" VRM Vertical Rack Manager | Molex | 2169 | CMA-00108 Molex Набор осей, фиксаторов и монтажных винтов Set of Finger Guides, Locks and mounting screws for 19" VRM Vertical Rack Manager
| 7920088 | CMP-00005 Molex Copper ModLink Panel, 1U unloaded | шт. | Copper ModLink Panel, 1U unloaded | Molex | 2812 | CMP-00005 Molex Copper ModLink Panel, 1U unloaded
| 7920089 | CSP-00022-GR Molex Маркировочный элемент 6-Pak Icons DG+(Bag of 10), Green | шт. | Маркировочный элемент 6-Pak Icons DG+(Bag of 10), Green | Molex | 266 | CSP-00022-GR Molex Маркировочный элемент 6-Pak Icons DG+(Bag of 10), Green
| 7920090 | CSP-00023-BL Molex Маркировочный элемент 6-Pak Icons DG+(Bag of 10), Blue | шт. | Маркировочный элемент 6-Pak Icons DG+(Bag of 10), Blue | Molex | 266 | CSP-00023-BL Molex Маркировочный элемент 6-Pak Icons DG+(Bag of 10), Blue
| 7920091 | DCN-00002 Molex Плинт 10 Pair Connection Module, 1-0, Grey | шт. | Плинт 10 Pair Connection Module, 1-0, Grey | Molex | 609 | DCN-00002 Molex Плинт 10 Pair Connection Module, 1-0, Grey
| 7920092 | DCN-00008 Molex Маркировочный элемент для настенной рамы | шт. | Маркировочный элемент для настенной рамы | Molex | 106 | DCN-00008 Molex Маркировочный элемент для настенной рамы
| 7920093 | DCN-00018-TP Molex Газовый разрядник Siemens Tripolar Gas Arrestor | шт. | Газовый разрядник Siemens Tripolar Gas Arrestor | Molex | 801 | DCN-00018-TP Molex Газовый разрядник Siemens Tripolar Gas Arrestor
| 7920094 | KFR-00008 Molex Защитный элемент 45 mm Splice Protector | шт. | Защитный элемент 45 mm Splice Protector | Molex | 16.56 | KFR-00008 Molex Защитный элемент 45 mm Splice Protector
| 7920095 | KFR-00009 Molex Защитный элемент 61 mm Splice Protector | шт. | Защитный элемент 61 mm Splice Protector | Molex | 16.56 | KFR-00009 Molex Защитный элемент 61 mm Splice Protector
| 7920096 | KFR-00040 Molex Сплайс-пластина Fusion Splice Protector 45mm (L) x 2.2mm | шт. | Сплайс-пластина Fusion Splice Protector 45mm (L) x 2.2mm | Molex | 20.11 | KFR-00040 Molex Сплайс-пластина Fusion Splice Protector 45mm (L) x 2.2mm
| 7920097 | KPC-00052 Molex Патч-корд 110 1PR/1PR C3 10ft (3,05 м), Grey | шт. | Патч-корд 110 1PR/1PR C3 10ft (3,05 м), Grey | Molex | 289 | KPC-00052 Molex Патч-корд 110 1PR/1PR C3 10ft (3,05 м), Grey
| 7920098 | KPC-00054 Molex Патч-корд 110 2PR/2PR C3 4ft (1,22 м), Grey | шт. | Патч-корд 110 2PR/2PR C3 4ft (1,22 м), Grey | Molex | 328 | KPC-00054 Molex Патч-корд 110 2PR/2PR C3 4ft (1,22 м), Grey
| 7920099 | KPC-00055 Molex Патч-корд 110 2PR/2PR C3 7ft (2,13 м), Grey | шт. | Патч-корд 110 2PR/2PR C3 7ft (2,13 м), Grey | Molex | 384 | KPC-00055 Molex Патч-корд 110 2PR/2PR C3 7ft (2,13 м), Grey
| 7920100 | KPC-00062 Molex Патч-корд 110 4PR/RJ45 C5E 4ft (1,22 м), Grey | шт. | Патч-корд 110 4PR/RJ45 C5E 4ft (1,22 м), Grey | Molex | 287 | KPC-00062 Molex Патч-корд 110 4PR/RJ45 C5E 4ft (1,22 м), Grey
| 7920101 | KPC-00063 Molex Патч-корд 110 4PR/RJ45 C5E 7ft (2,13 м), Grey | шт. | Патч-корд 110 4PR/RJ45 C5E 7ft (2,13 м), Grey | Molex | 424 | KPC-00063 Molex Патч-корд 110 4PR/RJ45 C5E 7ft (2,13 м), Grey
| 7920102 | KPC-00106-0E Molex патч-корд 110 PDS 2MTR 4PR-4PR ECATS | шт. | патч-корд 110 PDS 2MTR 4PR-4PR ECATS | Molex | 555 | KPC-00106-0E Molex патч-корд 110 PDS 2MTR 4PR-4PR ECATS
| 7920103 | KPC-00128 Molex Патч-корд 110 PDS Style 1pr to 568B RJ45 4,5m | шт. | Патч-корд 110 PDS Style 1pr to 568B RJ45 4,5m | Molex | 321 | KPC-00128 Molex Патч-корд 110 PDS Style 1pr to 568B RJ45 4,5m
| 7920104 | KPC-00129 Molex Патч-корд 110 PDS Style 2pr to 568B RJ45 1m | шт. | Патч-корд 110 PDS Style 2pr to 568B RJ45 1m | Molex | 206 | KPC-00129 Molex Патч-корд 110 PDS Style 2pr to 568B RJ45 1m
| 7920105 | KPC-00130 Molex Патч-корд 110 PDS Style 2pr to 568B RJ45 2m | шт. | Патч-корд 110 PDS Style 2pr to 568B RJ45 2m | Molex | 278 | KPC-00130 Molex Патч-корд 110 PDS Style 2pr to 568B RJ45 2m
| 7920106 | KPD-00058 Molex Плинты 110 STYLE C5E C4 CONNECTORS 100-BG | шт. | Плинты 110 STYLE C5E C4 CONNECTORS 100-BG | Molex | 5394 | KPD-00058 Molex Плинты 110 STYLE C5E C4 CONNECTORS 100-BG
| 7920107 | KPD-00059 Molex Плинты 110 STYLE C5E C5 CONNECTORS 100-BG | шт. | Плинты 110 STYLE C5E C5 CONNECTORS 100-BG | Molex | 8825 | KPD-00059 Molex Плинты 110 STYLE C5E C5 CONNECTORS 100-BG
| 7920108 | KPD-00080 Molex Распред. панель 3U 192-pair Cat6 KATT with 48 connectors | шт. | Распред. панель 3U 192-pair Cat6 KATT with 48 connectors | Molex | 8998 | KPD-00080 Molex Распред. панель 3U 192-pair Cat6 KATT with 48 connectors
| 7920109 | KPD-00088 Molex Плинты IDC 4-pair Cat-6 connectors, 10/bag | шт. | Плинты IDC 4-pair Cat-6 connectors, 10/bag | Molex | 11985 | KPD-00088 Molex Плинты IDC 4-pair Cat-6 connectors, 10/bag
| 7920110 | KSJ-00005-02 Molex Data Gate Blank, White, 1pc | шт. | Data Gate Blank, White, 1pc | Molex | 38.44 | KSJ-00005-02 Molex Data Gate Blank, White, 1pc
| 7920111 | KSJ-00018-02 Molex Модуль Data Gate+ Module 1xRJ45, UTP, PowerCat 6, White | шт. | Модуль Data Gate+ Module 1xRJ45, UTP, PowerCat 6, White | Molex | 363 | KSJ-00018-02 Molex Модуль Data Gate+ Module 1xRJ45, UTP, PowerCat 6, White
| 7920112 | KSJ-00018-04 Molex Модуль Data Gate+ Module 1xRJ45, UTP, PowerCat 6, Black | шт. | Модуль Data Gate+ Module 1xRJ45, UTP, PowerCat 6, Black | Molex | 363 | KSJ-00018-04 Molex Модуль Data Gate+ Module 1xRJ45, UTP, PowerCat 6, Black
| 7920113 | KSJ-00024-02 Molex Модуль Data Gate+ Module 1xRJ45 , UTP, PowerCat 5e, White | шт. | Модуль Data Gate+ Module 1xRJ45 , UTP, PowerCat 5e, White | Molex | 316 | KSJ-00024-02 Molex Модуль Data Gate+ Module 1xRJ45 , UTP, PowerCat 5e, White
| 7920114 | KSJ-00032-02 Molex Модуль Keystone 1xRJ45 (WE8W), UTP, 568A/B, Cat 5e, White | шт. | Модуль Keystone 1xRJ45 (WE8W), UTP, 568A/B, Cat 5e, White | Molex | 318 | KSJ-00032-02 Molex Модуль Keystone 1xRJ45 (WE8W), UTP, 568A/B, Cat 5e, White
| 7920115 | KSJ-00032-04 Molex Модуль Keystone 1xRJ45 (WE8W), UTP, 568A/B, Cat 5e, Black | шт. | Модуль Keystone 1xRJ45 (WE8W), UTP, 568A/B, Cat 5e, Black | Molex | 323 | KSJ-00032-04 Molex Модуль Keystone 1xRJ45 (WE8W), UTP, 568A/B, Cat 5e, Black
| 7920116 | KSJ-00033-04 Molex Модуль Keystone 1xRJ45 (WE8W), UTP, 568A/B, Cat 6, Black | шт. | Модуль Keystone 1xRJ45 (WE8W), UTP, 568A/B, Cat 6, Black | Molex | 357 | KSJ-00033-04 Molex Модуль Keystone 1xRJ45 (WE8W), UTP, 568A/B, Cat 6, Black
| 7920117 | KSJ-00035-02 Molex Модуль Data Gate+ 1xRJ45, STP 360DEG, PowerCat 6, White | шт. | Модуль Data Gate+ 1xRJ45, STP 360DEG, PowerCat 6, White | Molex | 589 | KSJ-00035-02 Molex Модуль Data Gate+ 1xRJ45, STP 360DEG, PowerCat 6, White
| 7920118 | KSJ-00036-02 Molex Модуль Data Gate+ 1xRJ45, STP 360DEG, PowerCat 5e, White | шт. | Модуль Data Gate+ 1xRJ45, STP 360DEG, PowerCat 5e, White | Molex | 536 | KSJ-00036-02 Molex Модуль Data Gate+ 1xRJ45, STP 360DEG, PowerCat 5e, White
| 7920119 | KSJ-00062-02 Molex Экранированный розеточный модуль RJ45 568A/B DataGate™ PowerCat категория 6A - белый | шт. | Экранированный розеточный модуль RJ45 568A/B DataGate™ PowerCat категория 6A - белый | Molex | 951 | KSJ-00062-02 Molex Экранированный розеточный модуль RJ45 568A/B DataGate™ PowerCat категория 6A - белый
| 7920120 | KSJ-00062-04 Molex Модуль Data Gate+ Module 1xRJ45 (WE8W), STP 360DEG, 568A/B, PowerCat 6A, Black | шт. | Модуль Data Gate+ Module 1xRJ45 (WE8W), STP 360DEG, 568A/B, PowerCat 6A, Black | Molex | 760 | KSJ-00062-04 Molex Модуль Data Gate+ Module 1xRJ45 (WE8W), STP 360DEG, 568A/B, PowerCat 6A, Black
| 7920121 | KSJ-00079 Molex Экранированный розеточный модуль PowerCat типа кейстон, безинструментальная расшивка, RJ45 568A/B, категория 6A | шт. | Экранированный розеточный модуль PowerCat типа кейстон, безинструментальная расшивка, RJ45 568A/B, категория 6A | Molex | 1290 | KSJ-00079 Molex Экранированный розеточный модуль PowerCat типа кейстон, безинструментальная расшивка, RJ45 568A/B, категория 6A
| 7920122 | MLG-00001-02 Molex Модуль Mosaic 45x45mm Straight, 1xRJ45, Cat 5e, White | шт. | Модуль Mosaic 45x45mm Straight, 1xRJ45, Cat 5e, White | Molex | 420 | MLG-00001-02 Molex Модуль Mosaic 45x45mm Straight, 1xRJ45, Cat 5e, White
| 7920123 | MLG-00012-02 Molex Модуль Mosaic 45x45mm Angled, 1xRJ45, Cat 5e, White | шт. | Модуль Mosaic 45x45mm Angled, 1xRJ45, Cat 5e, White | Molex | 597 | MLG-00012-02 Molex Модуль Mosaic 45x45mm Angled, 1xRJ45, Cat 5e, White
| 7920124 | MLG-00021-02 Molex Модуль Mosaic 22.5x45, 1xRJ45, Cat6, White | шт. | Модуль Mosaic 22.5x45, 1xRJ45, Cat6, White | Molex | 344 | MLG-00021-02 Molex Модуль Mosaic 22.5x45, 1xRJ45, Cat6, White
| 7920125 | MLG-00022-02 Molex Модуль STP Mosaic 22.5x45mm Angled Module,1xRJ45, Cat6,White | шт. | Модуль STP Mosaic 22.5x45mm Angled Module,1xRJ45, Cat6,White | Molex | 1137 | MLG-00022-02 Molex Модуль STP Mosaic 22.5x45mm Angled Module,1xRJ45, Cat6,White
| 7920126 | MLG-00023-02 Molex Модуль Mosaic 22,5x45mm Angled, 1xRJ45, Cat5e,W, molex logo | шт. | Модуль Mosaic 22,5x45mm Angled, 1xRJ45, Cat5e,W, molex logo | Molex | 328 | MLG-00023-02 Molex Модуль Mosaic 22,5x45mm Angled, 1xRJ45, Cat5e,W, molex logo
| 7919987 | MLG-00028-02 Molex Модуль Mosaic 22.5x45mm Angled,1xRJ45 DG+, 5e, White | шт. | Модуль Mosaic 22.5x45mm Angled,1xRJ45 DG+, 5e, White | Molex | 336 | MLG-00028-02 Molex Модуль Mosaic 22.5x45mm Angled,1xRJ45 DG+, 5e, White
| 7920127 | MLG-00030-02 Molex Модуль Cat6A 22.5x45mm Mosaic RJ45 Shielded,White | шт. | Модуль Cat6A 22.5x45mm Mosaic RJ45 Shielded,White | Molex | 1199 | MLG-00030-02 Molex Модуль Cat6A 22.5x45mm Mosaic RJ45 Shielded,White
| 7920128 | MLG-00031-02 Molex Модуль Cat6A 45x45mm Mosaic RJ45 Shielded, White | шт. | Модуль Cat6A 45x45mm Mosaic RJ45 Shielded, White | Molex | 1231 | MLG-00031-02 Molex Модуль Cat6A 45x45mm Mosaic RJ45 Shielded, White
| 7920129 | MSY-00040-04 Molex Розеточный модуль DataGate с 1 многомодовым дуплексным адаптером LC - черный / Data Gate Module 1xduplex LC MM, Czarny | шт. | Розеточный модуль DataGate с 1 многомодовым дуплексным адаптером LC - черный / Data Gate Module 1xduplex LC MM, Czarny | Molex | 668 | MSY-00040-04 Molex Розеточный модуль DataGate с 1 многомодовым дуплексным адаптером LC - черный / Data Gate Module 1xduplex LC MM, Czarny
| 7929622 | MTPID-00141 Molex Патч-панель | шт. |  | Molex | 6545 | MTPID-00141 Molex Патч-панель
| 7920130 | P150029 Molex Кабель категории 6, U/UTP, 4 пары, внешней прокладки, оболочка из малодымного безгалогенного материала, катушка 305м (Outdoor UTP (U/UT | шт. | Кабель категории 6, U/UTP, 4 пары, внешней прокладки, оболочка из малодымного безгалогенного материала, катушка 305м (Outdoor UTP (U/UTP), cat.6, 4 pairs (24 AWG), FRLSZH+ FRLSZH, Dual jacket305M reel) | Molex | 31040 | P150029 Molex Кабель категории 6, U/UTP, 4 пары, внешней прокладки, оболочка из малодымного безгалогенного материала, катушка 305м (Outdoor UTP (U/UT
| 7920131 | PCD-00342-0E Molex Патч-корд RJ45, FTP , Cat5e, 2m, Grey | шт. | Патч-корд RJ45, FTP , Cat5e, 2m, Grey | Molex | 466 | PCD-00342-0E Molex Патч-корд RJ45, FTP , Cat5e, 2m, Grey
| 7920132 | PCD-00343-0E Molex Патч-корд RJ45, FTP , Cat5e, 3m, Grey | шт. | Патч-корд RJ45, FTP , Cat5e, 3m, Grey | Molex | 544 | PCD-00343-0E Molex Патч-корд RJ45, FTP , Cat5e, 3m, Grey
| 7920133 | PCD-01000-0C Molex Патч-корд RJ45, UTP, PowerCat 5e, LS0H 0.5m, Red | шт. | Патч-корд RJ45, UTP, PowerCat 5e, LS0H 0.5m, Red | Molex | 133 | PCD-01000-0C Molex Патч-корд RJ45, UTP, PowerCat 5e, LS0H 0.5m, Red
| 7920134 | PCD-01000-0E Molex Патч-корд RJ45, UTP, PowerCat 5e, LS0H 0.5m, Grey | шт. | Патч-корд RJ45, UTP, PowerCat 5e, LS0H 0.5m, Grey | Molex | 133 | PCD-01000-0E Molex Патч-корд RJ45, UTP, PowerCat 5e, LS0H 0.5m, Grey
| 7920135 | PCD-01000-0H Molex Патч-корд RJ45, UTP, PowerCat 5e, LS0H 0.5m, Blue | шт. | Патч-корд RJ45, UTP, PowerCat 5e, LS0H 0.5m, Blue | Molex | 133 | PCD-01000-0H Molex Патч-корд RJ45, UTP, PowerCat 5e, LS0H 0.5m, Blue
| 7920136 | PCD-01000-0J Molex Патч-корд RJ45, UTP, PowerCat 5e, LS0H 0.5m, Green | шт. | Патч-корд RJ45, UTP, PowerCat 5e, LS0H 0.5m, Green | Molex | 133 | PCD-01000-0J Molex Патч-корд RJ45, UTP, PowerCat 5e, LS0H 0.5m, Green
| 7920137 | PCD-01001-0C Molex Патч-корд RJ45, UTP, PowerCat 5e, LS0H 1m, Red | шт. | Патч-корд RJ45, UTP, PowerCat 5e, LS0H 1m, Red | Molex | 160 | PCD-01001-0C Molex Патч-корд RJ45, UTP, PowerCat 5e, LS0H 1m, Red
| 7920138 | PCD-01001-0E Molex Патч-корд RJ45, UTP, PowerCat 5e, LS0H 1m, Grey | шт. | Патч-корд RJ45, UTP, PowerCat 5e, LS0H 1m, Grey | Molex | 160 | PCD-01001-0E Molex Патч-корд RJ45, UTP, PowerCat 5e, LS0H 1m, Grey
| 7920139 | PCD-01001-0H Molex Патч-корд RJ45, UTP, PowerCat 5e, LS0H 1m, Blue | шт. | Патч-корд RJ45, UTP, PowerCat 5e, LS0H 1m, Blue | Molex | 160 | PCD-01001-0H Molex Патч-корд RJ45, UTP, PowerCat 5e, LS0H 1m, Blue
| 7920140 | PCD-01002-0C Molex Патч-корд RJ45, UTP, PowerCat 5e, LS0H 1.5m, Red | шт. | Патч-корд RJ45, UTP, PowerCat 5e, LS0H 1.5m, Red | Molex | 187 | PCD-01002-0C Molex Патч-корд RJ45, UTP, PowerCat 5e, LS0H 1.5m, Red
| 7920141 | PCD-01002-0E Molex Патч-корд RJ45, UTP, PowerCat 5e, LS0H 1.5m, Grey | шт. | Патч-корд RJ45, UTP, PowerCat 5e, LS0H 1.5m, Grey | Molex | 187 | PCD-01002-0E Molex Патч-корд RJ45, UTP, PowerCat 5e, LS0H 1.5m, Grey
| 7916995 | PCD-01003-0E Molex Патч-корд RJ45, UTP, PowerCat 5e, LS0H 2m, Grey | шт. | Патч-корд RJ45, UTP, PowerCat 5e, LS0H 2m, Grey | Molex | 213 | PCD-01003-0E Molex Патч-корд RJ45, UTP, PowerCat 5e, LS0H 2m, Grey
| 7920142 | PCD-01003-0H Molex Патч-корд RJ45, UTP, PowerCat 5e, LS0H 2m, Blue | шт. | Патч-корд RJ45, UTP, PowerCat 5e, LS0H 2m, Blue | Molex | 213 | PCD-01003-0H Molex Патч-корд RJ45, UTP, PowerCat 5e, LS0H 2m, Blue
| 7920143 | PCD-01003-0J Molex Патч-корд RJ45, UTP, PowerCat 5e, LS0H 2m, Green | шт. | Патч-корд RJ45, UTP, PowerCat 5e, LS0H 2m, Green | Molex | 213 | PCD-01003-0J Molex Патч-корд RJ45, UTP, PowerCat 5e, LS0H 2m, Green
| 7920144 | PCD-01003-0K Molex Патч-корд RJ45, UTP, PowerCat 5e, LS0H 2m, Yellow | шт. | Патч-корд RJ45, UTP, PowerCat 5e, LS0H 2m, Yellow | Molex | 213 | PCD-01003-0K Molex Патч-корд RJ45, UTP, PowerCat 5e, LS0H 2m, Yellow
| 7920145 | PCD-01005-0C Molex Патч-корд RJ45, UTP, PowerCat 5e, LS0H 3m, Red | шт. | Патч-корд RJ45, UTP, PowerCat 5e, LS0H 3m, Red | Molex | 268 | PCD-01005-0C Molex Патч-корд RJ45, UTP, PowerCat 5e, LS0H 3m, Red
| 7920146 | PCD-01005-0E Molex Патч-корд RJ45, UTP, PowerCat 5e, LS0H 3m, Grey | шт. | Патч-корд RJ45, UTP, PowerCat 5e, LS0H 3m, Grey | Molex | 268 | PCD-01005-0E Molex Патч-корд RJ45, UTP, PowerCat 5e, LS0H 3m, Grey
| 7920147 | PCD-01005-0H Molex Патч-корд RJ45, UTP, PowerCat 5e, LS0H 3m, Blue | шт. | Патч-корд RJ45, UTP, PowerCat 5e, LS0H 3m, Blue | Molex | 268 | PCD-01005-0H Molex Патч-корд RJ45, UTP, PowerCat 5e, LS0H 3m, Blue
| 7920148 | PCD-01005-0J Molex Патч-корд RJ45, UTP, PowerCat 5e, LS0H 3m, Green | шт. | Патч-корд RJ45, UTP, PowerCat 5e, LS0H 3m, Green | Molex | 268 | PCD-01005-0J Molex Патч-корд RJ45, UTP, PowerCat 5e, LS0H 3m, Green
| 7920149 | PCD-01009-0E Molex Патч-корд RJ45, UTP, PowerCat 5e, LS0H 5m, Grey | шт. | Патч-корд RJ45, UTP, PowerCat 5e, LS0H 5m, Grey | Molex | 378 | PCD-01009-0E Molex Патч-корд RJ45, UTP, PowerCat 5e, LS0H 5m, Grey
| 7920150 | PCD-01013-0E Molex Патч-корд RJ45, UTP, PowerCat 5e, LS0H 7m, Grey | шт. | Патч-корд RJ45, UTP, PowerCat 5e, LS0H 7m, Grey | Molex | 487 | PCD-01013-0E Molex Патч-корд RJ45, UTP, PowerCat 5e, LS0H 7m, Grey
| 7920151 | PCD-01019-0E Molex Патч-корд RJ45, UTP, PowerCat 5e, LS0H 10m, Grey | шт. | Патч-корд RJ45, UTP, PowerCat 5e, LS0H 10m, Grey | Molex | 657 | PCD-01019-0E Molex Патч-корд RJ45, UTP, PowerCat 5e, LS0H 10m, Grey
| 7920152 | PCD-01019-0H Molex Патч-корд RJ45, UTP, PowerCat 5e, LS0H 10m, Blue | шт. | Патч-корд RJ45, UTP, PowerCat 5e, LS0H 10m, Blue | Molex | 657 | PCD-01019-0H Molex Патч-корд RJ45, UTP, PowerCat 5e, LS0H 10m, Blue
| 7920153 | PCD-02000-0C Molex Патч-корд RJ45, UTP, PowerCat 6, LS0H 0.5m, Red | шт. | Патч-корд RJ45, UTP, PowerCat 6, LS0H 0.5m, Red | Molex | 174 | PCD-02000-0C Molex Патч-корд RJ45, UTP, PowerCat 6, LS0H 0.5m, Red
| 7920154 | PCD-02000-0E Molex Патч-корд RJ45, UTP, PowerCat 6, LS0H 0.5m, Grey | шт. | Патч-корд RJ45, UTP, PowerCat 6, LS0H 0.5m, Grey | Molex | 174 | PCD-02000-0E Molex Патч-корд RJ45, UTP, PowerCat 6, LS0H 0.5m, Grey
| 7920155 | PCD-02000-0H Molex Патч-корд RJ45, UTP, PowerCat 6, LS0H 0.5m, Blue | шт. | Патч-корд RJ45, UTP, PowerCat 6, LS0H 0.5m, Blue | Molex | 174 | PCD-02000-0H Molex Патч-корд RJ45, UTP, PowerCat 6, LS0H 0.5m, Blue
| 7920156 | PCD-02000-0J Molex Патч-корд RJ45, UTP, PowerCat 6, LS0H 0.5m, Green | шт. | Патч-корд RJ45, UTP, PowerCat 6, LS0H 0.5m, Green | Molex | 174 | PCD-02000-0J Molex Патч-корд RJ45, UTP, PowerCat 6, LS0H 0.5m, Green
| 7920157 | PCD-02000-0K Molex Патч-корд RJ45, UTP, PowerCat 6, LS0H 0.5m, Yellow | шт. | Патч-корд RJ45, UTP, PowerCat 6, LS0H 0.5m, Yellow | Molex | 174 | PCD-02000-0K Molex Патч-корд RJ45, UTP, PowerCat 6, LS0H 0.5m, Yellow
| 7920158 | PCD-02001-0C Molex Патч-корд RJ45, UTP, PowerCat 6, LS0H 1m, Red | шт. | Патч-корд RJ45, UTP, PowerCat 6, LS0H 1m, Red | Molex | 210 | PCD-02001-0C Molex Патч-корд RJ45, UTP, PowerCat 6, LS0H 1m, Red
| 7920159 | PCD-02001-0E Molex Патч-корд RJ45, UTP, PowerCat 6, LS0H 1m, Grey | шт. | Патч-корд RJ45, UTP, PowerCat 6, LS0H 1m, Grey | Molex | 210 | PCD-02001-0E Molex Патч-корд RJ45, UTP, PowerCat 6, LS0H 1m, Grey
| 7920160 | PCD-02001-0H Molex Патч-корд RJ45, UTP, PowerCat 6, LS0H 1m, Blue | шт. | Патч-корд RJ45, UTP, PowerCat 6, LS0H 1m, Blue | Molex | 210 | PCD-02001-0H Molex Патч-корд RJ45, UTP, PowerCat 6, LS0H 1m, Blue
| 7920161 | PCD-02001-0J Molex Патч-корд RJ45, UTP, PowerCat 6, LS0H 1m, Green | шт. | Патч-корд RJ45, UTP, PowerCat 6, LS0H 1m, Green | Molex | 210 | PCD-02001-0J Molex Патч-корд RJ45, UTP, PowerCat 6, LS0H 1m, Green
| 7920162 | PCD-02001-0K Molex Патч-корд RJ45, UTP, PowerCat 6, LS0H 1m, Yellow | шт. | Патч-корд RJ45, UTP, PowerCat 6, LS0H 1m, Yellow | Molex | 210 | PCD-02001-0K Molex Патч-корд RJ45, UTP, PowerCat 6, LS0H 1m, Yellow
| 7920163 | PCD-02002-0C Molex Патч-корд RJ45, UTP, PowerCat 6, LS0H 1.5m, Red | шт. | Патч-корд RJ45, UTP, PowerCat 6, LS0H 1.5m, Red | Molex | 248 | PCD-02002-0C Molex Патч-корд RJ45, UTP, PowerCat 6, LS0H 1.5m, Red
| 7920164 | PCD-02002-0E Molex Патч-корд RJ45, UTP, PowerCat 6, LS0H 1.5m, Grey | шт. | Патч-корд RJ45, UTP, PowerCat 6, LS0H 1.5m, Grey | Molex | 248 | PCD-02002-0E Molex Патч-корд RJ45, UTP, PowerCat 6, LS0H 1.5m, Grey
| 7920165 | PCD-02002-0H Molex Патч-корд RJ45, UTP, PowerCat 6, LS0H 1.5m, Blue | шт. | Патч-корд RJ45, UTP, PowerCat 6, LS0H 1.5m, Blue | Molex | 248 | PCD-02002-0H Molex Патч-корд RJ45, UTP, PowerCat 6, LS0H 1.5m, Blue
| 7920166 | PCD-02002-0K Molex Патч-корд RJ45, UTP, PowerCat 6, LS0H 1.5m, Yellow | шт. | Патч-корд RJ45, UTP, PowerCat 6, LS0H 1.5m, Yellow | Molex | 248 | PCD-02002-0K Molex Патч-корд RJ45, UTP, PowerCat 6, LS0H 1.5m, Yellow
| 7920167 | PCD-02003-0C Molex Патч-корд RJ45, UTP, PowerCat 6, LS0H 2m, Red | шт. | Патч-корд RJ45, UTP, PowerCat 6, LS0H 2m, Red | Molex | 281 | PCD-02003-0C Molex Патч-корд RJ45, UTP, PowerCat 6, LS0H 2m, Red
| 7920168 | PCD-02003-0E Molex Патч-корд RJ45, UTP, PowerCat 6, LS0H 2m, Grey | шт. | Патч-корд RJ45, UTP, PowerCat 6, LS0H 2m, Grey | Molex | 281 | PCD-02003-0E Molex Патч-корд RJ45, UTP, PowerCat 6, LS0H 2m, Grey
| 7920169 | PCD-02005-0E Molex Патч-корд RJ45, UTP, PowerCat 6, LS0H 3m, Grey | шт. | Патч-корд RJ45, UTP, PowerCat 6, LS0H 3m, Grey | Molex | 352 | PCD-02005-0E Molex Патч-корд RJ45, UTP, PowerCat 6, LS0H 3m, Grey
| 7920170 | PCD-02009-0E Molex Патч-корд RJ45, UTP, PowerCat 6, LS0H 5m, Grey | шт. | Патч-корд RJ45, UTP, PowerCat 6, LS0H 5m, Grey | Molex | 499 | PCD-02009-0E Molex Патч-корд RJ45, UTP, PowerCat 6, LS0H 5m, Grey
| 7920171 | PCD-02013-0C Molex Патч-корд RJ45, UTP, PowerCat 6, LS0H 7m, Red | шт. | Патч-корд RJ45, UTP, PowerCat 6, LS0H 7m, Red | Molex | 643 | PCD-02013-0C Molex Патч-корд RJ45, UTP, PowerCat 6, LS0H 7m, Red
| 7920172 | PCD-02013-0E Molex Патч-корд RJ45, UTP, PowerCat 6, LS0H 7m, Grey | шт. | Патч-корд RJ45, UTP, PowerCat 6, LS0H 7m, Grey | Molex | 643 | PCD-02013-0E Molex Патч-корд RJ45, UTP, PowerCat 6, LS0H 7m, Grey
| 7920173 | PCD-02013-0H Molex Патч-корд RJ45, UTP, PowerCat 6, LS0H 7m, Blue | шт. | Патч-корд RJ45, UTP, PowerCat 6, LS0H 7m, Blue | Molex | 643 | PCD-02013-0H Molex Патч-корд RJ45, UTP, PowerCat 6, LS0H 7m, Blue
| 7920174 | PCD-02013-0J Molex Патч-корд RJ45, UTP, PowerCat 6, LS0H 7m, Green | шт. | Патч-корд RJ45, UTP, PowerCat 6, LS0H 7m, Green | Molex | 643 | PCD-02013-0J Molex Патч-корд RJ45, UTP, PowerCat 6, LS0H 7m, Green
| 7920175 | PCD-03001-0E Molex Патч-корд RJ45, F/UTP, PowerCat 5e, LS0H 1m, Grey | шт. | Патч-корд RJ45, F/UTP, PowerCat 5e, LS0H 1m, Grey | Molex | 218 | PCD-03001-0E Molex Патч-корд RJ45, F/UTP, PowerCat 5e, LS0H 1m, Grey
| 7920176 | PCD-03001-0H Molex Патч-корд RJ45, F/UTP, PowerCat 5e, LS0H 1m, Blue | шт. | Патч-корд RJ45, F/UTP, PowerCat 5e, LS0H 1m, Blue | Molex | 218 | PCD-03001-0H Molex Патч-корд RJ45, F/UTP, PowerCat 5e, LS0H 1m, Blue
| 7917013 | PCD-03003-0C Molex Патч-корд RJ45, F/UTP, PowerCat 5e, LS0H 2m, Red | шт. | Патч-корд RJ45, F/UTP, PowerCat 5e, LS0H 2m, Red | Molex | 276 | PCD-03003-0C Molex Патч-корд RJ45, F/UTP, PowerCat 5e, LS0H 2m, Red
| 7920177 | PCD-03003-0E Molex Патч-корд RJ45, F/UTP, PowerCat 5e, LS0H 2m, Grey | шт. | Патч-корд RJ45, F/UTP, PowerCat 5e, LS0H 2m, Grey | Molex | 276 | PCD-03003-0E Molex Патч-корд RJ45, F/UTP, PowerCat 5e, LS0H 2m, Grey
| 7920178 | PCD-03005-0E Molex Патч-корд RJ45, F/UTP, PowerCat 5e, LS0H 3m, Grey | шт. | Патч-корд RJ45, F/UTP, PowerCat 5e, LS0H 3m, Grey | Molex | 328 | PCD-03005-0E Molex Патч-корд RJ45, F/UTP, PowerCat 5e, LS0H 3m, Grey
| 7920179 | PCD-04001-0E Molex патч-корд RJ45, F/UTP, PowerCat 6, LS0H 1m, Grey | шт. | патч-корд RJ45, F/UTP, PowerCat 6, LS0H 1m, Grey | Molex | 283 | PCD-04001-0E Molex патч-корд RJ45, F/UTP, PowerCat 6, LS0H 1m, Grey
| 7920180 | PCD-04001-0H Molex патч-корд RJ45, F/UTP, PowerCat 6, LS0H 1m, Blue | шт. | патч-корд RJ45, F/UTP, PowerCat 6, LS0H 1m, Blue | Molex | 283 | PCD-04001-0H Molex патч-корд RJ45, F/UTP, PowerCat 6, LS0H 1m, Blue
| 7920181 | PCD-04001-0J Molex патч-корд RJ45, F/UTP, PowerCat 6, LS0H 1m, Green | шт. | патч-корд RJ45, F/UTP, PowerCat 6, LS0H 1m, Green | Molex | 283 | PCD-04001-0J Molex патч-корд RJ45, F/UTP, PowerCat 6, LS0H 1m, Green
| 7920182 | PCD-04003-0C Molex патч-корд RJ45, F/UTP, PowerCat 6, LS0H 2m, Red | шт. | патч-корд RJ45, F/UTP, PowerCat 6, LS0H 2m, Red | Molex | 339 | PCD-04003-0C Molex патч-корд RJ45, F/UTP, PowerCat 6, LS0H 2m, Red
| 7920183 | PCD-04003-0E Molex патч-корд RJ45, F/UTP, PowerCat 6, LS0H 2m, Grey | шт. | патч-корд RJ45, F/UTP, PowerCat 6, LS0H 2m, Grey | Molex | 339 | PCD-04003-0E Molex патч-корд RJ45, F/UTP, PowerCat 6, LS0H 2m, Grey
| 7920184 | PCD-04003-0H Molex патч-корд RJ45, F/UTP, PowerCat 6, LS0H 2m, Blue | шт. | патч-корд RJ45, F/UTP, PowerCat 6, LS0H 2m, Blue | Molex | 339 | PCD-04003-0H Molex патч-корд RJ45, F/UTP, PowerCat 6, LS0H 2m, Blue
| 7920185 | PCD-04005-0C Molex патч-корд RJ45, F/UTP, PowerCat 6, LS0H 3m, Red | шт. | патч-корд RJ45, F/UTP, PowerCat 6, LS0H 3m, Red | Molex | 399 | PCD-04005-0C Molex патч-корд RJ45, F/UTP, PowerCat 6, LS0H 3m, Red
| 7920186 | PCD-04005-0E Molex патч-корд RJ45, F/UTP, PowerCat 6, LS0H 3m, Grey | шт. | патч-корд RJ45, F/UTP, PowerCat 6, LS0H 3m, Grey | Molex | 399 | PCD-04005-0E Molex патч-корд RJ45, F/UTP, PowerCat 6, LS0H 3m, Grey
| 7920187 | PCD-04005-0H Molex патч-корд RJ45, F/UTP, PowerCat 6, LS0H 3m, Blue | шт. | патч-корд RJ45, F/UTP, PowerCat 6, LS0H 3m, Blue | Molex | 399 | PCD-04005-0H Molex патч-корд RJ45, F/UTP, PowerCat 6, LS0H 3m, Blue
| 7920188 | PCD-04013-0J Molex патч-корд RJ45, F/UTP, PowerCat 6, LS0H 7m, Green | шт. | патч-корд RJ45, F/UTP, PowerCat 6, LS0H 7m, Green | Molex | 672 | PCD-04013-0J Molex патч-корд RJ45, F/UTP, PowerCat 6, LS0H 7m, Green
| 7920189 | PCD-07000-0E Molex Патч-корд , RJ45, STP, PowerCat 6A, LS0H 1m, Grey | шт. | Патч-корд , RJ45, STP, PowerCat 6A, LS0H 1m, Grey | Molex | 333 | PCD-07000-0E Molex Патч-корд , RJ45, STP, PowerCat 6A, LS0H 1m, Grey
| 7920190 | PCD-07000-0J Molex Патч-корд , RJ45, STP, PowerCat 6A, LS0H 1m, Green | шт. | Патч-корд , RJ45, STP, PowerCat 6A, LS0H 1m, Green | Molex | 333 | PCD-07000-0J Molex Патч-корд , RJ45, STP, PowerCat 6A, LS0H 1m, Green
| 7920191 | PCD-07001-0C Molex Патч-корд , RJ45, STP, PowerCat 6A, LS0H 2m, Red | шт. | Патч-корд , RJ45, STP, PowerCat 6A, LS0H 2m, Red | Molex | 435 | PCD-07001-0C Molex Патч-корд , RJ45, STP, PowerCat 6A, LS0H 2m, Red
| 7920192 | PCD-07001-0E Molex Патч-корд , RJ45, STP, PowerCat 6A, LS0H 2m, Grey | шт. | Патч-корд , RJ45, STP, PowerCat 6A, LS0H 2m, Grey | Molex | 435 | PCD-07001-0E Molex Патч-корд , RJ45, STP, PowerCat 6A, LS0H 2m, Grey
| 7920193 | PCD-07001-0H Molex Патч-корд , RJ45, STP, PowerCat 6A, LS0H 2m, Blue | шт. | Патч-корд , RJ45, STP, PowerCat 6A, LS0H 2m, Blue | Molex | 435 | PCD-07001-0H Molex Патч-корд , RJ45, STP, PowerCat 6A, LS0H 2m, Blue
| 7920194 | PCD-07002-0H Molex Патч-корд , RJ45, STP, PowerCat 6A, LS0H 3m, Blue | шт. | Патч-корд , RJ45, STP, PowerCat 6A, LS0H 3m, Blue | Molex | 545 | PCD-07002-0H Molex Патч-корд , RJ45, STP, PowerCat 6A, LS0H 3m, Blue
| 7920195 | PCD-07002-0J Molex Патч-корд , RJ45, STP, PowerCat 6A, LS0H 3m, Green | шт. | Патч-корд , RJ45, STP, PowerCat 6A, LS0H 3m, Green | Molex | 545 | PCD-07002-0J Molex Патч-корд , RJ45, STP, PowerCat 6A, LS0H 3m, Green
| 7920196 | PCD-07004-0H Molex Патч-корд , RJ45, STP, PowerCat 6A, LS0H 5m, Blue | шт. | Патч-корд , RJ45, STP, PowerCat 6A, LS0H 5m, Blue | Molex | 758 | PCD-07004-0H Molex Патч-корд , RJ45, STP, PowerCat 6A, LS0H 5m, Blue
| 7920197 | PCD-07006-0H Molex Патч-корд , RJ45, STP, PowerCat 6A, LS0H 7m, Blue | шт. | Патч-корд , RJ45, STP, PowerCat 6A, LS0H 7m, Blue | Molex | 976 | PCD-07006-0H Molex Патч-корд , RJ45, STP, PowerCat 6A, LS0H 7m, Blue
| 7920198 | PCD-07006-0J Molex Патч-корд , RJ45, STP, PowerCat 6A, LS0H 7m, Green | шт. | Патч-корд , RJ45, STP, PowerCat 6A, LS0H 7m, Green | Molex | 976 | PCD-07006-0J Molex Патч-корд , RJ45, STP, PowerCat 6A, LS0H 7m, Green
| 7917011 | PID-00030 Molex Патч-панель экранированная, 24xRJ45, FTP, C5e, 1U | шт. | Патч-панель экранированная, 24xRJ45, FTP, C5e, 1U | Molex | 11147 | PID-00030 Molex Патч-панель экранированная, 24xRJ45, FTP, C5e, 1U
| 7916996 | PID-00058 Molex Патч-панель 24xRJ45, UTP, Cat 5e, 1U | шт. | Патч-панель 24xRJ45, UTP, Cat 5e, 1U | Molex | 8034 | PID-00058 Molex Патч-панель 24xRJ45, UTP, Cat 5e, 1U
| 7920199 | PID-00059 Molex Патч-панель 48xRJ45, UTP, C5e, 2U | шт. | Патч-панель 48xRJ45, UTP, C5e, 2U | Molex | 15234 | PID-00059 Molex Патч-панель 48xRJ45, UTP, C5e, 2U
| 7920200 | PID-00070 Molex Панель 19" 16xPort DataGate Patch Panel, Unloaded, 1U, Graphite | шт. | Панель 19" 16xPort DataGate Patch Panel, Unloaded, 1U, Graphite | Molex | 3483 | PID-00070 Molex Панель 19" 16xPort DataGate Patch Panel, Unloaded, 1U, Graphite
| 7920201 | PID-00072 Molex Панель 1U 60 pairs VCS 19” patch panel, Unloaded, Silver | шт. | Панель 1U 60 pairs VCS 19” patch panel, Unloaded, Silver | Molex | 4002 | PID-00072 Molex Панель 1U 60 pairs VCS 19” patch panel, Unloaded, Silver
| 7920202 | PID-00073 Molex Патч-панель 48 Port Cat 5E, 1U, Graphite | шт. | Патч-панель 48 Port Cat 5E, 1U, Graphite | Molex | 19766 | PID-00073 Molex Патч-панель 48 Port Cat 5E, 1U, Graphite
| 7920203 | PID-00141 Molex Патч-панель 24xRJ45, 568A/B, UTP, C6, 1U, Graphite | шт. | Патч-панель 24xRJ45, 568A/B, UTP, C6, 1U, Graphite | Molex | 10131 | PID-00141 Molex Патч-панель 24xRJ45, 568A/B, UTP, C6, 1U, Graphite
| 7920204 | PID-00142 Molex Патч-панель 48xRJ45, 568A/B, UTP, C6, 2U, Graphite | шт. | Патч-панель 48xRJ45, 568A/B, UTP, C6, 2U, Graphite | Molex | 18266 | PID-00142 Molex Патч-панель 48xRJ45, 568A/B, UTP, C6, 2U, Graphite
| 7920205 | PID-00145 Molex Патч-панель 50xRJ45 KATT IDC, USOC 2 pairs, UTP, 1U | шт. | Патч-панель 50xRJ45 KATT IDC, USOC 2 pairs, UTP, 1U | Molex | 8109 | PID-00145 Molex Патч-панель 50xRJ45 KATT IDC, USOC 2 pairs, UTP, 1U
| 7920206 | PID-00145-30P Molex Патч-панель 30xRJ45 KATT IDC, USOC 2 pairs, UTP, 1U | шт. | Патч-панель 30xRJ45 KATT IDC, USOC 2 pairs, UTP, 1U | Molex | 8177 | PID-00145-30P Molex Патч-панель 30xRJ45 KATT IDC, USOC 2 pairs, UTP, 1U
| 7920207 | PID-00174 Molex Патч-панель 24xRJ45, DG+, UTP, C5e, 1U | шт. | Патч-панель 24xRJ45, DG+, UTP, C5e, 1U | Molex | 8009 | PID-00174 Molex Патч-панель 24xRJ45, DG+, UTP, C5e, 1U
| 7920208 | PID-00175 Molex Патч-панель 48xRJ45, DG+, UTP, C5e, 2U | шт. | Патч-панель 48xRJ45, DG+, UTP, C5e, 2U | Molex | 14394 | PID-00175 Molex Патч-панель 48xRJ45, DG+, UTP, C5e, 2U
| 7920209 | PID-00182 Molex Патч-панель , 24xRJ45, Cat 6, 568A/B, 1U, Graphite | шт. | Патч-панель , 24xRJ45, Cat 6, 568A/B, 1U, Graphite | Molex | 15873 | PID-00182 Molex Патч-панель , 24xRJ45, Cat 6, 568A/B, 1U, Graphite
| 7920210 | PID-00217 Molex Патч-панель Cat6A 24 Port, Shielded, 1U | шт. | Патч-панель Cat6A 24 Port, Shielded, 1U | Molex | 26410 | PID-00217 Molex Патч-панель Cat6A 24 Port, Shielded, 1U
| 7920211 | PID-00258 Molex Панель 19" 24xRJ45 DG+ Patch Panel UTP/FTP Unloaded 1U Black | шт. | Панель 19" 24xRJ45 DG+ Patch Panel UTP/FTP Unloaded 1U Black | Molex | 4819 | PID-00258 Molex Панель 19" 24xRJ45 DG+ Patch Panel UTP/FTP Unloaded 1U Black
| 7917010 | RAA-00118 Molex Шкаф 19'' 42U напольный телекоммуникационный MODBOX | шт. | Шкаф 19'' 42U напольный телеуоммуникационный | Molex |  | RAA-00118 Molex Шкаф 19'' 42U напольный телекоммуникационный MODBOX
| 7920212 | RAA-00141 Molex Цоколь MODBOX III 600x1000 120mm Adj Legs | шт. | Цоколь MODBOX III 600x1000 120mm Adj Legs | Molex | 8126 | RAA-00141 Molex Цоколь MODBOX III 600x1000 120mm Adj Legs
| 7920213 | RAA-00143 Molex Фильтрующая пластина | шт. | Фильтрующая пластина | Molex | 2167 | RAA-00143 Molex Фильтрующая пластина
| 7920214 | RAA-00143-04 Molex Фильтрующая заглушка для шкафов MODBOX III Dust Filtering Plate MODBOX III, Black | шт. | Фильтрующая заглушка для шкафов MODBOX III Dust Filtering Plate MODBOX III, Black | Molex | 1486 | RAA-00143-04 Molex Фильтрующая заглушка для шкафов MODBOX III Dust Filtering Plate MODBOX III, Black
| 7920215 | RAA-00145 Molex Вентилятор Fan Unit MODBOX III (4 Fans) | шт. | Вентилятор Fan Unit MODBOX III (4 Fans) | Molex | 9193 | RAA-00145 Molex Вентилятор Fan Unit MODBOX III (4 Fans)
| 7920216 | RAA-00177 Molex Вентилятор Modbox III fan unit, 4F, thermostat | шт. | Вентилятор Modbox III fan unit, 4F, thermostat | Molex | 10446 | RAA-00177 Molex Вентилятор Modbox III fan unit, 4F, thermostat
| 7920217 | RAA-00193 Molex Полка, Type 2, 750 mm Deep, Graphite | шт. | Полка, Type 2, 750 mm Deep, Graphite | Molex | 2858 | RAA-00193 Molex Полка, Type 2, 750 mm Deep, Graphite
| 7920218 | RAA-00204-04 Molex Органайзер Vertical Masking Kit for Modbox III 42U, black | шт. | Органайзер Vertical Masking Kit for Modbox III 42U, black | Molex | 3722 | RAA-00204-04 Molex Органайзер Vertical Masking Kit for Modbox III 42U, black
| 7920219 | RAA-00224-04 Molex Шкаф напольный 42U MODBOX III, 600x800, Flat Pack, Perforated, Black | шт. | Шкаф напольный 42U MODBOX III, 600x800, Flat Pack, Perforated, Black | Molex | 89347 | RAA-00224-04 Molex Шкаф напольный 42U MODBOX III, 600x800, Flat Pack, Perforated, Black
| 7920220 | RAA-00230-04 Molex Шкаф напольный 42U MODBOX III, 600x1000, Flat Pack, Perforated, Black | шт. | Шкаф напольный 42U MODBOX III, 600x1000, Flat Pack, Perforated, Black | Molex | 92383 | RAA-00230-04 Molex Шкаф напольный 42U MODBOX III, 600x1000, Flat Pack, Perforated, Black
| 7920221 | RAA-00254-04 Molex Шкаф напольный 42U MODBOX III, 800x1200, Flat Pack, Perforated, Black | шт. | Шкаф напольный 42U MODBOX III, 800x1200, Flat Pack, Perforated, Black | Molex | 142152 | RAA-00254-04 Molex Шкаф напольный 42U MODBOX III, 800x1200, Flat Pack, Perforated, Black
| 7920222 | RAA-00317-08 Molex Шкаф напольный 42U Cabinet MODBOX III VRM 42Ux800x800 Flat Pack, compatible with Vertical Rack Manager System, Perforated Doors (F | шт. | Шкаф напольный 42U Cabinet MODBOX III VRM 42Ux800x800 Flat Pack, compatible with Vertical Rack Manager System, Perforated Doors (Front and Rear), Graphite | Molex | 73383 | RAA-00317-08 Molex Шкаф напольный 42U Cabinet MODBOX III VRM 42Ux800x800 Flat Pack, compatible with Vertical Rack Manager System, Perforated Doors (F
| 7920223 | RAA-00322-04 Molex Вертикальный организатор типа VRM Vertical Rack Manager for Modbox III 42U Standing Cabinet (1pcs with mounting screws), Black | шт. | Вертикальный организатор типа VRM Vertical Rack Manager for Modbox III 42U Standing Cabinet (1pcs with mounting screws), Black | Molex | 3380 | RAA-00322-04 Molex Вертикальный организатор типа VRM Vertical Rack Manager for Modbox III 42U Standing Cabinet (1pcs with mounting screws), Black
| 7920224 | RAA-00324-04 Molex Декоративная передняя дверца Front Door for Modbox III 42U Standing Cabinet (1pcs), Black | шт. | Декоративная передняя дверца Front Door for Modbox III 42U Standing Cabinet (1pcs), Black | Molex | 1894 | RAA-00324-04 Molex Декоративная передняя дверца Front Door for Modbox III 42U Standing Cabinet (1pcs), Black
| 7920225 | RFR-00103 Molex Фронтальная секция панели FMP3 24xDuplex ST/Duplex SC | шт. | Фронтальная секция панели FMP3 24xDuplex ST/Duplex SC | Molex | 976 | RFR-00103 Molex Фронтальная секция панели FMP3 24xDuplex ST/Duplex SC
| 7920226 | RFR-00108 Molex Фронтальная секция панели FMP3 24xLC | шт. | Фронтальная секция панели FMP3 24xLC | Molex | 1137 | RFR-00108 Molex Фронтальная секция панели FMP3 24xLC
| 7920227 | RFR-00140 Molex Фронтальная секция панели FMP3 12xLC MM/SM shuttered | шт. | Фронтальная секция панели FMP3 12xLC MM/SM shuttered | Molex | 11096 | RFR-00140 Molex Фронтальная секция панели FMP3 12xLC MM/SM shuttered
| 7920228 | RFR-00201 Molex 1U Specification Grade Fiber Enclosure | шт. | 1U Specification Grade Fiber Enclosure | Molex | 23068 | RFR-00201 Molex 1U Specification Grade Fiber Enclosure
| 7920229 | RFR-00205 Molex ВО Распред. панель шасси, 1U | шт. | ВО Распред. панель шасси, 1U | Molex | 4606 | RFR-00205 Molex ВО Распред. панель шасси, 1U
| 7920230 | RFR-00207 Molex Фронтальная секция панели 6 Duplex SC. SM, Shuttered | шт. | Фронтальная секция панели 6 Duplex SC. SM, Shuttered | Molex | 4133 | RFR-00207 Molex Фронтальная секция панели 6 Duplex SC. SM, Shuttered
| 7920231 | RFR-00209 Molex Фронтальная секция панели 12 Duplex LC SM, Shuttered | шт. | Фронтальная секция панели 12 Duplex LC SM, Shuttered | Molex | 9998 | RFR-00209 Molex Фронтальная секция панели 12 Duplex LC SM, Shuttered
| 7920232 | RFR-00212 Molex Фронтальная секция панели 12 Duplex LC MM, Shuttered | шт. | Фронтальная секция панели 12 Duplex LC MM, Shuttered | Molex | 5057 | RFR-00212 Molex Фронтальная секция панели 12 Duplex LC MM, Shuttered
| 7920233 | RFR-00311 Molex Панель 1U Multi-Function Enclosure, 1U, Graphite | шт. | Панель 1U Multi-Function Enclosure, 1U, Graphite | Molex | 6254 | RFR-00311 Molex Панель 1U Multi-Function Enclosure, 1U, Graphite
| 7920234 | SBX-00004-02 Molex Настенная коробка 1-портовая | шт. | Настенная коробка 1-портовая | Molex | 176 | SBX-00004-02 Molex Настенная коробка 1-портовая
| 7920235 | SBX-00005-02 Molex Розетка настенная Synergy DG+ 1xRJ4, UTP Cat6, White | шт. | Розетка настенная Synergy DG+ 1xRJ4, UTP Cat6, White | Molex | 523 | SBX-00005-02 Molex Розетка настенная Synergy DG+ 1xRJ4, UTP Cat6, White
| 7920236 | SBX-00006-02 Molex Розетка настенная Synergy DG+ 1xRJ45, UTP Cat5e, White | шт. | Розетка настенная Synergy DG+ 1xRJ45, UTP Cat5e, White | Molex | 439 | SBX-00006-02 Molex Розетка настенная Synergy DG+ 1xRJ45, UTP Cat5e, White
| 7920237 | SP135326 Molex Оптоволоконный кабельвнешний/внутренний, OS2 9/125, 12 волокон в плотном буфере, негорючий, безгалогеновый | шт. | Оптоволоконный кабельвнешний/внутренний, OS2 9/125, 12 волокон в плотном буфере, негорючий, безгалогеновый | Molex | 193 | SP135326 Molex Оптоволоконный кабельвнешний/внутренний, OS2 9/125, 12 волокон в плотном буфере, негорючий, безгалогеновый
| 7920238 | SP135586 Molex Монтажный шкаф 19", 47U, 2276x800x1000 мм (ВxШxГ), серия SNB, дверь передняя одностворчатая с перфорацией, дверь задняя двустворчатая | шт. | Монтажный шкаф 19", 47U, 2276x800x1000 мм (ВxШxГ), серия SNB, дверь передняя одностворчатая с перфорацией, дверь задняя двустворчатая с перфорацией, модуль вентиляторный потолочный, с 6 элементами. В комплекте: шина заземления, 2 вертикальных кабельных ор | Molex | 169616 | SP135586 Molex Монтажный шкаф 19", 47U, 2276x800x1000 мм (ВxШxГ), серия SNB, дверь передняя одностворчатая с перфорацией, дверь задняя двустворчатая
| 7920239 | SP135587 Molex Монтажный шкаф 19", 47U, 2276x600x1000 мм (ВxШxГ), серия SNB, дверь передняя одностворчатая с перфорацией, дверь задняя двустворчатая | шт. | Монтажный шкаф 19", 47U, 2276x600x1000 мм (ВxШxГ), серия SNB, дверь передняя одностворчатая с перфорацией, дверь задняя двустворчатая с перфорацией, модуль вентиляторный потолочный, с 6 элементами. В комплекте: шина заземления, , крепежный набор (50 шт.). | Molex | 147678 | SP135587 Molex Монтажный шкаф 19", 47U, 2276x600x1000 мм (ВxШxГ), серия SNB, дверь передняя одностворчатая с перфорацией, дверь задняя двустворчатая
| 7920240 | SP135588 Molex Боковая панель, 47U, 1000 мм, серии SNB | шт. | Боковая панель, 47U, 1000 мм, серии SNB | Molex | 10207 | SP135588 Molex Боковая панель, 47U, 1000 мм, серии SNB
| 7920241 | SP135589 Molex Комплект креплений для соединения шкафов друг с другом. | шт. | Комплект креплений для соединения шкафов друг с другом. | Molex | 3599 | SP135589 Molex Комплект креплений для соединения шкафов друг с другом.
| 7920242 | SP135784 Molex Инструмент Connector removal tool | шт. | Инструмент Connector removal tool | Molex | 3773 | SP135784 Molex Инструмент Connector removal tool
| 7920243 | SSY-00007-02 Molex Розетка настенная Synergy DG+ 2xRJ45, UTP Cat6, White | шт. | Розетка настенная Synergy DG+ 2xRJ45, UTP Cat6, White | Molex | 931 | SSY-00007-02 Molex Розетка настенная Synergy DG+ 2xRJ45, UTP Cat6, White
| 7920244 | SSY-00010-02 Molex Розетка настенная Synergy DG+ 2xRJ45, UTP Cat5e, White | шт. | Розетка настенная Synergy DG+ 2xRJ45, UTP Cat5e, White | Molex | 782 | SSY-00010-02 Molex Розетка настенная Synergy DG+ 2xRJ45, UTP Cat5e, White
| 7920245 | SSY-00012-02 Molex Розетка настенная Synergy DG+ 6xRJ45, UTP Cat5e, White | шт. | Розетка настенная Synergy DG+ 6xRJ45, UTP Cat5e, White | Molex | 1920 | SSY-00012-02 Molex Розетка настенная Synergy DG+ 6xRJ45, UTP Cat5e, White
| 7921763 | TFR-426060-XXXX-GY TLK Напольный шкаф (каркас) 19", 42U, без дверей и стенок, Ш600хВ2065хГ600мм, в разобранном виде, серый | шт. | Напольный шкаф (каркас) 19", 42U, без дверей и стенок, Ш600хВ2065хГ600мм, в разобранном виде, серый | TLK |  | TFR-426060-XXXX-GY TLK Напольный шкаф (каркас) 19", 42U, без дверей и стенок, Ш600хВ2065хГ600мм, в разобранном виде, серый
| 7920246 | WNC-00010-02 Molex Розетка Fixed Wallplate 1xRJ45 FTP, Cat 5e, White | шт. | Розетка Fixed Wallplate 1xRJ45 FTP, Cat 5e, White | Molex | 918 | WNC-00010-02 Molex Розетка Fixed Wallplate 1xRJ45 FTP, Cat 5e, White
| 7920247 | WNC-00011-02 Molex Розетка Fixed Wallplate 2xRJ45 FTP, Cat 5e, White | шт. | Розетка Fixed Wallplate 2xRJ45 FTP, Cat 5e, White | Molex | 1247 | WNC-00011-02 Molex Розетка Fixed Wallplate 2xRJ45 FTP, Cat 5e, White
0709 Nikomax
| 7919781 | NKL-F-002S9H-00C-BK Nikomax Кабель NIKOLAN волоконно-оптический, 2 волокна, одномодовый 9/125мкм, стандарта OS2 | м | NKL-F-002S9H-00C-BK Кабель NIKOLAN волоконно-оптический, 2 волокна, одномодовый 9/125мкм, стандарта OS2, FTTx, внутренний/внешний, с тросом, LSZH нг(B)-HFLTx, черный | Nikomax |  | NKL-F-002S9H-00C-BK Nikomax Кабель NIKOLAN волоконно-оптический, 2 волокна, одномодовый 9/125мкм, стандарта OS2
| 7919804 | NKL-F-008S9I-00C-YL-F003 Nikomax Кабель NIKOLAN волоконно-оптический, 8 волокон, одномодовый 9/125мкм, стандарта OS2, внутренний (Distribution) | м | NKL-F-008S9I-00C-YL-F003 Кабель NIKOLAN волоконно-оптический, 8 волокон, одномодовый 9/125мкм, стандарта OS2, внутренний (Distribution), плотный буфер Tight Buffer, LSZH, желтый | Nikomax |  | NKL-F-008S9I-00C-YL-F003 Nikomax Кабель NIKOLAN волоконно-оптический, 8 волокон, одномодовый 9/125мкм, стандарта OS2, внутренний (Distribution)
| 7911345 | NMC-14TBK Нож-вставка NIKOMAX для заделки витой пары в кроссы типа KRONE, крепление Twist-Lock, черная | уп. | Нож-вставка NIKOMAX для заделки витой пары в кроссы типа KRONE, крепление Twist-Lock, черная | Nikomax |  | NMC-14TBK Нож-вставка NIKOMAX для заделки витой пары в кроссы типа KRONE, крепление Twist-Lock, черная
| 7910588 | NMC-3640R Инструмент NIKOMAX для заделки витой пары, ударного типа, 2 уровня регулир. силы удара, крепл. Twist-Lock, без ножа в комплекте | уп. | Инструмент NIKOMAX для заделки витой пары, ударного типа, 2 уровня регулировки силы удара, крепление Twist-Lock, без ножа в комплекте | Nikomax |  | NMC-3640R Инструмент NIKOMAX для заделки витой пары, ударного типа, 2 уровня регулир. силы удара, крепл. Twist-Lock, без ножа в комплекте
| 7910586 | NMC-500R Инструмент Nikomax обжимной професс., 2 гнезда, торцевой, с храповиком | уп. | Инструмент NIKOMAX обжимной профессиональный, 2 гнезда, торцевой, с храповиком, совместим с коннекторами: RJ45/8P8C, RJ12/6P6C, RJ11/6P4C | Nikomax | 2512 | NMC-500R Инструмент Nikomax обжимной професс., 2 гнезда, торцевой, с храповиком
| 7889321 | NMC-KJSD2-FT-MT Nikomax Модуль-вставка типа Keystone, Кат.5е (Класс D), 100МГц, RJ45/8P8C, FT-TOOL/110/KRONE, T568A/B, полный экран, металлик - гара | шт. | Модуль-вставка NIKOMAX типа Keystone, Кат.5е (Класс D), 100МГц, RJ45/8P8C, FT-TOOL/110/KRONE, T568A/B, полный экран, металлик - гарантия: 5 лет расширенная / 25 лет системная | Nikomax |  | NMC-KJSD2-FT-MT Nikomax Модуль-вставка типа Keystone, Кат.5е (Класс D), 100МГц, RJ45/8P8C, FT-TOOL/110/KRONE, T568A/B, полный экран, металлик - гара
| 7915408 | NMC-KJSD2-NT-MT Nikomax Модуль-вставка типа Keystone, Кат.5е (Класс D), 100МГц, RJ45/8P8C, самозажимной, T568A/B, полный экран, металлик | шт. | Модуль-вставка NIKOMAX типа Keystone, Кат.5е (Класс D), 100МГц, RJ45/8P8C, самозажимной, T568A/B, полный экран, металлик - гарантия: 5 лет расширенная / 25 лет системная | Nikomax |  | NMC-KJSD2-NT-MT Nikomax Модуль-вставка типа Keystone, Кат.5е (Класс D), 100МГц, RJ45/8P8C, самозажимной, T568A/B, полный экран, металлик
| 7889323 | NMC-KJSE2-FT-MT Nikomax Модуль-вставка типа Keystone, Кат.6 (Класс E), 250МГц, RJ45/8P8C, FT-TOOL/110/KRONE, T568A/B, полный экран, металлик - гаран | шт. | Модуль-вставка NIKOMAX типа Keystone, Кат.6 (Класс E), 250МГц, RJ45/8P8C, FT-TOOL/110/KRONE, T568A/B, полный экран, металлик - гарантия: 5 лет расширенная / 25 лет системная | Nikomax |  | NMC-KJSE2-FT-MT Nikomax Модуль-вставка типа Keystone, Кат.6 (Класс E), 250МГц, RJ45/8P8C, FT-TOOL/110/KRONE, T568A/B, полный экран, металлик - гаран
| 7924898 | NMC-KJUD2-FT-WT Nikomax Модуль-вставка типа Keystone, Кат.5е (Класс D), 100МГц, RJ45/8P8C, FT-TOOL/110/KRONE, T568A/B, неэкранированный | шт. | Модуль-вставка NIKOMAX типа Keystone, Кат.5е (Класс D), 100МГц, RJ45/8P8C, FT-TOOL/110/KRONE, T568A/B, неэкранированный, белый - гарантия: 5 лет расширенная / 25 лет системная | Nikomax | 154 | NMC-KJUD2-FT-WT Nikomax Модуль-вставка типа Keystone, Кат.5е (Класс D), 100МГц, RJ45/8P8C, FT-TOOL/110/KRONE, T568A/B, неэкранированный
| 7890316 | NMC-KJUD2-NT-WT Nikomax Модуль-вставка типа Keystone, Кат.5е (Класс D), 100МГц, RJ45/8P8C, самозажимной, T568A/B, неэкранированный, белый - гарантия | шт. | Модуль-вставка NIKOMAX типа Keystone, Кат.5е (Класс D), 100МГц, RJ45/8P8C, самозажимной, T568A/B, неэкранированный, белый - гарантия: 5 лет расширенная / 25 лет системная | Nikomax | 134 | NMC-KJUD2-NT-WT Nikomax Модуль-вставка типа Keystone, Кат.5е (Класс D), 100МГц, RJ45/8P8C, самозажимной, T568A/B, неэкранированный, белый - гарантия
| 7886608 | NMC-KJUD2-WT Nikomax Модуль-вставка типа Keystone, Кат.5е (Класс D), 100МГц, RJ45/8P8C, 110/KRONE, T568A/B, неэкранированный, белый - гарантия: 5 ле | шт. | Модуль-вставка NIKOMAX типа Keystone, Кат.5е (Класс D), 100МГц, RJ45/8P8C, 110/KRONE, T568A/B, неэкранированный, белый - гарантия: 5 лет расширенная / 25 лет системная | Nikomax | 93 | NMC-KJUD2-WT Nikomax Модуль-вставка типа Keystone, Кат.5е (Класс D), 100МГц, RJ45/8P8C, 110/KRONE, T568A/B, неэкранированный, белый - гарантия: 5 ле
| 7921251 | NMC-MB1P-ST-WT Nikomax Корпус настенной розетки, 1 порт, под модули-вставки типа Keystone, со шторкой, белый | уп. | NMC-MB1P-ST-WT Корпус настенной розетки NIKOMAX, 1 порт, под модули-вставки типа Keystone, со шторкой, белый | Nikomax | 97 | NMC-MB1P-ST-WT Nikomax Корпус настенной розетки, 1 порт, под модули-вставки типа Keystone, со шторкой, белый
| 7913876 | NMC-MB2P-ST-WT Nikomax Корпус настенной розетки NIKOMAX, 2 порта, под модули-вставки типа Keystone, со шторками, белый | шт. | Корпус настенной розетки NIKOMAX, 2 порта, под модули-вставки типа Keystone, со шторками, белый | Nikomax | 122 | NMC-MB2P-ST-WT Nikomax Корпус настенной розетки NIKOMAX, 2 порта, под модули-вставки типа Keystone, со шторками, белый
| 7890307 | NMC-OK400-2 Nikomax Кабельный органайзер 19", 1U, глубина колец 40мм, металлический, черный, уп-ка 2шт. | уп. | Кабельный органайзер NIKOMAX 19", 1U, глубина колец 40мм, металлический, черный, уп-ка 2шт. | Nikomax | 1072 | NMC-OK400-2 Nikomax Кабельный органайзер 19", 1U, глубина колец 40мм, металлический, черный, уп-ка 2шт.
| 7884001 | NMC-OK600-2 Nikomax Кабельный органайзер 19", 1U, глубина колец 60мм, металлический, черный, уп-ка 2шт. | уп. | Кабельный органайзер NIKOMAX 19", 1U, глубина колец 60мм, металлический, черный, уп-ка 2шт. | Nikomax | 1162 | NMC-OK600-2 Nikomax Кабельный органайзер 19", 1U, глубина колец 60мм, металлический, черный, уп-ка 2шт.
| 7898846 | NMC-OK800-2 Nikomax Кабельный органайзер 19", 1U, глубина колец 80мм, металлический, черный, уп-ка 2шт. | уп. | Кабельный органайзер NIKOMAX 19", 1U, глубина колец 80мм, металлический, черный, уп-ка 2шт. | Nikomax |  | NMC-OK800-2 Nikomax Кабельный органайзер 19", 1U, глубина колец 80мм, металлический, черный, уп-ка 2шт.
| 7895955 | NMC-OP450-2 Nikomax Кабельный органайзер 19", 1U, глубина колец 60мм, металлический, с пластиковыми кольцами, черный, уп-ка 2шт. | уп. | Кабельный органайзер NIKOMAX 19", 1U, глубина колец 60мм, металлический, с пластиковыми кольцами, черный, уп-ка 2шт. | Nikomax |  | NMC-OP450-2 Nikomax Кабельный органайзер 19", 1U, глубина колец 60мм, металлический, с пластиковыми кольцами, черный, уп-ка 2шт.
| 7900776 | NMC-OP700C Nikomax Кабельный органайзер 19", 1U, глубина колец 70мм, пластиковый, с крышкой, черный | шт. | Кабельный органайзер NIKOMAX 19", 1U, глубина колец 70мм, пластиковый, с крышкой, черный | Nikomax |  | NMC-OP700C Nikomax Кабельный органайзер 19", 1U, глубина колец 70мм, пластиковый, с крышкой, черный
| 7886559 | NMC-OV500-2 Nikomax Кольца для вертикальной разводки кабельных жгутов, 60х50мм, уп-ка 2шт. | уп. | Кольца NIKOMAX для вертикальной разводки кабельных жгутов, 60х50мм, уп-ка 2шт. | Nikomax | 263 | NMC-OV500-2 Nikomax Кольца для вертикальной разводки кабельных жгутов, 60х50мм, уп-ка 2шт.
| 7886560 | NMC-OV900-2 Nikomax Кольца для вертикальной разводки кабельных жгутов, 60х90мм, уп-ка 2шт. | уп. | Кольца NIKOMAX для вертикальной разводки кабельных жгутов, 60х90мм, уп-ка 2шт. | Nikomax | 263 | NMC-OV900-2 Nikomax Кольца для вертикальной разводки кабельных жгутов, 60х90мм, уп-ка 2шт.
| 7892434 | NMC-PC2UC02T-010-GY Nikomax Коммутационный шнур U/UTP 2 пары, Кат.3 (Класс C), 16МГц, 110-RJ12/6P6C, USOC, многожильный, BC (чистая медь), 24AWG (7х | шт. | Коммутационный шнур NIKOMAX U/UTP 2 пары, Кат.3 (Класс C), 16МГц, 110-RJ12/6P6C, USOC, многожильный, BC (чистая медь), 24AWG (7х0,192мм), PVC нг(А), серый, 1м | Nikomax |  | NMC-PC2UC02T-010-GY Nikomax Коммутационный шнур U/UTP 2 пары, Кат.3 (Класс C), 16МГц, 110-RJ12/6P6C, USOC, многожильный, BC (чистая медь), 24AWG (7х
| 7892436 | NMC-PC2UC02T-020-GY Nikomax Коммутационный шнур U/UTP 2 пары, Кат.3 (Класс C), 16МГц, 110-RJ12/6P6C, USOC, многожильный, BC (чистая медь), 24AWG (7х | шт. | Коммутационный шнур NIKOMAX U/UTP 2 пары, Кат.3 (Класс C), 16МГц, 110-RJ12/6P6C, USOC, многожильный, BC (чистая медь), 24AWG (7х0,192мм), PVC нг(А), серый, 2м | Nikomax |  | NMC-PC2UC02T-020-GY Nikomax Коммутационный шнур U/UTP 2 пары, Кат.3 (Класс C), 16МГц, 110-RJ12/6P6C, USOC, многожильный, BC (чистая медь), 24AWG (7х
| 7899162 | NMC-PC4UD55B-005-GY Nikomax Коммутационный шнур U/UTP 4 пары, Кат.5е (Класс D), 100МГц, 2хRJ45/8P8C, T568B, заливной, с защитой защелки, многожильны | шт. | Коммутационный шнур NIKOMAX U/UTP 4 пары, Кат.5е (Класс D), 100МГц, 2хRJ45/8P8C, T568B, заливной, с защитой защелки, многожильный, BC (чистая медь), 24AWG (7х0,205мм), PVC нг(А), серый, 0,5м | Nikomax |  | NMC-PC4UD55B-005-GY Nikomax Коммутационный шнур U/UTP 4 пары, Кат.5е (Класс D), 100МГц, 2хRJ45/8P8C, T568B, заливной, с защитой защелки, многожильны
| 7899806 | NMC-PC4UD55B-005-WT Nikomax Коммутационный шнур U/UTP 4 пары, Кат.5е (Класс D), 100МГц, 2хRJ45/8P8C, T568B, заливной, с защитой защелки, многожильны | шт. | Коммутационный шнур NIKOMAX U/UTP 4 пары, Кат.5е (Класс D), 100МГц, 2хRJ45/8P8C, T568B, заливной, с защитой защелки, многожильный, BC (чистая медь), 24AWG (7х0,205мм), PVC нг(А), белый, 0,5м | Nikomax |  | NMC-PC4UD55B-005-WT Nikomax Коммутационный шнур U/UTP 4 пары, Кат.5е (Класс D), 100МГц, 2хRJ45/8P8C, T568B, заливной, с защитой защелки, многожильны
| 7886611 | NMC-PC4UD55B-010-GY Nikomax Коммутационный шнур U/UTP 4 пары, Кат.5е (Класс D), 100МГц, 2хRJ45/8P8C, T568B, заливной, с защитой защелки, многожильны | шт. | Коммутационный шнур NIKOMAX U/UTP 4 пары, Кат.5е (Класс D), 100МГц, 2хRJ45/8P8C, T568B, заливной, с защитой защелки, многожильный, BC (чистая медь), 24AWG (7х0,205мм), PVC нг(А), серый, 1м | Nikomax |  | NMC-PC4UD55B-010-GY Nikomax Коммутационный шнур U/UTP 4 пары, Кат.5е (Класс D), 100МГц, 2хRJ45/8P8C, T568B, заливной, с защитой защелки, многожильны
| 7886612 | NMC-PC4UD55B-020-GY Nikomax Коммутационный шнур U/UTP 4 пары, Кат.5е (Класс D), 100МГц, 2хRJ45/8P8C, T568B, заливной, с защитой защелки, многожильны | шт. | Коммутационный шнур NIKOMAX U/UTP 4 пары, Кат.5е (Класс D), 100МГц, 2хRJ45/8P8C, T568B, заливной, с защитой защелки, многожильный, BC (чистая медь), 24AWG (7х0,205мм), PVC нг(А), серый, 2м | Nikomax |  | NMC-PC4UD55B-020-GY Nikomax Коммутационный шнур U/UTP 4 пары, Кат.5е (Класс D), 100МГц, 2хRJ45/8P8C, T568B, заливной, с защитой защелки, многожильны
| 7912246 | NMC-PC4UD55B-030-GY Nikomax Коммутационный шнур NIKOMAX U/UTP 4 пары, Кат.5е (Класс D), 100МГц, 2хRJ45/8P8C, T568B, заливной, с защитой защелки | шт. | Коммутационный шнур NIKOMAX U/UTP 4 пары, Кат.5е (Класс D), 100МГц, 2хRJ45/8P8C, T568B, заливной, с защитой защелки, многожильный, BC (чистая медь), 24AWG (7х0,205мм), PVC нг(А), серый, 3м | Nikomax |  | NMC-PC4UD55B-030-GY Nikomax Коммутационный шнур NIKOMAX U/UTP 4 пары, Кат.5е (Класс D), 100МГц, 2хRJ45/8P8C, T568B, заливной, с защитой защелки
| 7902266 | NMC-PC4UD55B-050-GY Nikomax Коммутационный шнур U/UTP 4 пары, Кат.5е (Класс D), 100МГц, 2хRJ45/8P8C, T568B, заливной, с защитой защелки, многожильны | шт. | Коммутационный шнур NIKOMAX U/UTP 4 пары, Кат.5е (Класс D), 100МГц, 2хRJ45/8P8C, T568B, заливной, с защитой защелки, многожильный, BC (чистая медь), 24AWG (7х0,205мм), PVC нг(А), серый, 5м | Nikomax |  | NMC-PC4UD55B-050-GY Nikomax Коммутационный шнур U/UTP 4 пары, Кат.5е (Класс D), 100МГц, 2хRJ45/8P8C, T568B, заливной, с защитой защелки, многожильны
| 7923672 | NMC-PL-PM10-10 Магазин защиты плинтов по напряжению NIKOMAX, на 10 пар, используется с трехконтактн. разрядниками, серый, уп-ка 10шт. | уп. | NMC-PL-PM10-10 Магазин защиты плинтов по напряжению NIKOMAX, на 10 пар, используется с трехконтактн. разрядниками, серый, уп-ка 10шт. | Nikomax | 1360 | NMC-PL-PM10-10 Магазин защиты плинтов по напряжению NIKOMAX, на 10 пар, используется с трехконтактн. разрядниками, серый, уп-ка 10шт.
| 7910306 | NMC-PL10-CC-10 Плинт 10 пар, Кат.3 , 16МГц, контакты типа KRONE, неразмыкаемый, уп-ка 10 шт, крепление под кронштейн, серый NMC-PL10-CC-10 | уп. | Плинт NIKOMAX 10 пар, Кат.3 (Класс C), 16МГц, контакты типа KRONE, неразмыкаемый, маркировка 0...9, крепление под кронштейн, серый, уп-ка 10шт. | Nikomax |  | NMC-PL10-CC-10 Плинт 10 пар, Кат.3 , 16МГц, контакты типа KRONE, неразмыкаемый, уп-ка 10 шт, крепление под кронштейн, серый NMC-PL10-CC-10
| 7929258 | NMC-PL1PM-WT Nikomax Настенная лицевая панель под 1 вставку типа Mosaic 45х45мм, с подрамником, белая | шт. |  | Nikomax | 96 | NMC-PL1PM-WT Nikomax Настенная лицевая панель под 1 вставку типа Mosaic 45х45мм, с подрамником, белая
| 7901375 | NMC-PL86X86F Nikomax Настенная лицевая панель 86х86мм для вставок формата Mosaic 45х45мм, белая | шт. | Настенная лицевая панель NIKOMAX 86х86мм для вставок формата Mosaic 45х45мм, белая | Nikomax |  | NMC-PL86X86F Nikomax Настенная лицевая панель 86х86мм для вставок формата Mosaic 45х45мм, белая
| 7915407 | NMC-PM1P-PF-WT Nikomax Вставка типа Mosaic 45x45мм, 1 порт, под модули-вставки типа Keystone, со шторкой, белая | шт. | Вставка NIKOMAX типа Mosaic 45x45мм, 1 порт, под модули-вставки типа Keystone, со шторкой, белая | Nikomax | 65 | NMC-PM1P-PF-WT Nikomax Вставка типа Mosaic 45x45мм, 1 порт, под модули-вставки типа Keystone, со шторкой, белая
| 7898889 | NMC-PM2P-PF-WT Nikomax Вставка типа Mosaic 45x45мм, 2 порта, под модули-вставки типа Keystone, со шторками, белая | шт. | Вставка NIKOMAX типа Mosaic 45x45мм, 2 порта, под модули-вставки типа Keystone, со шторками, белая | Nikomax |  | NMC-PM2P-PF-WT Nikomax Вставка типа Mosaic 45x45мм, 2 порта, под модули-вставки типа Keystone, со шторками, белая
| 7890309 | NMC-RB110-100 Nikomax Коммутационная панель 110 типа, 19", 1U, 100 пар, со cъемной этикеткой, белая с черным основанием | шт. | Коммутационная панель NIKOMAX 110 типа, 19", 1U, 100 пар, со cъемной этикеткой, белая с черным основанием | Nikomax |  | NMC-RB110-100 Nikomax Коммутационная панель 110 типа, 19", 1U, 100 пар, со cъемной этикеткой, белая с черным основанием
| 7913946 | NMC-RJ88RZ50SD1-100 Nikomax Коннектор NIKOMAX RJ45/8P8C под витую пару, Кат.5e (Класс D) | уп. | Коннектор NIKOMAX RJ45/8P8C под витую пару, Кат.5e (Класс D), 100МГц, покрытие 50мкд, универсальные ножи, экранированный, уп-ка 100шт. | Nikomax | 2488 | NMC-RJ88RZ50SD1-100 Nikomax Коннектор NIKOMAX RJ45/8P8C под витую пару, Кат.5e (Класс D)
| 7913943 | NMC-RJ88RZ50UD1-100 Nikomax Коннектор NIKOMAX RJ45/8P8C под витую пару, Кат.5e (Класс D) | уп. | Коннектор NIKOMAX RJ45/8P8C под витую пару, Кат.5e (Класс D), 100МГц, покрытие 50мкд, универсальные ножи, неэкранированный, уп-ка 100шт. | Nikomax |  | NMC-RJ88RZ50UD1-100 Nikomax Коннектор NIKOMAX RJ45/8P8C под витую пару, Кат.5e (Класс D)
| 7910308 | NMC-RJ88RZ50UD2-100 Коннектор RG45/8P8C под витую пару, кат. 5е (класс D), 100МГц, универс. ножи, неэкранированный, со вставкой, уп-ка 100шт | уп. | Коннектор NIKOMAX RJ45/8P8C под витую пару, Кат.5e (Класс D), 100МГц, покрытие 50мкд, универсальные ножи, неэкранированный, со вставкой, уп-ка 100шт. | Nikomax | 1586 | NMC-RJ88RZ50UD2-100 Коннектор RG45/8P8C под витую пару, кат. 5е (класс D), 100МГц, универс. ножи, неэкранированный, со вставкой, уп-ка 100шт
| 7913944 | NMC-RJ88RZ50UE3-100 Nikomax Коннектор NIKOMAX RJ45/8P8C под витую пару, Кат.6(Класс E) | уп. | Коннектор NIKOMAX RJ45/8P8C под витую пару, Кат.6 (Класс E), 250МГц, покрытие 50мкд, универсальные ножи, неэкранированный, со вставкой, уп-ка 100шт. | Nikomax |  | NMC-RJ88RZ50UE3-100 Nikomax Коннектор NIKOMAX RJ45/8P8C под витую пару, Кат.6(Класс E)
| 7910311 | NMC-RJBOOT55A-TR-100 Защитный колпачок для коннекторов RJ45, под кабели 5,5мм, с защитой защелки, прозрачный, уп-ка 100шт, | уп. | Защитный колпачок NIKOMAX для коннекторов RJ45, под кабели диаметром 5,5мм, с защитой защелки, прозрачный, уп-ка 100шт. | Nikomax |  | NMC-RJBOOT55A-TR-100 Защитный колпачок для коннекторов RJ45, под кабели 5,5мм, с защитой защелки, прозрачный, уп-ка 100шт,
| 7913947 | NMC-RJBOOT65A-TR-100 Nikomax Защитный колпачок NIKOMAX для коннекторов RJ45, под кабели диаметром 6,5мм, с защитой защелки, прозрачный, уп-ка 100шт | уп. | Защитный колпачок NIKOMAX для коннекторов RJ45, под кабели диаметром 6,5мм, с защитой защелки, прозрачный, уп-ка 100шт. | Nikomax |  | NMC-RJBOOT65A-TR-100 Nikomax Защитный колпачок NIKOMAX для коннекторов RJ45, под кабели диаметром 6,5мм, с защитой защелки, прозрачный, уп-ка 100шт
| 7900611 | NMC-RP24SD2-1U-MT Nikomax Коммутационная панель 19", 1U, 24 порта, Кат.5e (Класс D), 100МГц, RJ45/8P8C, 110/KRONE, T568A/B, полный экран, с органайз | шт. | Коммутационная панель NIKOMAX 19", 1U, 24 порта, Кат.5e (Класс D), 100МГц, RJ45/8P8C, 110/KRONE, T568A/B, полный экран, с органайзером, металлик - гарантия: 5 лет расширенная / 25 лет системная | Nikomax |  | NMC-RP24SD2-1U-MT Nikomax Коммутационная панель 19", 1U, 24 порта, Кат.5e (Класс D), 100МГц, RJ45/8P8C, 110/KRONE, T568A/B, полный экран, с органайз
| 7884002 | NMC-RP24UD2-1U-BK Nikomax Коммутационная панель 19", 1U, 24 порта, Кат.5e (Класс D), 100МГц, RJ45/8P8C, 110/KRONE, T568A/B, неэкранированная, с орга | шт. | Коммутационная панель NIKOMAX 19", 1U, 24 порта, Кат.5e (Класс D), 100МГц, RJ45/8P8C, 110/KRONE, T568A/B, неэкранированная, с органайзером, черная - гарантия: 5 лет расширенная / 25 лет системная | Nikomax | 2524 | NMC-RP24UD2-1U-BK Nikomax Коммутационная панель 19", 1U, 24 порта, Кат.5e (Класс D), 100МГц, RJ45/8P8C, 110/KRONE, T568A/B, неэкранированная, с орга
| 7891438 | NMC-RP24UE2-1U-BK Nikomax Коммутационная панель 19", 1U, 24 порта, Кат.6 (Класс E), 250МГц, RJ45/8P8C, 110/KRONE, T568A/B, неэкранированная, с орган | шт. | Коммутационная панель NIKOMAX 19", 1U, 24 порта, Кат.6 (Класс E), 250МГц, RJ45/8P8C, 110/KRONE, T568A/B, неэкранированная, с органайзером, черная - гарантия: 5 лет расширенная / 25 лет системная | Nikomax |  | NMC-RP24UE2-1U-BK Nikomax Коммутационная панель 19", 1U, 24 порта, Кат.6 (Класс E), 250МГц, RJ45/8P8C, 110/KRONE, T568A/B, неэкранированная, с орган
| 7886557 | NMC-RP48UD2-2U-BK Nikomax Коммутационная панель 19", 2U, 48 портов, Кат.5e (Класс D), 100МГц, RJ45/8P8C, 110/KRONE, T568A/B, неэкранированная, с орг | шт. | Коммутационная панель NIKOMAX 19", 2U, 48 портов, Кат.5e (Класс D), 100МГц, RJ45/8P8C, 110/KRONE, T568A/B, неэкранированная, с органайзерами, черная - гарантия: 5 лет расширенная / 25 лет системная | Nikomax | 4796 | NMC-RP48UD2-2U-BK Nikomax Коммутационная панель 19", 2U, 48 портов, Кат.5e (Класс D), 100МГц, RJ45/8P8C, 110/KRONE, T568A/B, неэкранированная, с орг
| 7886558 | NMC-RP50UC3-1U-BK Nikomax Коммутационная панель 19", 1U, телефонная, 50 портов, Кат.3 (Класс C), 16МГц, RJ45/8P6C, 110/KRONE, с заземлением, с орган | шт. | Коммутационная панель NIKOMAX 19", 1U, телефонная, 50 портов, Кат.3 (Класс C), 16МГц, RJ45/8P6C, 110/KRONE, с заземлением, с органайзером, черная | Nikomax |  | NMC-RP50UC3-1U-BK Nikomax Коммутационная панель 19", 1U, телефонная, 50 портов, Кат.3 (Класс C), 16МГц, RJ45/8P6C, 110/KRONE, с заземлением, с орган
| 7910587 | NMC-TE300 Кабельный тестер UTP/STP, BNC, RJ11, RJ12, RJ45, со встроенным переговорным устройством | уп. | Кабельный тестер UTP/STP, BNC, RJ11, RJ12, RJ45, со встроенным переговорным устройством | Nikomax | 3491 | NMC-TE300 Кабельный тестер UTP/STP, BNC, RJ11, RJ12, RJ45, со встроенным переговорным устройством
| 7879422 | NMC-WBPL10-PK Nikomax Бокс настенный распределительный , на 10 плинтов (до 100-та пар), с кронштейнами, пластиковый, с замком, 273х214х108мм, серый | шт. | Бокс настенный распределительный NIKOMAX, на 10 плинтов (до 100-та пар), с кронштейнами, пластиковый, с замком, 273х214х108мм, серый | Nikomax |  | NMC-WBPL10-PK Nikomax Бокс настенный распределительный , на 10 плинтов (до 100-та пар), с кронштейнами, пластиковый, с замком, 273х214х108мм, серый
| 7919805 | NMC-WO1SD2-FT-ST-WT Nikomax Настенная розетка NIKOMAX, 1 порт, Кат.5e (Класс D), 100МГц, RJ45/8P8C, FT-TOOL/110/KRONE, T568A/B, полный экран | шт. | NMC-WO1SD2-FT-ST-WT Настенная розетка NIKOMAX, 1 порт, Кат.5e (Класс D), 100МГц, RJ45/8P8C, FT-TOOL/110/KRONE, T568A/B, полный экран, со шторкой, белая | Nikomax |  | NMC-WO1SD2-FT-ST-WT Nikomax Настенная розетка NIKOMAX, 1 порт, Кат.5e (Класс D), 100МГц, RJ45/8P8C, FT-TOOL/110/KRONE, T568A/B, полный экран
| 7929701 | NMC-WO1SE2-WT Nikomax Настенная розетка, 1 порт, Кат.6 (Класс E), 250МГц, RJ45/8P8C, 110/KRONE, T568A/B, на печатной плате, экранированная, белая | шт. |  | Nikomax | 198 | NMC-WO1SE2-WT Nikomax Настенная розетка, 1 порт, Кат.6 (Класс E), 250МГц, RJ45/8P8C, 110/KRONE, T568A/B, на печатной плате, экранированная, белая
| 7899807 | NMC-WO1UD2-FT-ST-WT Nikomax Настенная розетка , 1 порт, Кат.5e (Класс D), 100МГц, RJ45/8P8C, FT-TOOL/110/KRONE, T568A/B, неэкранированная, со шторкой | шт. | Настенная розетка NIKOMAX, 1 порт, Кат.5e (Класс D), 100МГц, RJ45/8P8C, FT-TOOL/110/KRONE, T568A/B, неэкранированная, со шторкой, белая - гарантия: 5 лет расширенная / 25 лет системная | Nikomax | 223 | NMC-WO1UD2-FT-ST-WT Nikomax Настенная розетка , 1 порт, Кат.5e (Класс D), 100МГц, RJ45/8P8C, FT-TOOL/110/KRONE, T568A/B, неэкранированная, со шторкой
| 7905900 | NMC-WO1UD2-WT Nikomax Настенная розетка , 1 порт, Кат.5e (Класс D), 100МГц, RJ45/8P8C, 110/KRONE, T568A/B, на печатной плате, неэкранированная, белая | шт. | Настенная розетка NIKOMAX, 1 порт, Кат.5e (Класс D), 100МГц, RJ45/8P8C, 110/KRONE, T568A/B, на печатной плате, неэкранированная, белая - гарантия: 5 лет расширенная / 25 лет системная | Nikomax | 141 | NMC-WO1UD2-WT Nikomax Настенная розетка , 1 порт, Кат.5e (Класс D), 100МГц, RJ45/8P8C, 110/KRONE, T568A/B, на печатной плате, неэкранированная, белая
| 7929700 | NMC-WO2SE2-WT Nikomax Настенная розетка, 2 порта, Кат.6 (Класс E), 250МГц, RJ45/8P8C, 110/KRONE, T568A/B, на печатной плате, экранированная, белая | шт. | Настенная розетка, 2 порта, Кат.6 (Класс E), 250МГц, RJ45/8P8C, 110/KRONE, T568A/B, на печатной плате, экранированная, белая - гарантия: 5 лет расширенная / 25 лет системная | Nikomax | 374 | NMC-WO2SE2-WT Nikomax Настенная розетка, 2 порта, Кат.6 (Класс E), 250МГц, RJ45/8P8C, 110/KRONE, T568A/B, на печатной плате, экранированная, белая
| 7908341 | NMC-WO2UD2-WT Nikomax Настенная розетка , 2порта, Кат.5e (Класс D), 100МГц, RJ45/8P8C, 110/KRONE, T568A/B, на печатной плате, неэкранированная, белая | шт. | Настенная розетка NIKOMAX, 2 порта, Кат.5e (Класс D), 100МГц, RJ45/8P8C, 110/KRONE, T568A/B, на печатной плате, неэкранированная, белая - гарантия: 5 лет расширенная / 25 лет системная | Nikomax | 269 | NMC-WO2UD2-WT Nikomax Настенная розетка , 2порта, Кат.5e (Класс D), 100МГц, RJ45/8P8C, 110/KRONE, T568A/B, на печатной плате, неэкранированная, белая
| 7904413 | NMC-WP06UD2-GY Nikomax Коммутационная панель настенная, 6 портов, Кат.5е (Класс D), 100МГц, RJ45/8P8C, 110, T568A/B, неэкранированная, светло-серая | шт. | Коммутационная панель NIKOMAX настенная, 6 портов, Кат.5е (Класс D), 100МГц, RJ45/8P8C, 110, T568A/B, неэкранированная, светло-серая - гарантия: 5 лет расширенная / 25 лет системная | Nikomax | 739 | NMC-WP06UD2-GY Nikomax Коммутационная панель настенная, 6 портов, Кат.5е (Класс D), 100МГц, RJ45/8P8C, 110, T568A/B, неэкранированная, светло-серая
| 7903338 | NMC-WP06UE2-GY Nikomax Коммутационная панель настенная, 6 портов, Кат.6 (Класс E), 250МГц, RJ45/8P8C, 110, T568A/B, неэкранированная, светло-серая - | шт. | Коммутационная панель NIKOMAX настенная, 6 портов, Кат.6 (Класс E), 250МГц, RJ45/8P8C, 110, T568A/B, неэкранированная, светло-серая - гарантия: 5 лет расширенная / 25 лет системная | Nikomax |  | NMC-WP06UE2-GY Nikomax Коммутационная панель настенная, 6 портов, Кат.6 (Класс E), 250МГц, RJ45/8P8C, 110, T568A/B, неэкранированная, светло-серая -
| 7912138 | NMF-CVR-SPL32-BK Nikomax Крышка для сплайс кассеты NIKOMAX, для NMF-SPL32-WO, черная | уп. | Крышка для сплайс кассеты NIKOMAX, для NMF-SPL32-WO, черная | Nikomax |  | NMF-CVR-SPL32-BK Nikomax Крышка для сплайс кассеты NIKOMAX, для NMF-SPL32-WO, черная
| 7912137 | NMF-KDZS60-10 Nikomax Термоусаживаемая гильза (КДЗС) NIKOMAX, 60мм, уп-ка 10шт. | уп. | Термоусаживаемая гильза (КДЗС) NIKOMAX, 60мм, уп-ка 10шт. | Nikomax | 33.4 | NMF-KDZS60-10 Nikomax Термоусаживаемая гильза (КДЗС) NIKOMAX, 60мм, уп-ка 10шт.
| 7890313 | NMF-OA1SM-FCU-FCU-2 Nikomax Адаптер оптич SM одинарный 2 шт | уп. | Адаптер NIKOMAX волоконно-оптический, соединительный, одномодовый 9/125мкм, FC/UPC-FC/UPC, одинарный, латунный, тип D, металлик, уп-ка 2шт. | Nikomax |  | NMF-OA1SM-FCU-FCU-2 Nikomax Адаптер оптич SM одинарный 2 шт
| 7910006 | NMF-OA1SM-SCU-SCU-2 Nikomax Адаптер волоконно-оптический, соединительный, одномодовый 9/125мкм, SC/UPC-SC/UPC, одинарный, пластиковый, синий, уп-ка 2 | уп. | Адаптер NIKOMAX волоконно-оптический, соединительный, одномодовый 9/125мкм, SC/UPC-SC/UPC, одинарный, пластиковый, синий, уп-ка 2шт. | Nikomax |  | NMF-OA1SM-SCU-SCU-2 Nikomax Адаптер волоконно-оптический, соединительный, одномодовый 9/125мкм, SC/UPC-SC/UPC, одинарный, пластиковый, синий, уп-ка 2
| 7891150 | NMF-OA2SM-LCU-LCU-2 Nikomax Адаптер оптич SM двойной, 2 шт LC/UPC-LC/UPC | уп. | Адаптер NIKOMAX волоконно-оптический, соединительный, одномодовый 9/125мкм, LC/UPC-LC/UPC, двойной, пластиковый, синий, уп-ка 2шт. | Nikomax | 147 | NMF-OA2SM-LCU-LCU-2 Nikomax Адаптер оптич SM двойной, 2 шт LC/UPC-LC/UPC
| 7925866 | NMF-PC1S2C2-LCU-LCU-001 Nikomax Шнур NIKOMAX волоконно-оптический, соединительный, одномодовый 9/125мкм, стандарта OS2, LC/UPC-LC/UPC, одинарный | шт. | NMF-PC1S2C2-LCU-LCU-001 Шнур NIKOMAX волоконно-оптический, соединительный, одномодовый 9/125мкм, стандарта OS2, LC/UPC-LC/UPC, одинарный, LSZH нг(В)-HFLTx, 2мм, желтый, 1м | Nikomax | 108 | NMF-PC1S2C2-LCU-LCU-001 Nikomax Шнур NIKOMAX волоконно-оптический, соединительный, одномодовый 9/125мкм, стандарта OS2, LC/UPC-LC/UPC, одинарный
| 7924022 | NMF-PC1S2C2-SCU-SCU-002 Nikomax Шнур волоконно-оптический, соединительный, одномодовый 9/125мкм, стандарта OS2, SC/UPC-SC/UPC, одинарный | шт. | NMF-PC1S2C2-SCU-SCU-002 Шнур NIKOMAX волоконно-оптический, соединительный, одномодовый 9/125мкм, стандарта OS2, SC/UPC-SC/UPC, одинарный, LSZH нг(В)-HFLTx, 2мм, желтый, 2м | Nikomax | 135 | NMF-PC1S2C2-SCU-SCU-002 Nikomax Шнур волоконно-оптический, соединительный, одномодовый 9/125мкм, стандарта OS2, SC/UPC-SC/UPC, одинарный
| 7919943 | NMF-PC2S2A2-FCU-LCU-001 Nikomax Шнур волоконно-оптический, переходной, одномодовый 9/125мкм, стандарта OS2, FC/UPC-LC/UPC | уп. | Шнур NIKOMAX волоконно-оптический, переходной, одномодовый 9/125мкм, стандарта OS2, FC/UPC-LC/UPC, двойной, PVC нг(B), 2мм, желтый, 1м | Nikomax |  | NMF-PC2S2A2-FCU-LCU-001 Nikomax Шнур волоконно-оптический, переходной, одномодовый 9/125мкм, стандарта OS2, FC/UPC-LC/UPC
| 7891180 | NMF-PC2S2A2-LCU-LCU-001 Шнур оптич. Nikomax, SM 9/125, LC/UPC-LC/UPC, PVC, D=2 мм, двойной, 1м | шт. | Шнур NIKOMAX волоконно-оптический, соединительный, одномодовый 9/125мкм, стандарта OS2, LC/UPC-LC/UPC, двойной, PVC нг(B), 2мм, желтый, 1м | Nikomax |  | NMF-PC2S2A2-LCU-LCU-001 Шнур оптич. Nikomax, SM 9/125, LC/UPC-LC/UPC, PVC, D=2 мм, двойной, 1м
| 7891768 | NMF-PC2S2A2-LCU-LCU-002 Шнур оптич. Nikomax, 9/125, стандарта OS2, LC/UPC-LC/UPC, PVC нг(В), D=2 мм, двойной, 2м желтый NMF-PC2S2A2-LCU-LCU-002 | шт. | Шнур NIKOMAX волоконно-оптический, соединительный, одномодовый 9/125мкм, стандарта OS2, LC/UPC-LC/UPC, двойной, PVC нг(B), 2мм, желтый, 2м | Nikomax |  | NMF-PC2S2A2-LCU-LCU-002 Шнур оптич. Nikomax, 9/125, стандарта OS2, LC/UPC-LC/UPC, PVC нг(В), D=2 мм, двойной, 2м желтый NMF-PC2S2A2-LCU-LCU-002
| 7919807 | NMF-PC2S2A2-SCU-LCU-001 Шнур NIKOMAX волоконно-оптический, переходной, одномодовый 9/125мкм, стандарта OS2, SC/UPC-LC/UPC, двойной, PVC нг(B), 2мм | шт. | NMF-PC2S2A2-SCU-LCU-001 Шнур NIKOMAX волоконно-оптический, переходной, одномодовый 9/125мкм, стандарта OS2, SC/UPC-LC/UPC, двойной, PVC нг(B), 2мм, желтый, 1м | Nikomax |  | NMF-PC2S2A2-SCU-LCU-001 Шнур NIKOMAX волоконно-оптический, переходной, одномодовый 9/125мкм, стандарта OS2, SC/UPC-LC/UPC, двойной, PVC нг(B), 2мм
| 7921250 | NMF-PT1M2A0-LCU-XXX-001-2 Nikomax Шнур волоконно-оптический, монтажный, многомодовый 50/125мкм, стандарта OM2, LC/UPC, PVC нг(B), 0.9мм | уп. | NMF-PT1M2A0-LCU-XXX-001-2 Шнур NIKOMAX волоконно-оптический, монтажный, многомодовый 50/125мкм, стандарта OM2, LC/UPC, PVC нг(B), 0.9мм, оранжевый, 1м, уп-ка 2шт. | Nikomax |  | NMF-PT1M2A0-LCU-XXX-001-2 Nikomax Шнур волоконно-оптический, монтажный, многомодовый 50/125мкм, стандарта OM2, LC/UPC, PVC нг(B), 0.9мм
| 7912141 | NMF-PT1S2A0-LCU-XXX-001-2 Nikomax Шнур NIKOMAX волоконно-оптический, монтажный, одномодовый 9/125мкм, стандарта OS2, LC/UPC, PVC нг(B), 0.9мм, желтый | уп. | Шнур NIKOMAX волоконно-оптический, монтажный, одномодовый 9/125мкм, стандарта OS2, LC/UPC, PVC нг(B), 0.9мм, желтый, 1м, уп-ка 2шт. | Nikomax |  | NMF-PT1S2A0-LCU-XXX-001-2 Nikomax Шнур NIKOMAX волоконно-оптический, монтажный, одномодовый 9/125мкм, стандарта OS2, LC/UPC, PVC нг(B), 0.9мм, желтый
| 7910007 | NMF-PT1S2A0-SCU-XXX-001-2 Nikomax Шнур волоконно-оптический, монтажный, одномодовый 9/125мкм, OS2, SC/UPC, PVC нг(B), 0.9мм, желтый, 1м, уп-ка 2шт. | уп. | Шнур NIKOMAX волоконно-оптический, монтажный, одномодовый 9/125мкм, стандарта OS2, SC/UPC, PVC нг(B), 0.9мм, желтый, 1м, уп-ка 2шт. | Nikomax |  | NMF-PT1S2A0-SCU-XXX-001-2 Nikomax Шнур волоконно-оптический, монтажный, одномодовый 9/125мкм, OS2, SC/UPC, PVC нг(B), 0.9мм, желтый, 1м, уп-ка 2шт.
| 7926818 | NMF-PT1S2C0-LCU-XXX-001-2 Nikomax Шнур NIKOMAX волоконно-оптический, монтажный, одномодовый 9/125мкм, стандарта OS2, LC/UPC, LSZH нг(В)-HFLTx, 0.9мм | уп. | NMF-PT1S2C0-LCU-XXX-001-2 Шнур NIKOMAX волоконно-оптический, монтажный, одномодовый 9/125мкм, стандарта OS2, LC/UPC, LSZH нг(В)-HFLTx, 0.9мм, желтый, 1м, уп-ка 2шт. | Nikomax | 108 | NMF-PT1S2C0-LCU-XXX-001-2 Nikomax Шнур NIKOMAX волоконно-оптический, монтажный, одномодовый 9/125мкм, стандарта OS2, LC/UPC, LSZH нг(В)-HFLTx, 0.9мм
| 7919944 | NMF-RP16SCUS Nikomax Оптический кросс 19", 1U, укомплектованный на 16 портов SC/UPC, SM 9/125 OS2, стальной, серый | шт. | Оптический кросс 19", 1U, укомплектованный на 16 портов SC/UPC, SM 9/125 OS2, стальной, серый, в комплекте: адаптеры, монтажные шнуры 1м, сплайс-кассета с крышкой и КДЗС | Nikomax |  | NMF-RP16SCUS Nikomax Оптический кросс 19", 1U, укомплектованный на 16 портов SC/UPC, SM 9/125 OS2, стальной, серый
| 7912136 | NMF-SPL32-WO Nikomax Сплайс-кассета NIKOMAX, до 32 КДЗС, с органайзером, АБС-пластик, черная | уп. | Сплайс-кассета NIKOMAX, до 32 КДЗС, с органайзером, АБС-пластик, черная | Nikomax |  | NMF-SPL32-WO Nikomax Сплайс-кассета NIKOMAX, до 32 КДЗС, с органайзером, АБС-пластик, черная
| 7917391 | TFB-RCL-1U Nikomax Оптический кросс NIKOMAX 19", 1U, до 24 FC/ST или 48 SC/LC портов, неукомплектованный, с полкой, стальной, серый | уп. | Оптический кросс NIKOMAX 19", 1U, до 24 FC/ST или 48 SC/LC портов, неукомплектованный, с полкой, стальной, серый | Nikomax |  | TFB-RCL-1U Nikomax Оптический кросс NIKOMAX 19", 1U, до 24 FC/ST или 48 SC/LC портов, неукомплектованный, с полкой, стальной, серый
| 7912135 | TFI-08SCS Nikomax Адаптерная панель NIKOMAX, до 8 одинарных адаптеров SC / двойных адаптеров LC, стальная, серая | шт. | Адаптерная панель NIKOMAX, до 8 одинарных адаптеров SC / двойных адаптеров LC, стальная, серая | Nikomax |  | TFI-08SCS Nikomax Адаптерная панель NIKOMAX, до 8 одинарных адаптеров SC / двойных адаптеров LC, стальная, серая
| 7890312 | TFI-BLANK Nikomax Панель заглушка | шт. | Адаптерная панель-заглушка NIKOMAX, стальная, серая | Nikomax |  | TFI-BLANK Nikomax Панель заглушка
0710 Rittal
| 7889764 | Rittal 1014600 AE Шкаф, нерж.сталь с МП 760x760x300mm | шт. | AE Шкаф, нерж.сталь с МП 760x760x300mm | Rittal | 47445 | Rittal 1014600 AE Шкаф, нерж.сталь с МП 760x760x300mm
| 7929039 | Rittal 1030500 AE Шкаф RAL7035, с МП, 380x300x155mm | шт. |  | Rittal | 4359 | Rittal 1030500 AE Шкаф RAL7035, с МП, 380x300x155mm
| 7908048 | Rittal 1032500 AE Шкаф, RAL7035, с МП, 200x300x120mm | шт. | AE Шкаф, RAL7035, с МП, 200x300x120mm | Rittal | 3152 | Rittal 1032500 AE Шкаф, RAL7035, с МП, 200x300x120mm
| 7897955 | Rittal 1034500 AE Шкаф RAL7035, с МП, 300x400x210mm | шт. | AE Шкаф RAL7035, с МП, 300x400x210mm | Rittal | 5075 | Rittal 1034500 AE Шкаф RAL7035, с МП, 300x400x210mm
| 7923316 | Rittal 1036500 AE Распред. шкаф, RAL7035, 300х300х155mm | шт. | AE Шкаф, RAL7035, 300x300x155mm | Rittal | 4530 | Rittal 1036500 AE Распред. шкаф, RAL7035, 300х300х155mm
| 7903183 | Rittal 1037500 AE Шкаф RAL7035 с МП, 400x800x300mm | шт. | AE Шкаф RAL7035 с МП, 400x800x300mm | Rittal | 13377 | Rittal 1037500 AE Шкаф RAL7035 с МП, 400x800x300mm
| 7903184 | Rittal 1038500 AE Шкаф RAL7035, с МП, 380x600x210mm | шт. | AE Шкаф RAL7035, с МП, 380x600x210mm | Rittal | 6201 | Rittal 1038500 AE Шкаф RAL7035, с МП, 380x600x210mm
| 7880660 | Rittal 1045500 AE Шкаф RAL7035 с МП, 400x500x210mm | шт. | AE Шкаф RAL7035 с МП, 400x500x210mm | Rittal | 5844 | Rittal 1045500 AE Шкаф RAL7035 с МП, 400x500x210mm
| 7911273 | Rittal 1050500 AE Шкаф RAL7035, однодвер 500x500x210mm | шт. | AE Шкаф RAL7035 с МП, 500x500x210mm | Rittal | 7103 | Rittal 1050500 AE Шкаф RAL7035, однодвер 500x500x210mm
| 7911272 | Rittal 1054500 AE Распред.шкаф 600x600x250mm RAL7035 | шт. | AE Шкаф RAL7035 с МП, 600x600x250mm | Rittal | 10395 | Rittal 1054500 AE Распред.шкаф 600x600x250mm RAL7035
| 7886065 | Rittal 1055500 AE Шкаф RAL7035 с МП, 800x600x300mm | шт. | AE Шкаф RAL7035 с МП, 800x600x300mm | Rittal | 16178 | Rittal 1055500 AE Шкаф RAL7035 с МП, 800x600x300mm
| 7904460 | Rittal 1057500 AE Шкаф RAL7035 с МП, 500x700x250mm | шт. | AE Шкаф RAL7035 с МП, 500x700x250mm | Rittal | 10212 | Rittal 1057500 AE Шкаф RAL7035 с МП, 500x700x250mm
| 7913645 | Rittal 1058500 AE Шкаф RAL7035, с МП, 600x800x250mm | шт. | AE Шкаф RAL7035, с МП, 600x800x250mm | Rittal | 12308 | Rittal 1058500 AE Шкаф RAL7035, с МП, 600x800x250mm
| 7929040 | Rittal 1060500 AE Шкаф RAL7035, с МП, 600x600x210mm | шт. |  | Rittal | 8088 | Rittal 1060500 AE Шкаф RAL7035, с МП, 600x600x210mm
| 7913705 | Rittal 1073500 AE Шкаф RAL7035, с МП, 760x760x300mm | шт. | AE Шкаф RAL7035, с МП, 760x760x300mm | Rittal | 14250 | Rittal 1073500 AE Шкаф RAL7035, с МП, 760x760x300mm
| 7881363 | Rittal 1076500 AE Шкаф RAL7035, с МП, 600x760x210mm | шт. | AE Шкаф RAL7035, с МП, 600x760x210mm | Rittal | 10294 | Rittal 1076500 AE Шкаф RAL7035, с МП, 600x760x210mm
| 7923315 | Rittal 1100500 AE Шкаф, RAL7035, с МП, 1000х760х210mm | шт. | AE Шкаф, RAL7035, с МП, 1000х760х210mm | Rittal | 21918 | Rittal 1100500 AE Шкаф, RAL7035, с МП, 1000х760х210mm
| 7914559 | Rittal 1110500 AE Шкаф RAL7035, с МП, 1000x1000x300mm | шт. | AE Шкаф RAL7035, с МП, 1000x1000x300mm | Rittal | 23595 | Rittal 1110500 AE Шкаф RAL7035, с МП, 1000x1000x300mm
| 7919061 | Rittal 1110500 AE Шкаф RAL7035, с МП, 1000x1000x300mm | шт. | 1110500 AE Шкаф RAL7035, с МП, 1000x1000x300mm | Rittal | 23595 | Rittal 1110500 AE Шкаф RAL7035, с МП, 1000x1000x300mm
| 7904669 | Rittal 1114500 AE Шкаф RAL7035, с МП, 1000x1400x300mm | шт. | AE Шкаф RAL7035, с МП, 1000x1400x300mm | Rittal | 34745 | Rittal 1114500 AE Шкаф RAL7035, с МП, 1000x1400x300mm
| 7880971 | Rittal 1180500 AE Шкаф RAL7035, с МП, 800x1000x300mm | шт. | AE Шкаф RAL7035, с МП, 800x1000x300mm | Rittal | 16136 | Rittal 1180500 AE Шкаф RAL7035, с МП, 800x1000x300mm
| 7876428 | Rittal 1213500 AE Шкаф RAL7035, с МП, 1000x1200x300mm | шт. | AE Шкаф RAL7035, с МП, 1000x1200x300mm | Rittal | 28854 | Rittal 1213500 AE Шкаф RAL7035, с МП, 1000x1200x300mm
| 7876422 | Rittal 1280500 AE Шкаф RAL7035, с МП, 800x1200x300mm | шт. | AE Шкаф RAL7035, с МП, 800x1200x300mm | Rittal | 20544 | Rittal 1280500 AE Шкаф RAL7035, с МП, 800x1200x300mm
| 7892770 | Rittal 1376500 AE Шкаф RAL7035, с МП, 600x760x350mm | шт. | AE Шкаф RAL7035, с МП, 600x760x350mm | Rittal | 14594 | Rittal 1376500 AE Шкаф RAL7035, с МП, 600x760x350mm
| 7890989 | Rittal 1500510 KL Клеммн. коробка RAL7035 150x150x120mm | шт. | KL Клеммн. коробка RAL7035 150x150x120mm | Rittal | 2055 | Rittal 1500510 KL Клеммн. коробка RAL7035 150x150x120mm
| 7903415 | Rittal 1554500 EB Электрошкафчик 200x300x120mm RAL7035 | шт. | EB Электрошкафчик 200x300x120mm RAL7035 | Rittal | 3285 | Rittal 1554500 EB Электрошкафчик 200x300x120mm RAL7035
| 7907543 | Rittal 1578500 EB Электрошкафчик 300x600x155mm RAL7035 | шт. | EB Электрошкафчик 300x600x155mm RAL7035 | Rittal | 6136 | Rittal 1578500 EB Электрошкафчик 300x600x155mm RAL7035
| 7907544 | Rittal 1579500 EB Электрошкафчик 300x800x155mm RAL7035 | шт. | EB Электрошкафчик 300x800x155mm RAL7035 | Rittal | 8349 | Rittal 1579500 EB Электрошкафчик 300x800x155mm RAL7035
| 7908041 | Rittal 1583520 BG Сигнальн.шкафчик 200x300x80mm | шт. | BG Сигнальн.шкафчик 200x300x80mm 1шт | Rittal | 6946 | Rittal 1583520 BG Сигнальн.шкафчик 200x300x80mm
| 7890990 | Rittal 1594000 KL Настенное крепление, нерж.сталь 4шт | уп. | KL Настенное крепление, нерж.сталь 4шт | Rittal | 1517 | Rittal 1594000 KL Настенное крепление, нерж.сталь 4шт
| 7921169 | Rittal 1931200 EL 19" глухая панель 1EB 3шт 483x44mm | шт. |  | Rittal | 2791 | Rittal 1931200 EL 19" глухая панель 1EB 3шт 483x44mm
| 7923037 | Rittal 1950000 EL Шарнир для глухих панелей 2шт | уп. |  | Rittal | 692 | Rittal 1950000 EL Шарнир для глухих панелей 2шт
| 7916701 | Rittal 2089000 EL Винты крестообразные М6х16 мм, 50 шт. | уп. | EL Винты крестообразные М6х16 мм, 100 шт. | Rittal |  | Rittal 2089000 EL Винты крестообразные М6х16 мм, 50 шт.
| 7909208 | Rittal 2092200 EL Закладные гайки 50шт | уп. | EL Закладные гайки 50шт | Rittal | 1066 | Rittal 2092200 EL Закладные гайки 50шт
| 7888952 | Rittal 2092200 EL Закладные гайки 50шт | уп. | EL Закладные гайки 50шт | Rittal | 1066 | Rittal 2092200 EL Закладные гайки 50шт
| 114127 | Rittal 2092200 EL Закладные гайки 50шт | уп. | EL Закладные гайки 50шт | Rittal | 1066 | Rittal 2092200 EL Закладные гайки 50шт
| 7913747 | Rittal 2092500 EL Закладные гайки, M5,50шт | шт. | EL Закладные гайки, M5,50шт | Rittal | 1002 | Rittal 2092500 EL Закладные гайки, M5,50шт
| 4010985 | Rittal 2094200 EL Закладные гайки 50шт | уп. | EL Закладные гайки 50шт | Rittal | 1208 | Rittal 2094200 EL Закладные гайки 50шт
| 7892739 | Rittal 2094500 EL Закладные гайки M5, 50шт | уп. | EL Закладные гайки M5, 50шт | Rittal | 1171 | Rittal 2094500 EL Закладные гайки M5, 50шт
| 7900263 | Rittal 2203400 IN "Липучка", моток 5м x 16мм 1шт | шт. | IN "Липучка", моток 5м x 16мм 1шт | Rittal | 1207 | Rittal 2203400 IN "Липучка", моток 5м x 16мм 1шт
| 7927938 | Rittal 2271605 EL Корпус 3-секц. 21U 600x1012x473mm | шт. | Корпус 3-секц. 21U 600x1012x473mm | Rittal | 51112 | Rittal 2271605 EL Корпус 3-секц. 21U 600x1012x473mm
| 7921410 | Rittal 2313150 DIN-рейка 35х15 2000мм 6шт | уп. |  | Rittal | 6034 | Rittal 2313150 DIN-рейка 35х15 2000мм 6шт
| 7919060 | Rittal 2315000 DIN-рейка 35х7,5 для ширины 200мм 10шт | шт. | 2315000 DIN-рейка 35х7,5 для ширины 200мм 10шт | Rittal | 1965 | Rittal 2315000 DIN-рейка 35х7,5 для ширины 200мм 10шт
| 7897953 | Rittal 2361000 SZ Дождевая крыша 300x25x210mm 1шт | шт. | SZ Дождевая крыша 300x25x210mm 1шт | Rittal | 5644 | Rittal 2361000 SZ Дождевая крыша 300x25x210mm 1шт
| 7897954 | Rittal 2362000 SZ Дождевая крыша 500x25x210mm 1шт | шт. | SZ Дождевая крыша 500x25x210mm 1шт | Rittal | 6431 | Rittal 2362000 SZ Дождевая крыша 500x25x210mm 1шт
| 7923038 | Rittal 2388850 SZ Шина для ЭМС-зажимов для Ш=800мм 1шт | шт. |  | Rittal | 3071 | Rittal 2388850 SZ Шина для ЭМС-зажимов для Ш=800мм 1шт
| 7900809 | Rittal 2400300 SZ Ввод для 2 кабелей со штекерами | шт. | SZ Ввод для 2 кабелей со штекерами | Rittal | 611 | Rittal 2400300 SZ Ввод для 2 кабелей со штекерами
| 7928043 | Rittal 2403000 SZ Полоска для маркировки 600мм | шт. | 2403000 SZ Полоска для маркировки 600мм | Rittal | 2913 | Rittal 2403000 SZ Полоска для маркировки 600мм
| 7909276 | Rittal 2411620 SZ Кабельный ввод M20x1,5 RAL7035 50шт | уп. | SZ Кабельный ввод M20x1,5 RAL7035 50шт | Rittal | 1876 | Rittal 2411620 SZ Кабельный ввод M20x1,5 RAL7035 50шт
| 7897050 | Rittal 2411820 SZ Кабельный ввод M20x1,5 10шт | уп. | SZ Кабельный ввод M20x1,5 10шт | Rittal | 1350 | Rittal 2411820 SZ Кабельный ввод M20x1,5 10шт
| 7921412 | Rittal 2411830 SZ Кабельный ввод M25x1,5 10шт | шт. |  | Rittal | 1728 | Rittal 2411830 SZ Кабельный ввод M25x1,5 10шт
| 7921413 | Rittal 2411840 SZ Кабельный ввод M32x1,5 5шт | шт. |  | Rittal |  | Rittal 2411840 SZ Кабельный ввод M32x1,5 5шт
| 7916625 | Rittal 2413375 PS ЭМС - экранирующая шина 375 мм | уп. | PS ЭМС-экранирующая шина 375мм 1шт | Rittal | 2135 | Rittal 2413375 PS ЭМС - экранирующая шина 375 мм
| 116945 | Rittal 2423000 SZ Распорка 20мм д/крыши PS 4шт | уп. | SZ Распорка 20мм д/крыши PS 4шт | Rittal | 2286 | Rittal 2423000 SZ Распорка 20мм д/крыши PS 4шт
| 7921411 | Rittal 2433000 Настенное крепление нерж.сталь 4шт | шт. |  | Rittal | 1900 | Rittal 2433000 Настенное крепление нерж.сталь 4шт
| 7876431 | Rittal 2435000 SZ Ручка Эргоформ С RAL 7035 | шт. | SZ Ручка Эргоформ С RAL 7035 | Rittal | 2796 | Rittal 2435000 SZ Ручка Эргоформ С RAL 7035
| 7894079 | Rittal 2467000 SZ Предохранительный вкладыш 3524E | шт. | SZ Предохранительный вкладыш 3524E | Rittal | 638 | Rittal 2467000 SZ Предохранительный вкладыш 3524E
| 7923039 | Rittal 2469000 SZ Кнопочный вкладыш д/Эргоформ С | шт. |  | Rittal | 828 | Rittal 2469000 SZ Кнопочный вкладыш д/Эргоформ С
| 7900259 | Rittal 2489500 Самонар. винты с сферич. головкой 500шт | шт. | Самонар. винты с сферич. головкой 500шт | Rittal | 4913 | Rittal 2489500 Самонар. винты с сферич. головкой 500шт
| 7892850 | Rittal 2505510 SZ Уголки для наст.крепл. RAL7035 4шт. | уп. | SZ Уголки для наст.крепл. RAL7035 4шт. | Rittal | 866 | Rittal 2505510 SZ Уголки для наст.крепл. RAL7035 4шт.
| 7882962 | Rittal 2508010 SZ Настенное крепление 10мм 4шт | уп. | SZ Настенное крепление 10мм 4шт | Rittal | 813 | Rittal 2508010 SZ Настенное крепление 10мм 4шт
| 7881364 | Rittal 2508100 SZ настенное крепление д/наруж.монтажа | шт. | SZ настенное крепление д/наруж.монтажа | Rittal | 929 | Rittal 2508100 SZ настенное крепление д/наруж.монтажа
| 7923040 | Rittal 2514000 SZ Карман для документации 228x256x18mm | шт. |  | Rittal | 540 | Rittal 2514000 SZ Карман для документации 228x256x18mm
| 7928042 | Rittal 2514600 SZ Карман для документации ширина 600мм | шт. | 2514600 SZ Карман для документации ширина 600мм | Rittal | 1498 | Rittal 2514600 SZ Карман для документации ширина 600мм
| 7914557 | Rittal 2562500 SZ Фланш-панель пластик 1шт | шт. | SZ Фланш-панель пластик 1шт | Rittal | 1958 | Rittal 2562500 SZ Фланш-панель пластик 1шт
| 7882958 | Rittal 2563100 SZ Фланш-панель металл 1шт | шт. | SZ Фланш-панель металл 1шт | Rittal | 1341 | Rittal 2563100 SZ Фланш-панель металл 1шт
| 7915415 | Rittal 2563500 SZ Фланш-панель пластик 1шт | шт. | SZ Фланш-панель пластик 1шт | Rittal | 2691 | Rittal 2563500 SZ Фланш-панель пластик 1шт
| 7916323 | Rittal 2564000 SZ Кабели заземления 170мм/4мм. 5шт | уп. | SZ Кабели заземления 170мм/4мм² 5шт | Rittal | 604 | Rittal 2564000 SZ Кабели заземления 170мм/4мм. 5шт
| 7881365 | Rittal 2565000 SZ кабели заземления 170мм/4мм.кв. (5шт в упак) | шт. | SZ Кабели заземления 170мм/16мм² 5шт 170 | Rittal | 1395 | Rittal 2565000 SZ кабели заземления 170мм/4мм.кв. (5шт в упак)
| 7881366 | Rittal 2576000 SZ Пластиковая ручка для AE RAL9011 1шт | шт. | SZ Пластиковая ручка для AE RAL9011 1шт | Rittal | 1165 | Rittal 2576000 SZ Пластиковая ручка для AE RAL9011 1шт
| 7899962 | Rittal 2597000 SZ Кабельные хомуты, 100шт | уп. | SZ Кабельные хомуты, 100шт | Rittal | 1136 | Rittal 2597000 SZ Кабельные хомуты, 100шт
| 7907545 | Rittal 2818200 AE Цоколь 800x100x279mm 1шт | шт. | AE Цоколь 800x100x279mm 1шт | Rittal | 4147 | Rittal 2818200 AE Цоколь 800x100x279mm 1шт
| 7897047 | Rittal 3105330 SK Обогреватель RTT, 23-30 Вт, 64 х 155 х 56 мм, 110-240В | шт. | SK Обогреватель RTT, 23-30 Вт, 64 х 155 х 56 мм, 110-240В | Rittal | 4669 | Rittal 3105330 SK Обогреватель RTT, 23-30 Вт, 64 х 155 х 56 мм, 110-240В
| 7897159 | Rittal 3105340 SK Обогреватель RTT, 49-50 Вт, 64 х 155 х 56 мм, 110-240В | шт. | SK Обогреватель RTT, 49-50 Вт, 64 х 155 х 56 мм, 110-240В | Rittal | 5653 | Rittal 3105340 SK Обогреватель RTT, 49-50 Вт, 64 х 155 х 56 мм, 110-240В
| 7901867 | Rittal 3105360 SK Обогреватель RTT, 86-100 Вт, 90 х 165 х 75 мм, 110-240В | шт. | SK Обогреватель RTT, 86-100 Вт, 90 х 165 х 75 мм, 110-240В | Rittal | 8133 | Rittal 3105360 SK Обогреватель RTT, 86-100 Вт, 90 х 165 х 75 мм, 110-240В
| 7897049 | Rittal 3110000 SK Регулятор температуры (термостат), +5С…+60С, 71 х 71 х 33,5 мм | шт. | SK Регулятор температуры (термостат), +5С…+60С, 71 х 71 х 33,5 мм | Rittal | 1841 | Rittal 3110000 SK Регулятор температуры (термостат), +5С…+60С, 71 х 71 х 33,5 мм
| 7899964 | Rittal 3165230 SK Дополнительный вентилятор для траверсы SK 3165.x30, 230В | шт. | SK Дополнительный вентилятор для траверсы SK 3165.x30, 230В | Rittal | 5480 | Rittal 3165230 SK Дополнительный вентилятор для траверсы SK 3165.x30, 230В
| 7899963 | Rittal 3165630 SK Траверса с вентиляторами, 600 м3/ч, 493 х 606 х 64,5 мм, 230В | шт. | SK Траверса с вентиляторами, 600 м3/ч, 493 х 606 х 64,5 мм, 230В | Rittal | 18067 | Rittal 3165630 SK Траверса с вентиляторами, 600 м3/ч, 493 х 606 х 64,5 мм, 230В
| 7923041 | Rittal 3238100 SK Фильтрующий вентилятор, 55 м3/ч, 148,5 х 148,5 х 74,5 мм, 230В, IP54 | шт. |  | Rittal | 6052 | Rittal 3238100 SK Фильтрующий вентилятор, 55 м3/ч, 148,5 х 148,5 х 74,5 мм, 230В, IP54
| 7923042 | Rittal 3238200 SK Выходная фильтрующая решетка для SK 3238.1xx, 148,5 х 148,5 х 74,5 мм, IP54 | шт. |  | Rittal | 1567 | Rittal 3238200 SK Выходная фильтрующая решетка для SK 3238.1xx, 148,5 х 148,5 х 74,5 мм, IP54
| 115932 | Rittal 3304500 SK Холодильный агрегат настенный RTT, 1000 Вт, комфортный контроллер, 400 х 950 х 260 мм, 230В | шт. | SK Холодильный агрегат настенный RTT, 1000 Вт, комфортный контроллер, 400 х 950 х 260 мм, 230В | Rittal | 102318 | Rittal 3304500 SK Холодильный агрегат настенный RTT, 1000 Вт, комфортный контроллер, 400 х 950 х 260 мм, 230В
| 7907546 | Rittal 3340230 SK 19" Встраиваемый вентилятор, 320 м3/ч, 19" х 44 х 200 мм, 230В, 2 вентилятора | шт. | SK 19" Встраиваемый вентилятор, 320 м3/ч, 19" х 44 х 200 мм, 230В, 2 вентилятора | Rittal | 14772 | Rittal 3340230 SK 19" Встраиваемый вентилятор, 320 м3/ч, 19" х 44 х 200 мм, 230В, 2 вентилятора
| 7907550 | Rittal 4127210 SZ Концевик с перекидным выключателем | шт. | SZ Концевик с перекидным выключателем | Rittal | 4399 | Rittal 4127210 SZ Концевик с перекидным выключателем
| 4010988 | Rittal 4139140 SZ Комфортный светильник 14Вт/100-240В | шт. | SZ Комфортный светильник 14Вт/100-240В | Rittal | 9378 | Rittal 4139140 SZ Комфортный светильник 14Вт/100-240В
| 7899958 | Rittal 4139180 SZ Комфортный светильник 18Вт/100-240В | шт. | SZ Комфортный светильник 18Вт/100-240В | Rittal | 9700 | Rittal 4139180 SZ Комфортный светильник 18Вт/100-240В
| 7901257 | Rittal 4140000 SZ Крепежный магнит 2шт | уп. | SZ Крепежный магнит 2шт | Rittal | 499 | Rittal 4140000 SZ Крепежный магнит 2шт
| 7907547 | Rittal 4140010 SZ Компактный светильник 8Вт/100-240В | шт. | SZ Компактный светильник 8Вт/100-240В; в качестве альтернативы использовать арт. 2500200 | Rittal | 9367 | Rittal 4140010 SZ Компактный светильник 8Вт/100-240В
| 7916534 | Rittal 4155110 Светильник с розетк. и датч.движ110-240В | шт. | Светильник с розетк. и датч.движ110-240В; в качестве альтернативы использовать арт. 2500310 | Rittal | 15208 | Rittal 4155110 Светильник с розетк. и датч.движ110-240В
| 7923043 | Rittal 4199000 TS Держатель/распорка 6шт | уп. |  | Rittal | 1444 | Rittal 4199000 TS Держатель/распорка 6шт
| 4010989 | Rittal 4315100 SZ Кабель подключения 3000мм оранж 5шт | уп. | SZ Кабель подключения 3000мм оранж 5шт | Rittal | 2308 | Rittal 4315100 SZ Кабель подключения 3000мм оранж 5шт
| 7916535 | Rittal 4315450 SZ Кабель подключения 600 мм 1шт | шт. | SZ Кабель подключения 600 мм 1шт | Rittal | 712 | Rittal 4315450 SZ Кабель подключения 600 мм 1шт
| 7894389 | Rittal 4315520 SZ Концевой выключатель + штекер 1шт | шт. | SZ Концевой выключатель + штекер 1шт | Rittal | 2474 | Rittal 4315520 SZ Концевой выключатель + штекер 1шт
| 7901256 | Rittal 4315710 SZ Концевой выключатель + штекер 1шт | шт. | SZ Концевой выключатель + штекер 1шт | Rittal | 2474 | Rittal 4315710 SZ Концевой выключатель + штекер 1шт
| 7923044 | Rittal 4568000 SZ Рым-болты 4шт для PS/ES и TS | уп. |  | Rittal | 1112 | Rittal 4568000 SZ Рым-болты 4шт для PS/ES и TS
| 116948 | Rittal 4612000 PS Регулировочные ножки 4шт | уп. | PS Регулировочные ножки 4шт | Rittal | 1671 | Rittal 4612000 PS Регулировочные ножки 4шт
| 7929775 | Rittal 4934000 SZ Несущая шина TS35/15 555x555mm 6шт (1 упак) | уп. | 4934000 SZ Несущая шина TS35/15 555x555mm 6шт 1 упак | Rittal | 2779 | Rittal 4934000 SZ Несущая шина TS35/15 555x555mm 6шт (1 упак)
| 7929338 | Rittal 4935000 SZ Несущая шина TS35/15 755x755mm 6шт | уп. | 4935000 SZ Несущая шина TS35/15 755x755mm 6шт | Rittal | 3342 | Rittal 4935000 SZ Несущая шина TS35/15 755x755mm 6шт
| 7923045 | Rittal 5001081 CM Кабельная шина 800mm 1шт | шт. |  | Rittal | 1036 | Rittal 5001081 CM Кабельная шина 800mm 1шт
| 7923046 | Rittal 5001211 CM Панель основания размер 1 660x50mm | шт. |  | Rittal | 538 | Rittal 5001211 CM Панель основания размер 1 660x50mm
| 7921780 | Rittal 5001214 CM Панель основания размер 2 460x100mm | шт. | CM Панель основания размер 2 460x100mm | Rittal | 534 | Rittal 5001214 CM Панель основания размер 2 460x100mm
| 7901252 | Rittal 5001215 CM Панель основания размер 2 660x100mm | шт. | CM Панель основания размер 2 660x100mm | Rittal | 647 | Rittal 5001215 CM Панель основания размер 2 660x100mm
| 7909887 | Rittal 5001218 CM Панель основания размер 2 460x150mm | шт. | CM Панель основания размер 3 460x150mm | Rittal | 602 | Rittal 5001218 CM Панель основания размер 2 460x150mm
| 7887957 | Rittal 5001219 CM Панель основания размер 3 660x150mm | шт. | CM Панель основания размер 3 660x150mm | Rittal | 741 | Rittal 5001219 CM Панель основания размер 3 660x150mm
| 7921779 | Rittal 5001222 CM Панель основания размер 4 460x250mm | шт. | CM Панель основания размер 4 460x250mm | Rittal | 753 | Rittal 5001222 CM Панель основания размер 4 460x250mm
| 7887289 | Rittal 5001222 CM Панель основания размер 4 460x250mm | шт. | CM Панель основания размер 4 460x250mm | Rittal | 753 | Rittal 5001222 CM Панель основания размер 4 460x250mm
| 7888020 | Rittal 5001223 CM Панель основания размер 4 660x250mm | шт. | CM Панель основания размер 4 660x250mm | Rittal | 967 | Rittal 5001223 CM Панель основания размер 4 660x250mm
| 7909888 | Rittal 5001239 Панель сдвижная, гл. 150мм для TS IT Ш=600 | шт. | Сдвижная панель Г=150мм для TS IT Ш=600 | Rittal | 648 | Rittal 5001239 Панель сдвижная, гл. 150мм для TS IT Ш=600
| 7921781 | Rittal 5001239 Сдвижная панель Г=150мм для TS IT Ш=600 | шт. | Сдвижная панель Г=150мм для TS IT Ш=600 | Rittal | 648 | Rittal 5001239 Сдвижная панель Г=150мм для TS IT Ш=600
| 7888021 | Rittal 5001240 Сдвижная панель Г150 мм в шкафы Ш800 мм | шт. | Сдвижная панель Г150 мм в шкафы Ш800 мм | Rittal | 776 | Rittal 5001240 Сдвижная панель Г150 мм в шкафы Ш800 мм
| 7912483 | Rittal 5110500 CM Компактн. распред.шкаф 600x800x400mm | шт. | CM Компактный распред.шкаф 600x800x400mm | Rittal | 17822 | Rittal 5110500 CM Компактн. распред.шкаф 600x800x400mm
| 7887954 | Rittal 5116500 CM Компактн. распред.шкаф 800x1200x300mm | шт. | CM Компактн. распред.шкаф 800x1200x300mm | Rittal | 23341 | Rittal 5116500 CM Компактн. распред.шкаф 800x1200x300mm
| 7907548 | Rittal 5501000 Боковая стенка TS IT 1800x800 двухсекционная, 1шт. | шт. | Боковая стенка TS IT 1800x800 двухсекционная, 1шт. | Rittal | 9831 | Rittal 5501000 Боковая стенка TS IT 1800x800 двухсекционная, 1шт.
| 7901251 | Rittal 5501020 Боковая стенка TS IT 2000x800 двухсекционная, 1шт. | шт. | Боковая стенка TS IT 2000x800 двухсекционная, 1шт. | Rittal | 11281 | Rittal 5501020 Боковая стенка TS IT 2000x800 двухсекционная, 1шт.
| 7913748 | Rittal 5501030 Боковая стенка TS IT 2000x1000 двухсекционная, 1шт. | шт. | Боковая стенка TS IT 2000x1000 двухсекционная, 1шт. | Rittal | 12743 | Rittal 5501030 Боковая стенка TS IT 2000x1000 двухсекционная, 1шт.
| 7909200 | Rittal 5501040 Боковая стенка TS IT 2000x1200 2 секции | шт. | Боковая стенка TS IT 2000x1200 двухсекционная, 1шт. | Rittal | 14194 | Rittal 5501040 Боковая стенка TS IT 2000x1200 2 секции
| 7899990 | Rittal 5501040 Боковая стенка TS IT 2000x1200 двухсекционная, 1шт. | шт. | Боковая стенка TS IT 2000x1200 двухсекционная, 1шт. | Rittal | 14194 | Rittal 5501040 Боковая стенка TS IT 2000x1200 двухсекционная, 1шт.
| 7887471 | Rittal 5501310 Крепление панелей основания TS IT Г=800 | уп. | Крепление панелей основания TS IT Г=800 | Rittal | 2850 | Rittal 5501310 Крепление панелей основания TS IT Г=800
| 7887288 | Rittal 5501320 Крепление панелей основания TS IT Г=1000 | уп. | Крепление панелей основания TS IT Г=1000 | Rittal |  | Rittal 5501320 Крепление панелей основания TS IT Г=1000
| 7909201 | Rittal 5501350 Крепление панелей основания TS IT Г=1200 | уп. | Крепление панелей основания TS IT Г=1200 | Rittal | 3357 | Rittal 5501350 Крепление панелей основания TS IT Г=1200
| 7890747 | Rittal 5501480 Направляющие шины Г600-900, до 150кг 2шт | уп. | Направляющие шины Г600-900, до 150кг 2шт | Rittal | 8682 | Rittal 5501480 Направляющие шины Г600-900, до 150кг 2шт
| 7901258 | Rittal 5501655 Приборная полка изм. глуб. Г400-600 50кг | шт. | Приборная полка изм. глуб. Г400-600 50кг | Rittal | 4559 | Rittal 5501655 Приборная полка изм. глуб. Г400-600 50кг
| 7887286 | Rittal 5501665 Приборная полка изм. глуб. Г600-900 50кг | шт. | Приборная полка изм. глуб. Г600-900 50кг | Rittal | 5751 | Rittal 5501665 Приборная полка изм. глуб. Г600-900 50кг
| 7902831 | Rittal 5501685 Приборная полка выдвижная 50кг Г600-900 | шт. | Приборная полка выдвижная 50кг Г600-900 | Rittal | 10790 | Rittal 5501685 Приборная полка выдвижная 50кг Г600-900
| 7902776 | Rittal 5501705 Приборная полка изм. гл. Г600-900 100кг | шт. | Приборная полка изм. гл. Г600-900 100кг | Rittal | 6586 | Rittal 5501705 Приборная полка изм. гл. Г600-900 100кг
| 7921777 | Rittal 5501725 Приборная полка выдвижная 100кг Г600-900 | шт. | Приборная полка выдвижная 100кг Г600-900 | Rittal | 12583 | Rittal 5501725 Приборная полка выдвижная 100кг Г600-900
| 7902830 | Rittal 5501730 Ручка для выдвижной приборной полки | шт. | Ручка для выдвижной приборной полки | Rittal | 854 | Rittal 5501730 Ручка для выдвижной приборной полки
| 7909205 | Rittal 5501815 Воздуховодная панель для TS IT 800x2000 | шт. | Воздуховодная панель для TS IT 800x2000 | Rittal | 14333 | Rittal 5501815 Воздуховодная панель для TS IT 800x2000
| 7887285 | Rittal 5502010 Вентиляторная панель TS IT 3 вент. макс. | шт. | Вентиляторная панель TS IT 3 вент. макс. | Rittal | 11145 | Rittal 5502010 Вентиляторная панель TS IT 3 вент. макс.
| 7887469 | Rittal 5502020 Вентиляторная панель TS IT 6 вент. макс. | шт. | Вентиляторная панель TS IT 6 вент. макс. | Rittal | 15022 | Rittal 5502020 Вентиляторная панель TS IT 6 вент. макс.
| 7901260 | Rittal 5502105 Кабельный канал 36U для шкафов 2000мм | шт. | Кабельный канал 36U для шкафов 2000мм | Rittal | 9094 | Rittal 5502105 Кабельный канал 36U для шкафов 2000мм
| 7909203 | Rittal 5502120 Кабельная трасса верт. 2000-2200мм | шт. | Кабельная трасса верт. 2000-2200мм | Rittal | 7079 | Rittal 5502120 Кабельная трасса верт. 2000-2200мм
| 7921778 | Rittal 5502205 Органайзер 19" 1U полукольца 43x55 | шт. | Органайзер 19" 1U полукольца 43x55 | Rittal | 2377 | Rittal 5502205 Органайзер 19" 1U полукольца 43x55
| 7894074 | Rittal 5502235 Органайзер 19" 2U с крышкой, сталь, Г85 | шт. | Органайзер 19" 2U с крышкой, сталь, Г85 | Rittal | 4169 | Rittal 5502235 Органайзер 19" 2U с крышкой, сталь, Г85
| 7909206 | Rittal 5502255 Панель ввода кабеля щёточная 19" 1U | шт. | Панель ввода кабеля щёточная 19" 1U | Rittal | 2192 | Rittal 5502255 Панель ввода кабеля щёточная 19" 1U
| 7905382 | Rittal 5502255 Панель ввода кабеля щёточная 19" 1U | шт. | Панель ввода кабеля щёточная 19" 1U | Rittal | 2192 | Rittal 5502255 Панель ввода кабеля щёточная 19" 1U
| 7905381 | Rittal 5502265 Панель ввода кабеля щёточная 19" 2U | шт. | Панель ввода кабеля щёточная 19" 2U | Rittal | 2364 | Rittal 5502265 Панель ввода кабеля щёточная 19" 2U
| 7929660 | Rittal 5502330 Панель основания цельная с вентиляцией для TS, TS IT ШхГ 800х800мм | шт. | Панель основания цельная с вентиляцией для TS, TS IT ШхГ 800х800мм | Rittal | 8336 | Rittal 5502330 Панель основания цельная с вентиляцией для TS, TS IT ШхГ 800х800мм
| 7892738 | Rittal 5502510 Панель основания состав. для ШxГ 800x600 | шт. | Панель основания состав. для ШxГ 800x600 | Rittal | 2340 | Rittal 5502510 Панель основания состав. для ШxГ 800x600
| 7887470 | Rittal 5502530 Панель основания состав. для ШxГ 800x800 | шт. | Панель основания состав. для ШxГ 800x800 | Rittal | 3107 | Rittal 5502530 Панель основания состав. для ШxГ 800x800
| 7929771 | Rittal 5502540 Панель основания сост. для ШxГ 600x1000 | шт. |  | Rittal |  | Rittal 5502540 Панель основания сост. для ШxГ 600x1000
| 7909202 | Rittal 5502570 Панель основания сост. для ШxГ 800x1200 | шт. | Панель основания сост. для ШxГ 800x1200 | Rittal | 4655 | Rittal 5502570 Панель основания сост. для ШxГ 800x1200
| 7892736 | Rittal 5503120 TS IT Шкаф 800x1200x800 24U с обзорной и стальной дверью | шт. | TS IT Шкаф 800x1200x800 24U с обзорной и стальной дверью | Rittal | 84954 | Rittal 5503120 TS IT Шкаф 800x1200x800 24U с обзорной и стальной дверью
| 7890745 | Rittal 5504120 TS IT Шкаф 800x1200x1000 24U с обзорной и стальной дверью | шт. | TS IT Шкаф 800x1200x1000 24U с обзорной и стальной дверью | Rittal | 88298 | Rittal 5504120 TS IT Шкаф 800x1200x1000 24U с обзорной и стальной дверью
| 7900673 | Rittal 5504131 TS IT Шкаф 800x1200x1000 24U, с обз. и стальной дверью, IP55, 19" монтажные рамы | шт. | TS IT Шкаф 800x1200x1000 24U, с обз. и стальной дверью, IP55, 19" монтажные рамы | Rittal | 74313 | Rittal 5504131 TS IT Шкаф 800x1200x1000 24U, с обз. и стальной дверью, IP55, 19" монтажные рамы
| 7887465 | Rittal 5505120 TS IT Шкаф 800x1800x800 38U с обзорной и стальной дверью | шт. | TS IT Шкаф 800x1800x800 38U с обзорной и стальной дверью | Rittal | 94737 | Rittal 5505120 TS IT Шкаф 800x1800x800 38U с обзорной и стальной дверью
| 7924043 | Rittal 5507099/49995 TS IT Шкаф 800x2000x800 42U с обзорной и стальной дверью | шт. | 5507099/49995 TS IT Шкаф 800x2000x800 42U с обзорной и стальной дверью | Rittal | 132292 | Rittal 5507099/49995 TS IT Шкаф 800x2000x800 42U с обзорной и стальной дверью
| 7900252 | Rittal 5507120 TS IT Шкаф 800x2000x800 42U с обзорной и стальной дверью | шт. | TS IT Шкаф 800x2000x800 42U с обзорной и стальной дверью | Rittal | 99196 | Rittal 5507120 TS IT Шкаф 800x2000x800 42U с обзорной и стальной дверью
| 7899574 | Rittal 5507120 TS IT Шкаф 800x2000x800 42U с обзорной и стальной дверью | шт. | TS IT Шкаф 800x2000x800 42U с обзорной и стальной дверью | Rittal | 99196 | Rittal 5507120 TS IT Шкаф 800x2000x800 42U с обзорной и стальной дверью
| 7916539 | Rittal 5507790 TS IT Шкаф 800х2000х800 с обзорной и стальной дверью, без 19", IP55 | шт. | TS IT Шкаф 800х2000х800 с обзорной и стальной дверью, без 19", IP55 | Rittal | 65494 | Rittal 5507790 TS IT Шкаф 800х2000х800 с обзорной и стальной дверью, без 19", IP55
| 7913751 | Rittal 5508110 TS IT Шкаф 600x2000x1000 42U, вентилируемые двери | шт. | TS IT Шкаф 600x2000x1000 42U, вентилируемые двери | Rittal | 94212 | Rittal 5508110 TS IT Шкаф 600x2000x1000 42U, вентилируемые двери
| 7887279 | Rittal 5508120 TS IT Шкаф 600x2000x1000 42U с обзорной и стальной дверью | шт. | TS IT Шкаф 600x2000x1000 42U с обзорной и стальной дверью | Rittal | 97958 | Rittal 5508120 TS IT Шкаф 600x2000x1000 42U с обзорной и стальной дверью
| 7913750 | Rittal 5508181 TS IT Шкаф 600x2000x1000 42U, вент. двери, 19" монтажные рамы | шт. | TS IT Шкаф 600x2000x1000 42U, вент. двери, 19" монтажные рамы | Rittal | 94212 | Rittal 5508181 TS IT Шкаф 600x2000x1000 42U, вент. двери, 19" монтажные рамы
| 7924045 | Rittal 5509099/49995 TS IT Шкаф 800x2000x1000 42U с обзорной и стальной дверью | шт. | 5509099/49995 TS IT Шкаф 800x2000x1000 42U с обзорной и стальной дверью | Rittal | 151668 | Rittal 5509099/49995 TS IT Шкаф 800x2000x1000 42U с обзорной и стальной дверью
| 7888017 | Rittal 5509110 TS IT Шкаф 800x2000x1000 42U, вентилируемые двери | шт. | TS IT Шкаф 800x2000x1000 42U, вентилируемые двери | Rittal | 106846 | Rittal 5509110 TS IT Шкаф 800x2000x1000 42U, вентилируемые двери
| 7923047 | Rittal 5509120 TS IT Шкаф 800x2000x1000 42U с обзорной и стальной дверью | шт. |  | Rittal | 100062 | Rittal 5509120 TS IT Шкаф 800x2000x1000 42U с обзорной и стальной дверью
| 7901508 | Rittal 5509790 TS IT Шкаф 800х2000х1000 с обзорной и стальной дверью, без 19", IP55 | шт. | TS IT Шкаф 800х2000х1000 с обзорной и стальной дверью, без 19", IP55 | Rittal | 69850 | Rittal 5509790 TS IT Шкаф 800х2000х1000 с обзорной и стальной дверью, без 19", IP55
| 7899991 | Rittal 5510110 TS IT Шкаф 600x2000x1200 42U, вентилируемые двери | шт. | TS IT Шкаф 600x2000x1200 42U, вентилируемые двери | Rittal | 111205 | Rittal 5510110 TS IT Шкаф 600x2000x1200 42U, вентилируемые двери
| 7909199 | Rittal 5511110 Шкаф TS IT 800x2000x1200 42U вент. дв. | шт. | TS IT Шкаф 800x2000x1200 42U, вентилируемые двери | Rittal | 111516 | Rittal 5511110 Шкаф TS IT 800x2000x1200 42U вент. дв.
| 7902129 | Rittal 5526151 TS IT Шкаф 600x1300x600 24U, с обз. и стальной дверью, 19" монт. рамы, предсобр. | шт. | TS IT Шкаф 600x1300x600 24U, с обз. и стальной дверью, 19" монт. рамы, предсобр. | Rittal | 107983 | Rittal 5526151 TS IT Шкаф 600x1300x600 24U, с обз. и стальной дверью, 19" монт. рамы, предсобр.
| 7908585 | Rittal 5529790 TS IT Шкаф 600х2000х600 с обзорной и стальной дверью, без 19", IP55 | шт. | TS IT Шкаф 600х2000х600 с обзорной и стальной дверью, без 19", IP55 | Rittal | 55675 | Rittal 5529790 TS IT Шкаф 600х2000х600 с обзорной и стальной дверью, без 19", IP55
| 7902775 | Rittal 5530110 TS IT Шкаф 600x2000x800 42U, вент. двери | шт. | TS IT Шкаф 600x2000x800 42U, вент. двери | Rittal | 91156 | Rittal 5530110 TS IT Шкаф 600x2000x800 42U, вент. двери
| 7895972 | Rittal 5530790 TS IT Шкаф 600х2000х800 с обзорной и стальной дверью, без 19", IP55 | шт. | TS IT Шкаф 600х2000х800 с обзорной и стальной дверью, без 19", IP55 | Rittal | 60280 | Rittal 5530790 TS IT Шкаф 600х2000х800 с обзорной и стальной дверью, без 19", IP55
| 7896899 | Rittal 7000460 TE7000 шкаф с обзорн. дв. 800x1200x800mm | шт. | TE7000 шкаф с обзорн. дв. 800x1200x800mm | Rittal |  | Rittal 7000460 TE7000 шкаф с обзорн. дв. 800x1200x800mm
| 7905603 | Rittal 7000510 TE7000 шкаф с обзорн. дв. 600x2000x800mm | шт. | TE7000 шкаф с обзорн. дв. 600x2000x800mm | Rittal |  | Rittal 7000510 TE7000 шкаф с обзорн. дв. 600x2000x800mm
| 7888953 | Rittal 7000530 TE7000 шкаф с обзорн. дв. 800x2000x800mm | шт. | TE7000 шкаф с обзорн. дв. 800x2000x800mm | Rittal |  | Rittal 7000530 TE7000 шкаф с обзорн. дв. 800x2000x800mm
| 7888954 | Rittal 7000620 TE Приборная полка, 500мм, RAL7035 1шт | шт. | TE Приборная полка, 500мм, RAL7035 1шт | Rittal | 2502 | Rittal 7000620 TE Приборная полка, 500мм, RAL7035 1шт
| 119541 | Rittal 7000630 DK-TS Блок розеток 8-розеток, EBРО 1шт | шт. | DK-TS Блок розеток 8-розеток, EBРО 1шт | Rittal | 2679 | Rittal 7000630 DK-TS Блок розеток 8-розеток, EBРО 1шт
| 7888955 | Rittal 7000670 TE Блок вентиляторов 1шт | шт. | TE Блок вентиляторов 1шт | Rittal |  | Rittal 7000670 TE Блок вентиляторов 1шт
| 7911265 | Rittal 7050035 DK Монтаж.компл. д/LSA-PLUS-RAL7035 | уп. | DK Монтаж.компл. д/LSA-PLUS-RAL7035 2шт | Rittal | 4011 | Rittal 7050035 DK Монтаж.компл. д/LSA-PLUS-RAL7035
| 7907549 | Rittal 7050100 DK 3U FM-несущий модуль для 3x5 LS-PLUS | шт. | DK 3U FM-несущий модуль для 3x5 LS-PLUS | Rittal | 3653 | Rittal 7050100 DK 3U FM-несущий модуль для 3x5 LS-PLUS
| 7923314 | Rittal 7072100 DK Защита кромок черная 1шт. | шт. | Rittal 7072100 DK Защита кромок черная 1шт. | Rittal | 1604 | Rittal 7072100 DK Защита кромок черная 1шт.
| 7900260 | Rittal 7072220 DK Фиксатор-"липучка" 130mm 10шт | уп. | DK Фиксатор-"липучка" 130mm 10шт | Rittal | 679 | Rittal 7072220 DK Фиксатор-"липучка" 130mm 10шт
| 7900262 | Rittal 7072240 DK Фиксатор-"липучка" 10шт | уп. | DK Фиксатор-"липучка" 10шт | Rittal | 770 | Rittal 7072240 DK Фиксатор-"липучка" 10шт
| 114126 | Rittal 7094100 EL Винты крестообразные М6х16 мм, 50 шт. | уп. | EL Винты крестообразные М6х16 мм, 50 шт. | Rittal | 281 | Rittal 7094100 EL Винты крестообразные М6х16 мм, 50 шт.
| 7909209 | Rittal 7094120 Винты M5x16 mm VE=50 шт. | уп. | Винты M5x16 mm VE=50 шт. | Rittal | 431 | Rittal 7094120 Винты M5x16 mm VE=50 шт.
| 7892740 | Rittal 7094130 Винты звездочка M5x16 mm 50 шт. | уп. | Винты звездочка M5x16 mm 50 шт. | Rittal | 270 | Rittal 7094130 Винты звездочка M5x16 mm 50 шт.
| 7887287 | Rittal 7094140 Винт М6х16 шлиц «звездочка» | уп. | Винт М6х16 шлиц «звездочка» | Rittal | 270 | Rittal 7094140 Винт М6х16 шлиц «звездочка»
| 7923048 | Rittal 7097300 DK Кабельные зажимы 30-34мм 25шт | уп. |  | Rittal | 3642 | Rittal 7097300 DK Кабельные зажимы 30-34мм 25шт
| 7900255 | Rittal 7098000 DK Кабельные зажимы 38-42мм 25шт | уп. | DK Кабельные зажимы 38-42мм 25шт | Rittal | 5550 | Rittal 7098000 DK Кабельные зажимы 38-42мм 25шт
| 7900256 | Rittal 7098000 DK Кабельные зажимы 38-42мм 25шт | уп. | DK Кабельные зажимы 38-42мм 25шт | Rittal | 5550 | Rittal 7098000 DK Кабельные зажимы 38-42мм 25шт
| 4010982 | Rittal 7111000 Кабельный органайзер,хром. 120x60mm 10шт | уп. | Кабельный органайзер,хром. 120x60mm 10шт | Rittal | 4050 | Rittal 7111000 Кабельный органайзер,хром. 120x60mm 10шт
| 7909210 | Rittal 7111212 Кабельный органайзер плоский 1EB 10шт | уп. | Кабельный органайзер плоский 1EB 10шт | Rittal | 4011 | Rittal 7111212 Кабельный органайзер плоский 1EB 10шт
| 7909211 | Rittal 7111222 Кабельный органайзер 4EB 4шт | уп. | Кабельный органайзер 4EB 4шт | Rittal | 3283 | Rittal 7111222 Кабельный органайзер 4EB 4шт
| 7923049 | Rittal 7111900 Кабельный органайзер,хром. 120x80mm 10шт | уп. |  | Rittal | 4578 | Rittal 7111900 Кабельный органайзер,хром. 120x80mm 10шт
| 7899047 | Rittal 7112000 Кабельный органайзер,хром. 80x40mm 10шт | уп. | Кабельный органайзер,хром. 80x40mm 10шт | Rittal | 3929 | Rittal 7112000 Кабельный органайзер,хром. 80x40mm 10шт
| 4010983 | Rittal 7113000 DK Шина заземления 15x5x450mm 1шт | шт. | DK Шина заземления 15x5x450mm 1шт | Rittal | 2260 | Rittal 7113000 DK Шина заземления 15x5x450mm 1шт
| 7900264 | Rittal 7116500 DK Направляющая скоба для ВОЛС 2шт | шт. | DK Направляющая скоба для ВОЛС 2шт | Rittal | 2085 | Rittal 7116500 DK Направляющая скоба для ВОЛС 2шт
| 114139 | Rittal 7119400 DK Приборная полка 2EB, Г=400мм 1шт | шт. | DK Приборная полка 2EB, Г=400мм 1шт | Rittal | 3419 | Rittal 7119400 DK Приборная полка 2EB, Г=400мм 1шт
| 7905347 | Rittal 7140535 DK Панель для ввода кабеля RAL7035 1шт | шт. | DK Панель для ввода кабеля RAL7035 1шт | Rittal | 2235 | Rittal 7140535 DK Панель для ввода кабеля RAL7035 1шт
| 116953 | Rittal 7145035 DK Приборная полка RAL7035 409x500mm | шт. | DK Приборная полка RAL7035 409x500mm | Rittal | 3531 | Rittal 7145035 DK Приборная полка RAL7035 409x500mm
| 7893102 | Rittal 7145635 DK 19"-приборная полка 409x600мм 1шт | шт. | DK 19"-приборная полка 409x600мм 1шт | Rittal | 3932 | Rittal 7145635 DK 19"-приборная полка 409x600мм 1шт
| 7895973 | Rittal 7145735 DK 19"-приборная полка 409x700мм 1шт | шт. | DK 19"-приборная полка 409x700мм 1шт | Rittal | 4199 | Rittal 7145735 DK 19"-приборная полка 409x700мм 1шт
| 7905346 | Rittal 7150535 DK Панель для ввода кабеля RAL7035 1шт | шт. | DK Панель для ввода кабеля RAL7035 1шт | Rittal | 2405 | Rittal 7150535 DK Панель для ввода кабеля RAL7035 1шт
| 7923050 | Rittal 7151035 DK Глухая панель 1EB RAL7035 2шт | уп. |  | Rittal | 2390 | Rittal 7151035 DK Глухая панель 1EB RAL7035 2шт
| 7909213 | Rittal 7151110 19" Глухая панель, 1EB 10шт | уп. | 19" Глухая панель, 1EB 10шт | Rittal |  | Rittal 7151110 19" Глухая панель, 1EB 10шт
| 7923051 | Rittal 7153035 DK Глухая панель 3EB RAL7035 2шт | уп. |  | Rittal | 2796 | Rittal 7153035 DK Глухая панель 3EB RAL7035 2шт
| 7899046 | Rittal 7159035 DK Распределительная панель 1EB RAL7035 | шт. | DK Распределительная панель 1EB RAL7035 | Rittal | 1663 | Rittal 7159035 DK Распределительная панель 1EB RAL7035
| 7904281 | Rittal 7240210 DK Блок розеток 7 розеток 1шт | шт. | DK Блок розеток 7 розеток 1шт | Rittal | 3628 | Rittal 7240210 DK Блок розеток 7 розеток 1шт
| 116958 | Rittal 7240220 DK Блок розеток 7 розеток с выкл.1шт | шт. | DK Блок розеток 7 розеток с выкл.1шт | Rittal | 3985 | Rittal 7240220 DK Блок розеток 7 розеток с выкл.1шт
| 7900267 | Rittal 7240230 DK Блок 5 роз. 1шт | шт. | DK Блок 5 роз. 1шт | Rittal | 10261 | Rittal 7240230 DK Блок 5 роз. 1шт
| 7907568 | Rittal 7240260 DK Блок розеток 7 роз. ИБП 1шт | шт. | DK Блок розеток 7 роз. ИБП 1шт | Rittal | 4578 | Rittal 7240260 DK Блок розеток 7 роз. ИБП 1шт
| 7905604 | Rittal 7240330 DK Блок розеток 9 роз. 1шт | шт. | DK Блок розеток 9 роз. 1шт | Rittal | 14570 | Rittal 7240330 DK Блок розеток 9 роз. 1шт
| 7907551 | Rittal 7257005 DK Распределительная панель 1EB RAL9005 | шт. | DK Распределительная панель 1EB RAL9005 | Rittal | 2850 | Rittal 7257005 DK Распределительная панель 1EB RAL9005
| 7929662 | Rittal 7257035 DK Распределительная панель 1EB 1шт | шт. | DK Распределительная панель 1EB 1шт | Rittal | 2572 | Rittal 7257035 DK Распределительная панель 1EB 1шт
| 7927498 | Rittal 7257200 Распределительная панель 1EB RAL70351 | шт. | 7257200 DK Распределительная панель 1EB RAL70351 | Rittal | 2420 | Rittal 7257200 Распределительная панель 1EB RAL70351
| 7907552 | Rittal 7280100 DK Сервисная розетка д/крепления к раме | шт. | DK Сервисная розетка д/крепления к раме | Rittal | 2752 | Rittal 7280100 DK Сервисная розетка д/крепления к раме
| 7923743 | Rittal 7284135 DK Дополнительное крепление RAL7035 | уп. | DK Дополнительн. вентилятор 119x119x25mm | Rittal | 2135 | Rittal 7284135 DK Дополнительное крепление RAL7035
| 114150 | Rittal 7320440 CMC-TC 1EB монтажный блок | шт. | CMC-TC 1EB монтажный блок | Rittal | 3868 | Rittal 7320440 CMC-TC 1EB монтажный блок
| 114151 | Rittal 7320441 CMC-TC Заглушка для арт. 7320440 - 2 шт | уп. | CMC-TC Заглушка для арт. 7320440 - 2 шт | Rittal |  | Rittal 7320441 CMC-TC Заглушка для арт. 7320440 - 2 шт
| 114143 | Rittal 7320530 CMC-TC Датчик доступа контактный, при подключении к СМСIII необходим арт. 7030100 | шт. | CMC-TC Датчик доступа контактный, при подключении к СМСIII необходим арт. 7030100 | Rittal | 8047 | Rittal 7320530 CMC-TC Датчик доступа контактный, при подключении к СМСIII необходим арт. 7030100
| 114145 | Rittal 7320560 CMC-TC Датчик дыма, при подключении к СМСIII необходим арт. 7030100 | шт. | CMC-TC Датчик дыма, при подключении к СМСIII необходим арт. 7030100 | Rittal |  | Rittal 7320560 CMC-TC Датчик дыма, при подключении к СМСIII необходим арт. 7030100
| 114153 | Rittal 7320721 CMC-TC Комфортная эл-магн. ручка, при подключении к СМСIII необходим арт. 7030200 | шт. | CMC-TC Комфортная эл-магн. ручка, при подключении к СМСIII необходим арт. 7030200 | Rittal | 18198 | Rittal 7320721 CMC-TC Комфортная эл-магн. ручка, при подключении к СМСIII необходим арт. 7030200
| 4010978 | Rittal 7367000 Фильтрующие прокладки крыши PS 800x800mm | шт. | Фильтрующие прокладки крыши PS 800x800mm | Rittal | 2092 | Rittal 7367000 Фильтрующие прокладки крыши PS 800x800mm
| 115933 | Rittal 7480035 DK Ящик распред. 3ЕВ 483x133mm 1шт | шт. | DK Ящик распред. 3ЕВ 483x133mm 1шт | Rittal | 17832 | Rittal 7480035 DK Ящик распред. 3ЕВ 483x133mm 1шт
| 7916542 | Rittal 7480300 DK Ящик распред. 3EB выдвижной 1шт | шт. | DK Ящик распред. 3EB выдвижной 1шт | Rittal | 27705 | Rittal 7480300 DK Ящик распред. 3EB выдвижной 1шт
| 7913749 | Rittal 7493100 DK Регулировочные ножки М12, 4шт | шт. | DK Регулировочные ножки М12, 4шт | Rittal | 2504 | Rittal 7493100 DK Регулировочные ножки М12, 4шт
| 7887472 | Rittal 7495000 DK Поворотные ролики 4шт | уп. | DK Поворотные ролики 4шт | Rittal | 11527 | Rittal 7495000 DK Поворотные ролики 4шт
| 7919483 | Rittal 7507020 FB Шкаф 600 x 12EB x 400мм | шт. | FB Шкаф 600 x 12EB x 400мм | Rittal | 22777 | Rittal 7507020 FB Шкаф 600 x 12EB x 400мм
| 7908635 | Rittal 7507110 FB Шкаф 600 x 9EB x 600мм | шт. | FB Шкаф 600 x 9EB x 600мм | Rittal | 21654 | Rittal 7507110 FB Шкаф 600 x 9EB x 600мм
| 7919484 | Rittal 7507120 FB Шкаф 600 x 12EB x 600мм | шт. | FB Шкаф 600 x 12EB x 600мм | Rittal | 24655 | Rittal 7507120 FB Шкаф 600 x 12EB x 600мм
| 7916533 | Rittal 7507220 FB Шкаф 700 x 21EB x 700мм | шт. | FB Шкаф 700 x 21EB x 700мм | Rittal | 37132 | Rittal 7507220 FB Шкаф 700 x 21EB x 700мм
| 7916536 | Rittal 7507715 FB Профильные шины 15ЕВ 2шт | уп. | FB Профильные шины 15ЕВ 2шт | Rittal | 1976 | Rittal 7507715 FB Профильные шины 15ЕВ 2шт
| 7916537 | Rittal 7507760 FB Защитные панели д/вент. вырезов 6шт | уп. | FB Защитные панели д/вент. вырезов 6шт | Rittal | 1666 | Rittal 7507760 FB Защитные панели д/вент. вырезов 6шт
| 7900375 | Rittal 7543000 DK Шина заземления CU, вертикальная L=945 мм, для высоты шкафа 1200 мм, 1шт | шт. | DK Шина заземления CU, вертикальная L=945 мм, для высоты шкафа 1200 мм, 1шт | Rittal | 6691 | Rittal 7543000 DK Шина заземления CU, вертикальная L=945 мм, для высоты шкафа 1200 мм, 1шт
| 7901254 | Rittal 7547000 DK Шина заземления CU, вертикальная L=1745 мм, для высоты шкафа 2000 мм, 1шт | шт. | DK Шина заземления CU, вертикальная L=1745 мм, для высоты шкафа 2000 мм, 1шт | Rittal | 8833 | Rittal 7547000 DK Шина заземления CU, вертикальная L=1745 мм, для высоты шкафа 2000 мм, 1шт
| 7923052 | Rittal 7549000 DK Компл. расширения заземл. 10шт | уп. |  | Rittal | 2162 | Rittal 7549000 DK Компл. расширения заземл. 10шт
| 7907553 | Rittal 7581500 DK Фильтрующ.прокладка цоколя 800mm | шт. | DK Фильтрующ.прокладка цоколя 800mm | Rittal | 2488 | Rittal 7581500 DK Фильтрующ.прокладка цоколя 800mm
| 7923774 | Rittal 7706135 Настенный корпус 3-секц. 6ЕВ 600х345мм | шт. | Rittal 7706135 Настенный корпус 3-секц. 6ЕВ 600х345мм | Rittal | 41366 | Rittal 7706135 Настенный корпус 3-секц. 6ЕВ 600х345мм
| 7917447 | Rittal 7715535 DK Настенный корпус смонт. 3-секц. 15ЕШ | шт. | DK Настенный корпус смонт. 3-секц. 15ЕШ | Rittal | 67257 | Rittal 7715535 DK Настенный корпус смонт. 3-секц. 15ЕШ
| 7923675 | Rittal 7715735 DK Настенный корпус смонт. 3-секц. 15ЕВ | шт. | DK Настенный корпус смонт. 3-секц. 15ЕШ | Rittal | 58357 | Rittal 7715735 DK Настенный корпус смонт. 3-секц. 15ЕВ
| 112273 | Rittal 7721735 DK Настен.корпус 3-секц. 21EB 600x1012mm | шт. | DK Настен.корпус 3-секц. 21EB 600x1012mm | Rittal | 65471 | Rittal 7721735 DK Настен.корпус 3-секц. 21EB 600x1012mm
| 7929337 | Rittal 7824120 DK-TS Боковая стенка, 1200x1000mm 2шт | уп. | 7824120 DK-TS Боковая стенка, 1200x1000mm 2шт | Rittal | 13104 | Rittal 7824120 DK-TS Боковая стенка, 1200x1000mm 2шт
| 7892737 | Rittal 7824128 TS Бок. стенка вставная 1200x800mm 2шт | уп. | TS Бок. стенка вставная 1200x800mm 2шт | Rittal | 13779 | Rittal 7824128 TS Бок. стенка вставная 1200x800mm 2шт
| 7899992 | Rittal 7824200 DK-TS Боковая стенка, 2000x1000mm 2шт | уп. | DK-TS Боковая стенка, 2000x1000mm 2шт | Rittal | 20808 | Rittal 7824200 DK-TS Боковая стенка, 2000x1000mm 2шт
| 7888023 | Rittal 7824203 Стальная дверь с вентиляцией 600x2000mm | шт. | Стальная дверь с вентиляцией 600x2000mm | Rittal | 22191 | Rittal 7824203 Стальная дверь с вентиляцией 600x2000mm
| 121511 | Rittal 7824206 TS Бок. стенка вставная 2000x600mm 2шт | уп. | TS Бок. стенка вставная 2000x600mm 2шт | Rittal | 15975 | Rittal 7824206 TS Бок. стенка вставная 2000x600mm 2шт
| 7894075 | Rittal 7824208 TS Бок. стенка вставная 2000x800mm 2шт | уп. | TS Бок. стенка вставная 2000x800mm 2шт | Rittal | 18404 | Rittal 7824208 TS Бок. стенка вставная 2000x800mm 2шт
| 7923057 | Rittal 7824280 *TS Стальная обзорн. дверь, двухстворчатая | уп. |  | Rittal | 34808 | Rittal 7824280 *TS Стальная обзорн. дверь, двухстворчатая
| 7888273 | Rittal 7824360 Двустворчатая стальная дверь 600x2000mm | шт. | Двустворчатая стальная дверь 600x2000mm | Rittal |  | Rittal 7824360 Двустворчатая стальная дверь 600x2000mm
| 7916543 | Rittal 7824380 Двустворчатая стальная дверь 800x2000mm | шт. | Двустворчатая стальная дверь 800x2000mm | Rittal |  | Rittal 7824380 Двустворчатая стальная дверь 800x2000mm
| 7894076 | Rittal 7824500 DK Замок для боковой стенки TS 4шт | уп. | DK Замок для боковой стенки TS 4шт | Rittal | 2263 | Rittal 7824500 DK Замок для боковой стенки TS 4шт
| 7909889 | Rittal 7825360 DK TS Панель основания с вент 600mm | шт. | DK TS панель основания с вент. 600mm 1шт | Rittal | 2677 | Rittal 7825360 DK TS Панель основания с вент 600mm
| 7908582 | Rittal 7825361 DK TS Панель основания д/ввода каб.600mm | шт. | DK TS Панель основания д/ввода каб.600mm | Rittal | 1786 | Rittal 7825361 DK TS Панель основания д/ввода каб.600mm
| 7901253 | Rittal 7825380 DK TS панель основания с вент. 800mm 1шт | шт. | DK TS панель основания с вент. 800mm 1шт | Rittal | 2937 | Rittal 7825380 DK TS панель основания с вент. 800mm 1шт
| 7900253 | Rittal 7825381 Панель основания д/ввода кабеля 800mm | шт. | Панель основания д/ввода кабеля 800mm | Rittal | 2181 | Rittal 7825381 Панель основания д/ввода кабеля 800mm
| 7900254 | Rittal 7825381 Панель основания д/ввода кабеля 800mm | шт. | Панель основания д/ввода кабеля 800mm | Rittal | 2181 | Rittal 7825381 Панель основания д/ввода кабеля 800mm
| 114124 | Rittal 7825601 DK-TS Элемент цоколя вентилир. 600x100mm | уп. | TS Элемент цок. вент.RAL7035 600x100 2шт | Rittal | 4783 | Rittal 7825601 DK-TS Элемент цоколя вентилир. 600x100mm
| 7909890 | Rittal 7825620 DK Фильтрующая прокладка для TS/FR | шт. |  | Rittal |  | Rittal 7825620 DK Фильтрующая прокладка для TS/FR
| 7881137 | Rittal 7825801 TS Элемент цок. вент.RAL7035 800x100 2шт | уп. | TS Элемент цок. вент.RAL7035 800x100 2шт | Rittal | 5399 | Rittal 7825801 TS Элемент цок. вент.RAL7035 800x100 2шт
| 7893101 | Rittal 7825801 TS Элемент цок. вент.RAL7035 800x100 2шт | уп. | TS Элемент цок. вент.RAL7035 800x100 2шт | Rittal | 5399 | Rittal 7825801 TS Элемент цок. вент.RAL7035 800x100 2шт
| 114129 | Rittal 7826669 Потолоч.панель д/ввода кабеля 600x600mm | шт. | Потолоч.панель д/ввода кабеля 600x600mm | Rittal | 10616 | Rittal 7826669 Потолоч.панель д/ввода кабеля 600x600mm
| 7899045 | Rittal 7826689 Потолоч.панель д/ввода кабеля 600x800mm | шт. | Потолоч.панель д/ввода кабеля 600x800mm | Rittal | 11415 | Rittal 7826689 Потолоч.панель д/ввода кабеля 600x800mm
| 7899956 | Rittal 7826809 Потолоч.панель д/ввода кабеля 800x1000mm | шт. | Потолоч.панель д/ввода кабеля 800x1000mm | Rittal | 14000 | Rittal 7826809 Потолоч.панель д/ввода кабеля 800x1000mm
| 7881136 | Rittal 7826865 Потолоч.панель д/ввода кабеля 800x600mm | шт. | Потолоч.панель д/ввода кабеля 800x600mm | Rittal | 8114 | Rittal 7826865 Потолоч.панель д/ввода кабеля 800x600mm
| 7916540 | Rittal 7826889 Потолоч.панель д/ввода кабеля 800x800mm | шт. | Потолоч.панель д/ввода кабеля 800x800mm | Rittal | 12609 | Rittal 7826889 Потолоч.панель д/ввода кабеля 800x800mm
| 7901509 | Rittal 7827000 Направляющая по глубине 800x1000mm 4шт | уп. | Направляющая по глубине 800x1000mm 4шт | Rittal | 7939 | Rittal 7827000 Направляющая по глубине 800x1000mm 4шт
| 116950 | Rittal 7827120 DK-TS Профильная шина 24HE 2шт | уп. | DK-TS Профильная шина 24HE 2шт | Rittal | 3371 | Rittal 7827120 DK-TS Профильная шина 24HE 2шт
| 7881139 | Rittal 7827181 профильная шина L-образная TS 38НЕ 2шт | уп. | TS Профильная шина L-образная 38HE 2шт | Rittal | 4375 | Rittal 7827181 профильная шина L-образная TS 38НЕ 2шт
| 7882794 | Rittal 7827200 Профильная шина 42HE 2шт DK-TS | уп. | DK-TS Профильная шина 42HE 2шт. | Rittal | 4932 | Rittal 7827200 Профильная шина 42HE 2шт DK-TS
| 114133 | Rittal 7827201 TS Профильная шина L-образная 42HE 2шт | уп. | TS Профильная шина L-образная 42HE 2шт | Rittal | 4934 | Rittal 7827201 TS Профильная шина L-образная 42HE 2шт
| 7909892 | Rittal 7827221 Профильная шина L-образная | уп. | TS Профильная шина L-образная 47HE 2шт | Rittal | 5490 | Rittal 7827221 Профильная шина L-образная
| 7916541 | Rittal 7827800 TS Направляющая по глубине 800x800mm 4шт | шт. | TS Направляющая по глубине 800x800mm 4шт | Rittal | 7470 | Rittal 7827800 TS Направляющая по глубине 800x800mm 4шт
| 7894078 | Rittal 7828680 Приборная полка жесткий монтаж 600x800mm | шт. | Приборная полка жесткий монтаж 600x800mm | Rittal |  | Rittal 7828680 Приборная полка жесткий монтаж 600x800mm
| 114140 | Rittal 7829100 DK-TS Шина заземления 800x2000x800mm | шт. | DK-TS Шина заземления 800x2000x800mm | Rittal | 5647 | Rittal 7829100 DK-TS Шина заземления 800x2000x800mm
| 7909207 | Rittal 7829110 DK-TS Шина заземления 800x2200x1000mm | шт. | DK-TS Шина заземления 800x2200x1000mm | Rittal | 5628 | Rittal 7829110 DK-TS Шина заземления 800x2200x1000mm
| 117180 | Rittal 7829110 Комплект заземления шкафов TS 47U | шт. | DK-TS Шина заземления 800x2200x1000mm | Rittal | 5628 | Rittal 7829110 Комплект заземления шкафов TS 47U
| 116952 | Rittal 7829150 DK-TS Комплект заземления | шт. | DK-TS Комплект заземления | Rittal | 2026 | Rittal 7829150 DK-TS Комплект заземления
| 7909204 | Rittal 7831472 DK-TS Системный держатель 1200мм 2шт | уп. | DK-TS Системный держатель 1200мм 2шт | Rittal | 4863 | Rittal 7831472 DK-TS Системный держатель 1200мм 2шт
| 7902130 | Rittal 7858488 DK Вентиляторная панель 800x800мм | шт. | DK Вентиляторная панель 800x800мм | Rittal |  | Rittal 7858488 DK Вентиляторная панель 800x800мм
| 7909212 | Rittal 7955134 Блок PDU Basic 32A/3P CEE 36xC13 / 6xC19 | шт. | Блок PDU Basic 32A/3P CEE 36xC13 / 6xC19 | Rittal | 49907 | Rittal 7955134 Блок PDU Basic 32A/3P CEE 36xC13 / 6xC19
| 114128 | Rittal 7966035 DK Вентиляторная панель 600x600mm | шт. | DK Вентиляторная панель 600x600mm | Rittal | 16100 | Rittal 7966035 DK Вентиляторная панель 600x600mm
| 117183 | Rittal 7967000 DK Распорки 50мм 4шт | уп. | DK Распорки 50мм 4шт | Rittal | 2495 | Rittal 7967000 DK Распорки 50мм 4шт
| 7882813 | Rittal 7968035 DK Вентиляторная панель 600x800mm | шт. | DK Вентиляторная панель 600x800mm | Rittal | 17279 | Rittal 7968035 DK Вентиляторная панель 600x800mm
| 4010981 | Rittal 7980000 DK Дополнительн. вентилятор 119x119x38mm | шт. | DK Дополнительн. вентилятор 119x119x38mm | Rittal | 2992 | Rittal 7980000 DK Дополнительн. вентилятор 119x119x38mm
| 7916538 | Rittal 7980100 DK Дополнительн. вентилятор 119x119x25mm | шт. | DK Дополнительн. вентилятор 119x119x25mm | Rittal | 4149 | Rittal 7980100 DK Дополнительн. вентилятор 119x119x25mm
| 4010980 | Rittal 7986035 DK Вентиляторная панель 800x600mm | шт. | DK Вентиляторная панель 800x600mm | Rittal | 17155 | Rittal 7986035 DK Вентиляторная панель 800x600mm
| 7907554 | Rittal 7988035 DK Вентиляторная панель BT 800x800mm | шт. | DK Вентиляторная панель BT 800x800mm | Rittal | 16981 | Rittal 7988035 DK Вентиляторная панель BT 800x800mm
| 118838 | Rittal 7988035 DK Вентиляторная панель BT 800x800mm | шт. | DK Вентиляторная панель BT 800x800mm | Rittal | 16981 | Rittal 7988035 DK Вентиляторная панель BT 800x800mm
| 7899783 | Rittal 8100000 Flex-Block угловые элементы 100мм 4шт | уп. | Flex-Block угловые элементы 100мм 4шт | Rittal | 2224 | Rittal 8100000 Flex-Block угловые элементы 100мм 4шт
| 7921776 | Rittal 8100010 Flex-Block фальш-панели 100х1000мм 2шт | уп. | Flex-Block фальш-панели 100х1000мм 2шт | Rittal | 1977 | Rittal 8100010 Flex-Block фальш-панели 100х1000мм 2шт
| 7887280 | Rittal 8100235 TS Боков. стенки RAL7035 2000x1000mm 2шт | уп. | TS Боков. стенки RAL7035 2000x1000mm 2шт | Rittal | 14826 | Rittal 8100235 TS Боков. стенки RAL7035 2000x1000mm 2шт
| 114132 | Rittal 8100235 TS Боков. стенки RAL7035 2000x1000mm 2шт | уп. | TS Боков. стенки RAL7035 2000x1000mm 2шт | Rittal | 14826 | Rittal 8100235 TS Боков. стенки RAL7035 2000x1000mm 2шт
| 7929776 | Rittal 8100600 Flex-Block фальш-панели 100х600мм (1 упак ) | уп. |  | Rittal | 1080 | Rittal 8100600 Flex-Block фальш-панели 100х600мм (1 упак )
| 7921774 | Rittal 8100602 Flex-Block панели с вентиляцией 100х600мм 2шт | шт. | Flex-Block панели с вентиляцией 100х600мм 2шт | Rittal | 3740 | Rittal 8100602 Flex-Block панели с вентиляцией 100х600мм 2шт
| 7899576 | Rittal 8100800 Flex-Block фальш-панели 100х800мм 2шт | уп. | Flex-Block фальш-панели 100х800мм 2шт | Rittal | 1212 | Rittal 8100800 Flex-Block фальш-панели 100х800мм 2шт
| 7899575 | Rittal 8100802 Flex-Block панели с вентиляцией 100х800мм 2шт | уп. | Flex-Block панели с вентиляцией 100х800мм 2шт | Rittal | 4259 | Rittal 8100802 Flex-Block панели с вентиляцией 100х800мм 2шт
| 7916319 | Rittal 8104235 TS Боковые стенки RAL7035 2000x400mm 2шт | уп. | TS Боковые стенки RAL7035 2000x400mm 2шт | Rittal | 8710 | Rittal 8104235 TS Боковые стенки RAL7035 2000x400mm 2шт
| 114121 | Rittal 8106235 Боковые панели, 42U, 2шт. 600мм, | уп. | TS Боковые стенки RAL7035 2000x600mm 2шт | Rittal | 10652 | Rittal 8106235 Боковые панели, 42U, 2шт. 600мм,
| 7911424 | Rittal 8106235 TS Боковые стенки RAL7035 2000x600mm | шт. | TS Боковые стенки RAL7035 2000x600mm 2шт | Rittal | 10652 | Rittal 8106235 TS Боковые стенки RAL7035 2000x600mm
| 7882793 | Rittal 8108235 TS Боковые стенки RAL7035 2000x800mm 2шт | уп. | TS Боковые стенки RAL7035 2000x800mm 2шт | Rittal | 12614 | Rittal 8108235 TS Боковые стенки RAL7035 2000x800mm 2шт
| 4010976 | Rittal 8170235 TS Боковые стенки RAL7035 1200x600mm 2шт | уп. | TS Боковые стенки RAL7035 1200x600mm 2шт | Rittal | 8623 | Rittal 8170235 TS Боковые стенки RAL7035 1200x600mm 2шт
| 116943 | Rittal 8175235 TS Боковые стенки RAL7035 1200x800mm 2шт | уп. | TS Боковые стенки RAL7035 1200x800mm 2шт | Rittal | 9365 | Rittal 8175235 TS Боковые стенки RAL7035 1200x800mm 2шт
| 115925 | Rittal 8188235 TS Боковые стенки RAL7035 1800x800mm 2шт | уп. | TS Боковые стенки RAL7035 1800x800mm 2шт | Rittal | 12946 | Rittal 8188235 TS Боковые стенки RAL7035 1800x800mm 2шт
| 7909275 | Rittal 8215500 TS Шкаф RAL7035 2-х дв,1200x1200x500mm | шт. | TS Шкаф 1200x1200x500 c МП, RAL7035 | Rittal | 55872 | Rittal 8215500 TS Шкаф RAL7035 2-х дв,1200x1200x500mm
| 7888019 | Rittal 8601015 TS Панели цок. бок.RAL7035 100x1000 2шт | уп. | TS Панели цок. бок.RAL7035 100x1000 2шт | Rittal | 2957 | Rittal 8601015 TS Панели цок. бок.RAL7035 100x1000 2шт
| 114137 | Rittal 8601015 TS Панели цок. бок.RAL7035 100x1000 2шт | уп. | TS Панели цок. бок.RAL7035 100x1000 2шт | Rittal | 2957 | Rittal 8601015 TS Панели цок. бок.RAL7035 100x1000 2шт
| 7916322 | Rittal 8601050 TS Панели цоколя боков.RAL7022 100x500mm | уп. | TS Панели цоколя бок.RAL7022 100x500 2шт | Rittal | 1608 | Rittal 8601050 TS Панели цоколя боков.RAL7022 100x500mm
| 7911423 | Rittal 8601060 TS Панели цоколя боков.RAL7022 100x600mm | шт. | TS Панели цоколя бок.RAL7022 100x600 2шт | Rittal | 1813 | Rittal 8601060 TS Панели цоколя боков.RAL7022 100x600mm
| 7881138 | Rittal 8601065 TS Панели цоколя боков.100x100x600 2 шт. | уп. | TS Панели цоколя бок.RAL7035 100x600 2шт | Rittal | 1766 | Rittal 8601065 TS Панели цоколя боков.100x100x600 2 шт.
| 114125 | Rittal 8601065 TS Панели цоколя боков.100x100x600 2 шт. | уп. | TS Панели цоколя бок.RAL7035 100x600 2шт | Rittal | 1766 | Rittal 8601065 TS Панели цоколя боков.100x100x600 2 шт.
| 116947 | Rittal 8601085 TS Панели цоколя бок.RAL7035 100x800 2шт | уп. | TS Панели цоколя бок.RAL7035 100x800 2шт | Rittal | 2324 | Rittal 8601085 TS Панели цоколя бок.RAL7035 100x800 2шт
| 115930 | Rittal 8601085 TS Панели цоколя бок.RAL7035 100x800 2шт | уп. | TS Панели цоколя бок.RAL7035 100x800 2шт | Rittal | 2324 | Rittal 8601085 TS Панели цоколя бок.RAL7035 100x800 2шт
| 7916321 | Rittal 8601400 TS Элементы цоколя RAL7022 400x100mm | уп. | TS Элементы цоколя RAL7022 400x100 2шт | Rittal | 2408 | Rittal 8601400 TS Элементы цоколя RAL7022 400x100mm
| 7897423 | Rittal 8601600 TS Элементы цоколя RAL7022 600x100 2шт | уп. | TS Элементы цоколя RAL7022 600x100 2шт | Rittal | 2620 | Rittal 8601600 TS Элементы цоколя RAL7022 600x100 2шт
| 117178 | Rittal 8601605 TS Элементы цоколя RAL7035 600x100 2шт | уп. | TS Элементы цоколя RAL7035 600x100 2шт | Rittal | 2313 | Rittal 8601605 TS Элементы цоколя RAL7035 600x100 2шт
| 7888018 | Rittal 8601805 TS Элементы цоколя RAL7035 800x100 2шт | уп. | TS Элементы цоколя RAL7035 800x100 2шт | Rittal | 2436 | Rittal 8601805 TS Элементы цоколя RAL7035 800x100 2шт
| 7887281 | Rittal 8602605 TS Элементы цоколя RAL7035 600x200 2шт | уп. | TS Элементы цоколя RAL7035 600x200 2шт | Rittal | 4122 | Rittal 8602605 TS Элементы цоколя RAL7035 600x200 2шт
| 7916165 | Rittal 8604500 TS Шкаф 600x2000x400 с МП, RAL7035 | шт. | TS Шкаф 600x2000x400 с МП, RAL7035 | Rittal | 39606 | Rittal 8604500 TS Шкаф 600x2000x400 с МП, RAL7035
| 7897418 | Rittal 8608500 TS Шкаф 600x2000x800 с МП, RAL7035 | шт. | TS Шкаф 600x2000x800 с МП, RAL7035 | Rittal | 49758 | Rittal 8608500 TS Шкаф 600x2000x800 с МП, RAL7035
| 7897422 | Rittal 8610605 TS Обзорная дверь алюминий 600x2000мм | шт. | TS Обзорная дверь алюминий 600x2000мм | Rittal | 32489 | Rittal 8610605 TS Обзорная дверь алюминий 600x2000мм
| 114136 | Rittal 8612000 TS Профиль 17х73 внутр. уровень для шир/гл 1000мм 4шт | уп. | TS Профиль 17х73 внутр. уровень для шир/гл 1000мм 4шт | Rittal | 6192 | Rittal 8612000 TS Профиль 17х73 внутр. уровень для шир/гл 1000мм 4шт
| 7900258 | Rittal 8612010 Уголок для фиксации проф. TS17х73 | уп. | Уголок для фиксации проф. TS17х73 | Rittal | 861 | Rittal 8612010 Уголок для фиксации проф. TS17х73
| 7893103 | Rittal 8612050 TS Профиль 17х73 внутр. уровень для шир/гл 500мм 4шт | уп. | TS Профиль 17х73 внутр. уровень для шир/гл 500мм 4шт | Rittal | 3100 | Rittal 8612050 TS Профиль 17х73 внутр. уровень для шир/гл 500мм 4шт
| 114123 | Rittal 8612060 TS Шасси внутр. уровень 600x600mm 4шт | уп. | TS Профиль 17х73 внутр. уровень для шир/гл 600мм 4шт | Rittal | 3660 | Rittal 8612060 TS Шасси внутр. уровень 600x600mm 4шт
| 7882795 | Rittal 8612080 TS Профиль 17х73 внутр. уровень для шир/гл 800мм 4шт | уп. | TS Профиль 17х73 внутр. уровень для шир/гл 800мм 4шт | Rittal | 4513 | Rittal 8612080 TS Профиль 17х73 внутр. уровень для шир/гл 800мм 4шт
| 115927 | Rittal 8612080 TS Профиль 17х73 внутр. уровень для шир/гл 800мм 4шт | уп. | TS Профиль 17х73 внутр. уровень для шир/гл 800мм 4шт | Rittal | 4513 | Rittal 8612080 TS Профиль 17х73 внутр. уровень для шир/гл 800мм 4шт
| 7916624 | Rittal 8614880 Секционная монтажная панель 700х700 mm | уп. | Секционная монтажн. панель 700x700mm | Rittal | 4513 | Rittal 8614880 Секционная монтажная панель 700х700 mm
| 115928 | Rittal 8800060 TS Панели для ввода кабеля 600mm 2шт | уп. | TS Панели для ввода кабеля 600mm 2шт | Rittal | 1953 | Rittal 8800060 TS Панели для ввода кабеля 600mm 2шт
| 7916544 | Rittal 8800190 TS Шарнир двери 180° 4шт | шт. | TS Шарнир двери 180° 4шт | Rittal | 2536 | Rittal 8800190 TS Шарнир двери 180° 4шт
| 116949 | Rittal 8800220 TS Цокольный адаптер для рег. ножек 4шт | уп. | TS Цокольный адаптер для рег. ножек 4шт | Rittal | 814 | Rittal 8800220 TS Цокольный адаптер для рег. ножек 4шт
| 7887473 | Rittal 8800290 TS Цокольный адаптер для роликов 4шт | уп. | TS Цокольный адаптер для роликов 4шт | Rittal | 2354 | Rittal 8800290 TS Цокольный адаптер для роликов 4шт
| 7899965 | Rittal 8800490 TS Соединитель наружный 6шт | уп. | TS Соединитель наружный 6шт | Rittal | 797 | Rittal 8800490 TS Соединитель наружный 6шт
| 7899961 | Rittal 8800520 TS Кабельный канал, 50x1800x80mm 8шт | уп. | TS Кабельный канал, 50x1800x80mm 8шт | Rittal | 6686 | Rittal 8800520 TS Кабельный канал, 50x1800x80mm 8шт
| 7897424 | Rittal 8802065 Профиль д/ввода кабеля сзади ш=600мм 2шт | уп. | Профиль д/ввода кабеля сзади ш=600мм 2шт | Rittal | 1332 | Rittal 8802065 Профиль д/ввода кабеля сзади ш=600мм 2шт
| 7888022 | Rittal 8802080 TS Профиль д/ввода кабеля Ш=800мм 2Шт | уп. | TS Профиль д/ввода кабеля Ш=800мм 2Шт | Rittal | 1761 | Rittal 8802080 TS Профиль д/ввода кабеля Ш=800мм 2Шт
| 7896042 | Rittal 8806500 TS Шкаф 800x2000x600 c МП, RAL7035 | шт. | TS Шкаф 800x2000x600 c МП, RAL7035 | Rittal | 44794 | Rittal 8806500 TS Шкаф 800x2000x600 c МП, RAL7035
| 7927931 | Rittal 8808500 TS Шкаф RAL7035 с МП 800x2000x800мм | шт. | TS Шкаф RAL7035 с МП 800x2000x800мм | Rittal | 50159 | Rittal 8808500 TS Шкаф RAL7035 с МП 800x2000x800мм
| 7909886 | Rittal 9660235 DK Вентиляторная панель 600x600mm | шт. | MAXI-PLS Потолочная панель вент. 600x600 | Rittal | 4953 | Rittal 9660235 DK Вентиляторная панель 600x600mm
| 7926397 | Rittal 7077000 DK Кабельные зажимы 6-14мм 25шт | уп. | Rittal 7077000 DK Кабельные зажимы 6-14мм 25шт | Rittal | 2909 | Rittal 7077000 DK Кабельные зажимы 6-14мм 25шт
| 7926404 | Rittal 7240310 DK Блок розеток 12 розеток 1шт | уп. | Rittal 7240310 DK Блок розеток 12 розеток 1шт | Rittal | 5751 | Rittal 7240310 DK Блок розеток 12 розеток 1шт
| 116946 | Rittal 7825801 DK Элементы цоколя с вент. 800x100mm 2шт | шт. | TS Элемент цок. вент.RAL7035 800x100 2шт | Rittal | 5399 | Rittal 7825801 DK Элементы цоколя с вент. 800x100mm 2шт
| 7926398 | Rittal 7828060 DK С-образная шина д/TS 600х600 мм 4шт | уп. | Rittal 7828060 DK С-образная шина д/TS 600х600 мм 4шт | Rittal | 2720 | Rittal 7828060 DK С-образная шина д/TS 600х600 мм 4шт
| 7926405 | Rittal 7867730 TS Рамн. каркас с рамой 600х2000х1000мм | уп. | Rittal 7867730 TS Рамн. каркас с рамой 600х2000х1000мм | Rittal | 23031 | Rittal 7867730 TS Рамн. каркас с рамой 600х2000х1000мм
0711 TLK
| 7919810 | TFE-2-4210-PP-BK TLK Комплект боковых перфорированных стенок для шкафа серии TFE 42U глубиной 1000мм, черные | шт. | Комплект боковых перфорированных стенок для шкафа серии TFE 42U глубиной 1000мм, черные | TLK |  | TFE-2-4210-PP-BK TLK Комплект боковых перфорированных стенок для шкафа серии TFE 42U глубиной 1000мм, черные
| 7919809 | TFE-4-4260-GP-BK TLK Комплект дверей передняя стеклянная задняя перфорированная для шкафа серии TFE 42U шириной 600мм | шт. | Комплект дверей передняя стеклянная задняя перфорированная для шкафа серии TFE 42U шириной 600мм | TLK |  | TFE-4-4260-GP-BK TLK Комплект дверей передняя стеклянная задняя перфорированная для шкафа серии TFE 42U шириной 600мм
| 7919808 | TFE-426010-XXXX-BK TLK Серверный шкаф (каркас) 19", 42U, без дверей и стенок, Ш600хВ2101хГ1000мм, в разобранном виде, черный | шт. | Серверный шкаф (каркас) 19", 42U, без дверей и стенок, Ш600хВ2101хГ1000мм, в разобранном виде, черный | TLK |  | TFE-426010-XXXX-BK TLK Серверный шкаф (каркас) 19", 42U, без дверей и стенок, Ш600хВ2101хГ1000мм, в разобранном виде, черный
| 7898402 | TFL-2-2460-MM-GY TLK Комплект боковых цельнометаллических стенок для шкафа серии TFL 24U глубиной 600мм, серые | шт. | Комплект боковых цельнометаллических стенок для шкафа серии TFL 24U глубиной 600мм, серые | TLK |  | TFL-2-2460-MM-GY TLK Комплект боковых цельнометаллических стенок для шкафа серии TFL 24U глубиной 600мм, серые
| 7901359 | TFL-2-2480-MM-GY TLK Комплект боковых цельнометаллических стенок для шкафа серии TFL 24U глубиной 800мм, серые | шт. | Комплект боковых цельнометаллических стенок для шкафа серии TFL 24U глубиной 800мм, серые | TLK | 6405 | TFL-2-2480-MM-GY TLK Комплект боковых цельнометаллических стенок для шкафа серии TFL 24U глубиной 800мм, серые
| 7925175 | TFL-2-3310-MM-GY TLK Комплект боковых цельнометаллических стенок для шкафа серии TFL 33U глубиной 1000мм, серые | шт. | Комплект боковых цельнометаллических стенок для шкафа серии TFL 33U глубиной 1000мм, серые | TLK | 11989 | TFL-2-3310-MM-GY TLK Комплект боковых цельнометаллических стенок для шкафа серии TFL 33U глубиной 1000мм, серые
| 7905793 | TFL-2-3360-MM-GY TLK Комплект боковых цельнометаллических стенок для шкафа серии TFL 33U глубиной 600мм, серые | шт. | Комплект боковых цельнометаллических стенок для шкафа серии TFL 33U глубиной 600мм, серые | TLK |  | TFL-2-3360-MM-GY TLK Комплект боковых цельнометаллических стенок для шкафа серии TFL 33U глубиной 600мм, серые
| 7908064 | TFL-2-4210-MM-GY TLK Комплект боковых цельнометаллических стенок для шкафа серии TFL 42U глубиной 1000мм, серые | шт. | Комплект боковых цельнометаллических стенок для шкафа серии TFL 42U глубиной 1000мм, серые | TLK |  | TFL-2-4210-MM-GY TLK Комплект боковых цельнометаллических стенок для шкафа серии TFL 42U глубиной 1000мм, серые
| 7898086 | TFL-2-4280-MM-GY TLK Комплект боковых цельнометаллических стенок для шкафа серии TFL 42U глубиной 800мм, серые | шт. | Комплект боковых цельнометаллических стенок для шкафа серии TFL 42U глубиной 800мм, серые | TLK |  | TFL-2-4280-MM-GY TLK Комплект боковых цельнометаллических стенок для шкафа серии TFL 42U глубиной 800мм, серые
| 7908227 | TFL-2-4780-MM-GY TLK Комплект боковых цельнометаллических стенок для шкафа серии TFL 47U глубиной 800мм, серые | шт. | Комплект боковых цельнометаллических стенок для шкафа серии TFL 47U глубиной 800мм, серые | TLK |  | TFL-2-4780-MM-GY TLK Комплект боковых цельнометаллических стенок для шкафа серии TFL 47U глубиной 800мм, серые
| 7898401 | TFL-246060-XXXX-GY TLK Напольный шкаф (каркас) 19", 24U, без дверей и стенок, Ш600хВ1280хГ600мм, в разобранном виде, серый | шт. | Напольный шкаф (каркас) 19", 24U, без дверей и стенок, Ш600хВ1280хГ600мм, в разобранном виде, серый | TLK | 19515 | TFL-246060-XXXX-GY TLK Напольный шкаф (каркас) 19", 24U, без дверей и стенок, Ш600хВ1280хГ600мм, в разобранном виде, серый
| 7886544 | TFL-246080-GMMM-GY TLK Напольный шкаф 19", 24U, стеклянная дверь, Ш600хВ1280хГ800мм, в разобранном виде, серый | шт. | Напольный шкаф 19", 24U, стеклянная дверь, Ш600хВ1280хГ800мм, в разобранном виде, серый | TLK |  | TFL-246080-GMMM-GY TLK Напольный шкаф 19", 24U, стеклянная дверь, Ш600хВ1280хГ800мм, в разобранном виде, серый
| 7901358 | TFL-246080-XXXX-GY TLK Напольный шкаф (каркас) 19", 24U, без дверей и стенок, Ш600хВ1280хГ800мм, в разобранном виде, серый | шт. | Напольный шкаф (каркас) 19", 24U, без дверей и стенок, Ш600хВ1280хГ800мм, в разобранном виде, серый | TLK | 21129 | TFL-246080-XXXX-GY TLK Напольный шкаф (каркас) 19", 24U, без дверей и стенок, Ш600хВ1280хГ800мм, в разобранном виде, серый
| 7905792 | TFL-336060-XXXX-GY TLK Напольный шкаф (каркас) 19", 33U, без дверей и стенок, Ш600хВ1680хГ600мм, в разобранном виде, серый | шт. | Напольный шкаф (каркас) 19", 33U, без дверей и стенок, Ш600хВ1680хГ600мм, в разобранном виде, серый | TLK |  | TFL-336060-XXXX-GY TLK Напольный шкаф (каркас) 19", 33U, без дверей и стенок, Ш600хВ1680хГ600мм, в разобранном виде, серый
| 7925174 | TFL-338010-XXXX-GY TLK Напольный шкаф (каркас) 19", 33U, без дверей и стенок, Ш800хВ1680хГ1000мм, в разобранном виде, серый | шт. | Напольный шкаф (каркас) 19", 33U, без дверей и стенок, Ш800хВ1680хГ1000мм, в разобранном виде, серый | TLK | 27687 | TFL-338010-XXXX-GY TLK Напольный шкаф (каркас) 19", 33U, без дверей и стенок, Ш800хВ1680хГ1000мм, в разобранном виде, серый
| 7898403 | TFL-4-2460-GM-GY TLK Комплект дверей передняя стеклянная задняя цельнометаллическая для шкафа серии TFL 24U шириной 600мм | шт. | Комплект дверей передняя стеклянная задняя цельнометаллическая для шкафа серии TFL 24U шириной 600мм | TLK | 18309 | TFL-4-2460-GM-GY TLK Комплект дверей передняя стеклянная задняя цельнометаллическая для шкафа серии TFL 24U шириной 600мм
| 7905794 | TFL-4-3360-GM-GY TLK Комплект дверей передняя стеклянная задняя цельнометаллическая для шкафа серии TFL 33U шириной 600мм | шт. | Комплект дверей передняя стеклянная задняя цельнометаллическая для шкафа серии TFL 33U шириной 600мм | TLK |  | TFL-4-3360-GM-GY TLK Комплект дверей передняя стеклянная задняя цельнометаллическая для шкафа серии TFL 33U шириной 600мм
| 7925176 | TFL-4-3380-GM-GY TLK Комплект дверей передняя стеклянная задняя цельнометаллическая для шкафа серии TFL 33U шириной 800мм | шт. | Комплект дверей передняя стеклянная задняя цельнометаллическая для шкафа серии TFL 33U шириной 800мм | TLK | 21148 | TFL-4-3380-GM-GY TLK Комплект дверей передняя стеклянная задняя цельнометаллическая для шкафа серии TFL 33U шириной 800мм
| 7898087 | TFL-4-4260-GM-GY TLK Комплект дверей передняя стеклянная задняя цельнометаллическая для шкафа серии TFL 42U шириной 600мм | шт. | Комплект дверей передняя стеклянная задняя цельнометаллическая для шкафа серии TFL 42U шириной 600мм | TLK |  | TFL-4-4260-GM-GY TLK Комплект дверей передняя стеклянная задняя цельнометаллическая для шкафа серии TFL 42U шириной 600мм
| 7899169 | TFL-4-4280-GM-GY TLK Комплект дверей передняя стеклянная задняя цельнометаллическая для шкафа серии TFL 42U шириной 800мм | шт. | Комплект дверей передняя стеклянная задняя цельнометаллическая для шкафа серии TFL 42U шириной 800мм | TLK |  | TFL-4-4280-GM-GY TLK Комплект дверей передняя стеклянная задняя цельнометаллическая для шкафа серии TFL 42U шириной 800мм
| 7908228 | TFL-4-4760-GM-GY TLK Комплект дверей передняя стеклянная задняя цельнометаллическая для шкафа серии TFL 47U шириной 600мм | шт. | Комплект дверей передняя стеклянная задняя цельнометаллическая для шкафа серии TFL 47U шириной 600мм | TLK |  | TFL-4-4760-GM-GY TLK Комплект дверей передняя стеклянная задняя цельнометаллическая для шкафа серии TFL 47U шириной 600мм
| 7898085 | TFL-426080-XXXX-GY TLK Напольный шкаф (каркас) 19", 42U, без дверей и стенок, Ш600хВ2080хГ800мм, в разобранном виде, серый | шт. | Напольный шкаф (каркас) 19", 42U, без дверей и стенок, Ш600хВ2080хГ800мм, в разобранном виде, серый | TLK |  | TFL-426080-XXXX-GY TLK Напольный шкаф (каркас) 19", 42U, без дверей и стенок, Ш600хВ2080хГ800мм, в разобранном виде, серый
| 7908063 | TFL-428010-XXXX-GY TLK Напольный шкаф (каркас) 19", 42U, без дверей и стенок, Ш800хВ2080хГ1000мм, в разобранном виде, серый | шт. | Напольный шкаф (каркас) 19", 42U, без дверей и стенок, Ш800хВ2080хГ1000мм, в разобранном виде, серый | TLK |  | TFL-428010-XXXX-GY TLK Напольный шкаф (каркас) 19", 42U, без дверей и стенок, Ш800хВ2080хГ1000мм, в разобранном виде, серый
| 7899166 | TFL-428080-XXXX-GY TLK Напольный шкаф (каркас) 19", 42U, без дверей и стенок, Ш800хВ2080хГ800мм, в разобранном виде, серый | шт. | Напольный шкаф (каркас) 19", 42U, без дверей и стенок, Ш800хВ2080хГ800мм, в разобранном виде, серый | TLK |  | TFL-428080-XXXX-GY TLK Напольный шкаф (каркас) 19", 42U, без дверей и стенок, Ш800хВ2080хГ800мм, в разобранном виде, серый
| 7908226 | TFL-476080-XXXX-GY TLK Напольный шкаф (каркас) 19", 47U, без дверей и стенок, Ш600хВ2302хГ800мм, в разобранном виде, серый | шт. | Напольный шкаф (каркас) 19", 47U, без дверей и стенок, Ш600хВ2302хГ800мм, в разобранном виде, серый | TLK |  | TFL-476080-XXXX-GY TLK Напольный шкаф (каркас) 19", 47U, без дверей и стенок, Ш600хВ2302хГ800мм, в разобранном виде, серый
| 7905287 | TFR-2-3360-MM-GY TLK Комплект боковых цельнометаллических стенок для шкафа серии TFR 33U глубиной 600мм, серые | шт. | Комплект боковых цельнометаллических стенок для шкафа серии TFR 33U глубиной 600мм, серые | TLK |  | TFR-2-3360-MM-GY TLK Комплект боковых цельнометаллических стенок для шкафа серии TFR 33U глубиной 600мм, серые
| 7921764 | TFR-2-4260-MM-GY TLK Комплект боковых цельнометаллических стенок для шкафа серии TFR 42U глубиной 600мм, серые | уп. | Комплект боковых цельнометаллических стенок для шкафа серии TFR 42U глубиной 600мм, серые | TLK |  | TFR-2-4260-MM-GY TLK Комплект боковых цельнометаллических стенок для шкафа серии TFR 42U глубиной 600мм, серые
| 7913874 | TFR-2-4280-MM-GY TLK Комплект боковых цельнометаллических стенок для шкафа серии TFR 42U глубиной 800мм, серые | шт. | Комплект боковых цельнометаллических стенок для шкафа серии TFR 42U глубиной 800мм, серые | TLK |  | TFR-2-4280-MM-GY TLK Комплект боковых цельнометаллических стенок для шкафа серии TFR 42U глубиной 800мм, серые
| 7890317 | TFR-336060-GMMM-GY TLK Напольный шкаф 19", 33U, стеклянная дверь, Ш600хВ1665хГ600мм, в разобранном виде, серый | шт. | Напольный шкаф 19", 33U, стеклянная дверь, Ш600хВ1665хГ600мм, в разобранном виде, серый | TLK |  | TFR-336060-GMMM-GY TLK Напольный шкаф 19", 33U, стеклянная дверь, Ш600хВ1665хГ600мм, в разобранном виде, серый
| 7905286 | TFR-336060-XXXX-GY TLK Напольный шкаф (каркас) 19", 33U, без дверей и стенок, Ш600хВ1665хГ600мм, в разобранном виде, серый | шт. | Напольный шкаф (каркас) 19", 33U, без дверей и стенок, Ш600хВ1665хГ600мм, в разобранном виде, серый | TLK |  | TFR-336060-XXXX-GY TLK Напольный шкаф (каркас) 19", 33U, без дверей и стенок, Ш600хВ1665хГ600мм, в разобранном виде, серый
| 7905288 | TFR-4-3360-GM-GY TLK Комплект дверей передняя стеклянная задняя цельнометаллическая для шкафа серии TFR 33U шириной 600мм | шт. | Комплект дверей передняя стеклянная задняя цельнометаллическая для шкафа серии TFR 33U шириной 600мм | TLK |  | TFR-4-3360-GM-GY TLK Комплект дверей передняя стеклянная задняя цельнометаллическая для шкафа серии TFR 33U шириной 600мм
| 7913875 | TFR-4-4260-GM-GY TLK Комплект дверей передняя стеклянная задняя цельнометаллическая для шкафа серии TFR 42U шириной 600мм | шт. | Комплект дверей передняя стеклянная задняя цельнометаллическая для шкафа серии TFR 42U шириной 600мм | TLK |  | TFR-4-4260-GM-GY TLK Комплект дверей передняя стеклянная задняя цельнометаллическая для шкафа серии TFR 42U шириной 600мм
| 7913873 | TFR-426080-XXXX-GY TLK Напольный шкаф (каркас) 19", 42U, без дверей и стенок, Ш600хВ2065хГ800мм, в разобранном виде, серый | шт. | Напольный шкаф (каркас) 19", 42U, без дверей и стенок, Ш600хВ2065хГ800мм, в разобранном виде, серый | TLK |  | TFR-426080-XXXX-GY TLK Напольный шкаф (каркас) 19", 42U, без дверей и стенок, Ш600хВ2065хГ800мм, в разобранном виде, серый
| 7899163 | TLK-BLNK-CAB-M-GY TLK Заглушка кабельного ввода TLK, 300х76х1мм, серая | шт. | Заглушка кабельного ввода TLK, 300х76х1мм, серая | TLK |  | TLK-BLNK-CAB-M-GY TLK Заглушка кабельного ввода TLK, 300х76х1мм, серая
| 7899170 | TLK-BLNK-FAN-P-GY TLK Заглушка проема вентиляторного блока TLK, перфорированная, 490х 380х1мм, серая | шт. | Заглушка проема вентиляторного блока TLK, перфорированная, 490х 380х1мм, серая | TLK |  | TLK-BLNK-FAN-P-GY TLK Заглушка проема вентиляторного блока TLK, перфорированная, 490х 380х1мм, серая
| 7886551 | TLK-BRSH TLK Щеточный ввод для напольных шкафов TLK, уп-ка 2шт | уп. | Щеточный ввод для напольных шкафов серий TFE, TFL, TFR, TFI и настенного шкафа серии TWI | TLK | 1298 | TLK-BRSH TLK Щеточный ввод для напольных шкафов TLK, уп-ка 2шт
| 7886550 | TLK-ERH-CU TLK Шина заземления медная TLK, 19", горизонтальная | шт. | Шина заземления медная TLK, 19", горизонтальная | TLK | 1603 | TLK-ERH-CU TLK Шина заземления медная TLK, 19", горизонтальная
| 7904854 | TLK-FAN1-BK TLK Вентиляторный блок TLK для настенных шкафов серии TWS, 1 вентилятор, со шнуром питания, черный | шт. | Вентиляторный блок TLK для настенных шкафов серии TWS и TWI глубиной 350мм, 1 вентилятор, со шнуром питания, черный | TLK |  | TLK-FAN1-BK TLK Вентиляторный блок TLK для настенных шкафов серии TWS, 1 вентилятор, со шнуром питания, черный
| 7908229 | TLK-FAN2-GY TLK Вентиляторный блок TLK для настенный шкафов серий TWC, TWA, 2 вентилятора, без шнура питания, серый | шт. | Вентиляторный блок TLK для настенных шкафов серии TWC, TWA, 2 вентилятора, без шнура питания, серый | TLK | 5538 | TLK-FAN2-GY TLK Вентиляторный блок TLK для настенный шкафов серий TWC, TWA, 2 вентилятора, без шнура питания, серый
| 7886545 | TLK-FAN4-GY TLK Вентиляторный блок TLK для напольных шкафов серий TFR, TFL, 4 вентилятора, без шнура питания, серый | шт. | Вентиляторный блок TLK для напольных шкафов серий TFR, TFL, 4 вентилятора, без шнура питания, серый | TLK | 9232 | TLK-FAN4-GY TLK Вентиляторный блок TLK для напольных шкафов серий TFR, TFL, 4 вентилятора, без шнура питания, серый
| 7905795 | TLK-FAN6-BK TLK Вентиляторный блок TLK для напольных шкафов серий TFR, TFL, TFE, 6 вентиляторов, без шнура питания, черный | шт. | Вентиляторный блок TLK для напольных шкафов серий TFR, TFL, TFE, 6 вентиляторов, без шнура питания, черный | TLK |  | TLK-FAN6-BK TLK Вентиляторный блок TLK для напольных шкафов серий TFR, TFL, TFE, 6 вентиляторов, без шнура питания, черный
| 7898080 | TLK-FAN6-GY TLK Вентиляторный блок TLK для напольных шкафов серий TFR, TFL, 6 вентиляторов, без шнура питания, серый | шт. | Вентиляторный блок TLK для напольных шкафов серий TFR, TFL, 6 вентиляторов, без шнура питания, серый | TLK |  | TLK-FAN6-GY TLK Вентиляторный блок TLK для напольных шкафов серий TFR, TFL, 6 вентиляторов, без шнура питания, серый
| 7886554 | TLK-FPFP-50 TLK Крепежный комплект TLK (винт, шайба, гайка) для крепления оборудования, уп-ка 50шт | уп. | Крепежный комплект TLK (винт, шайба, гайка) для крепления оборудования, уп-ка 50шт | TLK | 671 | TLK-FPFP-50 TLK Крепежный комплект TLK (винт, шайба, гайка) для крепления оборудования, уп-ка 50шт
| 7886555 | TLK-GN800 TLK Горизонтальные направляющие TLK для поддержки оборудования, Г662мм, уп-ка 2шт | уп. | Горизонтальные направляющие TLK для поддержки оборудования, Г662мм, уп-ка 2шт | TLK | 1733 | TLK-GN800 TLK Горизонтальные направляющие TLK для поддержки оборудования, Г662мм, уп-ка 2шт
| 7919812 | TLK-LAMP-BK TLK Блок освещения TLK, 19", 1U, выдвижной, Г255мм, черный | шт. | Блок освещения TLK, 19", 1U, выдвижной, Г255мм, черный | TLK |  | TLK-LAMP-BK TLK Блок освещения TLK, 19", 1U, выдвижной, Г255мм, черный
| 7908230 | TLK-LAMP01-GY TLK Блок освещения TLK, 19", 1U, Г35мм, серый | шт. | Блок освещения TLK, 19", 1U, Г35мм, серый | TLK |  | TLK-LAMP01-GY TLK Блок освещения TLK, 19", 1U, Г35мм, серый
| 7886552 | TLK-LT4-NT TLK Опоры регулируемые TLK для напольных шкафов, стоек TRD, без поворотной основы, уп-ка 4шт. | уп. | Опоры регулируемые TLK для напольных шкафов, стоек TRD, без поворотной основы, уп-ка 4шт. | TLK | 278 | TLK-LT4-NT TLK Опоры регулируемые TLK для напольных шкафов, стоек TRD, без поворотной основы, уп-ка 4шт.
| 7886547 | TLK-PCC06-018 TLK Кабель питания TLK, евровилка с заземлением, 6А, 1,8м | шт. | Кабель питания TLK, евровилка с заземлением, 6А, 1,8м | TLK |  | TLK-PCC06-018 TLK Кабель питания TLK, евровилка с заземлением, 6А, 1,8м
| 7886549 | TLK-PCC06-030 TLK Кабель питания TLK, евровилка с заземлением, 6А, 3м | шт. | Кабель питания TLK, евровилка с заземлением, 6А, 3м | TLK |  | TLK-PCC06-030 TLK Кабель питания TLK, евровилка с заземлением, 6А, 3м
| 7899164 | TLK-PCC10-018 TLK Кабель питания TLK, евровилка с заземлением, 10А, 1,8м | шт. | Кабель питания TLK, евровилка с заземлением, 10А, 1,8м | TLK | 180 | TLK-PCC10-018 TLK Кабель питания TLK, евровилка с заземлением, 10А, 1,8м
| 7898722 | TLK-PCC10-030 TLK Кабель питания TLK, евровилка с заземлением, 10А, 3м | шт. | Кабель питания TLK, евровилка с заземлением, 10А, 3м | TLK | 246 | TLK-PCC10-030 TLK Кабель питания TLK, евровилка с заземлением, 10А, 3м
| 7898721 | TLK-PCM10-018 TLK Кабель питания TLK, монитор-компьютер, 10А, 1,8м | шт. | Кабель питания TLK, монитор-компьютер, 10А, 1,8м | TLK |  | TLK-PCM10-018 TLK Кабель питания TLK, монитор-компьютер, 10А, 1,8м
| 7924178 | TLK-RS07M-C25-BK TLK Блок электрических розеток TLK, 19", 7 гнезд, с автоматом 2P 25A, без шнура питания, металлический корпус | шт. | Блок электрических розеток TLK, 19", 7 гнезд, с автоматом 2P 25A, без шнура питания, металлический корпус | TLK | 1824 | TLK-RS07M-C25-BK TLK Блок электрических розеток TLK, 19", 7 гнезд, с автоматом 2P 25A, без шнура питания, металлический корпус
| 7921252 | TLK-RS08M1N-BK TLK Блок электрических розеток, 19", 8 гнезд, 15 А, с фильтром, без выключателя и предохранителя, без шнура питания, железный корпус | шт. | Блок электрических розеток TLK, 19", 8 гнезд, 15 А, с фильтром, без выключателя и предохранителя, без шнура питания, железный корпус | TLK | 1351 | TLK-RS08M1N-BK TLK Блок электрических розеток, 19", 8 гнезд, 15 А, с фильтром, без выключателя и предохранителя, без шнура питания, железный корпус
| 107923 | TLK-RS08MF1-BK TLK Блок электрических розеток TLK, 19", 8 гнезд, 15 А, с фильтром и предохранителем, без шнура питания, металлический корпус | шт. | Блок электрических розеток TLK, 19", 8 гнезд, 15 А, с фильтром и предохранителем, без шнура питания, металлический корпус | TLK | 1315 | TLK-RS08MF1-BK TLK Блок электрических розеток TLK, 19", 8 гнезд, 15 А, с фильтром и предохранителем, без шнура питания, металлический корпус
| 7886546 | TLK-RS08P2-BK TLK Блок электрических розеток TLK, 19" на 8 гнезд с фильтром, 10А, c шнуром питания с разъемом IEC320 C14, пластиковый корпус | шт. | Блок электрических розеток TLK, 19" на 8 гнезд с фильтром, 10А, c шнуром питания с разъемом IEC320 C14, пластиковый корпус | TLK | 1688 | TLK-RS08P2-BK TLK Блок электрических розеток TLK, 19" на 8 гнезд с фильтром, 10А, c шнуром питания с разъемом IEC320 C14, пластиковый корпус
| 7925177 | TLK-SHFC-860F-GY TLK Полка стационарная усиленная TLK, 19", Ш437хГ860мм, для шкафа и стойки глубиной 1000мм, серая | шт. | Полка стационарная усиленная TLK, 19", Ш437хГ860мм, для шкафа и стойки глубиной 1000мм, серая | TLK | 2233 | TLK-SHFC-860F-GY TLK Полка стационарная усиленная TLK, 19", Ш437хГ860мм, для шкафа и стойки глубиной 1000мм, серая
| 7917545 | TLK-SHFR-400-GY TLK Полка фронтальная TLK, 19", 2U, глубиной 400мм, крепеж в комплекте, серая | шт. | Полка фронтальная TLK, 19", 2U, глубиной 400мм, крепеж в комплекте, серая | TLK | 1337 | TLK-SHFR-400-GY TLK Полка фронтальная TLK, 19", 2U, глубиной 400мм, крепеж в комплекте, серая
| 7890319 | TLK-SHFS-400-BK TLK Полка стационарная TLK, Ш463хГ400мм, для шкафа глубиной 600мм, крепеж в комплекте, черная | шт. | Полка стационарная TLK, Ш463хГ400мм, для шкафа глубиной 600мм, крепеж в комплекте, черная | TLK |  | TLK-SHFS-400-BK TLK Полка стационарная TLK, Ш463хГ400мм, для шкафа глубиной 600мм, крепеж в комплекте, черная
| 7898083 | TLK-SHFS-550-BK TLK Полка стационарная TLK, Ш463хГ550мм, для шкафа глубиной 800мм, крепеж в комплекте, черная | шт. | Полка стационарная TLK, Ш463хГ550мм, для шкафа глубиной 800мм, крепеж в комплекте, черная | TLK |  | TLK-SHFS-550-BK TLK Полка стационарная TLK, Ш463хГ550мм, для шкафа глубиной 800мм, крепеж в комплекте, черная
| 7898081 | TLK-TERM-BK TLK Панель TLK с терморегулятором и датчиком, 19", 1U, Г90мм, без шнура питания, черная | шт. | Панель TLK с терморегулятором и датчиком, 19", 1U, Г90мм, без шнура питания, черная | TLK |  | TLK-TERM-BK TLK Панель TLK с терморегулятором и датчиком, 19", 1U, Г90мм, без шнура питания, черная
| 7890306 | TLK-WT4 TLK Ножки TLK для настенных шкафов TWC, уп-ка 4шт | уп. | Ножки TLK для настенных шкафов TWC, уп-ка 4шт | TLK |  | TLK-WT4 TLK Ножки TLK для настенных шкафов TWC, уп-ка 4шт
| 7919384 | TRW-065035-GY TLK Настенная регулируемая монтажная рама 19", 6U, Ш505хВ277мм, глубина 233-350мм, серая RAL 7035 | шт. | Настенная регулируемая монтажная рама 19", 6U, Ш505хВ277мм, глубина 233-350мм, серая RAL 7035 | TLK |  | TRW-065035-GY TLK Настенная регулируемая монтажная рама 19", 6U, Ш505хВ277мм, глубина 233-350мм, серая RAL 7035
| 7919811 | TWA-096062-G-GY TLK Настенный двухсекционный шкаф 19", 9U, стеклянная дверь, Ш600хВ466хГ620мм, серый | шт. | Настенный двухсекционный шкаф 19", 9U, стеклянная дверь, Ш600хВ466хГ620мм, серый | TLK |  | TWA-096062-G-GY TLK Настенный двухсекционный шкаф 19", 9U, стеклянная дверь, Ш600хВ466хГ620мм, серый
| 7921644 | TWC-125360-G-W-GY TLK Настенный шкаф 19", 12U, стеклянная дверь, Ш530хВ599хГ600мм, цельносварной, серый | шт. | Настенный шкаф 19", 12U, стеклянная дверь, Ш530хВ599хГ600мм, цельносварной, серый | TLK | 16203 | TWC-125360-G-W-GY TLK Настенный шкаф 19", 12U, стеклянная дверь, Ш530хВ599хГ600мм, цельносварной, серый
| 7911085 | TWC-155360-G-W-GY TLK Настенный двухсекционный шкаф 19", 15U, стеклянная дверь, Ш530хВ732хГ600мм, цельносварной, серый | шт. | Настенный шкаф 19", 15U, стеклянная дверь, Ш530хВ732хГ600мм, цельносварной, серый | TLK | 17662 | TWC-155360-G-W-GY TLK Настенный двухсекционный шкаф 19", 15U, стеклянная дверь, Ш530хВ732хГ600мм, цельносварной, серый
| 7914802 | TWC-185350-G-W-GY TLK Настенный шкаф 19", 18U, стеклянная дверь, Ш530хВ865хГ500мм, серый | шт. | Настенный шкаф 19", 18U, стеклянная дверь, Ш530хВ865хГ500мм, цельносварной, серый | TLK |  | TWC-185350-G-W-GY TLK Настенный шкаф 19", 18U, стеклянная дверь, Ш530хВ865хГ500мм, серый
| 7921711 | TWI-096060-G-GY TLK Настенный разборный шкаф TLK 19", 9U, стеклянная дверь, Ш600хВ436хГ600мм, 2 пары монтажных направляющих, серый | шт. | Настенный разборный шкаф TLK 19", 9U, стеклянная дверь, Ш600хВ436хГ600мм, 2 пары монтажных направляющих, серый | TLK | 8119 | TWI-096060-G-GY TLK Настенный разборный шкаф TLK 19", 9U, стеклянная дверь, Ш600хВ436хГ600мм, 2 пары монтажных направляющих, серый
| 7917544 | TWI-126045-G-GY TLK Настенный разборный шкаф TLK 19", 12U, стеклянная дверь, Ш600хВ569хГ450мм, 1 пара монтажных направляющих, серый | шт. | Настенный разборный шкаф TLK 19", 12U, стеклянная дверь, Ш600хВ569хГ450мм, 1 пара монтажных направляющих, серый | TLK |  | TWI-126045-G-GY TLK Настенный разборный шкаф TLK 19", 12U, стеклянная дверь, Ш600хВ569хГ450мм, 1 пара монтажных направляющих, серый
| 7879204 | TWP-095442-G-GY TLK Настенный двухсекционный шкаф 19", 9U, стеклянная дверь, Ш540хВ439хГ420мм, серый | шт. | Настенный двухсекционный шкаф 19", 9U, стеклянная дверь, Ш540хВ439хГ420мм, серый | TLK |  | TWP-095442-G-GY TLK Настенный двухсекционный шкаф 19", 9U, стеклянная дверь, Ш540хВ439хГ420мм, серый
| 7926609 | TWP-095452-G-GY TLK Настенный двухсекционный шкаф 19", 9U, стеклянная дверь, Ш540хВ439хГ520мм, серый | шт. |  | TLK | 9661 | TWP-095452-G-GY TLK Настенный двухсекционный шкаф 19", 9U, стеклянная дверь, Ш540хВ439хГ520мм, серый
| 7908231 | TWP-125442-G-GY TLK Настенный двухсекционный шкаф 19", 12U, стеклянная дверь, Ш540хВ572хГ420мм, серый | шт. | Настенный двухсекционный шкаф 19", 12U, стеклянная дверь, Ш540хВ572хГ420мм, серый | TLK |  | TWP-125442-G-GY TLK Настенный двухсекционный шкаф 19", 12U, стеклянная дверь, Ш540хВ572хГ420мм, серый
| 7896797 | TWP-155442-G-GY TLK Настенный двухсекционный шкаф 19", 15U, стеклянная дверь, Ш540хВ705хГ420мм, серый | шт. | Настенный двухсекционный шкаф 19", 15U, стеклянная дверь, Ш540хВ705хГ420мм, серый | TLK |  | TWP-155442-G-GY TLK Настенный двухсекционный шкаф 19", 15U, стеклянная дверь, Ш540хВ705хГ420мм, серый
| 7904853 | TWS-156065-M-GY TLK Настенный антивандальный шкаф 19", 15U, Ш600хВ767хГ650мм, серый | шт. | Настенный антивандальный шкаф 19", 15U, Ш600хВ767хГ650мм, серый | TLK | 20164 | TWS-156065-M-GY TLK Настенный антивандальный шкаф 19", 15U, Ш600хВ767хГ650мм, серый
0712 ZPAS
| 7922316 | MP-3 ZPAS Монтажная панель толщиной 2.5 мм для шкафов SMN1-3, 5, 8 | шт. |  | ZPAS | 179 | MP-3 ZPAS Монтажная панель толщиной 2.5 мм для шкафов SMN1-3, 5, 8
| 7874222 | T1Z-00-0002 ZPAS (M1F-09-0046) Комплект винт M6, квадратная гайка, шайба (10 шт) (WZ-SB00-35-00-000) (SZB-00-00-35) | компл. | ZPAS T1Z-00-0002 (M1F-09-0046) Комплект винт M6, квадратная гайка, шайба (10 шт) (WZ-SB00-35-00-000) (SZB-00-00-35) | ZPAS | 385 | T1Z-00-0002 ZPAS (M1F-09-0046) Комплект винт M6, квадратная гайка, шайба (10 шт) (WZ-SB00-35-00-000) (SZB-00-00-35)
| 7920989 | WN-0200-03-00-011 ZPAS Модуль вентиляторный, потолочный, 210 x 380 mm, 2 вентилятора, номинальная мощность 44 Вт, цвет серый (RAL 7035) (PD2W) | шт. | WN-0200-03-00-011 Модуль вентиляторный, потолочный, 210 x 380 mm, 2 вентилятора, номинальная мощность 44 Вт, цвет серый (RAL 7035) (PD2W) | ZPAS | 8746 | WN-0200-03-00-011 ZPAS Модуль вентиляторный, потолочный, 210 x 380 mm, 2 вентилятора, номинальная мощность 44 Вт, цвет серый (RAL 7035) (PD2W)
| 7893789 | WN-0200-04-00-000 ZPAS Комплект для вентиляции к шкафам SU, Z-BOX, SD и SJ (2048-19-1) | шт. | ZPAS WN-0200-04-00-000 Комплект для вентиляции к шкафам SU, Z-BOX, SD и SJ (2048-19-1) | ZPAS | 3699 | WN-0200-04-00-000 ZPAS Комплект для вентиляции к шкафам SU, Z-BOX, SD и SJ (2048-19-1)
| 7874220 | WN-0200-06-01-011 ZPAS Модуль вентиляторный, потолочный, 380 x 380 мм, 4 вент., номинальная мощность 88 Вт, пластиковый, цвет серый RAL 7035 (PWD-4W) | шт. | ZPAS WN-0200-06-01-011 Модуль вентиляторный, потолочный, 380 x 380 мм, 4 вент., номинальная мощность 88 Вт, пластиковый, цвет серый RAL 7035 (PWD-4W) | ZPAS | 11071 | WN-0200-06-01-011 ZPAS Модуль вентиляторный, потолочный, 380 x 380 мм, 4 вент., номинальная мощность 88 Вт, пластиковый, цвет серый RAL 7035 (PWD-4W)
| 7909250 | WN-0200-06-01-161 ZPAS Модуль вентиляторный, потолочный, 380 x 380 мм, 4 вент., номинальная мощность 88 Вт, пластиковый, цвет черный RAL 9005 | шт. | Модуль вентиляторный, потолочный, 380 x 380 мм, 4 вент., номинальная мощность 88 Вт, пластиковый, цвет черный RAL 9005 (PWD-4W) | ZPAS | 11071 | WN-0200-06-01-161 ZPAS Модуль вентиляторный, потолочный, 380 x 380 мм, 4 вент., номинальная мощность 88 Вт, пластиковый, цвет черный RAL 9005
| 113282 | WN-0200-06-04-011 ZPAS Модуль вентиляторный, потолочный, 380 x 380 мм, 4 вент., номинальная мощность 88 Вт, пластиковый, с термостатом, цвет серый | шт. | ZPAS WN-0200-06-04-011 Модуль вентиляторный, потолочный, 380 x 380 мм, 4 вент., номинальная мощность 88 Вт, пластиковый, с термостатом, цвет серый (RAL 7035) (PWD-4W с термостатом) | ZPAS | 12996 | WN-0200-06-04-011 ZPAS Модуль вентиляторный, потолочный, 380 x 380 мм, 4 вент., номинальная мощность 88 Вт, пластиковый, с термостатом, цвет серый
| 7927060 | WN-0200-06-04-161 ZPAS Модуль вентиляторный, потолочный, 380 x 380 мм, 4 вент., номинальная мощность 88 Вт, пластиковый, с термостатом, цвет черный | шт. | WN-0200-06-04-161 ZPAS Модуль вентиляторный, потолочный, 380 x 380 мм, 4 вент., номинальная мощность 88 Вт, пластиковый, с термостатом, цвет черный | ZPAS | 12996 | WN-0200-06-04-161 ZPAS Модуль вентиляторный, потолочный, 380 x 380 мм, 4 вент., номинальная мощность 88 Вт, пластиковый, с термостатом, цвет черный
| 7923869 | WN-0200-06-10-011 ZPAS Модуль вентиляторный, потолочный, 380 x 380 мм, 4 вент., номинальная мощность 64 Вт, пластик., цвет серый, с низ. уровнем шума | шт. | WN-0200-06-10-011 ZPAS Модуль вентиляторный, потолочный, 380 x 380 мм, 4 вент., номинальная мощность 64 Вт, пластик., цвет серый, с низ. уровнем шума | ZPAS | 16554 | WN-0200-06-10-011 ZPAS Модуль вентиляторный, потолочный, 380 x 380 мм, 4 вент., номинальная мощность 64 Вт, пластик., цвет серый, с низ. уровнем шума
| 7909249 | WN-0201-02-00-000/A ZPAS Термостат нормально-разомкнутый (SZB-48-00-00/KTS) (SZB-49-00-00/KTS) KTS 1141 | шт. | WN-0201-02-00-000/A Термостат нормально-разомкнутый (SZB-48-00-00/KTS) (SZB-49-00-00/KTS) KTS 1141 | ZPAS | 3894 | WN-0201-02-00-000/A ZPAS Термостат нормально-разомкнутый (SZB-48-00-00/KTS) (SZB-49-00-00/KTS) KTS 1141
| 7921443 | WNM-APW04R0B71-011 ZPAS Модуль вентиляторный, потолочный, 380 x 380 mm, 4 вент., номинальная мощность 88 Вт, цвет серый (RAL 7035) (PD4W/1) | шт. | WNM-APW04R0B71-011 Модуль вентиляторный, потолочный, 380 x 380 mm, 4 вент., номинальная мощность 88 Вт, цвет серый (RAL 7035) (PD4W/1) | ZPAS | 16774 | WNM-APW04R0B71-011 ZPAS Модуль вентиляторный, потолочный, 380 x 380 mm, 4 вент., номинальная мощность 88 Вт, цвет серый (RAL 7035) (PD4W/1)
| 7921825 | WZ-0405-S1-04-011 ZPAS Шкаф настенный 19-дюймовый (19"), серия SW, 15U, 737x600х540, трехсекционный, со стеклянной дверью в стальной раме, цвет серый | шт. | Шкаф настенный 19-дюймовый (19"), серия SW, 15U, 737x600х540, трехсекционный, со стеклянной дверью в стальной раме, цвет серый (RAL 7035) (SW-002-2) (собранный) | ZPAS | 39119 | WZ-0405-S1-04-011 ZPAS Шкаф настенный 19-дюймовый (19"), серия SW, 15U, 737x600х540, трехсекционный, со стеклянной дверью в стальной раме, цвет серый
| 7922313 | WZ-0672-01-47-011 ZPAS Шкаф настенный серия SMN, 800x250х1200, цвет серый (RAL 7035) | шт. |  | ZPAS |  | WZ-0672-01-47-011 ZPAS Шкаф настенный серия SMN, 800x250х1200, цвет серый (RAL 7035)
| 7889397 | WZ-1610-05-02-000 ZPAS Шина заземления медная длиной 420 mm (WZ-SB13-00-02-000) (SZB-13-00-00/2) | шт. | ZPAS WZ-1610-05-02-000 Шина заземления медная длиной 420 mm (WZ-SB13-00-02-000) (SZB-13-00-00/2) | ZPAS | 1148 | WZ-1610-05-02-000 ZPAS Шина заземления медная длиной 420 mm (WZ-SB13-00-02-000) (SZB-13-00-00/2)
| 7874219 | WZ-1718-42-01-011 ZPAS Заглушка с фильтром для отверстия A (380x380 мм) в плите или крыше шкафов SZB, OTS1, SZB SE, DC, SZE2, 420x420 мм | шт. | ZPAS WZ-1718-42-01-011 Заглушка с фильтром для отверстия A (380x380 мм) в плите или крыше шкафов SZB, OTS1, SZB SE, DC, SZE2, 420x420 мм, металлическая, цвет серый (RAL 7035) (1718-42-2-1/7035) | ZPAS | 2894 | WZ-1718-42-01-011 ZPAS Заглушка с фильтром для отверстия A (380x380 мм) в плите или крыше шкафов SZB, OTS1, SZB SE, DC, SZE2, 420x420 мм
| 7899948 | WZ-1718-51-Z0-000 ZPAS Комплект адаптеров для установки стандартных полок 6-ти точечной фиксации на новые монтажные профили | шт. | ZPAS WZ-1718-51-Z0-000 Комплект адаптеров для установки стандартных полок 6-ти точечной фиксации на новые монтажные профили WZ-1718-97-xx-000 и WZ-1718-98-xx-000 (6 адаптеров с элементами крепежа) | ZPAS | 244 | WZ-1718-51-Z0-000 ZPAS Комплект адаптеров для установки стандартных полок 6-ти точечной фиксации на новые монтажные профили
| 7874223 | WZ-2048-24-01-000 ZPAS Поперечная кабельная рейка для настенных шкафов серии SU, Z-BOX, SD2, SJ2, SW, SWJ (2048-24-1) | шт. | ZPAS WZ-2048-24-01-000 Поперечная кабельная рейка для настенных шкафов серии SU, Z-BOX, SD2, SJ2, SW, SWJ (2048-24-1) | ZPAS | 835 | WZ-2048-24-01-000 ZPAS Поперечная кабельная рейка для настенных шкафов серии SU, Z-BOX, SD2, SJ2, SW, SWJ (2048-24-1)
| 7893787 | WZ-2048-50-01-000 ZPAS Крепление на стену глубиной 20 mm, для шкафов серий SW,SWJ,SU,SD2,SJ2 (комплект 4 штуки) (2048-50-2-1) (672-21-2) | шт. | ZPAS WZ-2048-50-01-000 Крепление на стену глубиной 20 mm, для шкафов серий SW,SWJ,SU,SD2,SJ2 (комплект 4 штуки) (2048-50-2-1) (672-21-2) | ZPAS | 695 | WZ-2048-50-01-000 ZPAS Крепление на стену глубиной 20 mm, для шкафов серий SW,SWJ,SU,SD2,SJ2 (комплект 4 штуки) (2048-50-2-1) (672-21-2)
| 7914166 | WZ-2048-50-02-000 ZPAS Крепление на стену глубиной 40 mm, для шкафов серий SW,SWJ,SU,SD,SJ (комплект 4 штуки) (2048-50-2-2) (672-22-2) | шт. | WZ-2048-50-02-000 Крепление на стену глубиной 40 mm, для шкафов серий SW,SWJ,SU,SD,SJ (комплект 4 штуки) (2048-50-2-2) (672-22-2) | ZPAS | 594 | WZ-2048-50-02-000 ZPAS Крепление на стену глубиной 40 mm, для шкафов серий SW,SWJ,SU,SD,SJ (комплект 4 штуки) (2048-50-2-2) (672-22-2)
| 7901440 | WZ-2285-01-03-011 ZPAS Шкаф электрический, серия SWN, 400х300х210 (ВхШхГ), c монтажной панелью, IP65, цвет серый (RAL 7035) (SWN-2285-1-3-3) | шт. | ZPAS WZ-2285-01-03-011 Шкаф электрический, серия SWN, 400х300х210 (ВхШхГ), c монтажной панелью, IP65, цвет серый (RAL 7035) (SWN-2285-1-3-3) | ZPAS | 5722 | WZ-2285-01-03-011 ZPAS Шкаф электрический, серия SWN, 400х300х210 (ВхШхГ), c монтажной панелью, IP65, цвет серый (RAL 7035) (SWN-2285-1-3-3)
| 7915425 | WZ-2285-01-06-011 ZPAS Шкаф электрический, серия SWN, 500х400х210 (ВхШхГ), c монтажной панелью (аналог SMN1-10) | шт. | ZPAS WZ-2285-01-06-011 Шкаф электрический, серия SWN, 500х400х210 (ВхШхГ), c монтажной панелью (аналог SMN1-10), IP65, цвет серый (RAL 7035) (SWN-2285-1-3-6) | ZPAS | 7351 | WZ-2285-01-06-011 ZPAS Шкаф электрический, серия SWN, 500х400х210 (ВхШхГ), c монтажной панелью (аналог SMN1-10)
| 7885378 | WZ-2285-01-15-011 ZPAS Шкаф электрический, серия SWN, 600х600х250 (ВхШхГ), c монтажной панелью (аналог SMN1-30), IP65, цвет серый (RAL 7035) | шт. | ZPAS WZ-2285-01-15-011 Шкаф электрический, серия SWN, 600х600х250 (ВхШхГ), c монтажной панелью (аналог SMN1-30), IP65, цвет серый (RAL 7035) (SWN-2285-1-3-15) | ZPAS | 9903 | WZ-2285-01-15-011 ZPAS Шкаф электрический, серия SWN, 600х600х250 (ВхШхГ), c монтажной панелью (аналог SMN1-30), IP65, цвет серый (RAL 7035)
| 7925385 | WZ-2522-02-03-011 ZPAS Кронштейн настенный серии RN для 19" оборудования, высота - 3U, глубина - 110 мм, цвет серый (RAL 7035) (2522-2-3) | шт. | ZPAS WZ-2522-02-03-011 Кронштейн настенный серии RN для 19" оборудования, высота - 3U, глубина - 110 мм, цвет серый (RAL 7035) (2522-2-3) | ZPAS | 865 | WZ-2522-02-03-011 ZPAS Кронштейн настенный серии RN для 19" оборудования, высота - 3U, глубина - 110 мм, цвет серый (RAL 7035) (2522-2-3)
| 7914165 | WZ-2733-13-00-000 ZPAS Комплект заземления к шкафам SU | шт. | WZ-2733-13-00-000 Комплект заземления к шкафам SU | ZPAS | 1593 | WZ-2733-13-00-000 ZPAS Комплект заземления к шкафам SU
| 7923867 | WZ-3393-20-00-011 ZPAS Полка 19" 1U с изменяемой глубиной 440х350 мм (до 150 кг), цвет серый (RAL 7035) | шт. | WZ-3393-20-00-011 ZPAS Полка 19" 1U с изменяемой глубиной 440х350 мм (до 150 кг), цвет серый (RAL 7035) | ZPAS | 4395 | WZ-3393-20-00-011 ZPAS Полка 19" 1U с изменяемой глубиной 440х350 мм (до 150 кг), цвет серый (RAL 7035)
| 7925941 | WZ-3504-01-03-011 ZPAS Шкаф настенный 19-дюймовый (19"), серия SJ2, 12U, 604x600х400, со стальной дверью, цвет серый (RAL 7035) (SJ-112) (собранный) | шт. | WZ-3504-01-03-011 ZPAS Шкаф настенный 19-дюймовый (19"), серия SJ2, 12U, 604x600х400, со стальной дверью, цвет серый (RAL 7035) (SJ-112) (собранный) | ZPAS | 11478 | WZ-3504-01-03-011 ZPAS Шкаф настенный 19-дюймовый (19"), серия SJ2, 12U, 604x600х400, со стальной дверью, цвет серый (RAL 7035) (SJ-112) (собранный)
| 7897725 | WZ-3504-01-M5-011 ZPAS Шкаф настенный 19-дюймовый (19"), серия SJ2, 18U, 871x600х400, со стальной дверью, цвет серый (RAL 7035) (SJ-218) (собранный) | шт. | ZPAS WZ-3504-01-M5-011 Шкаф настенный 19-дюймовый (19"), серия SJ2, 18U, 871x600х400, со стальной дверью, цвет серый (RAL 7035) (SJ-218) (собранный) | ZPAS | 13026 | WZ-3504-01-M5-011 ZPAS Шкаф настенный 19-дюймовый (19"), серия SJ2, 18U, 871x600х400, со стальной дверью, цвет серый (RAL 7035) (SJ-218) (собранный)
| 7905814 | WZ-3504-01-M5-011 ZPAS Шкаф настенный 19-дюймовый (19"), серия SJ2, 18U, 871x600х400, со стальной дверью, цвет серый (RAL 7035) (SJ-218) (собранный) | шт. | ZPAS WZ-3504-01-M5-011 Шкаф настенный 19-дюймовый (19"), серия SJ2, 18U, 871x600х400, со стальной дверью, цвет серый (RAL 7035) (SJ-218) (собранный) | ZPAS | 13026 | WZ-3504-01-M5-011 ZPAS Шкаф настенный 19-дюймовый (19"), серия SJ2, 18U, 871x600х400, со стальной дверью, цвет серый (RAL 7035) (SJ-218) (собранный)
| 7893788 | WZ-3504-16-00-000 ZPAS Комплект заземления к шкафам SD2, SJ2, SJB, SJB SILENT (3504-16-00) | шт. | ZPAS WZ-3504-16-00-000 Комплект заземления к шкафам SD2, SJ2, SJB, SJB SILENT (3504-16-00) | ZPAS | 650 | WZ-3504-16-00-000 ZPAS Комплект заземления к шкафам SD2, SJ2, SJB, SJB SILENT (3504-16-00)
| 7899827 | WZ-3504-22-00-000 ZPAS Щеточный кабельный ввод для настенных шкафов SU, SD2, SJ2, SJK, SKI2 | шт. | ZPAS WZ-3504-22-00-000 Щеточный кабельный ввод для настенных шкафов SU, SD2, SJ2, SJK, SKI2 | ZPAS | 484 | WZ-3504-22-00-000 ZPAS Щеточный кабельный ввод для настенных шкафов SU, SD2, SJ2, SJK, SKI2
| 7893786 | WZ-3505-01-03-011 ZPAS Шкаф настенный 19-дюймовый (19"), серия SD2, 12U, 604x600х500, трехсекционный, со стеклянной дверью, цвет серый (RAL 7035) | шт. | ZPAS WZ-3505-01-03-011 Шкаф настенный 19-дюймовый (19"), серия SD2, 12U, 604x600х500, трехсекционный, со стеклянной дверью, цвет серый (RAL 7035) (SD-112) (собранный) | ZPAS | 16133 | WZ-3505-01-03-011 ZPAS Шкаф настенный 19-дюймовый (19"), серия SD2, 12U, 604x600х500, трехсекционный, со стеклянной дверью, цвет серый (RAL 7035)
| 7877267 | WZ-3505-01-05-011 ZPAS Шкаф настенный 19-дюймовый (19"), серии SD2, 18U, 871x600х500, трехсекционный, со стеклянной дверью, цвет серый (RAL 7035) | шт. | ZPAS WZ-3505-01-05-011 Шкаф настенный 19-дюймовый (19"), серии SD2, 18U, 871x600х500, трехсекционный, со стеклянной дверью, цвет серый (RAL 7035) (SD-118) (собранный) | ZPAS | 20431 | WZ-3505-01-05-011 ZPAS Шкаф настенный 19-дюймовый (19"), серии SD2, 18U, 871x600х500, трехсекционный, со стеклянной дверью, цвет серый (RAL 7035)
| 7888015 | WZ-3715-01-01-011 ZPAS Шкаф настенный 19-дюймовый (19"), серия SJ2, 6U, 337x600х600, со стеклянной дверью, цвет серый (RAL 7035) (собранный) | шт. | ZPAS WZ-3715-01-01-011 Шкаф настенный 19-дюймовый (19"), серия SJ2, 6U, 337x600х600, со стеклянной дверью, цвет серый (RAL 7035) (собранный) | ZPAS | 9022 | WZ-3715-01-01-011 ZPAS Шкаф настенный 19-дюймовый (19"), серия SJ2, 6U, 337x600х600, со стеклянной дверью, цвет серый (RAL 7035) (собранный)
| 7903783 | WZ-3715-01-04-011 ZPAS Шкаф настенный 19-дюймовый (19"), серия SJ2, 15U, 737x600х600, со стеклянной дверью, цвет серый (RAL 7035) (собранный) | шт. | ZPAS WZ-3715-01-04-011 Шкаф настенный 19-дюймовый (19"), серия SJ2, 15U, 737x600х600, со стеклянной дверью, цвет серый (RAL 7035) (собранный) | ZPAS | 12268 | WZ-3715-01-04-011 ZPAS Шкаф настенный 19-дюймовый (19"), серия SJ2, 15U, 737x600х600, со стеклянной дверью, цвет серый (RAL 7035) (собранный)
| 7914164 | WZ-3715-01-07-011 ZPAS Шкаф настенный 19-дюймовый (19"), серия SJ2, 10U, 515x600х600, со стальной дверью, цвет серый | шт. | Шкаф настенный 19-дюймовый (19"), серия SJ2, 10U, 515x600х600, со стальной дверью, цвет серый | ZPAS | 10550 | WZ-3715-01-07-011 ZPAS Шкаф настенный 19-дюймовый (19"), серия SJ2, 10U, 515x600х600, со стальной дверью, цвет серый
| 7917501 | WZ-3984-01-02-011 ZPAS Шкаф настенный 19-дюймовый (19"), серия SJ2, 10 U, 515x600х500, со стеклянной дверью, цвет серый (RAL 7035) (собранный) | шт. | Шкаф настенный 19-дюймовый (19"), серия SJ2, 10 U, 515x600х500, со стеклянной дверью, цвет серый (RAL 7035) (собранный) | ZPAS | 10944 | WZ-3984-01-02-011 ZPAS Шкаф настенный 19-дюймовый (19"), серия SJ2, 10 U, 515x600х500, со стеклянной дверью, цвет серый (RAL 7035) (собранный)
| 7917500 | WZ-3984-01-03-011 ZPAS Шкаф настенный 19-дюймовый (19"), серия SJ2, 12U, 604x600х500, со стеклянной дверью, цвет серый (RAL 7035) (собранный) | шт. | Шкаф настенный 19-дюймовый (19"), серия SJ2, 12U, 604x600х500, со стеклянной дверью, цвет серый (RAL 7035) (собранный) | ZPAS | 11503 | WZ-3984-01-03-011 ZPAS Шкаф настенный 19-дюймовый (19"), серия SJ2, 12U, 604x600х500, со стеклянной дверью, цвет серый (RAL 7035) (собранный)
| 7919463 | WZ-3987-07-00-000 ZPAS Столешница для шкафа SJB 600x600 мм, Calvados | шт. | WZ-3987-07-00-000 Столешница для шкафа SJB 600x600 мм, Calvados | ZPAS | 3586 | WZ-3987-07-00-000 ZPAS Столешница для шкафа SJB 600x600 мм, Calvados
| 7906281 | WZ-4317-01-02-011 ZPAS Шкаф напольный серии SJB, 19-дюймовый (19"), 12U, 604x600х500мм (ВхШхГ), стекл. дверь, цвет серый (RAL 7035) | шт. | ZPAS WZ-4317-01-02-011 Шкаф напольный серии SJB, 19-дюймовый (19"), 12U, 604x600х500мм (ВхШхГ), стекл. дверь, цвет серый (RAL 7035), столешница Calvados, нагрузка 30 кг (собранный) | ZPAS | 24908 | WZ-4317-01-02-011 ZPAS Шкаф напольный серии SJB, 19-дюймовый (19"), 12U, 604x600х500мм (ВхШхГ), стекл. дверь, цвет серый (RAL 7035)
| 7889613 | WZ-4888-01-00-161 ZPAS Шкаф напольный серии SJB SILENT 19", 18U, 871x600х600мм (ВхШхГ), стеклянная дверь, столешница Calvados, нагрузка 45кг | шт. | ZPAS WZ-4888-01-00-161 Шкаф напольный серии SJB SILENT 19", 18U, 871x600х600мм (ВхШхГ), стеклянная дверь, столешница Calvados, нагрузка 45кг, с шумоизоляцией и вентиляционной панелью, цвет черный (RAL 9005) | ZPAS | 37642 | WZ-4888-01-00-161 ZPAS Шкаф напольный серии SJB SILENT 19", 18U, 871x600х600мм (ВхШхГ), стеклянная дверь, столешница Calvados, нагрузка 45кг
| 7889393 | WZ-4888-01-01-161 ZPAS Шкаф напольный серии SJB SILENT, 19-дюймовый (19"), 18U, 871x600х600мм (ВхШхГ), стальная дверь | шт. | ZPAS WZ-4888-01-01-161 Шкаф напольный серии SJB SILENT, 19-дюймовый (19"), 18U, 871x600х600мм (ВхШхГ), стальная дверь, столешница Calvados, нагрузка 45 кг, с шумоизоляцией и вентиляционной панелью, цвет черный (RAL 9005) | ZPAS | 50646 | WZ-4888-01-01-161 ZPAS Шкаф напольный серии SJB SILENT, 19-дюймовый (19"), 18U, 871x600х600мм (ВхШхГ), стальная дверь
| 7895647 | WZ-5606-05-01-011 ZPAS (WZ-PW13-00-00-011) Модуль вентиляторный 19", с уровнем шума 40 Дб, глубина 180 mm, 3 вентилятора, номинальная мощность 66 Вт | шт. | ZPAS WZ-5606-05-01-011 (WZ-PW13-00-00-011) Модуль вентиляторный 19", с уровнем шума 40 Дб, глубина 180 mm, 3 вентилятора, номинальная мощность 66 Вт, с разъемом под термостат, цвет серый (RAL 7035) (PW-1,3) | ZPAS | 11823 | WZ-5606-05-01-011 ZPAS (WZ-PW13-00-00-011) Модуль вентиляторный 19", с уровнем шума 40 Дб, глубина 180 mm, 3 вентилятора, номинальная мощность 66 Вт
| 7892035 | WZ-5606-25-01-011 ZPAS (WZ-PW12-00-00-011) Модуль вентиляторный 19", с уровнем шума 40 Дб, глубина 180 mm, 2 вентилятора, номинальная мощность 44 Вт | шт. | ZPAS WZ-5606-25-01-011 (WZ-PW12-00-00-011) Модуль вентиляторный 19", с уровнем шума 40 Дб, глубина 180 mm, 2 вентилятора, номинальная мощность 44 Вт, с разъемом под термостат, цвет серый (RAL 7035) (PW-1,2) | ZPAS | 10108 | WZ-5606-25-01-011 ZPAS (WZ-PW12-00-00-011) Модуль вентиляторный 19", с уровнем шума 40 Дб, глубина 180 mm, 2 вентилятора, номинальная мощность 44 Вт
| 7917502 | WZ-5606-25-01-011-CW (WZ-PW12-00-00-011S) ZPAS Модуль вентиляторный 19", с пониженным уровнем шума 34 Дб, глубина 180 mm, 2 вентилятора | шт. | ZPAS WZ-5606-25-01-011-CW (WZ-PW12-00-00-011S) Модуль вентиляторный 19", с пониженным уровнем шума 34 Дб, глубина 180 mm, 2 вентилятора, номинальная мощность 32 Вт, цвет серый (RAL 7035) (PW-1,2 SILENT) | ZPAS | 16554 | WZ-5606-25-01-011-CW (WZ-PW12-00-00-011S) ZPAS Модуль вентиляторный 19", с пониженным уровнем шума 34 Дб, глубина 180 mm, 2 вентилятора
| 7907911 | WZ-5606-35-01-011 ZPAS Модуль вентиляторный 19", с уровнем шума 40 Дб, глубина 350 mm, 4 вентилятора, цвет серый (RAL 7035) (PW-2,4) | шт. | WZ-5606-35-01-011 (WZ-PW24-A0-00-011) Модуль вентиляторный 19", с уровнем шума 40 Дб, глубина 350 mm, 4 вентилятора, цвет серый (RAL 7035) (PW-2,4) | ZPAS | 16077 | WZ-5606-35-01-011 ZPAS Модуль вентиляторный 19", с уровнем шума 40 Дб, глубина 350 mm, 4 вентилятора, цвет серый (RAL 7035) (PW-2,4)
| 7893735 | WZ-5841-02-02-011 ZPAS Полка 483 x 550 мм (до 100 кг), цвет серый (RAL 7035) (аналог WZ-SB00-48-02-011) | шт. | ZPAS WZ-5841-02-02-011 Полка 483 x 550 мм (до 100 кг), цвет серый (RAL 7035) (аналог WZ-SB00-48-02-011) | ZPAS | 1411 | WZ-5841-02-02-011 ZPAS Полка 483 x 550 мм (до 100 кг), цвет серый (RAL 7035) (аналог WZ-SB00-48-02-011)
| 7894206 | WZ-5841-02-03-011 ZPAS Полка 483х450 мм (до 100 кг), цвет серый (RAL 7035) (аналог WZ-SB00-48-03-011) | шт. | ZPAS WZ-5841-02-03-011 Полка 483х450 мм (до 100 кг), цвет серый (RAL 7035) (аналог WZ-SB00-48-03-011) | ZPAS | 1242 | WZ-5841-02-03-011 ZPAS Полка 483х450 мм (до 100 кг), цвет серый (RAL 7035) (аналог WZ-SB00-48-03-011)
| 7889394 | WZ-5841-02-03-161 ZPAS Полка 483х450 мм (до 100 кг), цвет черный (RAL 9005) (аналог WZ-SB00-48-03-161) | шт. | ZPAS WZ-5841-02-03-161 Полка 483х450 мм (до 100 кг), цвет черный (RAL 9005) (аналог WZ-SB00-48-03-161) | ZPAS | 1430 | WZ-5841-02-03-161 ZPAS Полка 483х450 мм (до 100 кг), цвет черный (RAL 9005) (аналог WZ-SB00-48-03-161)
| 7899947 | WZ-5841-06-00-161 ZPAS Стационарная полка (шириной 483мм, глубиной 700мм, максимальная нагрузка 200 кг, 6 точек крепления), цвет черный (RAL 9005) | шт. | ZPAS WZ-5841-06-00-161 Стационарная полка (шириной 483мм, глубиной 700мм, максимальная нагрузка 200 кг, 6 точек крепления), цвет черный (RAL 9005) (аналог WZ-1718-51-00-161) | ZPAS | 3986 | WZ-5841-06-00-161 ZPAS Стационарная полка (шириной 483мм, глубиной 700мм, максимальная нагрузка 200 кг, 6 точек крепления), цвет черный (RAL 9005)
| 113283 | WZ-LZ21-10-SU-000 ZPAS Блок розеток для 19" шкафов, 6 розеток с выключателем, шнур 3 м. (LZ-211) (Schuko) | шт. | ZPAS WZ-LZ21-10-SU-000 Блок розеток для 19" шкафов, 6 розеток с выключателем, шнур 3 м. (LZ-211) (Schuko) | ZPAS | 3321 | WZ-LZ21-10-SU-000 ZPAS Блок розеток для 19" шкафов, 6 розеток с выключателем, шнур 3 м. (LZ-211) (Schuko)
| 7895649 | WZ-LZ22-10-SU-000 ZPAS Блок розеток, 12 розеток с выключателем (длина 660 мм) (LZ-221) (Schuko) | шт. | ZPAS WZ-LZ22-10-SU-000 Блок розеток, 12 розеток с выключателем (длина 660 мм) (LZ-221) (Schuko) | ZPAS | 5719 | WZ-LZ22-10-SU-000 ZPAS Блок розеток, 12 розеток с выключателем (длина 660 мм) (LZ-221) (Schuko)
| 113284 | WZ-LZ30-06-SU-000 ZPAS Блок розеток для 19" шкафов, 6 розеток, шнур 3 м. (LZ-30/6SCHU) (Schuko) | шт. | ZPAS WZ-LZ30-06-SU-000 Блок розеток для 19" шкафов, 6 розеток, шнур 3 м. (LZ-30/6SCHU) (Schuko) | ZPAS | 2644 | WZ-LZ30-06-SU-000 ZPAS Блок розеток для 19" шкафов, 6 розеток, шнур 3 м. (LZ-30/6SCHU) (Schuko)
| 7892961 | WZ-LZ30-09-SU-000/C ZPAS Блок розеток для 19" шкафов, 9 розеток, шнур 3 м. (Schuko) | шт. | ZPAS WZ-LZ30-09-SU-000/C Блок розеток для 19" шкафов, 9 розеток, шнур 3 м. (Schuko) | ZPAS | 1877 | WZ-LZ30-09-SU-000/C ZPAS Блок розеток для 19" шкафов, 9 розеток, шнур 3 м. (Schuko)
| 7896807 | WZ-LZ30-F0-00-000 ZPAS Блок розеток для 19" шкафов, 5 розеток с выключателем и фильтром, шнур 3м. (LZ-30F) | шт. | ZPAS WZ-LZ30-F0-00-000 Блок розеток для 19" шкафов, 5 розеток с выключателем и фильтром, шнур 3м. (LZ-30F) | ZPAS | 5667 | WZ-LZ30-F0-00-000 ZPAS Блок розеток для 19" шкафов, 5 розеток с выключателем и фильтром, шнур 3м. (LZ-30F)
| 7892007 | WZ-LZ30-F0-SU-000 ZPAS Блок розеток для 19" шкафов, 5 розеток с выключателем и фильтром, шнур 3м. (LZ-30F) (Schuko) | шт. | ZPAS WZ-LZ30-F0-SU-000 Блок розеток для 19" шкафов, 5 розеток с выключателем и фильтром, шнур 3м. (LZ-30F) (Schuko) | ZPAS | 6672 | WZ-LZ30-F0-SU-000 ZPAS Блок розеток для 19" шкафов, 5 розеток с выключателем и фильтром, шнур 3м. (LZ-30F) (Schuko)
| 7892039 | WZ-PS3U-00-00-161 ZPAS Панель с DIN-рейкой, тип TS-35, 1ряд, 18 единиц 17.5мм, 3U 19", цвет черный (RAL 9005) (PS-3U) | шт. | ZPAS WZ-PS3U-00-00-161 Панель с DIN-рейкой, тип TS-35, 1ряд, 18 единиц 17.5мм, 3U 19", цвет черный (RAL 9005) (PS-3U) | ZPAS | 2939 | WZ-PS3U-00-00-161 ZPAS Панель с DIN-рейкой, тип TS-35, 1ряд, 18 единиц 17.5мм, 3U 19", цвет черный (RAL 9005) (PS-3U)
| 7917671 | WZ-SB00-27-01-000 ZPAS Горизонтальный опорный уголок длиной 650 mm , с перфорацией (SZB-00-00-27/1) | шт. | ZPAS WZ-SB00-27-01-000 Горизонтальный опорный уголок длиной 650 mm , с перфорацией (SZB-00-00-27/1) | ZPAS | 423 | WZ-SB00-27-01-000 ZPAS Горизонтальный опорный уголок длиной 650 mm , с перфорацией (SZB-00-00-27/1)
| 7874217 | WZ-SB00-28-01-000 ZPAS Профиль монтажный длиной 500 mm (SZB-00-00-28/1) | шт. | ZPAS WZ-SB00-28-01-000 Профиль монтажный длиной 500 mm (SZB-00-00-28/1) | ZPAS | 581 | WZ-SB00-28-01-000 ZPAS Профиль монтажный длиной 500 mm (SZB-00-00-28/1)
| 7896810 | WZ-SB00-31-13-000 ZPAS U-профиль для крепления перфорированного канала 45U x 41 mm, Алюцинк, некрашенный | шт. | ZPAS WZ-SB00-31-13-000 U-профиль для крепления перфорированного канала 45U x 41 mm, Алюцинк, некрашенный | ZPAS | 665 | WZ-SB00-31-13-000 ZPAS U-профиль для крепления перфорированного канала 45U x 41 mm, Алюцинк, некрашенный
| 113296 | WZ-SB00-33-01-011 ZPAS Фальш-панель на 1U, стальная с порошковым покрытием, цвет серый (RAL 7035) (SZB-00-00-33/1) | шт. | ZPAS WZ-SB00-33-01-011 Фальш-панель на 1U, стальная с порошковым покрытием, цвет серый (RAL 7035) (SZB-00-00-33/1) | ZPAS | 405 | WZ-SB00-33-01-011 ZPAS Фальш-панель на 1U, стальная с порошковым покрытием, цвет серый (RAL 7035) (SZB-00-00-33/1)
| 7889216 | WZ-SB00-33-03-011 ZPAS Фальш-панель на 3U, стальная с порошковым покрытием, цвет серый (RAL 7035) (SZB-00-00-33/3) | шт. | ZPAS WZ-SB00-33-03-011 Фальш-панель на 3U, стальная с порошковым покрытием, цвет серый (RAL 7035) (SZB-00-00-33/3) | ZPAS | 616 | WZ-SB00-33-03-011 ZPAS Фальш-панель на 3U, стальная с порошковым покрытием, цвет серый (RAL 7035) (SZB-00-00-33/3)
| 7920988 | WZ-SB00-49-03-011 ZPAS Полка угловая 2U x 446 x 450 мм (до 25 кг), цвет серый (RAL 7035) (SZB-00-00-49/3) (SZB-00-00-25/3) | шт. | WZ-SB00-49-03-011 Полка угловая 2U x 446 x 450 мм (до 25 кг), цвет серый (RAL 7035) (SZB-00-00-49/3) (SZB-00-00-25/3) | ZPAS | 1797 | WZ-SB00-49-03-011 ZPAS Полка угловая 2U x 446 x 450 мм (до 25 кг), цвет серый (RAL 7035) (SZB-00-00-49/3) (SZB-00-00-25/3)
| 7909251 | WZ-SB00-49-03-161 ZPAS Полка угловая 2U x 446 x 450 mm (до 25 кг), цвет черный (RAL 9005) (SZB-00-00-49/3/9005) (SZB-00-00-25/3) | шт. | Полка угловая 2U x 446 x 450 mm (до 25 кг), цвет черный (RAL 9005) (SZB-00-00-49/3/9005) (SZB-00-00-25/3) | ZPAS | 2296 | WZ-SB00-49-03-161 ZPAS Полка угловая 2U x 446 x 450 mm (до 25 кг), цвет черный (RAL 9005) (SZB-00-00-49/3/9005) (SZB-00-00-25/3)
| 7880759 | WZ-SB00-49-04-011 ZPAS Полка угловая 2U x 446 x 350 мм (до 25 кг), цвет серый (RAL 7035) (SZB-00-00-49/4) (SZB-00-00-25/4) | шт. | ZPAS WZ-SB00-49-04-011 Полка угловая 2U x 446 x 350 мм (до 25 кг), цвет серый (RAL 7035) (SZB-00-00-49/4) (SZB-00-00-25/4) | ZPAS | 1673 | WZ-SB00-49-04-011 ZPAS Полка угловая 2U x 446 x 350 мм (до 25 кг), цвет серый (RAL 7035) (SZB-00-00-49/4) (SZB-00-00-25/4)
| 7927061 | WZ-SB00-49-04-161 ZPAS Полка угловая 2U x 446 x 350 мм (до 25 кг), цвет черный (RAL 9005) (SZB-00-00-49/4/9005) (SZB-00-00-25/4) | шт. | WZ-SB00-49-04-161 ZPAS Полка угловая 2U x 446 x 350 мм (до 25 кг), цвет черный (RAL 9005) (SZB-00-00-49/4/9005) (SZB-00-00-25/4) | ZPAS | 1673 | WZ-SB00-49-04-161 ZPAS Полка угловая 2U x 446 x 350 мм (до 25 кг), цвет черный (RAL 9005) (SZB-00-00-49/4/9005) (SZB-00-00-25/4)
| 113289 | WZ-SB12-00-01-000 ZPAS Комплект кабелей заземления, 7 шт. (SZB-12-00-00/1) (кабель заземления 300 мм - 4 шт, кабель заземления 400 мм - 2 шт, кабель | шт. | ZPAS WZ-SB12-00-01-000 Комплект кабелей заземления, 7 шт. (SZB-12-00-00/1) (кабель заземления 300 мм - 4 шт, кабель заземления 400 мм - 2 шт, кабель заземления 600 мм - 1 шт. , фиксирующие аксессуары) | ZPAS | 1761 | WZ-SB12-00-01-000 ZPAS Комплект кабелей заземления, 7 шт. (SZB-12-00-00/1) (кабель заземления 300 мм - 4 шт, кабель заземления 400 мм - 2 шт, кабель
| 7895648 | WZ-SB12-00-02-000 ZPAS Комплект кабелей заземления, 5 шт. (SZB-12-00-00/2) (кабель заземления 300 мм - 2 шт, кабель заземления 400 мм - 2 шт, кабель | шт. | ZPAS WZ-SB12-00-02-000 Комплект кабелей заземления, 5 шт. (SZB-12-00-00/2) (кабель заземления 300 мм - 2 шт, кабель заземления 400 мм - 2 шт, кабель заземления 600 мм - 1 шт. , фиксирующие аксессуары) | ZPAS | 1303 | WZ-SB12-00-02-000 ZPAS Комплект кабелей заземления, 5 шт. (SZB-12-00-00/2) (кабель заземления 300 мм - 2 шт, кабель заземления 400 мм - 2 шт, кабель
| 7896809 | WZ-SB25-00-00-000 ZPAS Шпилька для скрепления/соеденения между собой шкафов (только без боковых стенок) серий OTS1/SZBR/SZBD/SZBSE/SZBSEI/DC | шт. | ZPAS WZ-SB25-00-00-000 Шпилька для скрепления/соеденения между собой шкафов (только без боковых стенок) серий OTS1/SZBR/SZBD/SZBSE/SZBSEI/DC (SZB-25-00-00) | ZPAS | 229 | WZ-SB25-00-00-000 ZPAS Шпилька для скрепления/соеденения между собой шкафов (только без боковых стенок) серий OTS1/SZBR/SZBD/SZBSE/SZBSEI/DC
| 7874218 | WZ-SB39-00-01-011 ZPAS Металлический сетчатый фильтр, 459 x 245 mm, цвет серый (RAL 7035) (SZB-39-00-00/1) | шт. | ZPAS WZ-SB39-00-01-011 Металлический сетчатый фильтр, 459 x 245 mm, цвет серый (RAL 7035) (SZB-39-00-00/1) | ZPAS | 1800 | WZ-SB39-00-01-011 ZPAS Металлический сетчатый фильтр, 459 x 245 mm, цвет серый (RAL 7035) (SZB-39-00-00/1)
| 7893790 | WZ-SB52-00-03-000 ZPAS Кольцо для разводки кабельных жгутов, 66 x 66 mm, 90° к креплению, кабель заводится сверху (комплект из 5 штук) | компл. | ZPAS WZ-SB52-00-03-000 Кольцо для разводки кабельных жгутов, 66 x 66 mm, 90° к креплению, кабель заводится сверху (комплект из 5 штук) (SZB-52-00-00/3) | ZPAS | 1444 | WZ-SB52-00-03-000 ZPAS Кольцо для разводки кабельных жгутов, 66 x 66 mm, 90° к креплению, кабель заводится сверху (комплект из 5 штук)
| 7909457 | WZ-SB53-00-03-000 ZPAS Кольцо для разводки кабельных жгутов,66 x 66 mm, 90° к креплению, кабель заводится спереди (комплект из 5 штук) | компл. | ZPAS WZ-SB53-00-03-000 Кольцо для разводки кабельных жгутов,66 x 66 mm, 90° к креплению, кабель заводится спереди (комплект из 5 штук) (SZB-53-00-00/3) | ZPAS | 1444 | WZ-SB53-00-03-000 ZPAS Кольцо для разводки кабельных жгутов,66 x 66 mm, 90° к креплению, кабель заводится спереди (комплект из 5 штук)
| 7899829 | WZ-SB53-00-06-000 ZPAS Кольцо для разводки кабельных жгутов,44 x 66 mm, 90° к креплению, кабель заводится спереди (комплект из 5 штук) | компл. | ZPAS WZ-SB53-00-06-000 Кольцо для разводки кабельных жгутов,44 x 66 mm, 90° к креплению, кабель заводится спереди (комплект из 5 штук) (SZB-53-00-00/6) | ZPAS | 1409 | WZ-SB53-00-06-000 ZPAS Кольцо для разводки кабельных жгутов,44 x 66 mm, 90° к креплению, кабель заводится спереди (комплект из 5 штук)
| 7898302 | WZ-SB53-00-07-000 ZPAS Кольцо для разводки кабельных жгутов, 44 x 44 mm, 90° к креплению, кабель заводится спереди (комплект из 5 штук) | компл. | ZPAS WZ-SB53-00-07-000 Кольцо для разводки кабельных жгутов, 44 x 44 mm, 90° к креплению, кабель заводится спереди (комплект из 5 штук) (SZB-53-00-00/7) | ZPAS | 1392 | WZ-SB53-00-07-000 ZPAS Кольцо для разводки кабельных жгутов, 44 x 44 mm, 90° к креплению, кабель заводится спереди (комплект из 5 штук)
| 7895979 | WZ-SB54-00-06-000 ZPAS Кольцо для разводки кабельных жгутов, 44 x 66 mm, 180° к креплению, кабель заводится спереди (комплект из 5 штук) | компл. | ZPAS WZ-SB54-00-06-000 Кольцо для разводки кабельных жгутов, 44 x 66 mm, 180° к креплению, кабель заводится спереди (комплект из 5 штук) (SZB-54-00-00/6) | ZPAS | 1409 | WZ-SB54-00-06-000 ZPAS Кольцо для разводки кабельных жгутов, 44 x 66 mm, 180° к креплению, кабель заводится спереди (комплект из 5 штук)
| 7874214 | WZ-SB54-00-07-000 ZPAS Кольцо для разводки кабельных жгутов,44 x 44 mm, 180° к креплению, кабель заводится спереди (комплект из 5 штук) | компл. | ZPAS WZ-SB54-00-07-000 Кольцо для разводки кабельных жгутов,44 x 44 mm, 180° к креплению, кабель заводится спереди (комплект из 5 штук) (SZB-54-00-00/7) | ZPAS | 1392 | WZ-SB54-00-07-000 ZPAS Кольцо для разводки кабельных жгутов,44 x 44 mm, 180° к креплению, кабель заводится спереди (комплект из 5 штук)
| 113286 | WZ-SB55-00-00-011 ZPAS Кабельный организатор высотой 1U (без колец), цвет серый (RAL 7035) (SZB-55-00-00) | шт. | ZPAS WZ-SB55-00-00-011 Кабельный организатор высотой 1U (без колец), цвет серый (RAL 7035) (SZB-55-00-00) | ZPAS | 740 | WZ-SB55-00-00-011 ZPAS Кабельный организатор высотой 1U (без колец), цвет серый (RAL 7035) (SZB-55-00-00)
| 7874215 | WZ-SB56-00-00-011 ZPAS Кабельный организатор высотой 2U (без колец), цвет серый (RAL 7035) (SZB-56-00-00) | шт. | ZPAS WZ-SB56-00-00-011 Кабельный организатор высотой 2U (без колец), цвет серый (RAL 7035) (SZB-56-00-00) | ZPAS | 1181 | WZ-SB56-00-00-011 ZPAS Кабельный организатор высотой 2U (без колец), цвет серый (RAL 7035) (SZB-56-00-00)
| 7886669 | WZ-SB72-00-01-000 ZPAS Ролик для шкафов и стоек, макс. нагрузка системы 400 кг, d=80мм, крепление винтом M12, с тормозом (SZB-72-00-01) | шт. | ZPAS WZ-SB72-00-01-000 Ролик для шкафов и стоек, макс. нагрузка системы 400 кг, d=80мм, крепление винтом M12, с тормозом (SZB-72-00-01) | ZPAS | 1444 | WZ-SB72-00-01-000 ZPAS Ролик для шкафов и стоек, макс. нагрузка системы 400 кг, d=80мм, крепление винтом M12, с тормозом (SZB-72-00-01)
| 7886668 | WZ-SB72-00-02-000 ZPAS Ролик для шкафов и стоек, макс. нагрузка системы 400 кг, d=80мм, крепление винтом M12, без тормоза (SZB-72-00-02) | шт. | ZPAS WZ-SB72-00-02-000 Ролик для шкафов и стоек, макс. нагрузка системы 400 кг, d=80мм, крепление винтом M12, без тормоза (SZB-72-00-02) | ZPAS | 847 | WZ-SB72-00-02-000 ZPAS Ролик для шкафов и стоек, макс. нагрузка системы 400 кг, d=80мм, крепление винтом M12, без тормоза (SZB-72-00-02)
| 7896808 | WZ-SB76-00-00-011 ZPAS Заглушка с фильтром и щеточным вводом для отверстий A (380x380 мм) в плите или крыше шкафов SZB, OTS1, SZB SE, DC, 420x420 мм | шт. | ZPAS WZ-SB76-00-00-011 Заглушка с фильтром и щеточным вводом для отверстий A (380x380 мм) в плите или крыше шкафов SZB, OTS1, SZB SE, DC, 420x420 мм, металлическая, цвет серый (RAL 7035) (SZB-76-00-00/7035) | ZPAS | 3470 | WZ-SB76-00-00-011 ZPAS Заглушка с фильтром и щеточным вводом для отверстий A (380x380 мм) в плите или крыше шкафов SZB, OTS1, SZB SE, DC, 420x420 мм
| 7907910 | WZ-SZBD-009-ZCAA-11-0000-011 ZPAS Шкаф напольный 19-дюймовый (19"), 45U, 2096x600х800мм (ВхШхГ), стеклянная дверь c металлическими вставками | шт. | WZ-SZBD-009-ZCAA-11-0000-011 Шкаф напольный 19-дюймовый (19"), 45U, 2096x600х800мм (ВхШхГ), стеклянная дверь c металлическими вставками, ручка с замком с трехточечной фиксацией | ZPAS | 50656 | WZ-SZBD-009-ZCAA-11-0000-011 ZPAS Шкаф напольный 19-дюймовый (19"), 45U, 2096x600х800мм (ВхШхГ), стеклянная дверь c металлическими вставками
| 7893721 | WZ-SZBD-010-ZCAA-11-0000-011 ZPAS Шкаф напольный 19", SZBD, 45U, 2096x600х600мм (ВхШхГ), стеклянная дверь c металлическими вставками, ручка с замком | шт. | ZPAS WZ-SZBD-010-ZCAA-11-0000-011 Шкаф напольный 19", SZBD, 45U, 2096x600х600мм (ВхШхГ), стеклянная дверь c металлическими вставками, ручка с замком с трехточечной фиксацией, цвет серый (RAL 7035) (разобранный) | ZPAS | 46573 | WZ-SZBD-010-ZCAA-11-0000-011 ZPAS Шкаф напольный 19", SZBD, 45U, 2096x600х600мм (ВхШхГ), стеклянная дверь c металлическими вставками, ручка с замком
| 7879797 | WZ-SZBD-013-ZCAA-11-0000-011 ZPAS Шкаф напольный 19", SZBD, 42U, 1963x800х1000мм (ВхШхГ), стеклянная дверь c металлическими вставками, ручка с замком | шт. | ZPAS WZ-SZBD-013-ZCAA-11-0000-011 Шкаф напольный 19", SZBD, 42U, 1963x800х1000мм (ВхШхГ), стеклянная дверь c металлическими вставками, ручка с замком с трехточечной фиксацией, цвет серый (RAL 7035) (разобранный) | ZPAS | 55930 | WZ-SZBD-013-ZCAA-11-0000-011 ZPAS Шкаф напольный 19", SZBD, 42U, 1963x800х1000мм (ВхШхГ), стеклянная дверь c металлическими вставками, ручка с замком
| 7881661 | WZ-SZBD-021-ZCAA-11-0000-011 ZPAS Шкаф напольный 19", SZBD, 42U, 1963x600х800мм (ВхШхГ), стеклянная дверь c металлическими вставками, ручка с замком | шт. | ZPAS WZ-SZBD-021-ZCAA-11-0000-011 Шкаф напольный 19", SZBD, 42U, 1963x600х800мм (ВхШхГ), стеклянная дверь c металлическими вставками, ручка с замком с трехточечной фиксацией, цвет серый (RAL 7035) (разобранный) | ZPAS | 46801 | WZ-SZBD-021-ZCAA-11-0000-011 ZPAS Шкаф напольный 19", SZBD, 42U, 1963x600х800мм (ВхШхГ), стеклянная дверь c металлическими вставками, ручка с замком
| 7884873 | WZ-SZBD-022-ZCAA-11-0000-011 ZPAS Шкаф напольный 19", SZBD, 42U, 1963x600х600мм (ВхШхГ), стеклянная дверь c металлическими вставками, ручка с замком | шт. | ZPAS WZ-SZBD-022-ZCAA-11-0000-011 Шкаф напольный 19", SZBD, 42U, 1963x600х600мм (ВхШхГ), стеклянная дверь c металлическими вставками, ручка с замком с трехточечной фиксацией, цвет серый (RAL 7035) (разобранный) | ZPAS | 46491 | WZ-SZBD-022-ZCAA-11-0000-011 ZPAS Шкаф напольный 19", SZBD, 42U, 1963x600х600мм (ВхШхГ), стеклянная дверь c металлическими вставками, ручка с замком
| 7908996 | WZ-SZBD-045-HCAA-11-0000-011 ZPAS Шкаф напольный 19", SZBD, 38U, 1785x600х800мм (ВхШхГ), стальная дверь, ручка с замком с трехточечной фиксацией, цве | шт. | Шкаф напольный 19", SZBD, 38U, 1785x600х800мм (ВхШхГ), стальная дверь, ручка с замком с трехточечной фиксацией, цвет серый (RAL 7035) (разобранный) | ZPAS | 51496 | WZ-SZBD-045-HCAA-11-0000-011 ZPAS Шкаф напольный 19", SZBD, 38U, 1785x600х800мм (ВхШхГ), стальная дверь, ручка с замком с трехточечной фиксацией, цве
| 7923866 | WZ-SZBD-057-HCAA-11-0000-011 ZPAS Шкаф напольный 19", SZBD, 36U, 1696x600х800мм (ВхШхГ), стальная дверь, ручка с замком с трехточечной фиксацией, цве | шт. | WZ-SZBD-057-HCAA-11-0000-011 ZPAS Шкаф напольный 19", SZBD, 36U, 1696x600х800мм (ВхШхГ), стальная дверь, ручка с замком с трехточечной фиксацией, цве | ZPAS | 47745 | WZ-SZBD-057-HCAA-11-0000-011 ZPAS Шкаф напольный 19", SZBD, 36U, 1696x600х800мм (ВхШхГ), стальная дверь, ручка с замком с трехточечной фиксацией, цве
| 7891081 | WZ-SZBD-062-ZCAA-11-0000-011 ZPAS Шкаф напольный 19", SZBD, 32U, 1519x600х1000мм (ВхШхГ), стеклянная дверь c металлическими вставками, ручка с замком | шт. | ZPAS WZ-SZBD-062-ZCAA-11-0000-011 Шкаф напольный 19", SZBD, 32U, 1519x600х1000мм (ВхШхГ), стеклянная дверь c металлическими вставками, ручка с замком с трехточечной фиксацией, цвет серый (RAL 7035) (разобранный) | ZPAS | 50011 | WZ-SZBD-062-ZCAA-11-0000-011 ZPAS Шкаф напольный 19", SZBD, 32U, 1519x600х1000мм (ВхШхГ), стеклянная дверь c металлическими вставками, ручка с замком
| 7913950 | WZ-SZBD-065-ZCAA-11-0000-011 ZPAS Шкаф напольный 19", SZBD, 32U, 1519x800х8000мм (ВхШхГ), стеклянная дверь c металлическими вставками, ручка с замком | шт. |  | ZPAS | 49368 | WZ-SZBD-065-ZCAA-11-0000-011 ZPAS Шкаф напольный 19", SZBD, 32U, 1519x800х8000мм (ВхШхГ), стеклянная дверь c металлическими вставками, ручка с замком
| 7895646 | WZ-SZBD-069-G7AA-11-0000-011 ZPAS Шкаф напольный 19", SZBD, 32U, 1519x600х800мм (ВхШхГ), стеклянная дверь в стальной раме, ручка с замком | шт. | ZPAS WZ-SZBD-069-G7AA-11-0000-011 Шкаф напольный 19", SZBD, 32U, 1519x600х800мм (ВхШхГ), стеклянная дверь в стальной раме, ручка с замком с трехточечной фиксацией, цвет серый (RAL 7035) (разобранный) | ZPAS | 50748 | WZ-SZBD-069-G7AA-11-0000-011 ZPAS Шкаф напольный 19", SZBD, 32U, 1519x600х800мм (ВхШхГ), стеклянная дверь в стальной раме, ручка с замком
| 7902919 | WZ-SZBD-070-ZCAA-11-0000-011 ZPAS Шкаф напольный 19", SZBD, 32U, 1519x600х600мм (ВхШхГ), стеклянная дверь c металлическими вставками, ручка с замком | шт. | ZPAS WZ-SZBD-070-ZCAA-11-0000-011 Шкаф напольный 19", SZBD, 32U, 1519x600х600мм (ВхШхГ), стеклянная дверь c металлическими вставками, ручка с замком с трехточечной фиксацией, цвет серый (RAL 7035) (разобранный) | ZPAS | 43543 | WZ-SZBD-070-ZCAA-11-0000-011 ZPAS Шкаф напольный 19", SZBD, 32U, 1519x600х600мм (ВхШхГ), стеклянная дверь c металлическими вставками, ручка с замком
| 7929790 | WZ-SZBD-081-G7AA-11-0000-011 ZPAS Шкаф напольный 19-дюймовый (19"), серия SZBD, 28U, 1341x600х800мм (ВхШхГ), стеклянная дверь в стальной раме | шт. | WZ-SZBD-081-G7AA-11-0000-011 Шкаф напольный 19-дюймовый (19"), серия SZBD, 28U, 1341x600х800мм (ВхШхГ), стеклянная дверь в стальной раме, ручка с замком с трехточечной фиксацией, цвет серый (RAL 7035) (разобранный) | ZPAS | 49923 | WZ-SZBD-081-G7AA-11-0000-011 ZPAS Шкаф напольный 19-дюймовый (19"), серия SZBD, 28U, 1341x600х800мм (ВхШхГ), стеклянная дверь в стальной раме
| 7884865 | WZ-SZBD-081-ZCAA-11-0000-011 ZPAS Шкаф напольный 19", SZBD, 28U, 1341x600х800мм (ВхШхГ), стеклянная дверь c металлическими вставками, ручка с замком | шт. | ZPAS WZ-SZBD-081-ZCAA-11-0000-011 Шкаф напольный 19", SZBD, 28U, 1341x600х800мм (ВхШхГ), стеклянная дверь c металлическими вставками, ручка с замком с трехточечной фиксацией, цвет серый (RAL 7035) (разобранный) | ZPAS | 45757 | WZ-SZBD-081-ZCAA-11-0000-011 ZPAS Шкаф напольный 19", SZBD, 28U, 1341x600х800мм (ВхШхГ), стеклянная дверь c металлическими вставками, ручка с замком
| 7901297 | WZ-SZBD-082-ZCAA-11-0000-011 ZPAS Шкаф напольный 19", SZBD, 28U, 1341x600х600мм (ВхШхГ), стеклянная дверь c металлическими вставками, ручка с замком | шт. | ZPAS WZ-SZBD-082-ZCAA-11-0000-011 Шкаф напольный 19", SZBD, 28U, 1341x600х600мм (ВхШхГ), стеклянная дверь c металлическими вставками, ручка с замком с трехточечной фиксацией, цвет серый (RAL 7035) (разобранный) | ZPAS | 43135 | WZ-SZBD-082-ZCAA-11-0000-011 ZPAS Шкаф напольный 19", SZBD, 28U, 1341x600х600мм (ВхШхГ), стеклянная дверь c металлическими вставками, ручка с замком
| 7898275 | WZ-SZBD-089-ZCAA-11-0000-011 ZPAS Шкаф напольный 19", SZBD, 24U, 1163x800х800мм (ВхШхГ), стеклянная дверь c металлическими вставками, ручка с замком | шт. | ZPAS WZ-SZBD-089-ZCAA-11-0000-011 Шкаф напольный 19", SZBD, 24U, 1163x800х800мм (ВхШхГ), стеклянная дверь c металлическими вставками, ручка с замком с трехточечной фиксацией, цвет серый (RAL 7035) (разобранный) | ZPAS | 44424 | WZ-SZBD-089-ZCAA-11-0000-011 ZPAS Шкаф напольный 19", SZBD, 24U, 1163x800х800мм (ВхШхГ), стеклянная дверь c металлическими вставками, ручка с замком
| 7911830 | WZ-SZBD-093-ZCAA-11-00 ZPAS Шкаф напольный 19", SZBD, 24U, 1163x600х800мм (ВхШхГ), стеклянная дверь c металлическими вставками | шт. | ZPAS WZ-SZBD-093-ZCAA-11-0000-011 Шкаф напольный 19", SZBD, 24U, 1163x600х800мм (ВхШхГ), стеклянная дверь c металлическими вставками, ручка с замком с трехточечной фиксацией, цвет серый (RAL 7035) (разобранный) | ZPAS | 42548 | WZ-SZBD-093-ZCAA-11-00 ZPAS Шкаф напольный 19", SZBD, 24U, 1163x600х800мм (ВхШхГ), стеклянная дверь c металлическими вставками
| 7891931 | WZ-SZBD-094-ZCAA-11-0000-011 ZPAS Шкаф напольный 19", SZBD, 24U, 1163x600х600мм (ВхШхГ), стеклянная дверь c металлическими вставками, ручка с замком | шт. | ZPAS WZ-SZBD-094-ZCAA-11-0000-011 Шкаф напольный 19", SZBD, 24U, 1163x600х600мм (ВхШхГ), стеклянная дверь c металлическими вставками, ручка с замком с трехточечной фиксацией, цвет серый (RAL 7035) (разобранный) | ZPAS | 39349 | WZ-SZBD-094-ZCAA-11-0000-011 ZPAS Шкаф напольный 19", SZBD, 24U, 1163x600х600мм (ВхШхГ), стеклянная дверь c металлическими вставками, ручка с замком
| 100818 | WZ-SZBD-094-ZCAA-11-0000-011 ZPAS Шкаф напольный 19", SZBD, 24U, 1163x600х600мм (ВхШхГ), стеклянная дверь c металлическими вставками, ручка с замком | шт. | ZPAS WZ-SZBD-094-ZCAA-11-0000-011 Шкаф напольный 19", SZBD, 24U, 1163x600х600мм (ВхШхГ), стеклянная дверь c металлическими вставками, ручка с замком с трехточечной фиксацией, цвет серый (RAL 7035) (разобранный) | ZPAS | 39349 | WZ-SZBD-094-ZCAA-11-0000-011 ZPAS Шкаф напольный 19", SZBD, 24U, 1163x600х600мм (ВхШхГ), стеклянная дверь c металлическими вставками, ручка с замком
| 7929789 | WZ-SZBD-105-G7AA-11-0000-011 ZPAS Шкаф напольный 19", SZBD, 18U, 896x600х800мм (ВхШхГ), стеклянная дверь в стальной раме, крыша (тип1), ножки (4 шт.) | шт. | WZ-SZBD-105-G7AA-11-0000-011 Шкаф напольный 19", SZBD, 18U, 896x600х800мм (ВхШхГ), стеклянная дверь в стальной раме, крыша (тип1), ножки (4 шт.) цвет серый (RAL 7035) (разобранный) | ZPAS | 44697 | WZ-SZBD-105-G7AA-11-0000-011 ZPAS Шкаф напольный 19", SZBD, 18U, 896x600х800мм (ВхШхГ), стеклянная дверь в стальной раме, крыша (тип1), ножки (4 шт.)
| 7917672 | WZ-SZBSE-006-4522-23-7111-1-161 ZPAS Шкаф серверный, серия SZB SE, 42U 2103(1963)x600x1000мм (ВхШхГ), со стекл. передн.дверью | шт. | ZPAS WZ-SZBSE-006-4522-23-7111-1-161 Шкаф серверный, серия SZB SE, 42U 2103(1963)x600x1000мм (ВхШхГ), со стекл. передн.дверью, крыша под фальш-панель, 3 пары 19" профилей, цоколь с выдвижн.опорой, цвет черный ((WZ-SZBSE-006-4522-2-161)(собранный ) | ZPAS | 99135 | WZ-SZBSE-006-4522-23-7111-1-161 ZPAS Шкаф серверный, серия SZB SE, 42U 2103(1963)x600x1000мм (ВхШхГ), со стекл. передн.дверью
| 7899946 | WZ-SZBSE-025-3A11-14-3636-1-161 ZPAS Шкаф серверный 42Uх800x1200мм, стеклянная дверь, стальные панели, сплошная крыша, цоколь 200мм | шт. | ZPAS WZ-SZBSE-025-3A11-14-3636-1-161 Шкаф серверный 42Uх800x1200мм, стеклянная дверь, стальные панели, сплошная крыша, цоколь 200мм, с двойной перфорацией, с щеточным кабельным вводом и перфорацией, 3 пары 19" профилей, черный (RAL 9005) | ZPAS |  | WZ-SZBSE-025-3A11-14-3636-1-161 ZPAS Шкаф серверный 42Uх800x1200мм, стеклянная дверь, стальные панели, сплошная крыша, цоколь 200мм
0713 TWT
| 7924751 | TWT-45-45-0.5-GY TWT Патч-корд UTP вилка RJ-45-вилка RJ-45 кат.5е 0.5м серый ПВХ (уп.:1шт) | шт. |  | TWT | 36.08 | TWT-45-45-0.5-GY TWT Патч-корд UTP вилка RJ-45-вилка RJ-45 кат.5е 0.5м серый ПВХ (уп.:1шт)
| 7891571 | TWT-45-45-1.0-GY TWT Патч-корд UTP вилка RJ-45-вилка RJ-45 кат.5е 1м серый ПВХ (уп.:1шт) | шт. | Кабель Патч-корд Lanmaster UTP TWT-45-45-1.0-GY вилка RJ-45-вилка RJ-45 кат.5е 1м серый ПВХ (уп.:1шт) | TWT | 43.76 | TWT-45-45-1.0-GY TWT Патч-корд UTP вилка RJ-45-вилка RJ-45 кат.5е 1м серый ПВХ (уп.:1шт)
| 7908628 | TWT-45-45-2.0-GY TWT Патч-корд UTP RJ-45 (m)-RJ-45 (m) cat5E 2м серый | шт. |  | TWT | 67 | TWT-45-45-2.0-GY TWT Патч-корд UTP RJ-45 (m)-RJ-45 (m) cat5E 2м серый
| 7927905 | TWT-45-45-3.0/S-GY Lanmaster Патч-корд TWT FTP кат.5e, с заливными колпачками, 3.0 м, серый | шт. |  | TWT | 163 | TWT-45-45-3.0/S-GY Lanmaster Патч-корд TWT FTP кат.5e, с заливными колпачками, 3.0 м, серый
| 7915427 | TWT-BX45x45-YL TWT Подрозеточная коробка в стену для суппорта 45х45, желтая | шт. | Подрозеточная коробка в стену для суппорта 45х45, желтая | TWT | 60 | TWT-BX45x45-YL TWT Подрозеточная коробка в стену для суппорта 45х45, желтая
| 7891107 | TWT-CB-EARTH-BAR TWT Шина заземления, 19" | шт. | Шина заземления, 19" | TWT | 1326 | TWT-CB-EARTH-BAR TWT Шина заземления, 19"
| 7891106 | TWT-CB-EARTH-SET1 TWT Комплект проводов заземления для шкафов Business | шт. | Комплект проводов заземления для шкафов Business | TWT | 2268 | TWT-CB-EARTH-SET1 TWT Комплект проводов заземления для шкафов Business
| 7904757 | TWT-CB-FAN-CTRL TWT Блок управления вентиляторами, 1U | шт. | Блок управления вентиляторами, 1U | TWT | 8328 | TWT-CB-FAN-CTRL TWT Блок управления вентиляторами, 1U
| 7926649 | TWT-CB-FP-1U TWT 19" панель-заглушка 1U 483x44x18 | шт. |  | TWT | 129 | TWT-CB-FP-1U TWT 19" панель-заглушка 1U 483x44x18
| 7927710 | TWT-CB-SF381-1U/18 TWT Полка фронтальная, глубина 381 мм, 1U, нагрузка - 18 кг | шт. | TWT-CB-SF381-1U/18 Полка фронтальная, глубина 381 мм, 1U, нагрузка - 18 кг | TWT | 2605 | TWT-CB-SF381-1U/18 TWT Полка фронтальная, глубина 381 мм, 1U, нагрузка - 18 кг
| 7892417 | TWT-CBB-42U-6x8-00 TWT Шкаф серверный 19" Business, 42U 600x800, БЕЗ ДВЕРЕЙ, с боковыми стенками, черный, (использовать комплект дверей TWT-CBB-DR42- | шт. | Шкаф серверный 19" Business, 42U 600x800, БЕЗ ДВЕРЕЙ, с боковыми стенками, черный, (использовать комплект дверей TWT-CBB-DR42-6x-S-G1 или TWT-CBB-DR42-6x-S-P1) | TWT | 35589 | TWT-CBB-42U-6x8-00 TWT Шкаф серверный 19" Business, 42U 600x800, БЕЗ ДВЕРЕЙ, с боковыми стенками, черный, (использовать комплект дверей TWT-CBB-DR42-
| 7891098 | TWT-CBB-42U-8x10-00 TWT Шкаф серверный 19" Business, 42U 800x1000, БЕЗ ДВЕРЕЙ, с боковыми стенками, черный, (использовать комплект дверей TWT-CBB-DR4 | шт. | Шкаф серверный 19" Business, 42U 800x1000, БЕЗ ДВЕРЕЙ, с боковыми стенками, черный, (использовать комплект дверей TWT-CBB-DR42-8x-S-G1 или TWT-CBB-DR42-8x-S-P1) | TWT | 53201 | TWT-CBB-42U-8x10-00 TWT Шкаф серверный 19" Business, 42U 800x1000, БЕЗ ДВЕРЕЙ, с боковыми стенками, черный, (использовать комплект дверей TWT-CBB-DR4
| 7891104 | TWT-CBB-BP TWT Щеточный кабельный ввод для напольных шкафов Business, черный | шт. | Щеточный кабельный ввод для напольных шкафов Business, черный | TWT | 1893 | TWT-CBB-BP TWT Щеточный кабельный ввод для напольных шкафов Business, черный
| 7892418 | TWT-CBB-DR42-6x-S-G1 TWT Комплект дверей - стекло, 42U, ширина 600мм, черный, передняя дверь стекло, задняя дверь распашная металл | шт. | Комплект дверей - стекло, 42U, ширина 600мм, черный, передняя дверь стекло, задняя дверь распашная металл | TWT | 13429 | TWT-CBB-DR42-6x-S-G1 TWT Комплект дверей - стекло, 42U, ширина 600мм, черный, передняя дверь стекло, задняя дверь распашная металл
| 7891099 | TWT-CBB-DR42-8x-S-P1 TWT Комплект дверей - перфорация, 42U, ширина 800мм, черный, передняя дверь перфорированная, задняя дверь распашная перфорирован | шт. | Комплект дверей - перфорация, 42U, ширина 800мм, черный, передняя дверь перфорированная, задняя дверь распашная перфорированная | TWT | 19611 | TWT-CBB-DR42-8x-S-P1 TWT Комплект дверей - перфорация, 42U, ширина 800мм, черный, передняя дверь перфорированная, задняя дверь распашная перфорирован
| 7892430 | TWT-CBB-FANB2-RACK TWT Блок 2-х вентиляторов 19", с подшипниками, без термостата, 1U | шт. | Блок 2-х вентиляторов 19", с подшипниками, без термостата, 1U | TWT | 5141 | TWT-CBB-FANB2-RACK TWT Блок 2-х вентиляторов 19", с подшипниками, без термостата, 1U
| 7891102 | TWT-CBB-FANB4-RACK TWT Блок 4-х вентиляторов 19", с подшипниками, без термостата, 1U | шт. | Блок 4-х вентиляторов 19", с подшипниками, без термостата, 1U | TWT | 7476 | TWT-CBB-FANB4-RACK TWT Блок 4-х вентиляторов 19", с подшипниками, без термостата, 1U
| 7891103 | TWT-CBB-FANB6-10 TWT Блок 6-ти вентиляторов в крышу шкафа Business глубиной 1000 мм, (с подшипниками) | шт. | Блок 6-ти вентиляторов в крышу шкафа Business глубиной 1000 мм, (с подшипниками) | TWT | 7336 | TWT-CBB-FANB6-10 TWT Блок 6-ти вентиляторов в крышу шкафа Business глубиной 1000 мм, (с подшипниками)
| 7919235 | TWT-CBB-LAMP TWT Лампа подсветки в напольный шкаф Business серии, 16W, белый свет, шнур 2 м | шт. | Лампа подсветки в напольный шкаф Business серии, 16W, белый свет, шнур 2 м | TWT | 2110 | TWT-CBB-LAMP TWT Лампа подсветки в напольный шкаф Business серии, 16W, белый свет, шнур 2 м
| 7926648 | TWT-CBB-Lock TWT Замок для боковых и задних панелей шкафов серии «Business», передних дверей серии «Eco» и настенных шкафов | шт. |  | TWT | 161 | TWT-CBB-Lock TWT Замок для боковых и задних панелей шкафов серии «Business», передних дверей серии «Eco» и настенных шкафов
| 7892420 | TWT-CBB-SK-8/20 TWT Полка для клавиатуры выдвижная 4 точки, для шкафов глубиной 800мм, 20кг | шт. | Полка для клавиатуры выдвижная 4 точки, для шкафов глубиной 800мм, 20кг | TWT | 2797 | TWT-CBB-SK-8/20 TWT Полка для клавиатуры выдвижная 4 точки, для шкафов глубиной 800мм, 20кг
| 7891105 | TWT-CBW-BP TWT Щеточный кабельный ввод для напольных шкафов Business и настенных шкафов Pro, серый | шт. | Щеточный кабельный ввод для напольных шкафов Business и настенных шкафов Pro, серый | TWT | 1893 | TWT-CBW-BP TWT Щеточный кабельный ввод для напольных шкафов Business и настенных шкафов Pro, серый
| 7904760 | TWT-CBW-FAN1-BB TWT Вентилятор с подшипником для настенных шкафов | шт. | Вентилятор с подшипником для настенных шкафов | TWT | 1157 | TWT-CBW-FAN1-BB TWT Вентилятор с подшипником для настенных шкафов
| 7904759 | TWT-CBW2-12U-6x4-M TWT Шкаф настенный Pro, 12U 600x450, металлическая дверь | шт. | Шкаф настенный Pro, 12U 600x450, металлическая дверь | TWT | 11496 | TWT-CBW2-12U-6x4-M TWT Шкаф настенный Pro, 12U 600x450, металлическая дверь
| 7891095 | TWT-CBW2-15U-6x4-M TWT Шкаф настенный Pro, 15U 600x450, металлическая дверь | шт. | Шкаф настенный Pro, 15U 600x450, металлическая дверь | TWT | 13153 | TWT-CBW2-15U-6x4-M TWT Шкаф настенный Pro, 15U 600x450, металлическая дверь
| 7891096 | TWT-CBW2-18U-6x4-M TWT Шкаф настенный Pro, 18U 600x450, металлическая дверь | шт. | Шкаф настенный Pro, 18U 600x450, металлическая дверь | TWT | 13982 | TWT-CBW2-18U-6x4-M TWT Шкаф настенный Pro, 18U 600x450, металлическая дверь
| 7891097 | TWT-CBW2-22U-6x4-M TWT Шкаф настенный Pro, 22U 600x450, металлическая дверь | шт. | Шкаф настенный Pro, 22U 600x450, металлическая дверь | TWT | 15988 | TWT-CBW2-22U-6x4-M TWT Шкаф настенный Pro, 22U 600x450, металлическая дверь
| 7879201 | TWT-CBW2-6U-6x4 TWT Шкаф настенный Pro, 6U 600x450, стеклянная дверь | шт. | Шкаф настенный Pro, 6U 600x450, стеклянная дверь | TWT | 9015 | TWT-CBW2-6U-6x4 TWT Шкаф настенный Pro, 6U 600x450, стеклянная дверь
| 7926647 | TWT-CBW2-9U-6x6 TWT Шкаф настенный Pro, 9U 600x600, стеклянная дверь | шт. |  | TWT | 15719 | TWT-CBW2-9U-6x6 TWT Шкаф настенный Pro, 9U 600x600, стеклянная дверь
| 7891108 | TWT-CBW2-Lock1 TWT Замок для боковых стенок настенных шкафов Pro | шт. | Замок для боковых стенок настенных шкафов Pro | TWT | 129 | TWT-CBW2-Lock1 TWT Замок для боковых стенок настенных шкафов Pro
| 7924838 | TWT-DB10-10P/L TWT Настенный распределительный бокс | шт. | Настенный распределительный бокс, упрощенный, 5 плинтов, 50 пар, пластик, с замком | TWT | 1264 | TWT-DB10-10P/L TWT Настенный распределительный бокс
| 7929078 | TWT-DB10-1P-DIS TWT Настенная коробка с установленными плинтами, 1 размыкаемый плинт, 10 пар, пластик | шт. | Настенная коробка с установленными плинтами, 1 размыкаемый плинт, 10 пар, пластик | TWT | 439 | TWT-DB10-1P-DIS TWT Настенная коробка с установленными плинтами, 1 размыкаемый плинт, 10 пар, пластик
| 7892241 | TWT-DB10-20P/KM TWT Настенный распределительный бокс, 20 плинтов, 200 пар, металл, с замком | шт. | Настенный распределительный бокс, 20 плинтов, 200 пар, металл, с замком | TWT | 5783 | TWT-DB10-20P/KM TWT Настенный распределительный бокс, 20 плинтов, 200 пар, металл, с замком
| 7919028 | TWT-DB10-2P/KM TWT Настенный распределительный бокс, металл, 2 плинта, 10 пар, с замком | шт. | Настенный распределительный бокс, металл, 2 плинта, 10 пар, с замком | TWT | 693 | TWT-DB10-2P/KM TWT Настенный распределительный бокс, металл, 2 плинта, 10 пар, с замком
| 7917424 | TWT-DB10-5P/L TWT Настенный распределительный бокс, упрощенный, 5 плинтов, 50 пар, пластик, с замком | шт. | Настенный распределительный бокс, упрощенный, 5 плинтов, 50 пар, пластик, с замком | TWT | 818 | TWT-DB10-5P/L TWT Настенный распределительный бокс, упрощенный, 5 плинтов, 50 пар, пластик, с замком
| 7908632 | TWT-LSA-PGR TWT Клипса заземления LSA Profile, 2 шт. | уп. | Клипса заземления LSA Profile, 2 шт. | TWT | 11.83 | TWT-LSA-PGR TWT Клипса заземления LSA Profile, 2 шт.
| 7908633 | TWT-LSA10-LBL-O TWT Откидная рамка для таблички, для плинтов 10 пар. (аналог Krone 6089 2 015-01) | шт. | Откидная рамка для таблички, для плинтов 10 пар. (аналог Krone 6089 2 015-01) | TWT | 67 | TWT-LSA10-LBL-O TWT Откидная рамка для таблички, для плинтов 10 пар. (аналог Krone 6089 2 015-01)
| 7908630 | TWT-LSA10-MAG TWT Магазин защиты для плинтов, 10 пар, 3-полюсный, БЕЗ РАЗРЯДНИКОВ (использовать разрядники TWT-SA3-230-10-20K-FS или TWT-SA3-230-10-1 | шт. | Магазин защиты для плинтов, 10 пар, 3-полюсный, БЕЗ РАЗРЯДНИКОВ (использовать разрядники TWT-SA3-230-10-20K-FS или TWT-SA3-230-10-10K-FS), (аналог Krone 6089 2 023-01) | TWT | 247 | TWT-LSA10-MAG TWT Магазин защиты для плинтов, 10 пар, 3-полюсный, БЕЗ РАЗРЯДНИКОВ (использовать разрядники TWT-SA3-230-10-20K-FS или TWT-SA3-230-10-1
| 7908629 | TWT-LSA10P-DIS-09 TWT Плинт размыкаемый, 10 пар, маркировка 0-9, 5u, ABS, под хомут и профиль, белый (аналог Krone 6089 1 121-06) | шт. | Плинт размыкаемый, 10 пар, маркировка 0-9, 5u, ABS, под хомут и профиль, белый (аналог Krone 6089 1 121-06) | TWT | 140 | TWT-LSA10P-DIS-09 TWT Плинт размыкаемый, 10 пар, маркировка 0-9, 5u, ABS, под хомут и профиль, белый (аналог Krone 6089 1 121-06)
| 7891575 | TWT-ORG1U-5V TWT Органайзер 19" 1U 5 колец | шт. | Органайзер 19" 1U 5 колец | TWT | 394 | TWT-ORG1U-5V TWT Органайзер 19" 1U 5 колец
| 7879202 | TWT-ORG1U-5V2H TWT Органайзер 19" 1U 5 колец + 2 боковых | шт. | Органайзер 19" 1U 5 колец + 2 боковых | TWT | 431 | TWT-ORG1U-5V2H TWT Органайзер 19" 1U 5 колец + 2 боковых
| 7892429 | TWT-PDU19-10A8P TWT Блок розеток 19" 8 шт., 10A 250V, без шнура питания | шт. | Блок розеток 19" 8 шт., 10A 250V, без шнура питания | TWT | 1699 | TWT-PDU19-10A8P TWT Блок розеток 19" 8 шт., 10A 250V, без шнура питания
| 7893307 | TWT-PDU19-10A8P-3.0 TWT Блок розеток 19" 8 шт., 10A 250V, шнур питания 3.0 м | шт. | Блок розеток 19" 8 шт., 10A 250V, шнур питания 3.0 м | TWT | 1955 | TWT-PDU19-10A8P-3.0 TWT Блок розеток 19" 8 шт., 10A 250V, шнур питания 3.0 м
| 7905736 | TWT-PL45-8P8C TWT Коннектор УНИВЕРСАЛЬНЫЙ для гориз. и патч-кордового кабеля, cat.5e (упаковка 100 штук) | уп. | Коннектор УНИВЕРСАЛЬНЫЙ для гориз. и патч-кордового кабеля, cat.5e (упаковка 100 штук) | TWT | 372 | TWT-PL45-8P8C TWT Коннектор УНИВЕРСАЛЬНЫЙ для гориз. и патч-кордового кабеля, cat.5e (упаковка 100 штук)
| 7891569 | TWT-PP24UTP TWT Патч-панель 24 порта, UTP, кат.5E, 1U | шт. | Патч-панель 24 порта, UTP, кат.5E, 1U | TWT | 1971 | TWT-PP24UTP TWT Патч-панель 24 порта, UTP, кат.5E, 1U
| 7879866 | TWT-PP50TEL12 TWT Патч-панель телефонная, 19", 1U, 50 портов RJ-12 | шт. | Патч-панель телефонная, 19", 1U, 50 портов RJ-12 | TWT | 4738 | TWT-PP50TEL12 TWT Патч-панель телефонная, 19", 1U, 50 портов RJ-12
| 7892422 | TWT-PP50TEL12 TWT Патч-панель телефонная, 19", 1U, 50 портов RJ-12 | шт. | Патч-панель телефонная, 19", 1U, 50 портов RJ-12 | TWT | 4738 | TWT-PP50TEL12 TWT Патч-панель телефонная, 19", 1U, 50 портов RJ-12
| 7908631 | TWT-SA3-230-10-10K-F TWT Разрядник 3-полюсный, 230В, 10А/10Ка, с термозащитой | шт. | Разрядник 3-полюсный, 230В, 10А/10Ка, с термозащитой | TWT | 95 | TWT-SA3-230-10-10K-F TWT Разрядник 3-полюсный, 230В, 10А/10Ка, с термозащитой
| 7908636 | TWT-SM1-45/S-WH TWT Настенная розетка, 1 порт RJ-45 категории 5е, STP, белая | шт. | Настенная розетка, 1 порт RJ-45 категории 5е, STP, белая | TWT | 138 | TWT-SM1-45/S-WH TWT Настенная розетка, 1 порт RJ-45 категории 5е, STP, белая
| 7908626 | TWT-SM2-4545/S-WH TWT Настенная розетка, 2 порта RJ-45 категории 5е, STP, белая | шт. | Настенная розетка, 2 порта RJ-45 категории 5е, STP, белая | TWT | 274 | TWT-SM2-4545/S-WH TWT Настенная розетка, 2 порта RJ-45 категории 5е, STP, белая
| 7908627 | TWT-SS1-12-WH TWT Телефонная розетка настенная 1 порт 6P4C, винтовая | шт. | Телефонная розетка настенная 1 порт 6P4C, винтовая | TWT | 26.61 | TWT-SS1-12-WH TWT Телефонная розетка настенная 1 порт 6P4C, винтовая
0714 Cabeus
| 7903579 | Cabeus 8P8C-SH Коннектор RJ-45 под витую пару, категория 5e, экранированный, универсальный (для одножильного и многожильного кабеля) | шт. | Cabeus 8P8C-SH Коннектор RJ-45 под витую пару, категория 5e, экранированный, универсальный (для одножильного и многожильного кабеля) | Cabeus | 9.12 | Cabeus 8P8C-SH Коннектор RJ-45 под витую пару, категория 5e, экранированный, универсальный (для одножильного и многожильного кабеля)
| 7897542 | Cabeus CGB-1U-19 Медная шина заземления, 19" дюймов, в комлекте винты, шайбы, гайки | шт. | Cabeus CGB-1U-19 Медная шина заземления, 19" дюймов, в комлекте винты, шайбы, гайки | Cabeus | 1339 | Cabeus CGB-1U-19 Медная шина заземления, 19" дюймов, в комлекте винты, шайбы, гайки
| 7928823 | Cabeus FM-15-3U Рама 19" для крепления 15-и плинтов типа Krone, 3U | шт. | Cabeus FM-15-3U Рама 19" для крепления 15-и плинтов типа Krone, 3U- | Cabeus | 679 | Cabeus FM-15-3U Рама 19" для крепления 15-и плинтов типа Krone, 3U
| 7928869 | Cabeus FOP(d)-9-LC-LC-1m Шнур оптический duplex LC-LC 9/125 sm 1м LSZH 7343c | шт. |  | Cabeus | 357 | Cabeus FOP(d)-9-LC-LC-1m Шнур оптический duplex LC-LC 9/125 sm 1м LSZH 7343c
| 7928625 | Cabeus FOP(s)-9-LC-LC-1m Шнур оптический simplex LC-LC 9/125 sm 1м LSZH | шт. | Cabeus FOP(s)-9-LC-LC-1m Шнур оптический simplex LC-LC 9/125 sm 1м LSZH | Cabeus | 167 | Cabeus FOP(s)-9-LC-LC-1m Шнур оптический simplex LC-LC 9/125 sm 1м LSZH
| 7918893 | Cabeus FOP(s)-9-LC-SC-2m Шнур оптический simplex LC-SC 9/125 sm 2м LSZH | шт. | Cabeus FOP(s)-9-LC-SC-2m Шнур оптический simplex LC-SC 9/125 sm 2м LSZH | Cabeus | 185 | Cabeus FOP(s)-9-LC-SC-2m Шнур оптический simplex LC-SC 9/125 sm 2м LSZH
| 7927924 | Cabeus FP-45-2M Вставка 45x45 (аналог Mosaic) для 2 модулей формата Keystone Jack | шт. | Cabeus FP-45-2M Вставка 45x45 (аналог Mosaic) для 2 модулей формата Keystone Jack | Cabeus | 38.63 | Cabeus FP-45-2M Вставка 45x45 (аналог Mosaic) для 2 модулей формата Keystone Jack
| 7897541 | Cabeus GrW Набор кабелей заземления (30см - 6 шт, 40см- 2шт, гайка с фланцем - 15 шт) | шт. | Cabeus GrW Набор кабелей заземления (30см - 6 шт, 40см- 2шт, гайка с фланцем - 15 шт) | Cabeus | 465 | Cabeus GrW Набор кабелей заземления (30см - 6 шт, 40см- 2шт, гайка с фланцем - 15 шт)
| 7904222 | Cabeus JB07-1U-GY Кабельный органайзер 19" 1U с крышкой, металлический, цвет серый (RAL7035) | шт. | Cabeus JB07-1U-GY Кабельный органайзер 19" 1U с крышкой, металлический, цвет серый (RAL7035) | Cabeus | 425 | Cabeus JB07-1U-GY Кабельный органайзер 19" 1U с крышкой, металлический, цвет серый (RAL7035)
| 7903577 | Cabeus JB08-1U-BK Кабельный органайзер горизонтальный 19" 1U, 5 колец, металлический, цвет черный (RAL9004) | шт. | Cabeus JB08-1U-BK Кабельный органайзер горизонтальный 19" 1U, 5 колец, металлический, цвет черный (RAL9004) | Cabeus | 444 | Cabeus JB08-1U-BK Кабельный органайзер горизонтальный 19" 1U, 5 колец, металлический, цвет черный (RAL9004)
| 7912476 | Cabeus JG01-BK Микропроцессорная контрольная панель, цвет черный (RAL 9004) | шт. | Cabeus JG01-BK Микропроцессорная контрольная панель, цвет черный (RAL 9004) | Cabeus | 4867 | Cabeus JG01-BK Микропроцессорная контрольная панель, цвет черный (RAL 9004)
| 7899486 | Cabeus JG03 Модуль вентиляторный 19", глубина 320 mm, 4 вентилятора | шт. | Cabeus JG03 Модуль вентиляторный 19", глубина 320 mm, 4 вентилятора | Cabeus | 4144 | Cabeus JG03 Модуль вентиляторный 19", глубина 320 mm, 4 вентилятора
| 7912475 | Cabeus JG03t Модуль вентиляторный 19", глубина 320 mm, 4 вентилятора, с цифровым термодатчиком | шт. | Cabeus JG03t Модуль вентиляторный 19", глубина 320 mm, 4 вентилятора, с цифровым термодатчиком | Cabeus | 7667 | Cabeus JG03t Модуль вентиляторный 19", глубина 320 mm, 4 вентилятора, с цифровым термодатчиком
| 7925195 | Cabeus ODF-19-16-SC Кросс бокс оптический 19" на 16 SC(LC duplex) со сплайс пластиной, выдвижной (без пигт. и проход. адаптеров) | шт. | Cabeus ODF-19-24-SC Кросс бокс оптический 19" на 24 SC(LC duplex) со сплайс пластиной, выдвижной (без пигт. и проход. адаптеров) | Cabeus | 1984 | Cabeus ODF-19-16-SC Кросс бокс оптический 19" на 16 SC(LC duplex) со сплайс пластиной, выдвижной (без пигт. и проход. адаптеров)
| 7924609 | Cabeus ODF-19-24-SC Кросс бокс оптический 19" на 24 SC(LC duplex) со сплайс пластиной, выдвижной (без пигт. и проход. адаптеров) | шт. | Cabeus ODF-19-24-SC Кросс бокс оптический 19" на 24 SC(LC duplex) со сплайс пластиной, выдвижной (без пигт. и проход. адаптеров) | Cabeus | 2129 | Cabeus ODF-19-24-SC Кросс бокс оптический 19" на 24 SC(LC duplex) со сплайс пластиной, выдвижной (без пигт. и проход. адаптеров)
| 7919824 | Cabeus PC-186-VDE-3M Кабель питания компьютера (Shucko+C13) (3x0.75), 3 м | шт. | Кабель питания компьютера (Shucko+C13) (3x0.75), 3 м Cabeus PC-186-VDE-3M | Cabeus | 181 | Cabeus PC-186-VDE-3M Кабель питания компьютера (Shucko+C13) (3x0.75), 3 м
| 7925256 | Cabeus PC-FTP-RJ45-Cat.5e-2m-LSZH Патч-корд FTP, категория 5е, 2 м, LSZH, экранированный, серый | шт. | Cabeus PC-FTP-RJ45-Cat.5e-2m-LSZH Патч-корд FTP, категория 5е, 2 м, LSZH, экранированный, серый | Cabeus | 124 | Cabeus PC-FTP-RJ45-Cat.5e-2m-LSZH Патч-корд FTP, категория 5е, 2 м, LSZH, экранированный, серый
| 7917745 | Cabeus PC-FTP-RJ45-cat5e-3m Патч-корд FTP, кат.5е 3м, экраниованный, серый | шт. | Патч-корд FTP, кат.5е 3м, экраниованный, серый PC-FTP-RJ45-cat5e-3m Cabeus | Cabeus | 157 | Cabeus PC-FTP-RJ45-cat5e-3m Патч-корд FTP, кат.5е 3м, экраниованный, серый
| 7922053 | Cabeus PC-UTP-RJ45-Cat.5e-0.3m-GN Патч-корд UTP, категория 5e, 0.3 м, неэкранированный, зеленый | шт. | Cabeus PC-UTP-RJ45-Cat.5e-0.3m-GN Патч-корд UTP, категория 5e, 0.3 м, неэкранированный, зеленый | Cabeus | 37.95 | Cabeus PC-UTP-RJ45-Cat.5e-0.3m-GN Патч-корд UTP, категория 5e, 0.3 м, неэкранированный, зеленый
| 7922054 | Cabeus PC-UTP-RJ45-Cat.5e-1.5m Патч-корд UTP, категория 5e, 1.5 м, неэкранированный, серый | шт. | Cabeus PC-UTP-RJ45-Cat.5e-1.5m Патч-корд UTP, категория 5e, 1.5 м, неэкранированный, серый | Cabeus | 75 | Cabeus PC-UTP-RJ45-Cat.5e-1.5m Патч-корд UTP, категория 5e, 1.5 м, неэкранированный, серый
| 7912479 | Cabeus PDU-6P-2IEC Блок евророзеток для 19" шкафов, горизонтальный, 6 розеток, 10 A, без выключателя, алюминиевый корпус, шнур 2 м, вилка IEC 320 C14 | шт. | Cabeus PDU-6P-2IEC Блок евророзеток для 19" шкафов, горизонтальный, 6 розеток, 10 A, без выключателя, алюминиевый корпус, шнур 2 м, вилка IEC 320 C14 | Cabeus | 1459 | Cabeus PDU-6P-2IEC Блок евророзеток для 19" шкафов, горизонтальный, 6 розеток, 10 A, без выключателя, алюминиевый корпус, шнур 2 м, вилка IEC 320 C14
| 7916351 | Cabeus PDU-6P-B-2EU Блок евророзеток для 19" шкафов, горизонтальный, 6 розеток, автоматический выключатель 16 A , шнур 2м, алюминиевый корпус | шт. | Cabeus PDU-6P-B-2EU Блок евророзеток для 19" шкафов, горизонтальный, 6 розеток, автоматический выключатель 16 A , шнур 2м, алюминиевый корпус, немецкий стандарт | Cabeus | 1801 | Cabeus PDU-6P-B-2EU Блок евророзеток для 19" шкафов, горизонтальный, 6 розеток, автоматический выключатель 16 A , шнур 2м, алюминиевый корпус
| 7891580 | Cabeus PDU-8P Блок евророзеток для 19" шкафов, горизонтальный, 8 розеток, 10 A, выключатель, гнездо под шнур, алюминиевый корпус | шт. | Cabeus PDU-8P Блок евророзеток для 19" шкафов, горизонтальный, 8 розеток, 10 A, выключатель, гнездо под шнур, алюминиевый корпус | Cabeus | 1415 | Cabeus PDU-8P Блок евророзеток для 19" шкафов, горизонтальный, 8 розеток, 10 A, выключатель, гнездо под шнур, алюминиевый корпус
| 7897538 | Cabeus PDU-8P-2EU Блок евророзеток для 19" шкафов, горизонтальный, 8 розеток, 16 A, выключатель, шнур 2м, алюминиевый корпус, немецкий стандарт | шт. | Cabeus PDU-8P-2EU Блок евророзеток для 19" шкафов, горизонтальный, 8 розеток, 16 A, выключатель, шнур 2м, алюминиевый корпус, немецкий стандарт | Cabeus | 1596 | Cabeus PDU-8P-2EU Блок евророзеток для 19" шкафов, горизонтальный, 8 розеток, 16 A, выключатель, шнур 2м, алюминиевый корпус, немецкий стандарт
| 7919511 | Cabeus PDU-8P-2IEC Блок евророзеток для 19" шкафов, горизонтальный, 8 розеток, 10 A, выключатель, алюминиевый корпус, шнур 2 м, вилка IEC 320 C14 | шт. | Cabeus PDU-8P-2IEC Блок евророзеток для 19" шкафов, горизонтальный, 8 розеток, 10 A, выключатель, алюминиевый корпус, шнур 2 м, вилка IEC 320 C14 | Cabeus | 1487 | Cabeus PDU-8P-2IEC Блок евророзеток для 19" шкафов, горизонтальный, 8 розеток, 10 A, выключатель, алюминиевый корпус, шнур 2 м, вилка IEC 320 C14
| 7921650 | Cabeus PDU-9P-2EU Блок евророзеток для 19" шкафов, горизонтальный, 9 розеток, 16 A, без выключателя, шнур 2м, алюминиевый корпус, немецкий стандарт | шт. |  | Cabeus | 1565 | Cabeus PDU-9P-2EU Блок евророзеток для 19" шкафов, горизонтальный, 9 розеток, 16 A, без выключателя, шнур 2м, алюминиевый корпус, немецкий стандарт
| 7903576 | Cabeus PL-24-Cat.5e-Dual IDC Патч-панель 19" (1U), 24 портов RJ-45, категория 5e, Dual IDC, с задним кабельным организатором | шт. | Cabeus PL-24-Cat.5e-Dual IDC Патч-панель 19" (1U), 24 портов RJ-45, категория 5e, Dual IDC, с задним кабельным организатором | Cabeus | 1199 | Cabeus PL-24-Cat.5e-Dual IDC Патч-панель 19" (1U), 24 портов RJ-45, категория 5e, Dual IDC, с задним кабельным организатором
| 7897540 | Cabeus PL-48-Cat.6-Dual IDC Патч-панель 19" (2U), 48 портов RJ-45, категория 6, Dual IDC, с задним кабельным организатором | шт. | Cabeus PL-48-Cat.6-Dual IDC Патч-панель 19" (2U), 48 портов RJ-45, категория 6, Dual IDC, с задним кабельным организатором | Cabeus | 3440 | Cabeus PL-48-Cat.6-Dual IDC Патч-панель 19" (2U), 48 портов RJ-45, категория 6, Dual IDC, с задним кабельным организатором
| 7914965 | Cabeus PLCOL-24-Cat.5e-Dual IDC Патч-панель 19" (1U), 24 портов RJ-45, категория 5e, Dual IDC, цветная панель, угол портов 45 градусов | шт. | Cabeus PLCOL-24-Cat.5e-Dual IDC Патч-панель 19" (1U), 24 портов RJ-45, категория 5e, Dual IDC, цветная панель, угол портов 45 градусов | Cabeus | 1679 | Cabeus PLCOL-24-Cat.5e-Dual IDC Патч-панель 19" (1U), 24 портов RJ-45, категория 5e, Dual IDC, цветная панель, угол портов 45 градусов
| 7928624 | Cabeus PS-3U Корпус с DIN-рейкой на 22 места, 19 дюймов, 3 юнита | шт. | Cabeus PS-3U Корпус с DIN-рейкой на 22 места, 19 дюймов, 3 юнита | Cabeus | 1254 | Cabeus PS-3U Корпус с DIN-рейкой на 22 места, 19 дюймов, 3 юнита
| 7909486 | Cabeus SH-05C-12U60/60 Шкаф телекоммуникационный 19" напольный 12U 600x600x730mm (ШхГхВ) передняя стеклянная и задняя сплошная металлическая двери, ру | шт. | Cabeus SH-05C-12U60/60 Шкаф телекоммуникационный 19" напольный 12U 600x600x730mm (ШхГхВ) передняя стеклянная и задняя сплошная металлическая двери, ручка с замком, цвет серый (RAL 7035) | Cabeus | 16239 | Cabeus SH-05C-12U60/60 Шкаф телекоммуникационный 19" напольный 12U 600x600x730mm (ШхГхВ) передняя стеклянная и задняя сплошная металлическая двери, ру
| 7892067 | Cabeus SH-05C-18U60/60 Шкаф телекоммуникационный 19" напольный 18U 600x600x988mm (ШхГхВ) передняя стеклянная и задняя сплошная металлическая двери, ру | шт. | Cabeus SH-05C-18U60/60 Шкаф телекоммуникационный 19" напольный 18U 600x600x988mm (ШхГхВ) передняя стеклянная и задняя сплошная металлическая двери, ручка с замком, цвет серый (RAL 7035) | Cabeus | 16615 | Cabeus SH-05C-18U60/60 Шкаф телекоммуникационный 19" напольный 18U 600x600x988mm (ШхГхВ) передняя стеклянная и задняя сплошная металлическая двери, ру
| 7899348 | Cabeus SH-05C-22U60/80 Шкаф телекоммуникационный 19" напольный 22U 600x800x1166mm (ШхГхВ) передняя стеклянная и задняя сплошная металлическая двери, р | шт. | Cabeus SH-05C-22U60/80 Шкаф телекоммуникационный 19" напольный 22U 600x800x1166mm (ШхГхВ) передняя стеклянная и задняя сплошная металлическая двери, ручка с замком, цвет серый (RAL 7035) | Cabeus | 22032 | Cabeus SH-05C-22U60/80 Шкаф телекоммуникационный 19" напольный 22U 600x800x1166mm (ШхГхВ) передняя стеклянная и задняя сплошная металлическая двери, р
| 7910796 | Cabeus SH-05C-32U60/60 Шкаф телекоммуникационный 19" напольный 32U 600x600x1610mm (ШхГхВ) передняя стеклянная и задняя сплошная металлическая двери, р | шт. | Cabeus SH-05C-32U60/60 Шкаф телекоммуникационный 19" напольный 32U 600x600x1610mm (ШхГхВ) передняя стеклянная и задняя сплошная металлическая двери, ручка с замком, цвет серый (RAL 7035) | Cabeus | 25314 | Cabeus SH-05C-32U60/60 Шкаф телекоммуникационный 19" напольный 32U 600x600x1610mm (ШхГхВ) передняя стеклянная и задняя сплошная металлическая двери, р
| 7916350 | Cabeus SH-05C-42U60/60 Шкаф телекоммуникационный 19" напольный 42U 600x600x2055mm (ШхГхВ) передняя стеклянная и задняя сплошная металлическая двери | шт. | Cabeus SH-05C-42U60/60 Шкаф телекоммуникационный 19" напольный 42U 600x600x2055mm (ШхГхВ) передняя стеклянная и задняя сплошная металлическая двери, ручка с замком, цвет серый (RAL 7035) | Cabeus | 27408 | Cabeus SH-05C-42U60/60 Шкаф телекоммуникационный 19" напольный 42U 600x600x2055mm (ШхГхВ) передняя стеклянная и задняя сплошная металлическая двери
| 7929345 | Cabeus SH-05F-12U60/45-BK Шкаф телекоммуникационный настенный 19" 12U 600x450x635mm (ШхГхВ) дверь стекло, цвет черный (RAL 9004) | шт. | Cabeus SH-05F-12U60/45-BK Шкаф телекоммуникационный настенный 19" 12U 600x450x635mm (ШхГхВ) дверь стекло, цвет черный (RAL 9004) | Cabeus | 8953 | Cabeus SH-05F-12U60/45-BK Шкаф телекоммуникационный настенный 19" 12U 600x450x635mm (ШхГхВ) дверь стекло, цвет черный (RAL 9004)
| 7891577 | Cabeus SH-05F-15U60/60 Шкаф телекоммуникационный настенный 19" 15U 600x600x769mm (ШхГхВ) дверь стекло | шт. | Cabeus SH-05F-15U60/60 Шкаф телекоммуникационный настенный 19" 15U 600x600x769mm (ШхГхВ) дверь стекло | Cabeus | 10501 | Cabeus SH-05F-15U60/60 Шкаф телекоммуникационный настенный 19" 15U 600x600x769mm (ШхГхВ) дверь стекло
| 7891917 | Cabeus SH-05F-18U60/45 Шкаф телекоммуникационный настенный 19" 18U 600x450x901mm (ШхГхВ) дверь стекло | шт. | Cabeus SH-05F-18U60/45 Шкаф телекоммуникационный настенный 19" 18U 600x450x901mm (ШхГхВ) дверь стекло | Cabeus | 11220 | Cabeus SH-05F-18U60/45 Шкаф телекоммуникационный настенный 19" 18U 600x450x901mm (ШхГхВ) дверь стекло
| 7922563 | Cabeus SH-05F-22U60/60 Шкаф телекоммуникационный настенный 19" 22U 600x600x1082mm (ШхГхВ) дверь стекло | шт. |  | Cabeus | 12431 | Cabeus SH-05F-22U60/60 Шкаф телекоммуникационный настенный 19" 22U 600x600x1082mm (ШхГхВ) дверь стекло
| 7921042 | Cabeus SH-05F-9U60/35 Шкаф телекоммуникационный настенный 19" 9U 600x350x501mm (ШхГхВ) дверь стекло | шт. | Cabeus SH-05F-9U60/35 Шкаф телекоммуникационный настенный 19" 9U 600x350x501mm (ШхГхВ) дверь стекло | Cabeus | 6791 | Cabeus SH-05F-9U60/35 Шкаф телекоммуникационный настенный 19" 9U 600x350x501mm (ШхГхВ) дверь стекло
| 7919329 | Cabeus SH-05F-9U60/45-BK Шкаф телекоммуникационный настенный 19" 9U 600x450x501mm ( ШхГхВ) дверь стекло, цвет черный (RAL 9004) | шт. | Cabeus SH-05F-9U60/45-BK Шкаф телекоммуникационный настенный 19" 9U 600x450x501mm ( ШхГхВ) дверь стекло, цвет черный (RAL 9004) | Cabeus | 6913 | Cabeus SH-05F-9U60/45-BK Шкаф телекоммуникационный настенный 19" 9U 600x450x501mm ( ШхГхВ) дверь стекло, цвет черный (RAL 9004)
| 7912474 | Cabeus SH-05F-9U60/60 Шкаф телекоммуникационный настенный 19" 9U 600x600x501mm (ШхГхВ) дверь стекло | шт. | Cabeus SH-05F-9U60/60 Шкаф телекоммуникационный настенный 19" 9U 600x600x501mm (ШхГхВ) дверь стекло | Cabeus | 7883 | Cabeus SH-05F-9U60/60 Шкаф телекоммуникационный настенный 19" 9U 600x600x501mm (ШхГхВ) дверь стекло
| 7912477 | Cabeus SH-J004A-GY Кабельный органайзер горизонтальный 19" 1U, с щеточным вводом, металлический, цвет серый (RAL7035) | шт. | Cabeus SH-J004A-GY Кабельный органайзер горизонтальный 19" 1U, с щеточным вводом, металлический, цвет серый (RAL7035) | Cabeus | 431 | Cabeus SH-J004A-GY Кабельный органайзер горизонтальный 19" 1U, с щеточным вводом, металлический, цвет серый (RAL7035)
| 7897547 | Cabeus SH-J014 Винт с шайбой и гайкой M6 для крепления 19" оборудования | шт. | Cabeus SH-J014 Винт с шайбой и гайкой M6 для крепления 19" оборудования | Cabeus | 6.56 | Cabeus SH-J014 Винт с шайбой и гайкой M6 для крепления 19" оборудования
| 7921068 | Cabeus SH-J017-1U-200 Полка 19" перфорированная консольная 1U глубина 200мм | шт. |  | Cabeus | 568 | Cabeus SH-J017-1U-200 Полка 19" перфорированная консольная 1U глубина 200мм
| 7899350 | Cabeus SH-J017-2U-315 Полка 19" перфорированная консольная 2U глубина 315мм | шт. | Cabeus SH-J017-2U-315 Полка 19" перфорированная консольная 2U глубина 315мм | Cabeus | 997 | Cabeus SH-J017-2U-315 Полка 19" перфорированная консольная 2U глубина 315мм
| 7898421 | Cabeus SH-J018-FC-1000 Полка 19" перфорированная глубиной 700 мм для напольных шкафов глубиной 1000 мм | шт. | Cabeus SH-J018-FC-1000 Полка 19" перфорированная глубиной 700 мм для напольных шкафов глубиной 1000 мм | Cabeus | 1460 | Cabeus SH-J018-FC-1000 Полка 19" перфорированная глубиной 700 мм для напольных шкафов глубиной 1000 мм
| 7897545 | Cabeus SH-J018-FC-600m Полка 19" перфорированная глубиной 400 мм для напольных и настенных шкафов шкафов глубиной 600 мм | шт. | Cabeus SH-J018-FC-600m Полка 19" перфорированная глубиной 400 мм для напольных и настенных шкафов шкафов глубиной 600 мм | Cabeus | 691 | Cabeus SH-J018-FC-600m Полка 19" перфорированная глубиной 400 мм для напольных и настенных шкафов шкафов глубиной 600 мм
| 7897546 | Cabeus SH-J018-FC-800m Полка 19" перфорированная глубиной 600 мм для напольных шкафов глубиной 800 мм | шт. | Cabeus SH-J018-FC-800m Полка 19" перфорированная глубиной 600 мм для напольных шкафов глубиной 800 мм | Cabeus | 1071 | Cabeus SH-J018-FC-800m Полка 19" перфорированная глубиной 600 мм для напольных шкафов глубиной 800 мм
| 7891916 | Cabeus SH-J018-WM45 Полка 19" перфорированная для настенных шкафов глубиной 450 мм | шт. | Cabeus SH-J018-WM45 Полка 19" перфорированная для настенных шкафов глубиной 450 мм | Cabeus | 584 | Cabeus SH-J018-WM45 Полка 19" перфорированная для настенных шкафов глубиной 450 мм
| 7929300 | Cabeus SH-J018-WM45-BK Полка 19" перфорированная для настенных шкафов глубиной 450 мм, цвет черный (RAL 9004) | шт. | 8619c Cabeus SH-J018-WM45-BK Полка 19" перфорированная для настенных шкафов глубиной 450 мм, цвет черный (RAL 9004) | Cabeus | 587 | Cabeus SH-J018-WM45-BK Полка 19" перфорированная для настенных шкафов глубиной 450 мм, цвет черный (RAL 9004)
| 7912478 | Cabeus SH-J019-1U Заглушка (Фальш-Панель) 19" 1U | шт. | Cabeus SH-J019-1U Заглушка (Фальш-Панель) 19" 1U | Cabeus | 151 | Cabeus SH-J019-1U Заглушка (Фальш-Панель) 19" 1U
| 7908481 | Cabeus TB-A-9-04T-E-K-FR-LSZH-D-IN/OUT-40 Кабель волоконно-оптический 9/125 одномодовый, 4 волокна, плотное буферное покрытие (tight buffer), внутренн | м | Cabeus TB-A-9-04T-E-K-FR-LSZH-D-IN/OUT-40 Кабель волоконно-оптический 9/125 одномодовый, 4 волокна, плотное буферное покрытие (tight buffer), внутренний/внешний (-40C ~ +70), FR-LSZH, черный, (F90040400B) | Cabeus | 45.85 | Cabeus TB-A-9-04T-E-K-FR-LSZH-D-IN/OUT-40 Кабель волоконно-оптический 9/125 одномодовый, 4 волокна, плотное буферное покрытие (tight buffer), внутренн
| 7909812 | Cabeus TRAY-60 Модуль вентиляторный с 4-я вентиляторами для установки в напольные шкафы серии SH-05C, ND-05C глубиной 600мм | шт. | Cabeus TRAY-60 Модуль вентиляторный с 4-я вентиляторами для установки в напольные шкафы серии SH-05C, ND-05C глубиной 600мм | Cabeus | 2380 | Cabeus TRAY-60 Модуль вентиляторный с 4-я вентиляторами для установки в напольные шкафы серии SH-05C, ND-05C глубиной 600мм
| 7929631 | Cabeus TRAY-60-BK Модуль вентиляторный с 4-я вентиляторами для установки в напольные шкафы серии SH-05C, ND-05C глубиной 600мм, цвет черный (RAL 9004) | шт. | 8612c Cabeus TRAY-60-BK Модуль вентиляторный с 4-я вентиляторами для установки в напольные шкафы серии SH-05C, ND-05C глубиной 600мм, цвет черный (RAL 9004) | Cabeus | 2483 | Cabeus TRAY-60-BK Модуль вентиляторный с 4-я вентиляторами для установки в напольные шкафы серии SH-05C, ND-05C глубиной 600мм, цвет черный (RAL 9004)
| 7897539 | Cabeus TRAY-80 Модуль вентиляторный с 4-я вентиляторами для установки в напольные шкафы серии SH-05C, ND-05C глубиной 800мм | шт. | Cabeus TRAY-80 Модуль вентиляторный с 4-я вентиляторами для установки в напольные шкафы серии SH-05C, ND-05C глубиной 800мм | Cabeus | 2677 | Cabeus TRAY-80 Модуль вентиляторный с 4-я вентиляторами для установки в напольные шкафы серии SH-05C, ND-05C глубиной 800мм
| 7923969 | Cabeus WS-8P8C-Cat.6-2 Розетка компьютерная RJ-45(8P8C), категория 6, двойная, внешняя, Krone type | шт. | Cabeus WS-8P8C-Cat.6-2 Розетка компьютерная RJ-45(8P8C), категория 6, двойная, внешняя, Krone type | Cabeus | 122 | Cabeus WS-8P8C-Cat.6-2 Розетка компьютерная RJ-45(8P8C), категория 6, двойная, внешняя, Krone type
| 7891579 | Cabeus XD12038A2 (FD1238A2) Вентилятор для установки в настенные шкафы серии SH-05F, 220В, 120*120*38mm | шт. | Cabeus XD12038A2 (FD1238A2) Вентилятор для установки в настенные шкафы серии SH-05F, 220В, 120*120*38mm | Cabeus | 645 | Cabeus XD12038A2 (FD1238A2) Вентилятор для установки в настенные шкафы серии SH-05F, 220В, 120*120*38mm
0715 ITK
| 7918193 | AD05-01U ITK Переходник с 19" на 21", 1U, черный | шт. | ITK Переходник с 19" на 21", 1U, черный | ITK | 372 | AD05-01U ITK Переходник с 19" на 21", 1U, черный
| 7918194 | AD35-01U ITK Переходник с 19" на 21", 1U, серый | шт. | ITK Переходник с 19" на 21", 1U, серый | ITK | 372 | AD35-01U ITK Переходник с 19" на 21", 1U, серый
| 7918222 | ARES-3POL ITK Разрядник 3-х полюс. для защиты пар плинтов | шт. | ITK Разрядник 3-х полюс. для защиты пар плинтов | ITK | 71 | ARES-3POL ITK Разрядник 3-х полюс. для защиты пар плинтов
| 7918151 | BE05-01U ITK 19" щеточный ввод, 1U, черный | шт. | ITK 19" щеточный ввод, 1U, черный | ITK | 421 | BE05-01U ITK 19" щеточный ввод, 1U, черный
| 7918152 | BE05-02U ITK 19" щеточный ввод, 2U, черный | шт. | ITK 19" щеточный ввод, 2U, черный | ITK | 1073 | BE05-02U ITK 19" щеточный ввод, 2U, черный
| 7918153 | BE35-01U ITK 19" щеточный ввод, 1U, серый | шт. | ITK 19" щеточный ввод, 1U, серый | ITK | 421 | BE35-01U ITK 19" щеточный ввод, 1U, серый
| 7918154 | BE35-02U ITK 19" щеточный ввод, 2U, серый | шт. | ITK 19" щеточный ввод, 2U, серый | ITK | 1073 | BE35-02U ITK 19" щеточный ввод, 2U, серый
| 7918159 | BS05-1H61 ITK Цоколь для напольных шкафов, высота 100мм, 600х1000мм, черный | шт. | ITK Цоколь для напольных шкафов, высота 100мм, 600х1000мм, черный | ITK | 2992 | BS05-1H61 ITK Цоколь для напольных шкафов, высота 100мм, 600х1000мм, черный
| 7918160 | BS05-1H62 ITK Цоколь для напольных шкафов, высота 100мм, 600х1200мм, черный | шт. | ITK Цоколь для напольных шкафов, высота 100мм, 600х1200мм, черный | ITK | 3114 | BS05-1H62 ITK Цоколь для напольных шкафов, высота 100мм, 600х1200мм, черный
| 7918161 | BS05-1H66 ITK Цоколь для напольных шкафов, высота 100мм, 600х600мм, черный | шт. | ITK Цоколь для напольных шкафов, высота 100мм, 600х600мм, черный | ITK | 2747 | BS05-1H66 ITK Цоколь для напольных шкафов, высота 100мм, 600х600мм, черный
| 7918162 | BS05-1H68 ITK Цоколь для напольных шкафов, высота 100мм, 600х800мм, черный | шт. | ITK Цоколь для напольных шкафов, высота 100мм, 600х800мм, черный | ITK | 2852 | BS05-1H68 ITK Цоколь для напольных шкафов, высота 100мм, 600х800мм, черный
| 7918163 | BS05-1H81 ITK Цоколь для напольных шкафов, высота 100мм, 800х1000мм, черный | шт. | ITK Цоколь для напольных шкафов, высота 100мм, 800х1000мм, черный | ITK | 3105 | BS05-1H81 ITK Цоколь для напольных шкафов, высота 100мм, 800х1000мм, черный
| 7918164 | BS05-1H82 ITK Цоколь для напольных шкафов, высота 100мм, 800х1200мм, черный | шт. | ITK Цоколь для напольных шкафов, высота 100мм, 800х1200мм, черный | ITK | 3225 | BS05-1H82 ITK Цоколь для напольных шкафов, высота 100мм, 800х1200мм, черный
| 7918165 | BS05-1H88 ITK Цоколь для шкафов 800х800мм, высота100мм, черн. | шт. | ITK Цоколь для шкафов 800х800мм, высота100мм, черн. | ITK | 2992 | BS05-1H88 ITK Цоколь для шкафов 800х800мм, высота100мм, черн.
| 7918166 | BS05-2H61 ITK Цоколь для напольных шкафов, высота 200мм, 600х1000мм, черный | шт. | ITK Цоколь для напольных шкафов, высота 200мм, 600х1000мм, черный | ITK | 3498 | BS05-2H61 ITK Цоколь для напольных шкафов, высота 200мм, 600х1000мм, черный
| 7918167 | BS05-2H62 ITK Цоколь для напольных шкафов, высота 200мм, 600х1200мм, черный | шт. | ITK Цоколь для напольных шкафов, высота 200мм, 600х1200мм, черный | ITK | 4115 | BS05-2H62 ITK Цоколь для напольных шкафов, высота 200мм, 600х1200мм, черный
| 7918168 | BS05-2H66 ITK Цоколь для напольных шкафов, высота 200мм, 600х600мм, черный | шт. | ITK Цоколь для напольных шкафов, высота 200мм, 600х600мм, черный | ITK | 3443 | BS05-2H66 ITK Цоколь для напольных шкафов, высота 200мм, 600х600мм, черный
| 7918169 | BS05-2H68 ITK Цоколь для напольных шкафов, высота 200мм, 600х800мм, черный | шт. | ITK Цоколь для напольных шкафов, высота 200мм, 600х800мм, черный | ITK | 3621 | BS05-2H68 ITK Цоколь для напольных шкафов, высота 200мм, 600х800мм, черный
| 7918170 | BS05-2H81 ITK Цоколь для напольных шкафов, высота 200мм, 800х1000мм, черный | шт. | ITK Цоколь для напольных шкафов, высота 200мм, 800х1000мм, черный | ITK | 4204 | BS05-2H81 ITK Цоколь для напольных шкафов, высота 200мм, 800х1000мм, черный
| 7918171 | BS05-2H82 ITK Цоколь для напольных шкафов, высота 200мм, 800х1200мм, черный | шт. | ITK Цоколь для напольных шкафов, высота 200мм, 800х1200мм, черный | ITK | 4560 | BS05-2H82 ITK Цоколь для напольных шкафов, высота 200мм, 800х1200мм, черный
| 7918172 | BS05-2H88 ITK Цоколь для напольных шкафов, высота 200мм, 800х800мм, черный | шт. | ITK Цоколь для напольных шкафов, высота 200мм, 800х800мм, черный | ITK | 3915 | BS05-2H88 ITK Цоколь для напольных шкафов, высота 200мм, 800х800мм, черный
| 7918173 | BS35-1H61 ITK Цоколь для напольных шкафов, высота 100мм, 600х1000мм, серый | шт. | ITK Цоколь для напольных шкафов, высота 100мм, 600х1000мм, серый | ITK | 2992 | BS35-1H61 ITK Цоколь для напольных шкафов, высота 100мм, 600х1000мм, серый
| 7918174 | BS35-1H62 ITK Цоколь для напольных шкафов, высота 100мм, 600х1200мм, серый | шт. | ITK Цоколь для напольных шкафов, высота 100мм, 600х1200мм, серый | ITK | 3114 | BS35-1H62 ITK Цоколь для напольных шкафов, высота 100мм, 600х1200мм, серый
| 7918175 | BS35-1H66 ITK Цоколь для напольных шкафов, высота 100мм, 600х600мм, серый | шт. | ITK Цоколь для напольных шкафов, высота 100мм, 600х600мм, серый | ITK | 2747 | BS35-1H66 ITK Цоколь для напольных шкафов, высота 100мм, 600х600мм, серый
| 7918176 | BS35-1H68 ITK Цоколь для напольных шкафов, высота 100мм, 600х800мм, серый | шт. | ITK Цоколь для напольных шкафов, высота 100мм, 600х800мм, серый | ITK | 2852 | BS35-1H68 ITK Цоколь для напольных шкафов, высота 100мм, 600х800мм, серый
| 7918177 | BS35-1H81 ITK Цоколь для напольных шкафов, высота 100мм, 800х1000мм, серый | шт. | ITK Цоколь для напольных шкафов, высота 100мм, 800х1000мм, серый | ITK | 3105 | BS35-1H81 ITK Цоколь для напольных шкафов, высота 100мм, 800х1000мм, серый
| 7918178 | BS35-1H82 ITK Цоколь для напольных шкафов, высота 100мм, 800х1200мм, серый | шт. | ITK Цоколь для напольных шкафов, высота 100мм, 800х1200мм, серый | ITK | 3225 | BS35-1H82 ITK Цоколь для напольных шкафов, высота 100мм, 800х1200мм, серый
| 7918179 | BS35-1H88 ITK Цоколь для напольных шкафов, высота 100мм, 800х800мм, серый | шт. | ITK Цоколь для напольных шкафов, высота 100мм, 800х800мм, серый | ITK | 2992 | BS35-1H88 ITK Цоколь для напольных шкафов, высота 100мм, 800х800мм, серый
| 7918180 | BS35-2H61 ITK Цоколь для напольных шкафов, высота 200мм, 600х1000мм, серый | шт. | ITK Цоколь для напольных шкафов, высота 200мм, 600х1000мм, серый | ITK | 3848 | BS35-2H61 ITK Цоколь для напольных шкафов, высота 200мм, 600х1000мм, серый
| 7918181 | BS35-2H62 ITK Цоколь для напольных шкафов, высота 200мм, 600х1200мм, серый | шт. | ITK Цоколь для напольных шкафов, высота 200мм, 600х1200мм, серый | ITK | 4115 | BS35-2H62 ITK Цоколь для напольных шкафов, высота 200мм, 600х1200мм, серый
| 7918182 | BS35-2H66 ITK Цоколь для напольных шкафов, высота 200мм, 600х600мм, серый | шт. | ITK Цоколь для напольных шкафов, высота 200мм, 600х600мм, серый | ITK | 3443 | BS35-2H66 ITK Цоколь для напольных шкафов, высота 200мм, 600х600мм, серый
| 7918183 | BS35-2H68 ITK Цоколь для напольных шкафов, высота 200мм, 600х800мм, серый | шт. | ITK Цоколь для напольных шкафов, высота 200мм, 600х800мм, серый | ITK | 3621 | BS35-2H68 ITK Цоколь для напольных шкафов, высота 200мм, 600х800мм, серый
| 7918184 | BS35-2H81 ITK Цоколь для напольных шкафов, высота 200мм, 800х1000мм, серый | шт. | ITK Цоколь для напольных шкафов, высота 200мм, 800х1000мм, серый | ITK | 4204 | BS35-2H81 ITK Цоколь для напольных шкафов, высота 200мм, 800х1000мм, серый
| 7918185 | BS35-2H82 ITK Цоколь для напольных шкафов, высота 200мм, 800х1200мм, серый | шт. | ITK Цоколь для напольных шкафов, высота 200мм, 800х1200мм, серый | ITK | 4560 | BS35-2H82 ITK Цоколь для напольных шкафов, высота 200мм, 800х1200мм, серый
| 7918186 | BS35-2H88 ITK Цоколь для напольных шкафов, высота 200мм, 800х800мм, серый | шт. | ITK Цоколь для напольных шкафов, высота 200мм, 800х800мм, серый | ITK | 3915 | BS35-2H88 ITK Цоколь для напольных шкафов, высота 200мм, 800х800мм, серый
| 7918129 | C-1 ITK Вентилятор с подшипником | шт. | ITK Вентилятор с подшипником | ITK |  | C-1 ITK Вентилятор с подшипником
| 7918109 | CO05-07533 ITK Вертикальный кабельный органайзер 33U, 75x12мм, черный | шт. | ITK Вертикальный кабельный органайзер 33U, 75x12мм, черный | ITK | 721 | CO05-07533 ITK Вертикальный кабельный органайзер 33U, 75x12мм, черный
| 7918110 | CO05-07542 ITK Вертикальный кабельный органайзер 42U, 75x12мм, черный | шт. | ITK Вертикальный кабельный органайзер 42U, 75x12мм, черный | ITK | 848 | CO05-07542 ITK Вертикальный кабельный органайзер 42U, 75x12мм, черный
| 7918111 | CO05-15033 ITK Вертикальный кабел. органайзер 33U, 150x12мм, черный | шт. | ITK Вертикальный кабел. органайзер 33U, 150x12мм, черный | ITK | 861 | CO05-15033 ITK Вертикальный кабел. органайзер 33U, 150x12мм, черный
| 7918112 | CO05-15042 ITK Вертикальный кабельный органайзер 42U, 150x12мм, черный | шт. | ITK Вертикальный кабельный органайзер 42U, 150x12мм, черный | ITK | 1102 | CO05-15042 ITK Вертикальный кабельный органайзер 42U, 150x12мм, черный
| 7918113 | CO05-1M4R ITK 19" металлический каб. органайзер 4 кольца, черный | шт. | ITK 19" металлический каб. органайзер 4 кольца, черный | ITK | 340 | CO05-1M4R ITK 19" металлический каб. органайзер 4 кольца, черный
| 7929313 | CO05-1M4RM ITK Кабельный органайзер 19" 1U 4 кольца, черный | шт. | Кабельный органайзер 19" 1U 4 кольца, черный | ITK | 373 | CO05-1M4RM ITK Кабельный органайзер 19" 1U 4 кольца, черный
| 7918114 | CO05-1M5R ITK 19" металлический каб. органайзер 5 колец, черный | шт. | ITK 19" металлический каб. органайзер 5 колец, черный | ITK | 372 | CO05-1M5R ITK 19" металлический каб. органайзер 5 колец, черный
| 7918115 | CO05-1MC ITK 19" металлический кабельный органайзер с крышкой, 1U, черный | шт. | ITK 19" металлический кабельный органайзер с крышкой, 1U, черный | ITK | 474 | CO05-1MC ITK 19" металлический кабельный органайзер с крышкой, 1U, черный
| 7918116 | CO05-1PC ITK 19" пластиковый каб. органайзер с крышкой, 1U, чер | шт. | ITK 19" пластиковый каб. органайзер с крышкой, 1U, чер | ITK | 426 | CO05-1PC ITK 19" пластиковый каб. органайзер с крышкой, 1U, чер
| 7918117 | CO05-2M5R ITK 19" металлический кабельный органайзер 2U, 5 колец, черный | шт. | ITK 19" металлический кабельный органайзер 2U, 5 колец, черный | ITK | 586 | CO05-2M5R ITK 19" металлический кабельный органайзер 2U, 5 колец, черный
| 7918118 | CO05-2MC ITK 19" металлический кабельный органайзер с крышкой, 2U, черный | шт. | ITK 19" металлический кабельный органайзер с крышкой, 2U, черный | ITK |  | CO05-2MC ITK 19" металлический кабельный органайзер с крышкой, 2U, черный
| 7918119 | CO05-2PC ITK 19" пластиковый каб. органайзер с крышкой, 2U, чер | шт. | ITK 19" пластиковый каб. органайзер с крышкой, 2U, чер | ITK | 660 | CO05-2PC ITK 19" пластиковый каб. органайзер с крышкой, 2U, чер
| 7918120 | CO35-07533 ITK Вертикальный кабел. органайзер 33U, 75x12мм, серый | шт. | ITK Вертикальный кабел. органайзер 33U, 75x12мм, серый | ITK | 696 | CO35-07533 ITK Вертикальный кабел. органайзер 33U, 75x12мм, серый
| 7918121 | CO35-07542 ITK Вертикальный кабел. органайзер 42U, 75x12мм, серый | шт. | ITK Вертикальный кабел. органайзер 42U, 75x12мм, серый | ITK | 848 | CO35-07542 ITK Вертикальный кабел. органайзер 42U, 75x12мм, серый
| 7918122 | CO35-15033 ITK Вертикальный кабельный органайзер 33U, 150x12мм, серый | шт. | ITK Вертикальный кабельный органайзер 33U, 150x12мм, серый | ITK | 861 | CO35-15033 ITK Вертикальный кабельный органайзер 33U, 150x12мм, серый
| 7918123 | CO35-15042 ITK Вертикальный кабел. органайзер 42U, 150x12мм, серый | шт. | ITK Вертикальный кабел. органайзер 42U, 150x12мм, серый | ITK | 1065 | CO35-15042 ITK Вертикальный кабел. органайзер 42U, 150x12мм, серый
| 7917246 | CO35-1M5R ITK 19" металлический каб. органайзер 5 колец, серый | шт. | ITK 19" металлический каб. органайзер 5 колец, серый | ITK | 461 | CO35-1M5R ITK 19" металлический каб. органайзер 5 колец, серый
| 7918124 | CO35-1MC ITK 19" металлический кабельный органайзер с крышкой, 1U, серый | шт. | ITK 19" металлический кабельный органайзер с крышкой, 1U, серый | ITK | 474 | CO35-1MC ITK 19" металлический кабельный органайзер с крышкой, 1U, серый
| 7918125 | CO35-2M5R ITK 19" металлический кабельный органайзер 2U, 5 колец, серый | шт. | ITK 19" металлический кабельный органайзер 2U, 5 колец, серый | ITK | 586 | CO35-2M5R ITK 19" металлический кабельный органайзер 2U, 5 колец, серый
| 7918126 | CO35-2MC ITK 19" металлический кабельный органайзер с крышкой, 2U, серый | шт. | ITK 19" металлический кабельный органайзер с крышкой, 2U, серый | ITK | 690 | CO35-2MC ITK 19" металлический кабельный органайзер с крышкой, 2U, серый
| 7918217 | CP100-110-1 ITK Кросс-панель на кронштейне 100-парная 110 т. | шт. | ITK Кросс-панель на кронштейне 100-парная 110 т. | ITK | 1031 | CP100-110-1 ITK Кросс-панель на кронштейне 100-парная 110 т.
| 7904498 | CP100-1U110 ITK 19" кросс-панель 100-парная, 1U, 110 т. (модули в комплекте) | шт. | ITK 19" кросс-панель 100-парная, 1U, 110 т. (модули в комплекте) | ITK | 1067 | CP100-1U110 ITK 19" кросс-панель 100-парная, 1U, 110 т. (модули в комплекте)
| 7918218 | CP200-2U110 ITK 19" кросс-панель 200-парная, 2U, 110 т.(модули в комплекте) | шт. | ITK 19" кросс-панель 200-парная, 2U, 110 т.(модули в комплекте) | ITK | 2183 | CP200-2U110 ITK 19" кросс-панель 200-парная, 2U, 110 т.(модули в комплекте)
| 7918219 | CP50-110-1 ITK Кросс-панель на кронштейне 50-парная 110 т. | шт. | ITK Кросс-панель на кронштейне 50-парная 110 т. | ITK | 542 | CP50-110-1 ITK Кросс-панель на кронштейне 50-парная 110 т.
| 7918220 | CPM4-110 ITK Модули 110 типа на 4 пары | шт. | ITK Модули 110 типа на 4 пары | ITK | 30.32 | CPM4-110 ITK Модули 110 типа на 4 пары
| 7918221 | CPM5-110 ITK Модули 110 типа на 5 пар | шт. | ITK Модули 110 типа на 5 пар | ITK | 31.36 | CPM5-110 ITK Модули 110 типа на 5 пар
| 7918127 | CR05-8080 ITK Организатор кабельное кольцо 80х80мм, черный | шт. | ITK Организатор кабельное кольцо 80х80мм, черный | ITK | 135 | CR05-8080 ITK Организатор кабельное кольцо 80х80мм, черный
| 7918128 | CR35-8080 ITK Организатор кабельное кольцо 80х80мм, серый | шт. | ITK Организатор кабельное кольцо 80х80мм, серый | ITK | 135 | CR35-8080 ITK Организатор кабельное кольцо 80х80мм, серый
| 7918233 | CS1-1C5EF-D2 ITK Модуль Keystone Jack кат.5E FTP, IDC Dual, верт. зад. | шт. | ITK Модуль Keystone Jack кат.5E FTP, IDC Dual, верт. зад. | ITK | 121 | CS1-1C5EF-D2 ITK Модуль Keystone Jack кат.5E FTP, IDC Dual, верт. зад.
| 7918234 | CS1-1C5EU-D1 ITK Модуль Keystone Jack кат.5E, UTP, IDC Dual, гор. заделка | шт. | ITK Модуль Keystone Jack кат.5E, UTP, IDC Dual, гор. заделка | ITK | 51 | CS1-1C5EU-D1 ITK Модуль Keystone Jack кат.5E, UTP, IDC Dual, гор. заделка
| 7918235 | CS1-1C6AF-D2 ITK Модуль Keystone Jack кат.6A STP, IDC Dual, верт. зад. | шт. | ITK Модуль Keystone Jack кат.6A STP, IDC Dual, верт. зад. | ITK |  | CS1-1C6AF-D2 ITK Модуль Keystone Jack кат.6A STP, IDC Dual, верт. зад.
| 7918236 | CS1-1C6F-D2 ITK Модуль Keystone Jack кат.6 FTP, IDC Dual, верт. зад. | шт. | ITK Модуль Keystone Jack кат.6 FTP, IDC Dual, верт. зад. | ITK | 162 | CS1-1C6F-D2 ITK Модуль Keystone Jack кат.6 FTP, IDC Dual, верт. зад.
| 7918237 | CS1-1C6U-D1 ITK Модуль Keystone Jack кат.6, неэкран., IDC Dual, гор. зад | шт. | ITK Модуль Keystone Jack кат.6, неэкран., IDC Dual, гор. зад | ITK | 89 | CS1-1C6U-D1 ITK Модуль Keystone Jack кат.6, неэкран., IDC Dual, гор. зад
| 7918238 | CS1-3C3U-11 ITK Модуль Keystone Jack кат.3 RJ12, UTP, IDC 110, горизонтальная заделка | шт. | ITK Модуль Keystone Jack кат.3 RJ12, UTP, IDC 110, горизонтальная заделка | ITK |  | CS1-3C3U-11 ITK Модуль Keystone Jack кат.3 RJ12, UTP, IDC 110, горизонтальная заделка
| 7918239 | CS2-012 ITK Корпус настенной розетки для 1 мод. Keystone Jack | шт. | ITK Корпус настенной розетки для 1 мод. Keystone Jack | ITK | 37.76 | CS2-012 ITK Корпус настенной розетки для 1 мод. Keystone Jack
| 7918240 | CS2-022 ITK Корпус настенной розетки для 2 мод. Keystone Jack | шт. | ITK Корпус настенной розетки для 2 мод. Keystone Jack | ITK | 41.25 | CS2-022 ITK Корпус настенной розетки для 2 мод. Keystone Jack
| 7907877 | CS2-1C5EU-12 ITK Настенная инф. розетка RJ45, кат.5Е UTP, 1-порт | шт. | ITK Настенная инф. розетка RJ45, кат.5Е UTP, 1-порт | ITK | 116 | CS2-1C5EU-12 ITK Настенная инф. розетка RJ45, кат.5Е UTP, 1-порт
| 7918241 | CS2-1C5EU-21 ITK Внутренняя инф. розетка RJ45, кат.5Е UTP, 2-порта | шт. | ITK Внутренняя инф. розетка RJ45, кат.5Е UTP, 2-порта | ITK | 198 | CS2-1C5EU-21 ITK Внутренняя инф. розетка RJ45, кат.5Е UTP, 2-порта
| 7918242 | CS2-1C5EU-22 ITK Настенная инф. розетка RJ45, кат.5Е UTP, 2-порта | шт. | ITK Настенная инф. розетка RJ45, кат.5Е UTP, 2-порта | ITK | 130 | CS2-1C5EU-22 ITK Настенная инф. розетка RJ45, кат.5Е UTP, 2-порта
| 7918243 | CS2-1C6U-22 ITK Настенная инф.розетка RJ-45, кат.6, 2-порта | шт. | ITK Настенная инф.розетка RJ-45, кат.6, 2-порта | ITK | 184 | CS2-1C6U-22 ITK Настенная инф.розетка RJ-45, кат.6, 2-порта
| 7918244 | CS2-3C3U-12 ITK Настенная розетка RJ12, кат.3 UTP, 1-порт | шт. | ITK Настенная розетка RJ12, кат.3 UTP, 1-порт | ITK | 31.53 | CS2-3C3U-12 ITK Настенная розетка RJ12, кат.3 UTP, 1-порт
| 7926380 | CS3-1C5EU ITK Разъем RJ45 для кат.5Е UTP | шт. | CS3-1C5EU ITK Разъем RJ45 для кат.5Е UTP | ITK | 4.11 | CS3-1C5EU ITK Разъем RJ45 для кат.5Е UTP
| 7926381 | CS4-11 ITK Колпачок изолирующий для разъема RJ45, PVC, серый | шт. | CS4-11 ITK Колпачок изолирующий для разъема RJ45, PVC, серый | ITK | 3.31 | CS4-11 ITK Колпачок изолирующий для разъема RJ45, PVC, серый
| 7918245 | CS5-12M ITK Лицевая рамка для мод. Mosaic, 80х80мм, бел. | шт. | ITK Лицевая рамка для мод. Mosaic, 80х80мм, бел. | ITK | 49.74 | CS5-12M ITK Лицевая рамка для мод. Mosaic, 80х80мм, бел.
| 7918246 | CS6-11 ITK Вставка 45х22,5 мм, для 1 мод. Keystone Jack | шт. | ITK Вставка 45х22,5 мм, для 1 мод. Keystone Jack | ITK | 31.01 | CS6-11 ITK Вставка 45х22,5 мм, для 1 мод. Keystone Jack
| 7918247 | CS6-12 ITK Вставка 45х45 мм, для 1 мод. Keystone Jack | шт. | ITK Вставка 45х45 мм, для 1 мод. Keystone Jack | ITK |  | CS6-12 ITK Вставка 45х45 мм, для 1 мод. Keystone Jack
| 7918250 | CS7-1C5EU ITK Проходной адаптер кат.5E UTP, RJ45-RJ45, тип Keystone Jack | шт. | ITK Проходной адаптер кат.5E UTP, RJ45-RJ45, тип Keystone Jack | ITK | 73 | CS7-1C5EU ITK Проходной адаптер кат.5E UTP, RJ45-RJ45, тип Keystone Jack
| 7918251 | CS7-1C5EU-Y2 ITK Разветвитель (Y-адаптер) кат.5Е 1RJ45-2xRJ45, белый | шт. | ITK Разветвитель (Y-адаптер) кат.5Е 1RJ45-2xRJ45, белый | ITK | 263 | CS7-1C5EU-Y2 ITK Разветвитель (Y-адаптер) кат.5Е 1RJ45-2xRJ45, белый
| 7918248 | CS70-1C5EF ITK Проходной адаптер кат.5E FTP, тип RJ45-RJ45 | шт. | ITK Проходной адаптер кат.5E FTP, тип RJ45-RJ45 | ITK | 181 | CS70-1C5EF ITK Проходной адаптер кат.5E FTP, тип RJ45-RJ45
| 7918249 | CS70-1C5EU ITK Проходной адаптер кат.5E UTP, тип RJ45-RJ45, белый | шт. | ITK Проходной адаптер кат.5E UTP, тип RJ45-RJ45, белый | ITK | 96 | CS70-1C5EU ITK Проходной адаптер кат.5E UTP, тип RJ45-RJ45, белый
| 7918189 | EDP35-3U ITK 19" электрораспределительная панель, 3U, серая | шт. | ITK 19" электрораспределительная панель, 3U, серая | ITK | 1299 | EDP35-3U ITK 19" электрораспределительная панель, 3U, серая
| 7918190 | ER-12 ITK Шина заземления 483х25мм | шт. | ITK Шина заземления 483х25мм | ITK | 1285 | ER-12 ITK Шина заземления 483х25мм
| 7918191 | ER12-6568 ITK Комплект проводов заземления 50 cм - 6шт; 80 cм - 3шт | шт. | ITK Комплект проводов заземления 50 cм - 6шт; 80 cм - 3шт | ITK | 382 | ER12-6568 ITK Комплект проводов заземления 50 cм - 6шт; 80 cм - 3шт
| 7918394 | FC1-FCUFCU1C-SM ITK Проходной адаптер FC-FC, (SM/MM), UPC, (Simplex) | шт. | ITK Проходной адаптер FC-FC, (SM/MM), UPC, (Simplex) | ITK | 24.32 | FC1-FCUFCU1C-SM ITK Проходной адаптер FC-FC, (SM/MM), UPC, (Simplex)
| 7918395 | FC1-LCALCA2C-SM ITK Проходной адаптер LC-LC, (SM/MM), APC, (Duplex) | шт. | ITK Проходной адаптер LC-LC, (SM/MM), APC, (Duplex) | ITK | 66 | FC1-LCALCA2C-SM ITK Проходной адаптер LC-LC, (SM/MM), APC, (Duplex)
| 7918396 | FC1-LCALCA4C-SM ITK Проходной адаптер LC-LC, (SM/MM), APC, (Quadro) | шт. | ITK Проходной адаптер LC-LC, (SM/MM), APC, (Quadro) | ITK | 246 | FC1-LCALCA4C-SM ITK Проходной адаптер LC-LC, (SM/MM), APC, (Quadro)
| 7918397 | FC1-LCULCU2C-SM ITK Проходной адаптер LC-LC, (SM/MM), UPC, (Duplex) | шт. | ITK Проходной адаптер LC-LC, (SM/MM), UPC, (Duplex) | ITK | 60 | FC1-LCULCU2C-SM ITK Проходной адаптер LC-LC, (SM/MM), UPC, (Duplex)
| 7918398 | FC1-LCULCU4C-SM ITK Проходной адаптер LC-LC, (SM/MM), UPC, (Quadro) | шт. | ITK Проходной адаптер LC-LC, (SM/MM), UPC, (Quadro) | ITK | 242 | FC1-LCULCU4C-SM ITK Проходной адаптер LC-LC, (SM/MM), UPC, (Quadro)
| 7918399 | FC1-SCASCA1C-SM ITK Проходной адаптер SC-SC, (SM/MM), APC, (Simplex) | шт. | ITK Проходной адаптер SC-SC, (SM/MM), APC, (Simplex) | ITK | 22.65 | FC1-SCASCA1C-SM ITK Проходной адаптер SC-SC, (SM/MM), APC, (Simplex)
| 7918400 | FC1-SCASCA2C-SM ITK Проходной адаптер SC-SC, (SM/MM), APC, (Duplex) | шт. | ITK Проходной адаптер SC-SC, (SM/MM), APC, (Duplex) | ITK | 42.03 | FC1-SCASCA2C-SM ITK Проходной адаптер SC-SC, (SM/MM), APC, (Duplex)
| 7918401 | FC1-SCUSCU1C-SM ITK Проходной адаптер SC-SC, (SM/MM), UPC, (Simplex) | шт. | ITK Проходной адаптер SC-SC, (SM/MM), UPC, (Simplex) | ITK | 22.65 | FC1-SCUSCU1C-SM ITK Проходной адаптер SC-SC, (SM/MM), UPC, (Simplex)
| 7918402 | FC1-SCUSCU2C-SM ITK Проходной адаптер SC-SC, (SM/MM), UPC, (Duplex) | шт. | ITK Проходной адаптер SC-SC, (SM/MM), UPC, (Duplex) | ITK | 42.03 | FC1-SCUSCU2C-SM ITK Проходной адаптер SC-SC, (SM/MM), UPC, (Duplex)
| 7918403 | FC1-STUSTU1C-SM ITK Проходной адаптер ST-ST, (SM/MM), UPC, (Simplex) | шт. | ITK Проходной адаптер ST-ST, (SM/MM), UPC, (Simplex) | ITK | 24.64 | FC1-STUSTU1C-SM ITK Проходной адаптер ST-ST, (SM/MM), UPC, (Simplex)
| 7918130 | FM05-1LW ITK Потолочная вентиляторная панель для шкафов LINEA W, 1 вентилятор, черная | шт. | ITK Потолочная вентиляторная панель для шкафов LINEA W, 1 вентилятор, черная | ITK | 1118 | FM05-1LW ITK Потолочная вентиляторная панель для шкафов LINEA W, 1 вентилятор, черная
| 7918131 | FM05-1U2TS ITK 19" вентил. модуль 1U 2 вентилятора с цифровым термостатом | шт. | ITK 19" вентил. модуль 1U 2 вентилятора с цифровым термостатом | ITK | 5645 | FM05-1U2TS ITK 19" вентил. модуль 1U 2 вентилятора с цифровым термостатом
| 7918132 | FM05-1U4TS ITK 19" вентил. модуль 1U 4 вентилятора с цифровым термостат | шт. | ITK 19" вентил. модуль 1U 4 вентилятора с цифровым термостат | ITK | 8331 | FM05-1U4TS ITK 19" вентил. модуль 1U 4 вентилятора с цифровым термостат
| 7918133 | FM05-21 ITK Потолочная вентиляторная панель без термостата, 2 вентилятора, черная | шт. | ITK Потолочная вентиляторная панель без термостата, 2 вентилятора, черная | ITK | 2999 | FM05-21 ITK Потолочная вентиляторная панель без термостата, 2 вентилятора, черная
| 7918143 | FM05-21M ITK Вентиляторная панель с выключателем 2 модуля черная | шт. | ITK Вентиляторная панель с выключателем 2 модуля черная | ITK | 3283 | FM05-21M ITK Вентиляторная панель с выключателем 2 модуля черная
| 7918134 | FM05-22 ITK Потолочная вентиляторная панель с термостатом, 2 вентилятора, черная | шт. | ITK Потолочная вентиляторная панель с термостатом, 2 вентилятора, черная | ITK | 4160 | FM05-22 ITK Потолочная вентиляторная панель с термостатом, 2 вентилятора, черная
| 7918144 | FM05-22M ITK Вентиляторная панель с выключателем и термостатом 2 модуля черная | шт. | ITK Вентиляторная панель с выключателем и термостатом 2 модуля черная | ITK | 3125 | FM05-22M ITK Вентиляторная панель с выключателем и термостатом 2 модуля черная
| 7918135 | FM05-2LW ITK Потолочная вентиляторная панель для шкафов LINEA W, 2 вентилятора, черная | шт. | ITK Потолочная вентиляторная панель для шкафов LINEA W, 2 вентилятора, черная | ITK | 1073 | FM05-2LW ITK Потолочная вентиляторная панель для шкафов LINEA W, 2 вентилятора, черная
| 7918145 | FM05-31M ITK Вентиляторная панель с выключателем 3 модуля черная | шт. | ITK Вентиляторная панель с выключателем 3 модуля черная | ITK | 4033 | FM05-31M ITK Вентиляторная панель с выключателем 3 модуля черная
| 7918146 | FM05-32M ITK Вентиляторная панель с выключателем и термостатом 3 модуля черная | шт. | ITK Вентиляторная панель с выключателем и термостатом 3 модуля черная | ITK | 4425 | FM05-32M ITK Вентиляторная панель с выключателем и термостатом 3 модуля черная
| 7918136 | FM05-42 ITK Потолочная вентил. панель с термостатом, 4 вент., черная | шт. | ITK Потолочная вентил. панель с термостатом, 4 вент., черная | ITK | 6526 | FM05-42 ITK Потолочная вентил. панель с термостатом, 4 вент., черная
| 7918137 | FM35-21 ITK Потолочн. вентил. панель без термостата, 2 вентил.,серая | шт. | ITK Потолочн. вентил. панель без термостата, 2 вентил.,серая | ITK |  | FM35-21 ITK Потолочн. вентил. панель без термостата, 2 вентил.,серая
| 7918147 | FM35-21M ITK Вентиляторная панель с выключателем 2 модуля серая | шт. | ITK Вентиляторная панель с выключателем 2 модуля серая | ITK | 3283 | FM35-21M ITK Вентиляторная панель с выключателем 2 модуля серая
| 7918138 | FM35-22 ITK Потолочная вентиляторная панель с термостатом, 2 вентилятора, серая | шт. | ITK Потолочная вентиляторная панель с термостатом, 2 вентилятора, серая | ITK | 4160 | FM35-22 ITK Потолочная вентиляторная панель с термостатом, 2 вентилятора, серая
| 7918148 | FM35-22M ITK Вентиляторная панель с выключателем и термостатом 2 модуля серая | шт. | ITK Вентиляторная панель с выключателем и термостатом 2 модуля серая | ITK | 3450 | FM35-22M ITK Вентиляторная панель с выключателем и термостатом 2 модуля серая
| 7918139 | FM35-2LW ITK Потолочная вентиляторная панель для шкафов LINEA W, 2 вентилятора, серая | шт. | ITK Потолочная вентиляторная панель для шкафов LINEA W, 2 вентилятора, серая | ITK | 1073 | FM35-2LW ITK Потолочная вентиляторная панель для шкафов LINEA W, 2 вентилятора, серая
| 7918149 | FM35-31M ITK Вентиляторная панель с выключателем 3 модуля серая | шт. | ITK Вентиляторная панель с выключателем 3 модуля серая | ITK | 4033 | FM35-31M ITK Вентиляторная панель с выключателем 3 модуля серая
| 7918150 | FM35-32M ITK Вентиляторная панель с выключателем и термостатом 3 модуля серая | шт. | ITK Вентиляторная панель с выключателем и термостатом 3 модуля серая | ITK | 4425 | FM35-32M ITK Вентиляторная панель с выключателем и термостатом 3 модуля серая
| 7918140 | FM35-41 ITK Потолочн. вентил. панель без термостата, 4 вентил.,серая | шт. | ITK Потолочн. вентил. панель без термостата, 4 вентил.,серая | ITK | 4418 | FM35-41 ITK Потолочн. вентил. панель без термостата, 4 вентил.,серая
| 7918141 | FM35-42 ITK Потолочная вентил. панель с термостатом, 4 вентил.,серая | шт. | ITK Потолочная вентил. панель с термостатом, 4 вентил.,серая | ITK | 6432 | FM35-42 ITK Потолочная вентил. панель с термостатом, 4 вентил.,серая
| 7918254 | FOBX-P8-FX ITK Панель для 8-ми оптических адаптеров (FC или ST в 19" кросс) | шт. | ITK Панель для 8-ми оптических адаптеров (FC или ST в 19" кросс) | ITK | 41.82 | FOBX-P8-FX ITK Панель для 8-ми оптических адаптеров (FC или ST в 19" кросс)
| 7918255 | FOBX-P8-SC ITK Панель для 8-ми оптических адаптеров (SC или LC-Duplex в 19" кросс) | шт. | ITK Панель для 8-ми оптических адаптеров (SC или LC-Duplex в 19" кросс) | ITK | 35.98 | FOBX-P8-SC ITK Панель для 8-ми оптических адаптеров (SC или LC-Duplex в 19" кросс)
| 7918256 | FOBX-P8-SCDX ITK Панель для 4-ех оптических адаптеров (SC-Duplex в 19" кросс) | шт. | ITK Панель для 4-ех оптических адаптеров (SC-Duplex в 19" кросс) | ITK | 41.82 | FOBX-P8-SCDX ITK Панель для 4-ех оптических адаптеров (SC-Duplex в 19" кросс)
| 7918257 | FOBX-P8-Z ITK Панель заглушка в 19" оптический распределительный кросс | шт. | ITK Панель заглушка в 19" оптический распределительный кросс | ITK | 41.82 | FOBX-P8-Z ITK Панель заглушка в 19" оптический распределительный кросс
| 7918258 | FOBX-Z-FC ITK Заглушка FC или ST пластик (черный) | шт. | ITK Заглушка FC или ST пластик (черный) | ITK | 13.84 | FOBX-Z-FC ITK Заглушка FC или ST пластик (черный)
| 7918259 | FOBX-Z-SC ITK Заглушка SC или LC-Duplex пластик (черный) | шт. | ITK Заглушка SC или LC-Duplex пластик (черный) | ITK | 12.53 | FOBX-Z-SC ITK Заглушка SC или LC-Duplex пластик (черный)
| 7918260 | FOBX-Z-SCDX ITK Заглушка SC duplex пластик (черный) | шт. | ITK Заглушка SC duplex пластик (черный) | ITK | 31.09 | FOBX-Z-SCDX ITK Заглушка SC duplex пластик (черный)
| 7918373 | FOBX16-N-12LCUD03 ITK кросс наст. укомплектованный: LC (duplex) 12шт; (OM3) | шт. | ITK кросс наст. укомплектованный: LC (duplex) 12шт; (OM3) | ITK | 7687 | FOBX16-N-12LCUD03 ITK кросс наст. укомплектованный: LC (duplex) 12шт; (OM3)
| 7918388 | FOBX16-N-12LCUD04 ITK кросс наст. укомплектованный: LC (duplex) 12шт; (OM4) | шт. | ITK кросс наст. укомплектованный: LC (duplex) 12шт; (OM4) | ITK | 8371 | FOBX16-N-12LCUD04 ITK кросс наст. укомплектованный: LC (duplex) 12шт; (OM4)
| 7918343 | FOBX16-N-12LCUD09 ITK кросс наст. укомплектованный: LC (duplex) 12шт; (OS2) | шт. | ITK кросс наст. укомплектованный: LC (duplex) 12шт; (OS2) | ITK | 6851 | FOBX16-N-12LCUD09 ITK кросс наст. укомплектованный: LC (duplex) 12шт; (OS2)
| 7918358 | FOBX16-N-12LCUD50 ITK кросс наст. укомплектованный: LC (duplex) 12шт; (OM2) | шт. | ITK кросс наст. укомплектованный: LC (duplex) 12шт; (OM2) | ITK | 6988 | FOBX16-N-12LCUD50 ITK кросс наст. укомплектованный: LC (duplex) 12шт; (OM2)
| 7918364 | FOBX16-N-12SCUS03 ITK кросс наст. укомплектованный: SC (Simplex) 12шт; (OM3) | шт. | ITK кросс наст. укомплектованный: SC (Simplex) 12шт; (OM3) | ITK | 4592 | FOBX16-N-12SCUS03 ITK кросс наст. укомплектованный: SC (Simplex) 12шт; (OM3)
| 7918379 | FOBX16-N-12SCUS04 ITK кросс наст. укомплектованный: SC (Simplex) 12шт; (OM4) | шт. | ITK кросс наст. укомплектованный: SC (Simplex) 12шт; (OM4) | ITK | 5052 | FOBX16-N-12SCUS04 ITK кросс наст. укомплектованный: SC (Simplex) 12шт; (OM4)
| 7918334 | FOBX16-N-12SCUS09 ITK кросс наст. укомплектованный: SC (Simplex) 12шт; (OS2) | шт. | ITK кросс наст. укомплектованный: SC (Simplex) 12шт; (OS2) | ITK | 4028 | FOBX16-N-12SCUS09 ITK кросс наст. укомплектованный: SC (Simplex) 12шт; (OS2)
| 7918349 | FOBX16-N-12SCUS50 ITK кросс наст. укомплектованный: SC (Simplex) 12шт; (OM2) | шт. | ITK кросс наст. укомплектованный: SC (Simplex) 12шт; (OM2) | ITK | 4028 | FOBX16-N-12SCUS50 ITK кросс наст. укомплектованный: SC (Simplex) 12шт; (OM2)
| 7918374 | FOBX16-N-16LCUD03 ITK кросс наст. укомплектованный: LC (duplex) 16шт; (OM3) | шт. | ITK кросс наст. укомплектованный: LC (duplex) 16шт; (OM3) | ITK | 9045 | FOBX16-N-16LCUD03 ITK кросс наст. укомплектованный: LC (duplex) 16шт; (OM3)
| 7918389 | FOBX16-N-16LCUD04 ITK кросс наст. укомплектованный: LC (duplex) 16шт; (OM4) | шт. | ITK кросс наст. укомплектованный: LC (duplex) 16шт; (OM4) | ITK | 10149 | FOBX16-N-16LCUD04 ITK кросс наст. укомплектованный: LC (duplex) 16шт; (OM4)
| 7918344 | FOBX16-N-16LCUD09 ITK кросс наст. укомплектованный: LC (duplex) 16шт; (OS2) | шт. | ITK кросс наст. укомплектованный: LC (duplex) 16шт; (OS2) | ITK | 8062 | FOBX16-N-16LCUD09 ITK кросс наст. укомплектованный: LC (duplex) 16шт; (OS2)
| 7918359 | FOBX16-N-16LCUD50 ITK кросс наст. укомплектованный: LC (duplex) 16шт; (OM2) | шт. | ITK кросс наст. укомплектованный: LC (duplex) 16шт; (OM2) | ITK | 8223 | FOBX16-N-16LCUD50 ITK кросс наст. укомплектованный: LC (duplex) 16шт; (OM2)
| 7918365 | FOBX16-N-16SCUS03 ITK кросс наст. укомплектованный: SC (Simplex) 16шт; (OM3) | шт. | ITK кросс наст. укомплектованный: SC (Simplex) 16шт; (OM3) | ITK | 5368 | FOBX16-N-16SCUS03 ITK кросс наст. укомплектованный: SC (Simplex) 16шт; (OM3)
| 7918380 | FOBX16-N-16SCUS04 ITK кросс наст. укомплектованный: SC (Simplex) 16шт; (OM4) | шт. | ITK кросс наст. укомплектованный: SC (Simplex) 16шт; (OM4) | ITK | 5904 | FOBX16-N-16SCUS04 ITK кросс наст. укомплектованный: SC (Simplex) 16шт; (OM4)
| 7918335 | FOBX16-N-16SCUS09 ITK кросс наст. укомплектованный: SC (Simplex) 16шт; (OS2) | шт. | ITK кросс наст. укомплектованный: SC (Simplex) 16шт; (OS2) | ITK | 4627 | FOBX16-N-16SCUS09 ITK кросс наст. укомплектованный: SC (Simplex) 16шт; (OS2)
| 7918350 | FOBX16-N-16SCUS50 ITK кросс наст. укомплектованный: SC (Simplex) 16шт; (OM2) | шт. | ITK кросс наст. укомплектованный: SC (Simplex) 16шт; (OM2) | ITK | 4627 | FOBX16-N-16SCUS50 ITK кросс наст. укомплектованный: SC (Simplex) 16шт; (OM2)
| 7918366 | FOBX16-N-8SCUD03 ITK кросс наст. укомплектованный: SC (duplex) 8шт; (OM3) | шт. | ITK кросс наст. укомплектованный: SC (duplex) 8шт; (OM3) | ITK | 5368 | FOBX16-N-8SCUD03 ITK кросс наст. укомплектованный: SC (duplex) 8шт; (OM3)
| 7918381 | FOBX16-N-8SCUD04 ITK кросс наст. укомплектованный: SC (duplex) 8шт; (OM4) | шт. | ITK кросс наст. укомплектованный: SC (duplex) 8шт; (OM4) | ITK | 5904 | FOBX16-N-8SCUD04 ITK кросс наст. укомплектованный: SC (duplex) 8шт; (OM4)
| 7918336 | FOBX16-N-8SCUD09 ITK кросс наст. укомплектованный: SC (duplex) 8шт; (OS2) | шт. | ITK кросс наст. укомплектованный: SC (duplex) 8шт; (OS2) | ITK | 4627 | FOBX16-N-8SCUD09 ITK кросс наст. укомплектованный: SC (duplex) 8шт; (OS2)
| 7918351 | FOBX16-N-8SCUD50 ITK кросс наст. укомплектованный: SC (duplex) 8шт; (OM2) | шт. | ITK кросс наст. укомплектованный: SC (duplex) 8шт; (OM2) | ITK | 4627 | FOBX16-N-8SCUD50 ITK кросс наст. укомплектованный: SC (duplex) 8шт; (OM2)
| 7918252 | FOBX24-1U-000 ITK 1U Оптический распределительный кросс до 24 портов (без планок, под 8п-3шт) | шт. | ITK 1U Оптический распределительный кросс до 24 портов (без планок, под 8п-3шт) | ITK | 1500 | FOBX24-1U-000 ITK 1U Оптический распределительный кросс до 24 портов (без планок, под 8п-3шт)
| 7918310 | FOBX24-1U-12LCUD03 ITK 1U кросс укомплектованный: LC (duplex) 12шт; (OM3) | шт. | ITK 1U кросс укомплектованный: LC (duplex) 12шт; (OM3) | ITK | 6948 | FOBX24-1U-12LCUD03 ITK 1U кросс укомплектованный: LC (duplex) 12шт; (OM3)
| 7918327 | FOBX24-1U-12LCUD04 ITK 1U кросс укомплектованный: LC (duplex) 12шт; (OM4) | шт. | ITK 1U кросс укомплектованный: LC (duplex) 12шт; (OM4) | ITK | 8338 | FOBX24-1U-12LCUD04 ITK 1U кросс укомплектованный: LC (duplex) 12шт; (OM4)
| 7918275 | FOBX24-1U-12LCUD09 ITK 1U кросс укомплектованный: LC (duplex) 12шт; (OS2) | шт. | ITK 1U кросс укомплектованный: LC (duplex) 12шт; (OS2) | ITK | 5931 | FOBX24-1U-12LCUD09 ITK 1U кросс укомплектованный: LC (duplex) 12шт; (OS2)
| 7918293 | FOBX24-1U-12LCUD50 ITK 1U кросс укомплектованный: LC (duplex) 12шт; (OM2) | шт. | ITK 1U кросс укомплектованный: LC (duplex) 12шт; (OM2) | ITK | 5990 | FOBX24-1U-12LCUD50 ITK 1U кросс укомплектованный: LC (duplex) 12шт; (OM2)
| 7918300 | FOBX24-1U-12SCUD03 ITK 1U кросс укомплектованный: SC (duplex) 12шт; (OM3) | шт. | ITK 1U кросс укомплектованный: SC (duplex) 12шт; (OM3) | ITK | 6201 | FOBX24-1U-12SCUD03 ITK 1U кросс укомплектованный: SC (duplex) 12шт; (OM3)
| 7918317 | FOBX24-1U-12SCUD04 ITK 1U кросс укомплектованный: SC (duplex) 12шт; (OM4) | шт. | ITK 1U кросс укомплектованный: SC (duplex) 12шт; (OM4) | ITK | 7001 | FOBX24-1U-12SCUD04 ITK 1U кросс укомплектованный: SC (duplex) 12шт; (OM4)
| 7918265 | FOBX24-1U-12SCUD09 ITK 1U кросс укомплектованный: SC (duplex) 12шт; (OS2) | шт. | ITK 1U кросс укомплектованный: SC (duplex) 12шт; (OS2) | ITK | 4236 | FOBX24-1U-12SCUD09 ITK 1U кросс укомплектованный: SC (duplex) 12шт; (OS2)
| 7918283 | FOBX24-1U-12SCUD50 ITK 1U кросс укомплектованный: SC (duplex) 12шт; (OM2) | шт. | ITK 1U кросс укомплектованный: SC (duplex) 12шт; (OM2) | ITK | 5198 | FOBX24-1U-12SCUD50 ITK 1U кросс укомплектованный: SC (duplex) 12шт; (OM2)
| 7918301 | FOBX24-1U-12SCUS03 ITK 1U кросс укомплектованный: SC (Simplex) 12шт; (OM3) | шт. | ITK 1U кросс укомплектованный: SC (Simplex) 12шт; (OM3) | ITK | 3793 | FOBX24-1U-12SCUS03 ITK 1U кросс укомплектованный: SC (Simplex) 12шт; (OM3)
| 7918318 | FOBX24-1U-12SCUS04 ITK 1U кросс укомплектованный: SC (Simplex) 12шт; (OM4) | шт. | ITK 1U кросс укомплектованный: SC (Simplex) 12шт; (OM4) | ITK | 4193 | FOBX24-1U-12SCUS04 ITK 1U кросс укомплектованный: SC (Simplex) 12шт; (OM4)
| 7918266 | FOBX24-1U-12SCUS09 ITK 1U кросс укомплектованный: SC (Simplex) 12шт; (OS2) | шт. | ITK 1U кросс укомплектованный: SC (Simplex) 12шт; (OS2) | ITK | 2750 | FOBX24-1U-12SCUS09 ITK 1U кросс укомплектованный: SC (Simplex) 12шт; (OS2)
| 7918284 | FOBX24-1U-12SCUS50 ITK 1U кросс укомплектованный: SC (Simplex) 12шт; (OM2) | шт. | ITK 1U кросс укомплектованный: SC (Simplex) 12шт; (OM2) | ITK | 3291 | FOBX24-1U-12SCUS50 ITK 1U кросс укомплектованный: SC (Simplex) 12шт; (OM2)
| 7918311 | FOBX24-1U-16LCUD03 ITK 1U кросс укомплектованный: LC (duplex) 16шт; (OM3) | шт. | ITK 1U кросс укомплектованный: LC (duplex) 16шт; (OM3) | ITK | 8707 | FOBX24-1U-16LCUD03 ITK 1U кросс укомплектованный: LC (duplex) 16шт; (OM3)
| 7918328 | FOBX24-1U-16LCUD04 ITK 1U кросс укомплектованный: LC (duplex) 16шт; (OM4) | шт. | ITK 1U кросс укомплектованный: LC (duplex) 16шт; (OM4) | ITK | 10100 | FOBX24-1U-16LCUD04 ITK 1U кросс укомплектованный: LC (duplex) 16шт; (OM4)
| 7918276 | FOBX24-1U-16LCUD09 ITK 1U кросс укомплектованный: LC (duplex) 16шт; (OS2) | шт. | ITK 1U кросс укомплектованный: LC (duplex) 16шт; (OS2) | ITK | 7459 | FOBX24-1U-16LCUD09 ITK 1U кросс укомплектованный: LC (duplex) 16шт; (OS2)
| 7918294 | FOBX24-1U-16LCUD50 ITK 1U кросс укомплектованный: LC (duplex) 16шт; (OM2) | шт. | ITK 1U кросс укомплектованный: LC (duplex) 16шт; (OM2) | ITK | 7571 | FOBX24-1U-16LCUD50 ITK 1U кросс укомплектованный: LC (duplex) 16шт; (OM2)
| 7918302 | FOBX24-1U-16SCUS03 ITK 1U кросс укомплектованный: SC (Simplex) 16шт; (OM3) | шт. | ITK 1U кросс укомплектованный: SC (Simplex) 16шт; (OM3) | ITK | 4609 | FOBX24-1U-16SCUS03 ITK 1U кросс укомплектованный: SC (Simplex) 16шт; (OM3)
| 7918319 | FOBX24-1U-16SCUS04 ITK 1U кросс укомплектованный: SC (Simplex) 16шт; (OM4) | шт. | ITK 1U кросс укомплектованный: SC (Simplex) 16шт; (OM4) | ITK | 5142 | FOBX24-1U-16SCUS04 ITK 1U кросс укомплектованный: SC (Simplex) 16шт; (OM4)
| 7918267 | FOBX24-1U-16SCUS09 ITK 1U кросс укомплектованный: SC (Simplex) 16шт; (OS2) | шт. | ITK 1U кросс укомплектованный: SC (Simplex) 16шт; (OS2) | ITK | 3341 | FOBX24-1U-16SCUS09 ITK 1U кросс укомплектованный: SC (Simplex) 16шт; (OS2)
| 7918285 | FOBX24-1U-16SCUS50 ITK 1U кросс укомплектованный: SC (Simplex) 16шт; (OM2) | шт. | ITK 1U кросс укомплектованный: SC (Simplex) 16шт; (OM2) | ITK | 3940 | FOBX24-1U-16SCUS50 ITK 1U кросс укомплектованный: SC (Simplex) 16шт; (OM2)
| 7918312 | FOBX24-1U-20LCUD03 ITK 1U кросс укомплектованный: LC (duplex) 20шт; (OM3) | шт. | ITK 1U кросс укомплектованный: LC (duplex) 20шт; (OM3) | ITK | 10793 | FOBX24-1U-20LCUD03 ITK 1U кросс укомплектованный: LC (duplex) 20шт; (OM3)
| 7918329 | FOBX24-1U-20LCUD04 ITK 1U кросс укомплектованный: LC (duplex) 20шт; (OM4) | шт. | ITK 1U кросс укомплектованный: LC (duplex) 20шт; (OM4) | ITK | 12951 | FOBX24-1U-20LCUD04 ITK 1U кросс укомплектованный: LC (duplex) 20шт; (OM4)
| 7918277 | FOBX24-1U-20LCUD09 ITK 1U кросс укомплектованный: LC (duplex) 20шт; (OS2) | шт. | ITK 1U кросс укомплектованный: LC (duplex) 20шт; (OS2) | ITK | 9044 | FOBX24-1U-20LCUD09 ITK 1U кросс укомплектованный: LC (duplex) 20шт; (OS2)
| 7918295 | FOBX24-1U-20LCUD50 ITK 1U кросс укомплектованный: LC (duplex) 20шт; (OM2) | шт. | ITK 1U кросс укомплектованный: LC (duplex) 20шт; (OM2) | ITK | 9225 | FOBX24-1U-20LCUD50 ITK 1U кросс укомплектованный: LC (duplex) 20шт; (OM2)
| 7918303 | FOBX24-1U-20SCUS03 ITK 1U кросс укомплектованный: SC (Simplex) 20шт; (OM3) | шт. | ITK 1U кросс укомплектованный: SC (Simplex) 20шт; (OM3) | ITK | 5425 | FOBX24-1U-20SCUS03 ITK 1U кросс укомплектованный: SC (Simplex) 20шт; (OM3)
| 7918320 | FOBX24-1U-20SCUS04 ITK 1U кросс укомплектованный: SC (Simplex) 20шт; (OM4) | шт. | ITK 1U кросс укомплектованный: SC (Simplex) 20шт; (OM4) | ITK | 6092 | FOBX24-1U-20SCUS04 ITK 1U кросс укомплектованный: SC (Simplex) 20шт; (OM4)
| 7918268 | FOBX24-1U-20SCUS09 ITK 1U кросс укомплектованный: SC (Simplex) 20шт; (OS2) | шт. | ITK 1U кросс укомплектованный: SC (Simplex) 20шт; (OS2) | ITK | 3637 | FOBX24-1U-20SCUS09 ITK 1U кросс укомплектованный: SC (Simplex) 20шт; (OS2)
| 7918286 | FOBX24-1U-20SCUS50 ITK 1U кросс укомплектованный: SC (Simplex) 20шт; (OM2) | шт. | ITK 1U кросс укомплектованный: SC (Simplex) 20шт; (OM2) | ITK | 4589 | FOBX24-1U-20SCUS50 ITK 1U кросс укомплектованный: SC (Simplex) 20шт; (OM2)
| 7918313 | FOBX24-1U-24LCUD03 ITK 1U кросс укомплектованный: LC (duplex) 24шт; (OM3) | шт. | ITK 1U кросс укомплектованный: LC (duplex) 24шт; (OM3) | ITK | 12705 | FOBX24-1U-24LCUD03 ITK 1U кросс укомплектованный: LC (duplex) 24шт; (OM3)
| 7918330 | FOBX24-1U-24LCUD04 ITK 1U кросс укомплектованный: LC (duplex) 24шт; (OM4) | шт. | ITK 1U кросс укомплектованный: LC (duplex) 24шт; (OM4) | ITK | 15246 | FOBX24-1U-24LCUD04 ITK 1U кросс укомплектованный: LC (duplex) 24шт; (OM4)
| 7918278 | FOBX24-1U-24LCUD09 ITK 1U кросс укомплектованный: LC (duplex) 24шт; (OS2) | шт. | ITK 1U кросс укомплектованный: LC (duplex) 24шт; (OS2) | ITK | 10467 | FOBX24-1U-24LCUD09 ITK 1U кросс укомплектованный: LC (duplex) 24шт; (OS2)
| 7918296 | FOBX24-1U-24LCUD50 ITK 1U кросс укомплектованный: LC (duplex) 24шт; (OM2) | шт. | ITK 1U кросс укомплектованный: LC (duplex) 24шт; (OM2) | ITK | 10676 | FOBX24-1U-24LCUD50 ITK 1U кросс укомплектованный: LC (duplex) 24шт; (OM2)
| 7918304 | FOBX24-1U-24SCUS03 ITK 1U кросс укомплектованный: SC (Simplex) 24шт; (OM3) | шт. | ITK 1U кросс укомплектованный: SC (Simplex) 24шт; (OM3) | ITK | 6241 | FOBX24-1U-24SCUS03 ITK 1U кросс укомплектованный: SC (Simplex) 24шт; (OM3)
| 7918321 | FOBX24-1U-24SCUS04 ITK 1U кросс укомплектованный: SC (Simplex) 24шт; (OM4) | шт. | ITK 1U кросс укомплектованный: SC (Simplex) 24шт; (OM4) | ITK | 7041 | FOBX24-1U-24SCUS04 ITK 1U кросс укомплектованный: SC (Simplex) 24шт; (OM4)
| 7918269 | FOBX24-1U-24SCUS09 ITK 1U кросс укомплектованный: SC (Simplex) 24шт; (OS2) | шт. | ITK 1U кросс укомплектованный: SC (Simplex) 24шт; (OS2) | ITK | 4305 | FOBX24-1U-24SCUS09 ITK 1U кросс укомплектованный: SC (Simplex) 24шт; (OS2)
| 7918287 | FOBX24-1U-24SCUS50 ITK 1U кросс укомплектованный: SC (Simplex) 24шт; (OM2) | шт. | ITK 1U кросс укомплектованный: SC (Simplex) 24шт; (OM2) | ITK | 5238 | FOBX24-1U-24SCUS50 ITK 1U кросс укомплектованный: SC (Simplex) 24шт; (OM2)
| 7918314 | FOBX24-1U-4LCUD03 ITK 1U кросс укомплектованный: LC (duplex) 4шт; (OM3) | шт. | ITK 1U кросс укомплектованный: LC (duplex) 4шт; (OM3) | ITK | 3351 | FOBX24-1U-4LCUD03 ITK 1U кросс укомплектованный: LC (duplex) 4шт; (OM3)
| 7918331 | FOBX24-1U-4LCUD04 ITK 1U кросс укомплектованный: LC (duplex) 4шт; (OM4) | шт. | ITK 1U кросс укомплектованный: LC (duplex) 4шт; (OM4) | ITK | 3820 | FOBX24-1U-4LCUD04 ITK 1U кросс укомплектованный: LC (duplex) 4шт; (OM4)
| 7918279 | FOBX24-1U-4LCUD09 ITK 1U кросс укомплектованный: LC (duplex) 4шт; (OS2) | шт. | ITK 1U кросс укомплектованный: LC (duplex) 4шт; (OS2) | ITK | 2815 | FOBX24-1U-4LCUD09 ITK 1U кросс укомплектованный: LC (duplex) 4шт; (OS2)
| 7918297 | FOBX24-1U-4LCUD50 ITK 1U кросс укомплектованный: LC (duplex) 4шт; (OM2) | шт. | ITK 1U кросс укомплектованный: LC (duplex) 4шт; (OM2) | ITK | 3019 | FOBX24-1U-4LCUD50 ITK 1U кросс укомплектованный: LC (duplex) 4шт; (OM2)
| 7918305 | FOBX24-1U-4SCUD03 ITK 1U кросс укомплектованный: SC (duplex) 4шт; (OM3) | шт. | ITK 1U кросс укомплектованный: SC (duplex) 4шт; (OM3) | ITK | 2963 | FOBX24-1U-4SCUD03 ITK 1U кросс укомплектованный: SC (duplex) 4шт; (OM3)
| 7918322 | FOBX24-1U-4SCUD04 ITK 1U кросс укомплектованный: SC (duplex) 4шт; (OM4) | шт. | ITK 1U кросс укомплектованный: SC (duplex) 4шт; (OM4) | ITK | 3230 | FOBX24-1U-4SCUD04 ITK 1U кросс укомплектованный: SC (duplex) 4шт; (OM4)
| 7918270 | FOBX24-1U-4SCUD09 ITK 1U кросс укомплектованный: SC (duplex) 4шт; (OS2) | шт. | ITK 1U кросс укомплектованный: SC (duplex) 4шт; (OS2) | ITK | 2305 | FOBX24-1U-4SCUD09 ITK 1U кросс укомплектованный: SC (duplex) 4шт; (OS2)
| 7918288 | FOBX24-1U-4SCUD50 ITK 1U кросс укомплектованный: SC (duplex) 4шт; (OM2) | шт. | ITK 1U кросс укомплектованный: SC (duplex) 4шт; (OM2) | ITK | 2629 | FOBX24-1U-4SCUD50 ITK 1U кросс укомплектованный: SC (duplex) 4шт; (OM2)
| 7918306 | FOBX24-1U-4SCUS03 ITK 1U кросс укомплектованный: SC (Simplex) 4шт; (OM3) | шт. | ITK 1U кросс укомплектованный: SC (Simplex) 4шт; (OM3) | ITK | 2171 | FOBX24-1U-4SCUS03 ITK 1U кросс укомплектованный: SC (Simplex) 4шт; (OM3)
| 7918323 | FOBX24-1U-4SCUS04 ITK 1U кросс укомплектованный: SC (Simplex) 4шт; (OM4) | шт. | ITK 1U кросс укомплектованный: SC (Simplex) 4шт; (OM4) | ITK | 2294 | FOBX24-1U-4SCUS04 ITK 1U кросс укомплектованный: SC (Simplex) 4шт; (OM4)
| 7918271 | FOBX24-1U-4SCUS09 ITK 1U кросс укомплектованный: SC (Simplex) 4шт; (OS2) | шт. | ITK 1U кросс укомплектованный: SC (Simplex) 4шт; (OS2) | ITK | 1804 | FOBX24-1U-4SCUS09 ITK 1U кросс укомплектованный: SC (Simplex) 4шт; (OS2)
| 7918289 | FOBX24-1U-4SCUS50 ITK 1U кросс укомплектованный: SC (Simplex) 4шт; (OM2) | шт. | ITK 1U кросс укомплектованный: SC (Simplex) 4шт; (OM2) | ITK | 1993 | FOBX24-1U-4SCUS50 ITK 1U кросс укомплектованный: SC (Simplex) 4шт; (OM2)
| 7918315 | FOBX24-1U-6LCUD03 ITK 1U кросс укомплектованный: LC (duplex) 6шт; (OM3) | шт. | ITK 1U кросс укомплектованный: LC (duplex) 6шт; (OM3) | ITK | 4118 | FOBX24-1U-6LCUD03 ITK 1U кросс укомплектованный: LC (duplex) 6шт; (OM3)
| 7918332 | FOBX24-1U-6LCUD04 ITK 1U кросс укомплектованный: LC (duplex) 6шт; (OM4) | шт. | ITK 1U кросс укомплектованный: LC (duplex) 6шт; (OM4) | ITK | 4819 | FOBX24-1U-6LCUD04 ITK 1U кросс укомплектованный: LC (duplex) 6шт; (OM4)
| 7918280 | FOBX24-1U-6LCUD09 ITK 1U кросс укомплектованный: LC (duplex) 6шт; (OS2) | шт. | ITK 1U кросс укомплектованный: LC (duplex) 6шт; (OS2) | ITK | 3460 | FOBX24-1U-6LCUD09 ITK 1U кросс укомплектованный: LC (duplex) 6шт; (OS2)
| 7918298 | FOBX24-1U-6LCUD50 ITK 1U кросс укомплектованный: LC (duplex) 6шт; (OM2) | шт. | ITK 1U кросс укомплектованный: LC (duplex) 6шт; (OM2) | ITK | 3710 | FOBX24-1U-6LCUD50 ITK 1U кросс укомплектованный: LC (duplex) 6шт; (OM2)
| 7918307 | FOBX24-1U-6SCUS03 ITK 1U кросс укомплектованный: SC (Simplex) 6шт; (OM3) | шт. | ITK 1U кросс укомплектованный: SC (Simplex) 6шт; (OM3) | ITK | 2569 | FOBX24-1U-6SCUS03 ITK 1U кросс укомплектованный: SC (Simplex) 6шт; (OM3)
| 7918324 | FOBX24-1U-6SCUS04 ITK 1U кросс укомплектованный: SC (Simplex) 6шт; (OM4) | шт. | ITK 1U кросс укомплектованный: SC (Simplex) 6шт; (OM4) | ITK | 2769 | FOBX24-1U-6SCUS04 ITK 1U кросс укомплектованный: SC (Simplex) 6шт; (OM4)
| 7918272 | FOBX24-1U-6SCUS09 ITK 1U кросс укомплектованный: SC (Simplex) 6шт; (OS2) | шт. | ITK 1U кросс укомплектованный: SC (Simplex) 6шт; (OS2) | ITK | 2033 | FOBX24-1U-6SCUS09 ITK 1U кросс укомплектованный: SC (Simplex) 6шт; (OS2)
| 7918290 | FOBX24-1U-6SCUS50 ITK 1U кросс укомплектованный: SC (Simplex) 6шт; (OM2) | шт. | ITK 1U кросс укомплектованный: SC (Simplex) 6шт; (OM2) | ITK | 2318 | FOBX24-1U-6SCUS50 ITK 1U кросс укомплектованный: SC (Simplex) 6шт; (OM2)
| 7918316 | FOBX24-1U-8LCUD03 ITK 1U кросс укомплектованный: LC (duplex) 8шт; (OM3) | шт. | ITK 1U кросс укомплектованный: LC (duplex) 8шт; (OM3) | ITK | 5074 | FOBX24-1U-8LCUD03 ITK 1U кросс укомплектованный: LC (duplex) 8шт; (OM3)
| 7918333 | FOBX24-1U-8LCUD04 ITK 1U кросс укомплектованный: LC (duplex) 8шт; (OM4) | шт. | ITK 1U кросс укомплектованный: LC (duplex) 8шт; (OM4) | ITK | 5936 | FOBX24-1U-8LCUD04 ITK 1U кросс укомплектованный: LC (duplex) 8шт; (OM4)
| 7918281 | FOBX24-1U-8LCUD09 ITK 1U кросс укомплектованный: LC (duplex) 8шт; (OS2) | шт. | ITK 1U кросс укомплектованный: LC (duplex) 8шт; (OS2) | ITK | 4402 | FOBX24-1U-8LCUD09 ITK 1U кросс укомплектованный: LC (duplex) 8шт; (OS2)
| 7918299 | FOBX24-1U-8LCUD50 ITK 1U кросс укомплектованный: LC (duplex) 8шт; (OM2) | шт. | ITK 1U кросс укомплектованный: LC (duplex) 8шт; (OM2) | ITK | 4490 | FOBX24-1U-8LCUD50 ITK 1U кросс укомплектованный: LC (duplex) 8шт; (OM2)
| 7918308 | FOBX24-1U-8SCUD03 ITK 1U кросс укомплектованный: SC (duplex) 8шт; (OM3) | шт. | ITK 1U кросс укомплектованный: SC (duplex) 8шт; (OM3) | ITK | 4582 | FOBX24-1U-8SCUD03 ITK 1U кросс укомплектованный: SC (duplex) 8шт; (OM3)
| 7918325 | FOBX24-1U-8SCUD04 ITK 1U кросс укомплектованный: SC (duplex) 8шт; (OM4) | шт. | ITK 1U кросс укомплектованный: SC (duplex) 8шт; (OM4) | ITK | 5116 | FOBX24-1U-8SCUD04 ITK 1U кросс укомплектованный: SC (duplex) 8шт; (OM4)
| 7918273 | FOBX24-1U-8SCUD09 ITK 1U кросс укомплектованный: SC (duplex) 8шт; (OS2) | шт. | ITK 1U кросс укомплектованный: SC (duplex) 8шт; (OS2) | ITK | 3211 | FOBX24-1U-8SCUD09 ITK 1U кросс укомплектованный: SC (duplex) 8шт; (OS2)
| 7918291 | FOBX24-1U-8SCUD50 ITK 1U кросс укомплектованный: SC (duplex) 8шт; (OM2) | шт. | ITK 1U кросс укомплектованный: SC (duplex) 8шт; (OM2) | ITK | 3913 | FOBX24-1U-8SCUD50 ITK 1U кросс укомплектованный: SC (duplex) 8шт; (OM2)
| 7918309 | FOBX24-1U-8SCUS03 ITK 1U кросс укомплектованный: SC (Simplex) 8шт; (OM3) | шт. | ITK 1U кросс укомплектованный: SC (Simplex) 8шт; (OM3) | ITK | 2977 | FOBX24-1U-8SCUS03 ITK 1U кросс укомплектованный: SC (Simplex) 8шт; (OM3)
| 7918326 | FOBX24-1U-8SCUS04 ITK 1U кросс укомплектованный: SC (Simplex) 8шт; (OM4) | шт. | ITK 1U кросс укомплектованный: SC (Simplex) 8шт; (OM4) | ITK | 3243 | FOBX24-1U-8SCUS04 ITK 1U кросс укомплектованный: SC (Simplex) 8шт; (OM4)
| 7918274 | FOBX24-1U-8SCUS09 ITK 1U кросс укомплектованный: SC (Simplex) 8шт; (OS2) | шт. | ITK 1U кросс укомплектованный: SC (Simplex) 8шт; (OS2) | ITK | 2263 | FOBX24-1U-8SCUS09 ITK 1U кросс укомплектованный: SC (Simplex) 8шт; (OS2)
| 7918292 | FOBX24-1U-8SCUS50 ITK 1U кросс укомплектованный: SC (Simplex) 8шт; (OM2) | шт. | ITK 1U кросс укомплектованный: SC (Simplex) 8шт; (OM2) | ITK | 2642 | FOBX24-1U-8SCUS50 ITK 1U кросс укомплектованный: SC (Simplex) 8шт; (OM2)
| 7918367 | FOBX24-N-12SCUD03 ITK кросс наст. укомплектованный: SC (duplex) 12шт; (OM3) | шт. | ITK кросс наст. укомплектованный: SC (duplex) 12шт; (OM3) | ITK | 7420 | FOBX24-N-12SCUD03 ITK кросс наст. укомплектованный: SC (duplex) 12шт; (OM3)
| 7918382 | FOBX24-N-12SCUD04 ITK кросс наст. укомплектованный: SC (duplex) 12шт; (OM4) | шт. | ITK кросс наст. укомплектованный: SC (duplex) 12шт; (OM4) | ITK | 8310 | FOBX24-N-12SCUD04 ITK кросс наст. укомплектованный: SC (duplex) 12шт; (OM4)
| 7918337 | FOBX24-N-12SCUD09 ITK кросс наст. укомплектованный: SC (duplex) 12шт; (OS2) | шт. | ITK кросс наст. укомплектованный: SC (duplex) 12шт; (OS2) | ITK | 6397 | FOBX24-N-12SCUD09 ITK кросс наст. укомплектованный: SC (duplex) 12шт; (OS2)
| 7918352 | FOBX24-N-12SCUD50 ITK кросс наст. укомплектованный: SC (duplex) 12шт; (OM2) | шт. | ITK кросс наст. укомплектованный: SC (duplex) 12шт; (OM2) | ITK | 6397 | FOBX24-N-12SCUD50 ITK кросс наст. укомплектованный: SC (duplex) 12шт; (OM2)
| 7918375 | FOBX24-N-20LCUD03 ITK кросс наст. укомплектованный: LC (duplex) 20шт; (OM3) | шт. | ITK кросс наст. укомплектованный: LC (duplex) 20шт; (OM3) | ITK | 11287 | FOBX24-N-20LCUD03 ITK кросс наст. укомплектованный: LC (duplex) 20шт; (OM3)
| 7918390 | FOBX24-N-20LCUD04 ITK кросс наст. укомплектованный: LC (duplex) 20шт; (OM4) | шт. | ITK кросс наст. укомплектованный: LC (duplex) 20шт; (OM4) | ITK | 12779 | FOBX24-N-20LCUD04 ITK кросс наст. укомплектованный: LC (duplex) 20шт; (OM4)
| 7918345 | FOBX24-N-20LCUD09 ITK кросс наст. укомплектованный: LC (duplex) 20шт; (OS2) | шт. | ITK кросс наст. укомплектованный: LC (duplex) 20шт; (OS2) | ITK | 10059 | FOBX24-N-20LCUD09 ITK кросс наст. укомплектованный: LC (duplex) 20шт; (OS2)
| 7918360 | FOBX24-N-20LCUD50 ITK кросс наст. укомплектованный: LC (duplex) 20шт; (OM2) | шт. | ITK кросс наст. укомплектованный: LC (duplex) 20шт; (OM2) | ITK | 10261 | FOBX24-N-20LCUD50 ITK кросс наст. укомплектованный: LC (duplex) 20шт; (OM2)
| 7918368 | FOBX24-N-20SCUS03 ITK кросс наст. укомплектованный: SC (Simplex) 20шт; (OM3) | шт. | ITK кросс наст. укомплектованный: SC (Simplex) 20шт; (OM3) | ITK | 6698 | FOBX24-N-20SCUS03 ITK кросс наст. укомплектованный: SC (Simplex) 20шт; (OM3)
| 7918383 | FOBX24-N-20SCUS04 ITK кросс наст. укомплектованный: SC (Simplex) 20шт; (OM4) | шт. | ITK кросс наст. укомплектованный: SC (Simplex) 20шт; (OM4) | ITK | 7435 | FOBX24-N-20SCUS04 ITK кросс наст. укомплектованный: SC (Simplex) 20шт; (OM4)
| 7918338 | FOBX24-N-20SCUS09 ITK кросс наст. укомплектованный: SC (Simplex) 20шт; (OS2) | шт. | ITK кросс наст. укомплектованный: SC (Simplex) 20шт; (OS2) | ITK | 5774 | FOBX24-N-20SCUS09 ITK кросс наст. укомплектованный: SC (Simplex) 20шт; (OS2)
| 7918353 | FOBX24-N-20SCUS50 ITK кросс наст. укомплектованный: SC (Simplex) 20шт; (OM2) | шт. | ITK кросс наст. укомплектованный: SC (Simplex) 20шт; (OM2) | ITK | 5774 | FOBX24-N-20SCUS50 ITK кросс наст. укомплектованный: SC (Simplex) 20шт; (OM2)
| 7918376 | FOBX24-N-24LCUD03 ITK кросс наст. укомплектованный: LC (duplex) 24шт; (OM3) | шт. | ITK кросс наст. укомплектованный: LC (duplex) 24шт; (OM3) | ITK | 12816 | FOBX24-N-24LCUD03 ITK кросс наст. укомплектованный: LC (duplex) 24шт; (OM3)
| 7918391 | FOBX24-N-24LCUD04 ITK кросс наст. укомплектованный: LC (duplex) 24шт; (OM4) | шт. | ITK кросс наст. укомплектованный: LC (duplex) 24шт; (OM4) | ITK | 14641 | FOBX24-N-24LCUD04 ITK кросс наст. укомплектованный: LC (duplex) 24шт; (OM4)
| 7918346 | FOBX24-N-24LCUD09 ITK кросс наст. укомплектованный: LC (duplex) 24шт; (OS2) | шт. | ITK кросс наст. укомплектованный: LC (duplex) 24шт; (OS2) | ITK | 11423 | FOBX24-N-24LCUD09 ITK кросс наст. укомплектованный: LC (duplex) 24шт; (OS2)
| 7918361 | FOBX24-N-24LCUD50 ITK кросс наст. укомплектованный: LC (duplex) 24шт; (OM2) | шт. | ITK кросс наст. укомплектованный: LC (duplex) 24шт; (OM2) | ITK | 11651 | FOBX24-N-24LCUD50 ITK кросс наст. укомплектованный: LC (duplex) 24шт; (OM2)
| 7918369 | FOBX24-N-24SCUS03 ITK кросс наст. укомплектованный: SC (Simplex) 24шт; (OM3) | шт. | ITK кросс наст. укомплектованный: SC (Simplex) 24шт; (OM3) | ITK | 7420 | FOBX24-N-24SCUS03 ITK кросс наст. укомплектованный: SC (Simplex) 24шт; (OM3)
| 7918384 | FOBX24-N-24SCUS04 ITK кросс наст. укомплектованный: SC (Simplex) 24шт; (OM4) | шт. | ITK кросс наст. укомплектованный: SC (Simplex) 24шт; (OM4) | ITK | 8310 | FOBX24-N-24SCUS04 ITK кросс наст. укомплектованный: SC (Simplex) 24шт; (OM4)
| 7918339 | FOBX24-N-24SCUS09 ITK кросс наст. укомплектованный: SC (Simplex) 24шт; (OS2) | шт. | ITK кросс наст. укомплектованный: SC (Simplex) 24шт; (OS2) | ITK | 6397 | FOBX24-N-24SCUS09 ITK кросс наст. укомплектованный: SC (Simplex) 24шт; (OS2)
| 7918354 | FOBX24-N-24SCUS50 ITK кросс наст. укомплектованный: SC (Simplex) 24шт; (OM2) | шт. | ITK кросс наст. укомплектованный: SC (Simplex) 24шт; (OM2) | ITK | 6397 | FOBX24-N-24SCUS50 ITK кросс наст. укомплектованный: SC (Simplex) 24шт; (OM2)
| 7918282 | FOBX32-1U-32FCAS09 ITK 1U кросс укомплектованный: FC/A 32шт; (OS2) | шт. | ITK 1U кросс укомплектованный: FC/A 32шт; (OS2) | ITK | 5754 | FOBX32-1U-32FCAS09 ITK 1U кросс укомплектованный: FC/A 32шт; (OS2)
| 7918253 | FOBX48-2U-000 ITK 2U Оптический распределительный кросс до 48 портов (без планок, под 8п-3шт) | шт. | ITK 2U Оптический распределительный кросс до 48 портов (без планок, под 8п-3шт) | ITK | 1901 | FOBX48-2U-000 ITK 2U Оптический распределительный кросс до 48 портов (без планок, под 8п-3шт)
| 7918377 | FOBX8-N-4LCUD03 ITK кросс наст. укомплектованный: LC (duplex) 4шт; (OM3) | шт. | ITK кросс наст. укомплектованный: LC (duplex) 4шт; (OM3) | ITK | 2872 | FOBX8-N-4LCUD03 ITK кросс наст. укомплектованный: LC (duplex) 4шт; (OM3)
| 7918392 | FOBX8-N-4LCUD04 ITK кросс наст. укомплектованный: LC (duplex) 4шт; (OM4) | шт. | ITK кросс наст. укомплектованный: LC (duplex) 4шт; (OM4) | ITK | 3159 | FOBX8-N-4LCUD04 ITK кросс наст. укомплектованный: LC (duplex) 4шт; (OM4)
| 7918347 | FOBX8-N-4LCUD09 ITK кросс наст. укомплектованный: LC (duplex) 4шт; (OS2) | шт. | ITK кросс наст. укомплектованный: LC (duplex) 4шт; (OS2) | ITK | 2560 | FOBX8-N-4LCUD09 ITK кросс наст. укомплектованный: LC (duplex) 4шт; (OS2)
| 7918362 | FOBX8-N-4LCUD50 ITK кросс наст. укомплектованный: LC (duplex) 4шт; (OM2) | шт. | ITK кросс наст. укомплектованный: LC (duplex) 4шт; (OM2) | ITK | 2611 | FOBX8-N-4LCUD50 ITK кросс наст. укомплектованный: LC (duplex) 4шт; (OM2)
| 7918370 | FOBX8-N-4SCUD03 ITK кросс наст. укомплектованный: SC (duplex) 4шт; (OM3) | шт. | ITK кросс наст. укомплектованный: SC (duplex) 4шт; (OM3) | ITK | 2844 | FOBX8-N-4SCUD03 ITK кросс наст. укомплектованный: SC (duplex) 4шт; (OM3)
| 7918385 | FOBX8-N-4SCUD04 ITK кросс наст. укомплектованный: SC (duplex) 4шт; (OM4) | шт. | ITK кросс наст. укомплектованный: SC (duplex) 4шт; (OM4) | ITK | 3128 | FOBX8-N-4SCUD04 ITK кросс наст. укомплектованный: SC (duplex) 4шт; (OM4)
| 7918340 | FOBX8-N-4SCUD09 ITK кросс наст. укомплектованный: SC (duplex) 4шт; (OS2) | шт. | ITK кросс наст. укомплектованный: SC (duplex) 4шт; (OS2) | ITK | 2451 | FOBX8-N-4SCUD09 ITK кросс наст. укомплектованный: SC (duplex) 4шт; (OS2)
| 7918355 | FOBX8-N-4SCUD50 ITK кросс наст. укомплектованный: SC (duplex) 4шт; (OM2) | шт. | ITK кросс наст. укомплектованный: SC (duplex) 4шт; (OM2) | ITK | 2451 | FOBX8-N-4SCUD50 ITK кросс наст. укомплектованный: SC (duplex) 4шт; (OM2)
| 7918371 | FOBX8-N-4SCUS03 ITK кросс наст. укомплектованный: SC (Simplex) 4шт; (OM3) | шт. | ITK кросс наст. укомплектованный: SC (Simplex) 4шт; (OM3) | ITK | 2007 | FOBX8-N-4SCUS03 ITK кросс наст. укомплектованный: SC (Simplex) 4шт; (OM3)
| 7918386 | FOBX8-N-4SCUS04 ITK кросс наст. укомплектованный: SC (Simplex) 4шт; (OM4) | шт. | ITK кросс наст. укомплектованный: SC (Simplex) 4шт; (OM4) | ITK | 2207 | FOBX8-N-4SCUS04 ITK кросс наст. укомплектованный: SC (Simplex) 4шт; (OM4)
| 7918341 | FOBX8-N-4SCUS09 ITK кросс наст. укомплектованный: SC (Simplex) 4шт; (OS2) | шт. | ITK кросс наст. укомплектованный: SC (Simplex) 4шт; (OS2) | ITK | 1792 | FOBX8-N-4SCUS09 ITK кросс наст. укомплектованный: SC (Simplex) 4шт; (OS2)
| 7918356 | FOBX8-N-4SCUS50 ITK кросс наст. укомплектованный: SC (Simplex) 4шт; (OM2) | шт. | ITK кросс наст. укомплектованный: SC (Simplex) 4шт; (OM2) | ITK | 1792 | FOBX8-N-4SCUS50 ITK кросс наст. укомплектованный: SC (Simplex) 4шт; (OM2)
| 7918378 | FOBX8-N-8LCUD03 ITK кросс наст. укомплектованный: LC (duplex) 8шт; (OM3) | шт. | ITK кросс наст. укомплектованный: LC (duplex) 8шт; (OM3) | ITK | 4569 | FOBX8-N-8LCUD03 ITK кросс наст. укомплектованный: LC (duplex) 8шт; (OM3)
| 7918393 | FOBX8-N-8LCUD04 ITK кросс наст. укомплектованный: LC (duplex) 8шт; (OM4) | шт. | ITK кросс наст. укомплектованный: LC (duplex) 8шт; (OM4) | ITK | 5219 | FOBX8-N-8LCUD04 ITK кросс наст. укомплектованный: LC (duplex) 8шт; (OM4)
| 7918348 | FOBX8-N-8LCUD09 ITK кросс наст. укомплектованный: LC (duplex) 8шт; (OS2) | шт. | ITK кросс наст. укомплектованный: LC (duplex) 8шт; (OS2) | ITK | 4072 | FOBX8-N-8LCUD09 ITK кросс наст. укомплектованный: LC (duplex) 8шт; (OS2)
| 7918363 | FOBX8-N-8LCUD50 ITK кросс наст. укомплектованный: LC (duplex) 8шт; (OM2) | шт. | ITK кросс наст. укомплектованный: LC (duplex) 8шт; (OM2) | ITK | 4153 | FOBX8-N-8LCUD50 ITK кросс наст. укомплектованный: LC (duplex) 8шт; (OM2)
| 7918372 | FOBX8-N-8SCUS03 ITK кросс наст. укомплектованный: SC (Simplex) 8шт; (OM3) | шт. | ITK кросс наст. укомплектованный: SC (Simplex) 8шт; (OM3) | ITK | 2844 | FOBX8-N-8SCUS03 ITK кросс наст. укомплектованный: SC (Simplex) 8шт; (OM3)
| 7918387 | FOBX8-N-8SCUS04 ITK кросс наст. укомплектованный: SC (Simplex) 8шт; (OM4) | шт. | ITK кросс наст. укомплектованный: SC (Simplex) 8шт; (OM4) | ITK | 3128 | FOBX8-N-8SCUS04 ITK кросс наст. укомплектованный: SC (Simplex) 8шт; (OM4)
| 7918342 | FOBX8-N-8SCUS09 ITK кросс наст. укомплектованный: SC (Simplex) 8шт; (OS2) | шт. | ITK кросс наст. укомплектованный: SC (Simplex) 8шт; (OS2) | ITK | 2451 | FOBX8-N-8SCUS09 ITK кросс наст. укомплектованный: SC (Simplex) 8шт; (OS2)
| 7918357 | FOBX8-N-8SCUS50 ITK кросс наст. укомплектованный: SC (Simplex) 8шт; (OM2) | шт. | ITK кросс наст. укомплектованный: SC (Simplex) 8шт; (OM2) | ITK | 2451 | FOBX8-N-8SCUS50 ITK кросс наст. укомплектованный: SC (Simplex) 8шт; (OM2)
| 7918261 | FOKDZS-40 ITK Комплект для защиты сварки, 40мм | шт. | ITK Комплект для защиты сварки, 40мм | ITK | 9.86 | FOKDZS-40 ITK Комплект для защиты сварки, 40мм
| 7918262 | FOKDZS-60 ITK Комплект для защиты сварки, 60мм | шт. | ITK Комплект для защиты сварки, 60мм | ITK | 13.25 | FOKDZS-60 ITK Комплект для защиты сварки, 60мм
| 7918263 | FOSK-32 ITK Cплайс-кассета на 32 КДЗС | шт. | ITK Cплайс-кассета на 32 КДЗС | ITK | 63 | FOSK-32 ITK Cплайс-кассета на 32 КДЗС
| 7918264 | FOSK-K ITK Крышка для сплайс-кассеты | шт. | ITK Крышка для сплайс-кассеты | ITK | 29.73 | FOSK-K ITK Крышка для сплайс-кассеты
| 7918155 | FP05-01U ITK 19" фальш-панель (заглушка) 1U, черная | шт. | ITK 19" фальш-панель (заглушка) 1U, черная | ITK | 122 | FP05-01U ITK 19" фальш-панель (заглушка) 1U, черная
| 7918156 | FP05-02U ITK 19" фальш-панель (заглушка) 2U, черная | шт. | ITK 19" фальш-панель (заглушка) 2U, черная | ITK | 184 | FP05-02U ITK 19" фальш-панель (заглушка) 2U, черная
| 7918157 | FP35-01U ITK 19" фальш-панель (заглушка) 1U, серая | шт. | ITK 19" фальш-панель (заглушка) 1U, серая | ITK | 130 | FP35-01U ITK 19" фальш-панель (заглушка) 1U, серая
| 7918158 | FP35-02U ITK 19" фальш-панель (заглушка) 2U, серая | шт. | ITK 19" фальш-панель (заглушка) 2U, серая | ITK | 184 | FP35-02U ITK 19" фальш-панель (заглушка) 2U, серая
| 7925227 | FPC50-LCU-LCU-C2L-2M ITK Оптический (патч-корд), MM, 50/125 (OM2), LC/UPC-LC/UPC,(Duplex),2м | шт. | ITK Оптический (патч-корд), MM, 50/125 (OM2), LC/UPC-LC/UPC,(Duplex),2м | ITK | 636 | FPC50-LCU-LCU-C2L-2M ITK Оптический (патч-корд), MM, 50/125 (OM2), LC/UPC-LC/UPC,(Duplex),2м
| 7918852 | FPT09-SCU-C1L-1M5 ITK Оптический пигтеил, (SM), 9/125 (OS2), SC/UPC, LSZH, 1,5м | шт. | FPT09-SCU-C1L-1M5 ITK Оптический пигтеил, (SM), 9/125 (OS2), SC/UPC, LSZH, 1,5м | ITK | 80 | FPT09-SCU-C1L-1M5 ITK Оптический пигтеил, (SM), 9/125 (OS2), SC/UPC, LSZH, 1,5м
| 7925228 | FPT5003-LCU-C1L-1M5 ITK Оптический пигтеил, (MM), 50/125 (OM3), LC/UPC, LSZH, 1,5м | шт. | ITK Оптический пигтеил, (MM), 50/125 (OM3), LC/UPC, LSZH, 1,5м | ITK | 189 | FPT5003-LCU-C1L-1M5 ITK Оптический пигтеил, (MM), 50/125 (OM3), LC/UPC, LSZH, 1,5м
| 7918068 | FS05-1000MP ITK 19" усиленная стационарная полка глубиной 1000мм, черная | шт. | ITK 19" усиленная стационарная полка глубиной 1000мм, черная | ITK | 3699 | FS05-1000MP ITK 19" усиленная стационарная полка глубиной 1000мм, черная
| 7918069 | FS05-1000PI ITK 19" стационарная полка глубиной 1000мм, черная | шт. | ITK 19" стационарная полка глубиной 1000мм, черная | ITK | 2160 | FS05-1000PI ITK 19" стационарная полка глубиной 1000мм, черная
| 7918070 | FS05-400MP ITK 19" усиленная стационарная полка глубиной 400мм, черная | шт. | ITK 19" усиленная стационарная полка глубиной 400мм, черная | ITK | 2498 | FS05-400MP ITK 19" усиленная стационарная полка глубиной 400мм, черная
| 7918071 | FS05-400PI ITK 19" стационарная полка глубиной 400мм, черная | шт. | ITK 19" стационарная полка глубиной 400мм, черная | ITK | 1440 | FS05-400PI ITK 19" стационарная полка глубиной 400мм, черная
| 7918072 | FS05-600MP ITK 19" усиленная стационарная полка глубиной 600мм, черная | шт. | ITK 19" усиленная стационарная полка глубиной 600мм, черная | ITK | 2677 | FS05-600MP ITK 19" усиленная стационарная полка глубиной 600мм, черная
| 7918073 | FS05-600PI ITK 19" стационарная полка глубиной 600мм, черная | шт. | ITK 19" стационарная полка глубиной 600мм, черная | ITK | 1730 | FS05-600PI ITK 19" стационарная полка глубиной 600мм, черная
| 7918074 | FS05-800MP ITK 19" усиленная стационарная полка глубиной 800мм, черная | шт. | ITK 19" усиленная стационарная полка глубиной 800мм, черная | ITK | 3504 | FS05-800MP ITK 19" усиленная стационарная полка глубиной 800мм, черная
| 7918075 | FS05-800PI ITK 19" стационарная полка глубиной 800мм, черная | шт. | ITK 19" стационарная полка глубиной 800мм, черная | ITK | 2125 | FS05-800PI ITK 19" стационарная полка глубиной 800мм, черная
| 7918076 | FS35-1000MP ITK 19" усиленная стационарная полка глубиной 1000мм, серая | шт. | ITK 19" усиленная стационарная полка глубиной 1000мм, серая | ITK | 3699 | FS35-1000MP ITK 19" усиленная стационарная полка глубиной 1000мм, серая
| 7918077 | FS35-1000PI ITK 19" стационарная полка глубиной 1000мм, серая | шт. | ITK 19" стационарная полка глубиной 1000мм, серая | ITK | 2160 | FS35-1000PI ITK 19" стационарная полка глубиной 1000мм, серая
| 7918078 | FS35-400MP ITK 19" усиленная стационарная полка глубиной 400мм, серая | шт. | ITK 19" усиленная стационарная полка глубиной 400мм, серая | ITK | 2498 | FS35-400MP ITK 19" усиленная стационарная полка глубиной 400мм, серая
| 7918079 | FS35-400PI ITK 19" стационарная полка глубиной 400мм, серая | шт. | ITK 19" стационарная полка глубиной 400мм, серая | ITK | 1304 | FS35-400PI ITK 19" стационарная полка глубиной 400мм, серая
| 7918080 | FS35-600MP ITK 19" усиленная стационарная полка глубиной 600мм, серая | шт. | ITK 19" усиленная стационарная полка глубиной 600мм, серая | ITK |  | FS35-600MP ITK 19" усиленная стационарная полка глубиной 600мм, серая
| 7918081 | FS35-600PI ITK 19" стационарная полка глубиной 600мм, серая | шт. | ITK 19" стационарная полка глубиной 600мм, серая | ITK | 1567 | FS35-600PI ITK 19" стационарная полка глубиной 600мм, серая
| 7918082 | FS35-800MP ITK 19" усиленная стационарная полка глубиной 800мм, серая | шт. | ITK 19" усиленная стационарная полка глубиной 800мм, серая | ITK | 3504 | FS35-800MP ITK 19" усиленная стационарная полка глубиной 800мм, серая
| 7918083 | FS35-800PI ITK 19" стационарная полка глубиной 800мм, серая | шт. | ITK 19" стационарная полка глубиной 800мм, серая | ITK | 1925 | FS35-800PI ITK 19" стационарная полка глубиной 800мм, серая
| 7918187 | ITK-HP-25 ITK Ролики с тормозом (1 шт) | шт. | ITK Ролики с тормозом (1 шт) | ITK | 501 | ITK-HP-25 ITK Ролики с тормозом (1 шт)
| 7918195 | ITK-HP-28 ITK Набор закладных винтов-шайб-гаек (M6x12мм) 1 компл. (продажа кратно 20шт) | шт. | ITK Набор закладных винтов-шайб-гаек (M6x12мм) 1 компл. | ITK | 8.91 | ITK-HP-28 ITK Набор закладных винтов-шайб-гаек (M6x12мм) 1 компл. (продажа кратно 20шт)
| 7918225 | KF-3U35C ITK 3U штанга для крепления плинтов типа Krone (LSA-Profil) | шт. | ITK 3U штанга для крепления плинтов типа Krone (LSA-Profil) | ITK | 748 | KF-3U35C ITK 3U штанга для крепления плинтов типа Krone (LSA-Profil)
| 7918223 | KF150-3U05A ITK 3U рама для 15 плинтов типа Krone, LSA-PLUS, черная | шт. | ITK 3U рама для 15 плинтов типа Krone, LSA-PLUS, черная | ITK | 691 | KF150-3U05A ITK 3U рама для 15 плинтов типа Krone, LSA-PLUS, черная
| 7918224 | KF180-4U05A ITK 4U рама для 18 плинтов типа Krone, LSA-PLUS, черная | шт. | ITK 4U рама для 18 плинтов типа Krone, LSA-PLUS, черная | ITK | 1643 | KF180-4U05A ITK 4U рама для 18 плинтов типа Krone, LSA-PLUS, черная
| 7914168 | KF90-2U05A ITK 2U рама для 9 плинтов типа Krone, LSA-PLUS, черная | шт. | ITK 2U рама для 9 плинтов типа Krone, LSA-PLUS, черная | ITK | 1154 | KF90-2U05A ITK 2U рама для 9 плинтов типа Krone, LSA-PLUS, черная
| 7918192 | LE05-1U1 ITK 19" осветительная панель, 1U, с ручным вкл., черная | шт. | ITK 19" осветительная панель, 1U, с ручным вкл., черная | ITK | 2056 | LE05-1U1 ITK 19" осветительная панель, 1U, с ручным вкл., черная
| 7914318 | LE35-1U1 ITK 19" осветительная панель, 1U, с ручным вкл., серая | шт. | ITK 19" осветительная панель, 1U, с ручным вкл., серая | ITK | 2354 | LE35-1U1 ITK 19" осветительная панель, 1U, с ручным вкл., серая
| 7915349 | LE35-1U1 ITK 19" осветительная панель, 1U, с ручным вкл., серая | шт. | ITK 19" осветительная панель, 1U, с ручным вкл., серая | ITK | 2681 | LE35-1U1 ITK 19" осветительная панель, 1U, с ручным вкл., серая
| 7918188 | LF-80 ITK Регулируемая опора (ножка), резьба М12 90x34 мм, черная | шт. | ITK Регулируемая опора (ножка), резьба М12 90x34 мм, черная | ITK | 90 | LF-80 ITK Регулируемая опора (ножка), резьба М12 90x34 мм, черная
| 7918008 | LF05-24U68-2R ITK 19" двухрамная стойка, 24U, 600x800 мм, чёрная | шт. | ITK 19" двухрамная стойка, 24U, 600x800 мм, чёрная | ITK | 7533 | LF05-24U68-2R ITK 19" двухрамная стойка, 24U, 600x800 мм, чёрная
| 7917993 | LF05-32U66-1R ITK 19" однорамная стойка, 32U, 600x600, на роликах, черная | шт. | ITK 19" однорамная стойка, 32U, 600x600, на роликах, черная | ITK | 4905 | LF05-32U66-1R ITK 19" однорамная стойка, 32U, 600x600, на роликах, черная
| 7917994 | LF05-32U66-2R ITK 19" двухрамная стойка, 32U, 600x600, на роликах, черная | шт. | ITK 19" двухрамная стойка, 32U, 600x600, на роликах, черная | ITK | 7434 | LF05-32U66-2R ITK 19" двухрамная стойка, 32U, 600x600, на роликах, черная
| 7918009 | LF05-33U68-2R ITK 19" двухрамная стойка, 33U, 600x800 мм, чёрная | шт. | ITK 19" двухрамная стойка, 33U, 600x800 мм, чёрная | ITK | 9691 | LF05-33U68-2R ITK 19" двухрамная стойка, 33U, 600x800 мм, чёрная
| 7917995 | LF05-37U66-1R ITK 19" однорамная стойка, 37U, 600x600, на роликах, черная | шт. | ITK 19" однорамная стойка, 37U, 600x600, на роликах, черная | ITK | 4611 | LF05-37U66-1R ITK 19" однорамная стойка, 37U, 600x600, на роликах, черная
| 7917996 | LF05-37U66-2R ITK 19" двухрамная стойка, 37U, 600x600, на роликах, черная | шт. | ITK 19" двухрамная стойка, 37U, 600x600, на роликах, черная | ITK | 9222 | LF05-37U66-2R ITK 19" двухрамная стойка, 37U, 600x600, на роликах, черная
| 7918010 | LF05-37U68-2R ITK 19" двухрамная стойка, 37U, 600x800 мм, чёрная | шт. | ITK 19" двухрамная стойка, 37U, 600x800 мм, чёрная | ITK | 9998 | LF05-37U68-2R ITK 19" двухрамная стойка, 37U, 600x800 мм, чёрная
| 7917997 | LF05-42U66-1R ITK 19" однорамная стойка, 42U, 600x600, на роликах, черная | шт. | ITK 19" однорамная стойка, 42U, 600x600, на роликах, черная | ITK | 4866 | LF05-42U66-1R ITK 19" однорамная стойка, 42U, 600x600, на роликах, черная
| 7917998 | LF05-42U66-2R ITK 19" двухрамная стойка, 42U, 600x600, на роликах, черная | шт. | ITK 19" двухрамная стойка, 42U, 600x600, на роликах, черная | ITK | 9296 | LF05-42U66-2R ITK 19" двухрамная стойка, 42U, 600x600, на роликах, черная
| 7918011 | LF05-42U68-2R ITK 19" двухрамная стойка, 42U, 600x800 мм, черная | шт. | ITK 19" двухрамная стойка, 42U, 600x800 мм, черная | ITK | 10973 | LF05-42U68-2R ITK 19" двухрамная стойка, 42U, 600x800 мм, черная
| 7918012 | LF05-45U68-2R ITK 19" двухрамная стойка, 45U, 600x800 мм, чёрная | шт. | ITK 19" двухрамная стойка, 45U, 600x800 мм, чёрная | ITK | 11827 | LF05-45U68-2R ITK 19" двухрамная стойка, 45U, 600x800 мм, чёрная
| 7917999 | LF05-47U66-1R ITK 19" однорамная стойка, 47U, 600x600, на роликах, черная | шт. | ITK 19" однорамная стойка, 47U, 600x600, на роликах, черная | ITK | 5152 | LF05-47U66-1R ITK 19" однорамная стойка, 47U, 600x600, на роликах, черная
| 7918000 | LF05-47U66-2R ITK 19" двухрамная стойка, 47U, 600x600, на роликах, черная | шт. | ITK 19" двухрамная стойка, 47U, 600x600, на роликах, черная | ITK | 7988 | LF05-47U66-2R ITK 19" двухрамная стойка, 47U, 600x600, на роликах, черная
| 7918013 | LF35-24U68-2R ITK 19" двухрамная стойка, 24U, 600x800 мм, серая | шт. | ITK 19" двухрамная стойка, 24U, 600x800 мм, серая | ITK | 7533 | LF35-24U68-2R ITK 19" двухрамная стойка, 24U, 600x800 мм, серая
| 7918001 | LF35-32U66-1R ITK 19" однорамная стойка, 32U, 600x600, на роликах, серая | шт. | ITK 19" однорамная стойка, 32U, 600x600, на роликах, серая | ITK | 4905 | LF35-32U66-1R ITK 19" однорамная стойка, 32U, 600x600, на роликах, серая
| 7918014 | LF35-33U68-2R ITK 19" двухрамная стойка, 33U, 600x800 мм, серая | шт. | ITK 19" двухрамная стойка, 33U, 600x800 мм, серая | ITK | 9691 | LF35-33U68-2R ITK 19" двухрамная стойка, 33U, 600x800 мм, серая
| 7918002 | LF35-37U66-1R ITK 19" однорамная стойка, 37U, 600x600, на роликах, серая | шт. | ITK 19" однорамная стойка, 37U, 600x600, на роликах, серая | ITK | 5149 | LF35-37U66-1R ITK 19" однорамная стойка, 37U, 600x600, на роликах, серая
| 7918003 | LF35-37U66-2R ITK 19" двухрамная стойка, 37U, 600x600, на роликах, серая | шт. | ITK 19" двухрамная стойка, 37U, 600x600, на роликах, серая | ITK | 8754 | LF35-37U66-2R ITK 19" двухрамная стойка, 37U, 600x600, на роликах, серая
| 7918015 | LF35-37U68-2R ITK 19" двухрамная стойка, 37U, 600x800 мм, серая | шт. | ITK 19" двухрамная стойка, 37U, 600x800 мм, серая | ITK | 9998 | LF35-37U68-2R ITK 19" двухрамная стойка, 37U, 600x800 мм, серая
| 7918004 | LF35-42U66-1R ITK 19" однорамная стойка, 42U, 600x600, на роликах, серая | шт. | ITK 19" однорамная стойка, 42U, 600x600, на роликах, серая | ITK | 5069 | LF35-42U66-1R ITK 19" однорамная стойка, 42U, 600x600, на роликах, серая
| 7918005 | LF35-42U66-2R ITK 19" двухрамная стойка, 42U, 600x600, на роликах, серая | шт. | ITK 19" двухрамная стойка, 42U, 600x600, на роликах, серая | ITK | 6585 | LF35-42U66-2R ITK 19" двухрамная стойка, 42U, 600x600, на роликах, серая
| 7918016 | LF35-42U68-2R ITK 19" двухрамная стойка, 42U, 600x800 мм, серая | шт. | ITK 19" двухрамная стойка, 42U, 600x800 мм, серая | ITK | 10973 | LF35-42U68-2R ITK 19" двухрамная стойка, 42U, 600x800 мм, серая
| 7918017 | LF35-45U68-2R ITK 19" двухрамная стойка, 45U, 600x800 мм, серая | шт. | ITK 19" двухрамная стойка, 45U, 600x800 мм, серая | ITK | 11827 | LF35-45U68-2R ITK 19" двухрамная стойка, 45U, 600x800 мм, серая
| 7918006 | LF35-47U66-1R ITK 19" однорамная стойка, 47U, 600x600, на роликах, серая | шт. | ITK 19" однорамная стойка, 47U, 600x600, на роликах, серая | ITK | 6276 | LF35-47U66-1R ITK 19" однорамная стойка, 47U, 600x600, на роликах, серая
| 7918007 | LF35-47U66-2R ITK 19" двухрамная стойка, 47U, 600x600, на роликах, серая | шт. | ITK 19" двухрамная стойка, 47U, 600x600, на роликах, серая | ITK | 7489 | LF35-47U66-2R ITK 19" двухрамная стойка, 47U, 600x600, на роликах, серая
| 7917899 | LN05-18U66-G ITK Шкаф сетевой 19" LINEA N 18U 600х600 мм стеклянная передняя дверь черный |  | ITK Шкаф сетевой 19" LINEA N 18U 600х600 мм стеклянная передняя дверь черный | ITK | 15483 | LN05-18U66-G ITK Шкаф сетевой 19" LINEA N 18U 600х600 мм стеклянная передняя дверь черный
| 7917913 | LN05-18U68-G ITK Шкаф сетевой 19" LINEA N 18U 600х800 мм стеклянная передняя дверь черный | шт. | ITK Шкаф сетевой 19" LINEA N 18U 600х800 мм стеклянная передняя дверь черный | ITK | 17334 | LN05-18U68-G ITK Шкаф сетевой 19" LINEA N 18U 600х800 мм стеклянная передняя дверь черный
| 7917900 | LN05-24U66-G ITK Шкаф сетевой 19" LINEA N 24U 600х600 мм стеклянная передняя дверь черный | шт. | ITK Шкаф сетевой 19" LINEA N 24U 600х600 мм стеклянная передняя дверь черный | ITK | 18141 | LN05-24U66-G ITK Шкаф сетевой 19" LINEA N 24U 600х600 мм стеклянная передняя дверь черный
| 7917914 | LN05-24U68-G ITK Шкаф сетевой 19" LINEA N 24U 600х800 мм стеклянная передняя дверь черный | шт. | ITK Шкаф сетевой 19" LINEA N 24U 600х800 мм стеклянная передняя дверь черный | ITK | 19340 | LN05-24U68-G ITK Шкаф сетевой 19" LINEA N 24U 600х800 мм стеклянная передняя дверь черный
| 7917901 | LN05-28U66-G ITK Шкаф сетевой 19" LINEA N 28U 600х600 мм стеклянная передняя дверь черный | шт. | ITK Шкаф сетевой 19" LINEA N 28U 600х600 мм стеклянная передняя дверь черный | ITK | 19447 | LN05-28U66-G ITK Шкаф сетевой 19" LINEA N 28U 600х600 мм стеклянная передняя дверь черный
| 7917915 | LN05-28U68-G ITK Шкаф сетевой 19" LINEA N 28U 600х800 мм стеклянная передняя дверь черный | шт. | ITK Шкаф сетевой 19" LINEA N 28U 600х800 мм стеклянная передняя дверь черный | ITK | 21126 | LN05-28U68-G ITK Шкаф сетевой 19" LINEA N 28U 600х800 мм стеклянная передняя дверь черный
| 7917902 | LN05-33U66-G ITK Шкаф сетевой 19" LINEA N 33U 600х600 мм стеклянная передняя дверь черный | шт. | ITK Шкаф сетевой 19" LINEA N 33U 600х600 мм стеклянная передняя дверь черный | ITK | 22699 | LN05-33U66-G ITK Шкаф сетевой 19" LINEA N 33U 600х600 мм стеклянная передняя дверь черный
| 7917903 | LN05-38U66-G ITK Шкаф сетевой 19" LINEA N 38U 600х600 мм стеклянная передняя дверь черный | шт. | ITK Шкаф сетевой 19" LINEA N 38U 600х600 мм стеклянная передняя дверь черный | ITK | 24913 | LN05-38U66-G ITK Шкаф сетевой 19" LINEA N 38U 600х600 мм стеклянная передняя дверь черный
| 7917917 | LN05-38U68-G ITK Шкаф сетевой 19" LINEA N 38U 600х800 мм стеклянная передняя дверь черный | шт. | ITK Шкаф сетевой 19" LINEA N 38U 600х800 мм стеклянная передняя дверь черный | ITK | 26678 | LN05-38U68-G ITK Шкаф сетевой 19" LINEA N 38U 600х800 мм стеклянная передняя дверь черный
| 7917904 | LN05-42U66-G ITK Шкаф сетевой 19" LINEA N 42U 600х600 мм стеклянная передняя дверь черный | шт. | ITK Шкаф сетевой 19" LINEA N 42U 600х600 мм стеклянная передняя дверь черный | ITK | 26061 | LN05-42U66-G ITK Шкаф сетевой 19" LINEA N 42U 600х600 мм стеклянная передняя дверь черный
| 7917918 | LN05-42U68-G ITK Шкаф сетевой 19" LINEA N 42U 600х800 мм стеклянная передняя дверь черный | шт. | ITK Шкаф сетевой 19" LINEA N 42U 600х800 мм стеклянная передняя дверь черный | ITK | 28987 | LN05-42U68-G ITK Шкаф сетевой 19" LINEA N 42U 600х800 мм стеклянная передняя дверь черный
| 7917927 | LN05-42U88-G-1 ITK Шкаф сет. 19" 42U 800х800, стек.пер.дверь чер.(место1из3) | шт. | ITK Шкаф сет. 19" 42U 800х800, стек.пер.дверь чер.(место1из3) | ITK | 13998 | LN05-42U88-G-1 ITK Шкаф сет. 19" 42U 800х800, стек.пер.дверь чер.(место1из3)
| 7917928 | LN05-42U88-G-2 ITK Шкаф сет. 19" 42U 800х800, стек.пер.дверь чер.(место2из3) | шт. | ITK Шкаф сет. 19" 42U 800х800, стек.пер.дверь чер.(место2из3) | ITK | 13998 | LN05-42U88-G-2 ITK Шкаф сет. 19" 42U 800х800, стек.пер.дверь чер.(место2из3)
| 7917929 | LN05-42U88-G-3 ITK Шкаф сет. 19" 42U 800х800, стек.пер.дверь чер.(место3из3) | шт. | ITK Шкаф сет. 19" 42U 800х800, стек.пер.дверь чер.(место3из3) | ITK | 11999 | LN05-42U88-G-3 ITK Шкаф сет. 19" 42U 800х800, стек.пер.дверь чер.(место3из3)
| 7917905 | LN05-47U66-G ITK Шкаф сетевой 19" LINEA N 47U 600х600 мм стеклянная передняя дверь черный | шт. | ITK Шкаф сетевой 19" LINEA N 47U 600х600 мм стеклянная передняя дверь черный | ITK | 29866 | LN05-47U66-G ITK Шкаф сетевой 19" LINEA N 47U 600х600 мм стеклянная передняя дверь черный
| 7917919 | LN05-47U68-G ITK Шкаф сетевой 19" LINEA N 47U 600х800 мм стеклянная передняя дверь черный | шт. | ITK Шкаф сетевой 19" LINEA N 47U 600х800 мм стеклянная передняя дверь черный | ITK | 31927 | LN05-47U68-G ITK Шкаф сетевой 19" LINEA N 47U 600х800 мм стеклянная передняя дверь черный
| 7917906 | LN35-18U66-G ITK Шкаф сетевой 19" LINEA N 18U 600х600 мм стеклянная передняя дверь серый | шт. | ITK Шкаф сетевой 19" LINEA N 18U 600х600 мм стеклянная передняя дверь серый | ITK | 15483 | LN35-18U66-G ITK Шкаф сетевой 19" LINEA N 18U 600х600 мм стеклянная передняя дверь серый
| 7917930 | LN35-18U66-G-1 ITK Шкаф сет. 19" 18U 600х600, стек.пер.дверь сер.(место1из3) | шт. | ITK Шкаф сет. 19" 18U 600х600, стек.пер.дверь сер.(место1из3) | ITK | 4916 | LN35-18U66-G-1 ITK Шкаф сет. 19" 18U 600х600, стек.пер.дверь сер.(место1из3)
| 7917931 | LN35-18U66-G-2 ITK Шкаф сет. 19" 18U 600х600, стек.пер.дверь сер.(место2из3) | шт. | ITK Шкаф сет. 19" 18U 600х600, стек.пер.дверь сер.(место2из3) | ITK | 4916 | LN35-18U66-G-2 ITK Шкаф сет. 19" 18U 600х600, стек.пер.дверь сер.(место2из3)
| 7917932 | LN35-18U66-G-3 ITK Шкаф сет. 19" 18U 600х600, стек.пер.дверь сер.(место3из3) | шт. | ITK Шкаф сет. 19" 18U 600х600, стек.пер.дверь сер.(место3из3) | ITK | 4214 | LN35-18U66-G-3 ITK Шкаф сет. 19" 18U 600х600, стек.пер.дверь сер.(место3из3)
| 7917920 | LN35-18U68-G ITK Шкаф сетевой 19" LINEA N 18U 600х800 мм стеклянная передняя дверь серый | шт. | ITK Шкаф сетевой 19" LINEA N 18U 600х800 мм стеклянная передняя дверь серый | ITK | 17334 | LN35-18U68-G ITK Шкаф сетевой 19" LINEA N 18U 600х800 мм стеклянная передняя дверь серый
| 7917907 | LN35-24U66-G ITK Шкаф сетевой 19" LINEA N 24U 600х600 мм стеклянная передняя дверь серый | шт. | ITK Шкаф сетевой 19" LINEA N 24U 600х600 мм стеклянная передняя дверь серый | ITK | 17880 | LN35-24U66-G ITK Шкаф сетевой 19" LINEA N 24U 600х600 мм стеклянная передняя дверь серый
| 7917933 | LN35-24U66-G-1 ITK Шкаф сет. 19" 24U 600х600, стек.пер.дверь сер.(место1из3) | шт. | ITK Шкаф сет. 19" 24U 600х600, стек.пер.дверь сер.(место1из3) | ITK | 5062 | LN35-24U66-G-1 ITK Шкаф сет. 19" 24U 600х600, стек.пер.дверь сер.(место1из3)
| 7917934 | LN35-24U66-G-2 ITK Шкаф сет. 19" 24U 600х600, стек.пер.дверь сер.(место2из3) | шт. | ITK Шкаф сет. 19" 24U 600х600, стек.пер.дверь сер.(место2из3) | ITK | 5062 | LN35-24U66-G-2 ITK Шкаф сет. 19" 24U 600х600, стек.пер.дверь сер.(место2из3)
| 7917935 | LN35-24U66-G-3 ITK Шкаф сет. 19" 24U 600х600, стек.пер.дверь сер.(место3из3) | шт. | ITK Шкаф сет. 19" 24U 600х600, стек.пер.дверь сер.(место3из3) | ITK | 4338 | LN35-24U66-G-3 ITK Шкаф сет. 19" 24U 600х600, стек.пер.дверь сер.(место3из3)
| 7917921 | LN35-24U68-G ITK Шкаф сетевой 19" LINEA N 24U 600х800 мм стеклянная передняя дверь серый | шт. | ITK Шкаф сетевой 19" LINEA N 24U 600х800 мм стеклянная передняя дверь серый | ITK | 19340 | LN35-24U68-G ITK Шкаф сетевой 19" LINEA N 24U 600х800 мм стеклянная передняя дверь серый
| 7917936 | LN35-24U68-G-1 ITK Шкаф сет. 19" 24U 600х800, стек.пер.дверь сер.(место1из3) | шт. | ITK Шкаф сет. 19" 24U 600х800, стек.пер.дверь сер.(место1из3) | ITK | 6141 | LN35-24U68-G-1 ITK Шкаф сет. 19" 24U 600х800, стек.пер.дверь сер.(место1из3)
| 7917937 | LN35-24U68-G-2 ITK Шкаф сет. 19" 24U 600х800, стек.пер.дверь сер.(место2из3) | шт. | ITK Шкаф сет. 19" 24U 600х800, стек.пер.дверь сер.(место2из3) | ITK | 6141 | LN35-24U68-G-2 ITK Шкаф сет. 19" 24U 600х800, стек.пер.дверь сер.(место2из3)
| 7917938 | LN35-24U68-G-3 ITK Шкаф сет. 19" 24U 600х800, стек.пер.дверь сер.(место3из3) | шт. | ITK Шкаф сет. 19" 24U 600х800, стек.пер.дверь сер.(место3из3) | ITK | 5264 | LN35-24U68-G-3 ITK Шкаф сет. 19" 24U 600х800, стек.пер.дверь сер.(место3из3)
| 7917908 | LN35-28U66-G ITK Шкаф сетевой 19" LINEA N 28U 600х600 мм стеклянная передняя дверь серый | шт. | ITK Шкаф сетевой 19" LINEA N 28U 600х600 мм стеклянная передняя дверь серый | ITK | 19447 | LN35-28U66-G ITK Шкаф сетевой 19" LINEA N 28U 600х600 мм стеклянная передняя дверь серый
| 7917922 | LN35-28U68-G ITK Шкаф сетевой 19" LINEA N 28U 600х800 мм стеклянная передняя дверь серый | шт. | ITK Шкаф сетевой 19" LINEA N 28U 600х800 мм стеклянная передняя дверь серый | ITK | 21126 | LN35-28U68-G ITK Шкаф сетевой 19" LINEA N 28U 600х800 мм стеклянная передняя дверь серый
| 7917909 | LN35-33U66-G ITK Шкаф сетевой 19" LINEA N 33U 600х600 мм стеклянная передняя дверь серый | шт. | ITK Шкаф сетевой 19" LINEA N 33U 600х600 мм стеклянная передняя дверь серый | ITK | 22699 | LN35-33U66-G ITK Шкаф сетевой 19" LINEA N 33U 600х600 мм стеклянная передняя дверь серый
| 7917939 | LN35-33U66-G-1 ITK Шкаф сет. 19" 33U 600х600, стек.пер.дверь сер.(место1из3) | шт. | ITK Шкаф сет. 19" 33U 600х600, стек.пер.дверь сер.(место1из3) | ITK | 7133 | LN35-33U66-G-1 ITK Шкаф сет. 19" 33U 600х600, стек.пер.дверь сер.(место1из3)
| 7917940 | LN35-33U66-G-2 ITK Шкаф сет. 19" 33U 600х600, стек.пер.дверь сер.(место2из3) | шт. | ITK Шкаф сет. 19" 33U 600х600, стек.пер.дверь сер.(место2из3) | ITK | 7133 | LN35-33U66-G-2 ITK Шкаф сет. 19" 33U 600х600, стек.пер.дверь сер.(место2из3)
| 7917941 | LN35-33U66-G-3 ITK Шкаф сет. 19" 33U 600х600, стек.пер.дверь сер.(место3из3) | шт. | ITK Шкаф сет. 19" 33U 600х600, стек.пер.дверь сер.(место3из3) | ITK | 6114 | LN35-33U66-G-3 ITK Шкаф сет. 19" 33U 600х600, стек.пер.дверь сер.(место3из3)
| 7917923 | LN35-33U68-G ITK Шкаф сетевой 19" LINEA N 33U 600х800 мм стеклянная передняя дверь серый | шт. | ITK Шкаф сетевой 19" LINEA N 33U 600х800 мм стеклянная передняя дверь серый | ITK | 24790 | LN35-33U68-G ITK Шкаф сетевой 19" LINEA N 33U 600х800 мм стеклянная передняя дверь серый
| 7917942 | LN35-33U68-G-1 ITK Шкаф сет. 19" 33U 600х800, стек.пер.дверь сер.(место1из3) | шт. | ITK Шкаф сет. 19" 33U 600х800, стек.пер.дверь сер.(место1из3) | ITK | 6300 | LN35-33U68-G-1 ITK Шкаф сет. 19" 33U 600х800, стек.пер.дверь сер.(место1из3)
| 7917943 | LN35-33U68-G-2 ITK Шкаф сет. 19" 33U 600х800, стек.пер.дверь сер.(место2из3) | шт. | ITK Шкаф сет. 19" 33U 600х800, стек.пер.дверь сер.(место2из3) | ITK | 6300 | LN35-33U68-G-2 ITK Шкаф сет. 19" 33U 600х800, стек.пер.дверь сер.(место2из3)
| 7917944 | LN35-33U68-G-3 ITK Шкаф сет. 19" 33U 600х800, стек.пер.дверь сер.(место3из3) | шт. | ITK Шкаф сет. 19" 33U 600х800, стек.пер.дверь сер.(место3из3) | ITK | 5400 | LN35-33U68-G-3 ITK Шкаф сет. 19" 33U 600х800, стек.пер.дверь сер.(место3из3)
| 7917910 | LN35-38U66-G ITK Шкаф сетевой 19" LINEA N 38U 600х600 мм стеклянная передняя дверь серый | шт. | ITK Шкаф сетевой 19" LINEA N 38U 600х600 мм стеклянная передняя дверь серый | ITK | 24913 | LN35-38U66-G ITK Шкаф сетевой 19" LINEA N 38U 600х600 мм стеклянная передняя дверь серый
| 7917924 | LN35-38U68-G ITK Шкаф сетевой 19" LINEA N 38U 600х800 мм стеклянная передняя дверь серый | шт. | ITK Шкаф сетевой 19" LINEA N 38U 600х800 мм стеклянная передняя дверь серый | ITK | 26678 | LN35-38U68-G ITK Шкаф сетевой 19" LINEA N 38U 600х800 мм стеклянная передняя дверь серый
| 7917945 | LN35-42U61-G-1 ITK Шкаф сет. 19" 42U 600х1000, стек.пер.дверь сер.(место1из3) | шт. | ITK Шкаф сет. 19" 42U 600х1000, стек.пер.дверь сер.(место1из3) | ITK | 11793 | LN35-42U61-G-1 ITK Шкаф сет. 19" 42U 600х1000, стек.пер.дверь сер.(место1из3)
| 7917946 | LN35-42U61-G-2 ITK Шкаф сет. 19" 42U 600х1000, стек.пер.дверь сер.(место2из3) | шт. | ITK Шкаф сет. 19" 42U 600х1000, стек.пер.дверь сер.(место2из3) | ITK | 11793 | LN35-42U61-G-2 ITK Шкаф сет. 19" 42U 600х1000, стек.пер.дверь сер.(место2из3)
| 7917947 | LN35-42U61-G-3 ITK Шкаф сет. 19" 42U 600х1000, стек.пер.дверь сер.(место3из3) | шт. | ITK Шкаф сет. 19" 42U 600х1000, стек.пер.дверь сер.(место3из3) | ITK | 9447 | LN35-42U61-G-3 ITK Шкаф сет. 19" 42U 600х1000, стек.пер.дверь сер.(место3из3)
| 7917911 | LN35-42U66-G ITK Шкаф сетевой 19" LINEA N 42U 600х600 мм стеклянная передняя дверь серый | шт. | ITK Шкаф сетевой 19" LINEA N 42U 600х600 мм стеклянная передняя дверь серый | ITK | 26061 | LN35-42U66-G ITK Шкаф сетевой 19" LINEA N 42U 600х600 мм стеклянная передняя дверь серый
| 7917948 | LN35-42U66-G-1 ITK Шкаф сет. 19" 42U 600х600, стек.пер.дверь сер.(место1из3) | шт. | ITK Шкаф сет. 19" 42U 600х600, стек.пер.дверь сер.(место1из3) | ITK | 6997 | LN35-42U66-G-1 ITK Шкаф сет. 19" 42U 600х600, стек.пер.дверь сер.(место1из3)
| 7917949 | LN35-42U66-G-2 ITK Шкаф сет. 19" 42U 600х600, стек.пер.дверь сер.(место2из3) | шт. | ITK Шкаф сет. 19" 42U 600х600, стек.пер.дверь сер.(место2из3) | ITK | 6997 | LN35-42U66-G-2 ITK Шкаф сет. 19" 42U 600х600, стек.пер.дверь сер.(место2из3)
| 7917950 | LN35-42U66-G-3 ITK Шкаф сет. 19" 42U 600х600, стек.пер.дверь сер.(место3из3) | шт. | ITK Шкаф сет. 19" 42U 600х600, стек.пер.дверь сер.(место3из3) | ITK | 5997 | LN35-42U66-G-3 ITK Шкаф сет. 19" 42U 600х600, стек.пер.дверь сер.(место3из3)
| 7917951 | LN35-42U66-GM-1 ITK Шкаф сет.19"42U 600х600, стек.дв, мет.дв сер.(место1из3) | шт. | ITK Шкаф сет.19"42U 600х600, стек.дв, мет.дв сер.(место1из3) | ITK | 9021 | LN35-42U66-GM-1 ITK Шкаф сет.19"42U 600х600, стек.дв, мет.дв сер.(место1из3)
| 7917952 | LN35-42U66-GM-2 ITK Шкаф сет.19"42U 600х600, стек.дв,мет.дв сер (место2из3) | шт. | ITK Шкаф сет.19"42U 600х600, стек.дв,мет.дв сер (место2из3) | ITK | 9021 | LN35-42U66-GM-2 ITK Шкаф сет.19"42U 600х600, стек.дв,мет.дв сер (место2из3)
| 7917953 | LN35-42U66-GM-3 ITK Шкаф сет.19"42U 600х600, стек.дв,мет.дв сер (место3из3) | шт. | ITK Шкаф сет.19"42U 600х600, стек.дв,мет.дв сер (место3из3) | ITK | 7732 | LN35-42U66-GM-3 ITK Шкаф сет.19"42U 600х600, стек.дв,мет.дв сер (место3из3)
| 7917925 | LN35-42U68-G ITK Шкаф сетевой 19" LINEA N 42U 600х800 мм стеклянная передняя дверь серый | шт. | ITK Шкаф сетевой 19" LINEA N 42U 600х800 мм стеклянная передняя дверь серый | ITK | 27999 | LN35-42U68-G ITK Шкаф сетевой 19" LINEA N 42U 600х800 мм стеклянная передняя дверь серый
| 7917954 | LN35-42U68-G-1 ITK Шкаф сет. 19" 42U 600х800, стек.пер.дверь сер.(место1из3) | шт. | ITK Шкаф сет. 19" 42U 600х800, стек.пер.дверь сер.(место1из3) | ITK |  | LN35-42U68-G-1 ITK Шкаф сет. 19" 42U 600х800, стек.пер.дверь сер.(место1из3)
| 7917955 | LN35-42U68-G-2 ITK Шкаф сет. 19" 42U 600х800, стек.пер.дверь сер.(место2из3) | шт. | ITK Шкаф сет. 19" 42U 600х800, стек.пер.дверь сер.(место2из3) | ITK |  | LN35-42U68-G-2 ITK Шкаф сет. 19" 42U 600х800, стек.пер.дверь сер.(место2из3)
| 7917956 | LN35-42U68-G-3 ITK Шкаф сет. 19" 42U 600х800, стек.пер.дверь сер.(место3из3) | шт. | ITK Шкаф сет. 19" 42U 600х800, стек.пер.дверь сер.(место3из3) | ITK |  | LN35-42U68-G-3 ITK Шкаф сет. 19" 42U 600х800, стек.пер.дверь сер.(место3из3)
| 7917957 | LN35-42U88-G-1 ITK Шкаф сет. 19" 42U 800х800, стек.пер.дверь сер.(место1из3) | шт. | ITK Шкаф сет. 19" 42U 800х800, стек.пер.дверь сер.(место1из3) | ITK | 13998 | LN35-42U88-G-1 ITK Шкаф сет. 19" 42U 800х800, стек.пер.дверь сер.(место1из3)
| 7917958 | LN35-42U88-G-2 ITK Шкаф сет. 19" 42U 800х800, стек.пер.дверь сер.(место2из3) | шт. | ITK Шкаф сет. 19" 42U 800х800, стек.пер.дверь сер.(место2из3) | ITK | 13998 | LN35-42U88-G-2 ITK Шкаф сет. 19" 42U 800х800, стек.пер.дверь сер.(место2из3)
| 7917959 | LN35-42U88-G-3 ITK Шкаф сет. 19" 42U 800х800, стек.пер.дверь сер.(место3из3) | шт. | ITK Шкаф сет. 19" 42U 800х800, стек.пер.дверь сер.(место3из3) | ITK | 11999 | LN35-42U88-G-3 ITK Шкаф сет. 19" 42U 800х800, стек.пер.дверь сер.(место3из3)
| 7917912 | LN35-47U66-G ITK Шкаф сетевой 19" LINEA N 47U 600х600 мм стеклянная передняя дверь серый | шт. | ITK Шкаф сетевой 19" LINEA N 47U 600х600 мм стеклянная передняя дверь серый | ITK | 29866 | LN35-47U66-G ITK Шкаф сетевой 19" LINEA N 47U 600х600 мм стеклянная передняя дверь серый
| 7917926 | LN35-47U68-G ITK Шкаф сетевой 19" LINEA N 47U 600х800 мм стеклянная передняя дверь серый | шт. | ITK Шкаф сетевой 19" LINEA N 47U 600х800 мм стеклянная передняя дверь серый | ITK | 31927 | LN35-47U68-G ITK Шкаф сетевой 19" LINEA N 47U 600х800 мм стеклянная передняя дверь серый
| 7918063 | LO35-09U66-M55 ITK Шкаф уличный 19" 9U 650x600, IP55 металл дверь, серый | шт. | ITK Шкаф уличный 19" 9U 650x600, IP55 металл дверь, серый | ITK | 54221 | LO35-09U66-M55 ITK Шкаф уличный 19" 9U 650x600, IP55 металл дверь, серый
| 7918064 | LO35-12U66-M55 ITK Шкаф уличный 19" 12U 650x600, IP55 металл дверь, серый | шт. | ITK Шкаф уличный 19" 12U 650x600, IP55 металл дверь, серый | ITK | 60246 | LO35-12U66-M55 ITK Шкаф уличный 19" 12U 650x600, IP55 металл дверь, серый
| 7918065 | LO35-24U78-MM55 ITK Шкаф уличный 19" 24U 720x860, IP55 металл двери, серый | шт. | ITK Шкаф уличный 19" 24U 720x860, IP55 металл двери, серый | ITK | 114959 | LO35-24U78-MM55 ITK Шкаф уличный 19" 24U 720x860, IP55 металл двери, серый
| 7918066 | LO35-33U78-MM55 ITK Шкаф уличный 19" 33U 720x860, IP55, металл двери, серый | шт. | ITK Шкаф уличный 19" 33U 720x860, IP55, металл двери, серый | ITK | 126274 | LO35-33U78-MM55 ITK Шкаф уличный 19" 33U 720x860, IP55, металл двери, серый
| 7918067 | LO35-42U78-MM55 ITK Шкаф уличный 19" 42U 720x860, IP55 металл двери, серый | шт. | ITK Шкаф уличный 19" 42U 720x860, IP55 металл двери, серый | ITK | 136027 | LO35-42U78-MM55 ITK Шкаф уличный 19" 42U 720x860, IP55 металл двери, серый
| 7917960 | LS05-24U61-PP-1 ITK Шкаф серв. 19", 24U, 600х1000, перф.двери чер. (место 1) | шт. | ITK Шкаф серв. 19", 24U, 600х1000, перф.двери чер. (место 1) | ITK | 10388 | LS05-24U61-PP-1 ITK Шкаф серв. 19", 24U, 600х1000, перф.двери чер. (место 1)
| 7917961 | LS05-24U61-PP-2 ITK Шкаф серв. 19", 24U, 600х1000, перф.двери чер. (место 2) | шт. | ITK Шкаф серв. 19", 24U, 600х1000, перф.двери чер. (место 2) | ITK | 10388 | LS05-24U61-PP-2 ITK Шкаф серв. 19", 24U, 600х1000, перф.двери чер. (место 2)
| 7917962 | LS05-24U61-PP-3 ITK Шкаф серв. 19", 24U, 600х1000, перф.двери чер. (место 3) | шт. | ITK Шкаф серв. 19", 24U, 600х1000, перф.двери чер. (место 3) | ITK | 8904 | LS05-24U61-PP-3 ITK Шкаф серв. 19", 24U, 600х1000, перф.двери чер. (место 3)
| 7917963 | LS05-33U61-PP-1 ITK Шкаф серв. 19", 33U, 600х1000, перф.двери чер. (место 1) | шт. | ITK Шкаф серв. 19", 33U, 600х1000, перф.двери чер. (место 1) | ITK | 10796 | LS05-33U61-PP-1 ITK Шкаф серв. 19", 33U, 600х1000, перф.двери чер. (место 1)
| 7917964 | LS05-33U61-PP-2 ITK Шкаф серв. 19", 33U, 600х1000, перф.двери чер. (место 2) | шт. | ITK Шкаф серв. 19", 33U, 600х1000, перф.двери чер. (место 2) | ITK | 10796 | LS05-33U61-PP-2 ITK Шкаф серв. 19", 33U, 600х1000, перф.двери чер. (место 2)
| 7917965 | LS05-33U61-PP-3 ITK Шкаф серв. 19", 33U, 600х1000, перф.двери чер. (место 3) | шт. | ITK Шкаф серв. 19", 33U, 600х1000, перф.двери чер. (место 3) | ITK | 10796 | LS05-33U61-PP-3 ITK Шкаф серв. 19", 33U, 600х1000, перф.двери чер. (место 3)
| 7917966 | LS05-33U81-2PP-1 ITK Шкаф серверный 19", 33U, 800х1000 мм, передняя двухстворчатая перф. дверь, задняя перф., черный | шт. | ITK Шкаф серверный 19", 33U, 800х1000 мм, передняя двухстворчатая перф. дверь, задняя перф., черный | ITK | 15220 | LS05-33U81-2PP-1 ITK Шкаф серверный 19", 33U, 800х1000 мм, передняя двухстворчатая перф. дверь, задняя перф., черный
| 7917967 | LS05-33U81-2PP-2 ITK Шкаф серверный 19", 33U, 800х1000 мм, передняя двухстворчатая перф. дверь, задняя перф., черный | шт. | ITK Шкаф серверный 19", 33U, 800х1000 мм, передняя двухстворчатая перф. дверь, задняя перф., черный | ITK | 15220 | LS05-33U81-2PP-2 ITK Шкаф серверный 19", 33U, 800х1000 мм, передняя двухстворчатая перф. дверь, задняя перф., черный
| 7917968 | LS05-33U81-2PP-3 ITK Шкаф серверный 19", 33U, 800х1000 мм, передняя двухстворчатая перф. дверь, задняя перф., черный | шт. | ITK Шкаф серверный 19", 33U, 800х1000 мм, передняя двухстворчатая перф. дверь, задняя перф., черный | ITK | 13046 | LS05-33U81-2PP-3 ITK Шкаф серверный 19", 33U, 800х1000 мм, передняя двухстворчатая перф. дверь, задняя перф., черный
| 7917969 | LS05-42U81-2PP-1 ITK Шкаф серв. 19" 42U, 800х1000 мм пер. двухстворчатая перф. дверь, задн. перф. черный (ч. 1 из 3) | шт. | ITK Шкаф серв. 19" 42U, 800х1000 мм пер. двухстворчатая перф. дверь, задн. перф. черный (ч. 1 из 3) | ITK | 16774 | LS05-42U81-2PP-1 ITK Шкаф серв. 19" 42U, 800х1000 мм пер. двухстворчатая перф. дверь, задн. перф. черный (ч. 1 из 3)
| 7917970 | LS05-42U81-2PP-2 ITK Шкаф серв. 19" 42U, 800х1000 мм пер. двухстворчатая перф. дверь, задн. перф. черный (ч. 2 из 3) | шт. | ITK Шкаф серв. 19" 42U, 800х1000 мм пер. двухстворчатая перф. дверь, задн. перф. черный (ч. 2 из 3) | ITK | 16774 | LS05-42U81-2PP-2 ITK Шкаф серв. 19" 42U, 800х1000 мм пер. двухстворчатая перф. дверь, задн. перф. черный (ч. 2 из 3)
| 7917971 | LS05-42U81-2PP-3 ITK Шкаф серв. 19" 42U, 800х1000 мм пер. двухстворчатая перф. дверь, задн. перф. черный (ч. 3 из 3) | шт. | ITK Шкаф серв. 19" 42U, 800х1000 мм пер. двухстворчатая перф. дверь, задн. перф. черный (ч. 3 из 3) | ITK | 14378 | LS05-42U81-2PP-3 ITK Шкаф серв. 19" 42U, 800х1000 мм пер. двухстворчатая перф. дверь, задн. перф. черный (ч. 3 из 3)
| 7917972 | LS05-42U81-PP-1 ITK Шкаф серв. 19", 42U, 800х1000, перф.двери чер. (место 1) | шт. | ITK Шкаф серв. 19", 42U, 800х1000, перф.двери чер. (место 1) | ITK | 16361 | LS05-42U81-PP-1 ITK Шкаф серв. 19", 42U, 800х1000, перф.двери чер. (место 1)
| 7917973 | LS05-42U81-PP-2 ITK Шкаф серв. 19", 42U, 800х1000, перф.двери чер. (место 2) | шт. | ITK Шкаф серв. 19", 42U, 800х1000, перф.двери чер. (место 2) | ITK | 16361 | LS05-42U81-PP-2 ITK Шкаф серв. 19", 42U, 800х1000, перф.двери чер. (место 2)
| 7917974 | LS05-42U81-PP-3 ITK Шкаф серв. 19", 42U, 800х1000, перф.двери чер. (место 3) | шт. | ITK Шкаф серв. 19", 42U, 800х1000, перф.двери чер. (место 3) | ITK | 14024 | LS05-42U81-PP-3 ITK Шкаф серв. 19", 42U, 800х1000, перф.двери чер. (место 3)
| 7917975 | LS35-33U81-2PP-1 ITK Шкаф серверный 19", 33U, 800х1000 мм, передняя двухстворчатая перф. дверь, задняя перф., серый ( | шт. | ITK Шкаф серверный 19", 33U, 800х1000 мм, передняя двухстворчатая перф. дверь, задняя перф., серый ( | ITK | 15220 | LS35-33U81-2PP-1 ITK Шкаф серверный 19", 33U, 800х1000 мм, передняя двухстворчатая перф. дверь, задняя перф., серый (
| 7917976 | LS35-33U81-2PP-2 ITK Шкаф серверный 19", 33U, 800х1000 мм, передняя двухстворчатая перф. дверь, задняя перф., серый ( | шт. | ITK Шкаф серверный 19", 33U, 800х1000 мм, передняя двухстворчатая перф. дверь, задняя перф., серый ( | ITK | 15220 | LS35-33U81-2PP-2 ITK Шкаф серверный 19", 33U, 800х1000 мм, передняя двухстворчатая перф. дверь, задняя перф., серый (
| 7917977 | LS35-33U81-2PP-3 ITK Шкаф серверный 19", 33U, 800х1000 мм, передняя двухстворчатая перф. дверь, задняя перф., серый ( | шт. | ITK Шкаф серверный 19", 33U, 800х1000 мм, передняя двухстворчатая перф. дверь, задняя перф., серый ( | ITK | 13046 | LS35-33U81-2PP-3 ITK Шкаф серверный 19", 33U, 800х1000 мм, передняя двухстворчатая перф. дверь, задняя перф., серый (
| 7917978 | LS35-42U61-G-1 ITK Шкаф серв. 19" 42U 600х1000 дверь стек. сер. (место 1) | шт. | ITK Шкаф серв. 19" 42U 600х1000 дверь стек. сер. (место 1) | ITK | 10646 | LS35-42U61-G-1 ITK Шкаф серв. 19" 42U 600х1000 дверь стек. сер. (место 1)
| 7917979 | LS35-42U61-G-2 ITK Шкаф серв. 19" 42U 600х1000 дверь стек. сер. (место 2) | шт. | ITK Шкаф серв. 19" 42U 600х1000 дверь стек. сер. (место 2) | ITK |  | LS35-42U61-G-2 ITK Шкаф серв. 19" 42U 600х1000 дверь стек. сер. (место 2)
| 7917980 | LS35-42U61-G-3 ITK Шкаф серв. 19" 42U 600х1000 дверь стек. сер. (место 3) | шт. | ITK Шкаф серв. 19" 42U 600х1000 дверь стек. сер. (место 3) | ITK | 9125 | LS35-42U61-G-3 ITK Шкаф серв. 19" 42U 600х1000 дверь стек. сер. (место 3)
| 7917981 | LS35-42U61-PP-1 ITK Шкаф серв. 19", 42U, 600х1000, перф.двери сер. (место 1) | шт. | ITK Шкаф серв. 19", 42U, 600х1000, перф.двери сер. (место 1) | ITK | 14148 | LS35-42U61-PP-1 ITK Шкаф серв. 19", 42U, 600х1000, перф.двери сер. (место 1)
| 7917982 | LS35-42U61-PP-2 ITK Шкаф серв. 19", 42U, 600х1000, перф.двери сер. (место 2) | шт. | ITK Шкаф серв. 19", 42U, 600х1000, перф.двери сер. (место 2) | ITK | 14148 | LS35-42U61-PP-2 ITK Шкаф серв. 19", 42U, 600х1000, перф.двери сер. (место 2)
| 7917983 | LS35-42U61-PP-3 ITK Шкаф серв. 19", 42U, 600х1000, перф.двери сер. (место 3) | шт. | ITK Шкаф серв. 19", 42U, 600х1000, перф.двери сер. (место 3) | ITK | 12127 | LS35-42U61-PP-3 ITK Шкаф серв. 19", 42U, 600х1000, перф.двери сер. (место 3)
| 7917984 | LS35-42U81-2PP-1 ITK Шкаф серверный 19", 42U, 800х1000 мм, передняя двухстворчатая перф. дверь, задняя перф., серый ( | шт. | ITK Шкаф серверный 19", 42U, 800х1000 мм, передняя двухстворчатая перф. дверь, задняя перф., серый ( | ITK | 16774 | LS35-42U81-2PP-1 ITK Шкаф серверный 19", 42U, 800х1000 мм, передняя двухстворчатая перф. дверь, задняя перф., серый (
| 7917985 | LS35-42U81-2PP-2 ITK Шкаф серверный 19", 42U, 800х1000 мм, передняя двухстворчатая перф. дверь, задняя перф., серый ( | шт. | ITK Шкаф серверный 19", 42U, 800х1000 мм, передняя двухстворчатая перф. дверь, задняя перф., серый ( | ITK | 16774 | LS35-42U81-2PP-2 ITK Шкаф серверный 19", 42U, 800х1000 мм, передняя двухстворчатая перф. дверь, задняя перф., серый (
| 7917986 | LS35-42U81-2PP-3 ITK Шкаф серверный 19", 42U, 800х1000 мм, передняя двухстворчатая перф. дверь, задняя перф., серый ( | шт. | ITK Шкаф серверный 19", 42U, 800х1000 мм, передняя двухстворчатая перф. дверь, задняя перф., серый ( | ITK | 14378 | LS35-42U81-2PP-3 ITK Шкаф серверный 19", 42U, 800х1000 мм, передняя двухстворчатая перф. дверь, задняя перф., серый (
| 7917987 | LS35-42U81-PP-1 ITK Шкаф серв. 19", 42U, 800х1000, перф.двери сер. (место 1) | шт. | ITK Шкаф серв. 19", 42U, 800х1000, перф.двери сер. (место 1) | ITK | 16361 | LS35-42U81-PP-1 ITK Шкаф серв. 19", 42U, 800х1000, перф.двери сер. (место 1)
| 7917988 | LS35-42U81-PP-2 ITK Шкаф серв. 19", 42U, 800х1000, перф.двери сер. (место 2) | шт. | ITK Шкаф серв. 19", 42U, 800х1000, перф.двери сер. (место 2) | ITK | 16361 | LS35-42U81-PP-2 ITK Шкаф серв. 19", 42U, 800х1000, перф.двери сер. (место 2)
| 7917989 | LS35-42U81-PP-3 ITK Шкаф серв. 19", 42U, 800х1000, перф.двери сер. (место 3) | шт. | ITK Шкаф серв. 19", 42U, 800х1000, перф.двери сер. (место 3) | ITK | 14024 | LS35-42U81-PP-3 ITK Шкаф серв. 19", 42U, 800х1000, перф.двери сер. (место 3)
| 7917990 | LS35-47U82-PP-1 ITK Шкаф серв. 19", 47U, 800х1200, перф.двери cер. (место 1) | шт. | ITK Шкаф серв. 19", 47U, 800х1200, перф.двери cер. (место 1) | ITK | 23503 | LS35-47U82-PP-1 ITK Шкаф серв. 19", 47U, 800х1200, перф.двери cер. (место 1)
| 7917991 | LS35-47U82-PP-2 ITK Шкаф серв. 19", 47U, 800х1200, перф.двери cер. (место 2) | шт. | ITK Шкаф серв. 19", 47U, 800х1200, перф.двери cер. (место 2) | ITK | 26441 | LS35-47U82-PP-2 ITK Шкаф серв. 19", 47U, 800х1200, перф.двери cер. (место 2)
| 7917992 | LS35-47U82-PP-3 ITK Шкаф серв. 19", 47U, 800х1200, перф.двери cер. (место 3) | шт. | ITK Шкаф серв. 19", 47U, 800х1200, перф.двери cер. (место 3) | ITK | 8814 | LS35-47U82-PP-3 ITK Шкаф серв. 19", 47U, 800х1200, перф.двери cер. (место 3)
| 7918058 | LW05-12U66-GF ITK 19" наст. шкаф 12U 600×600 стекл. дв., чер., плоск. упак | шт. | ITK 19" наст. шкаф 12U 600×600 стекл. дв., чер., плоск. упак | ITK |  | LW05-12U66-GF ITK 19" наст. шкаф 12U 600×600 стекл. дв., чер., плоск. упак
| 7918059 | LW35-06U66-GF ITK 19" наст. шкаф 6U 600×600 стекл. дв., сер., плоск. упак | шт. | ITK 19" наст. шкаф 6U 600×600 стекл. дв., сер., плоск. упак | ITK |  | LW35-06U66-GF ITK 19" наст. шкаф 6U 600×600 стекл. дв., сер., плоск. упак
| 7918060 | LW35-09U64-GF ITK 19" наст. шкаф 9U 600×450 стекл. дв., сер., плоск. упак | шт. | ITK 19" наст. шкаф 9U 600×450 стекл. дв., сер., плоск. упак | ITK | 5233 | LW35-09U64-GF ITK 19" наст. шкаф 9U 600×450 стекл. дв., сер., плоск. упак
| 7918061 | LW35-12U64-GF ITK 19" наст. шкаф 12U 600x450 стекл. дв., сер., плоск. упак | шт. | ITK 19" наст. шкаф 12U 600x450 стекл. дв., сер., плоск. упак | ITK |  | LW35-12U64-GF ITK 19" наст. шкаф 12U 600x450 стекл. дв., сер., плоск. упак
| 7918062 | LW35-12U66-GF ITK 19" наст. шкаф 12U 600×600 стекл. дв., сер., плоск. упак | шт. | ITK 19" наст. шкаф 12U 600×600 стекл. дв., сер., плоск. упак | ITK | 7660 | LW35-12U66-GF ITK 19" наст. шкаф 12U 600×600 стекл. дв., сер., плоск. упак
| 7918018 | LWR3-06U64-GF ITK Шкаф LINEA W 6U 600x450 мм дверь стекло, RAL7035 | шт. | ITK Шкаф LINEA W 6U 600x450 мм дверь стекло, RAL7035 | ITK | 5187 | LWR3-06U64-GF ITK Шкаф LINEA W 6U 600x450 мм дверь стекло, RAL7035
| 7918038 | LWR3-06U64-MF ITK Шкаф LINEA W 6U 600x450 мм дверь металл, RAL7035 | шт. | ITK Шкаф LINEA W 6U 600x450 мм дверь металл, RAL7035 | ITK | 5133 | LWR3-06U64-MF ITK Шкаф LINEA W 6U 600x450 мм дверь металл, RAL7035
| 7918028 | LWR3-06U66-GF ITK Шкаф LINEA W 6U 600x600 мм дверь стекло, RAL7035 | шт. | ITK Шкаф LINEA W 6U 600x600 мм дверь стекло, RAL7035 | ITK | 6052 | LWR3-06U66-GF ITK Шкаф LINEA W 6U 600x600 мм дверь стекло, RAL7035
| 7918048 | LWR3-06U66-MF ITK Шкаф LINEA W 6U 600x600 мм дверь металл, RAL7035 | шт. | ITK Шкаф LINEA W 6U 600x600 мм дверь металл, RAL7035 | ITK | 5750 | LWR3-06U66-MF ITK Шкаф LINEA W 6U 600x600 мм дверь металл, RAL7035
| 7918019 | LWR3-09U64-GF ITK Шкаф LINEA W 9U 600x450 мм дверь стекло, RAL7035 | шт. | ITK Шкаф LINEA W 9U 600x450 мм дверь стекло, RAL7035 | ITK | 5795 | LWR3-09U64-GF ITK Шкаф LINEA W 9U 600x450 мм дверь стекло, RAL7035
| 7918039 | LWR3-09U64-MF ITK Шкаф LINEA W 9U 600x450 мм дверь металл, RAL7035 | шт. | ITK Шкаф LINEA W 9U 600x450 мм дверь металл, RAL7035 | ITK | 5849 | LWR3-09U64-MF ITK Шкаф LINEA W 9U 600x450 мм дверь металл, RAL7035
| 7918029 | LWR3-09U66-GF ITK Шкаф LINEA W 9U 600x600 мм дверь стекло, RAL7035 | шт. | ITK Шкаф LINEA W 9U 600x600 мм дверь стекло, RAL7035 | ITK | 7071 | LWR3-09U66-GF ITK Шкаф LINEA W 9U 600x600 мм дверь стекло, RAL7035
| 7918049 | LWR3-09U66-MF ITK Шкаф LINEA W 9U 600x600 мм дверь металл, RAL7035 | шт. | ITK Шкаф LINEA W 9U 600x600 мм дверь металл, RAL7035 | ITK | 6788 | LWR3-09U66-MF ITK Шкаф LINEA W 9U 600x600 мм дверь металл, RAL7035
| 7918020 | LWR3-12U64-GF ITK Шкаф LINEA W 12U 600x450 мм дверь стекло, RAL7035 | шт. | ITK Шкаф LINEA W 12U 600x450 мм дверь стекло, RAL7035 | ITK | 6520 | LWR3-12U64-GF ITK Шкаф LINEA W 12U 600x450 мм дверь стекло, RAL7035
| 7918040 | LWR3-12U64-MF ITK Шкаф LINEA W 12U 600x450 мм дверь металл, RAL7035 | шт. | ITK Шкаф LINEA W 12U 600x450 мм дверь металл, RAL7035 | ITK | 6513 | LWR3-12U64-MF ITK Шкаф LINEA W 12U 600x450 мм дверь металл, RAL7035
| 7918030 | LWR3-12U66-GF ITK Шкаф LINEA W 12U 600x600 мм дверь стекло, RAL7035 | шт. | ITK Шкаф LINEA W 12U 600x600 мм дверь стекло, RAL7035 | ITK | 8279 | LWR3-12U66-GF ITK Шкаф LINEA W 12U 600x600 мм дверь стекло, RAL7035
| 7918050 | LWR3-12U66-MF ITK Шкаф LINEA W 12U 600x600 мм дверь металл, RAL7035 | шт. | ITK Шкаф LINEA W 12U 600x600 мм дверь металл, RAL7035 | ITK | 7674 | LWR3-12U66-MF ITK Шкаф LINEA W 12U 600x600 мм дверь металл, RAL7035
| 7918021 | LWR3-15U64-GF ITK Шкаф LINEA W 15U 600x450 мм дверь стекло, RAL7035 | шт. | ITK Шкаф LINEA W 15U 600x450 мм дверь стекло, RAL7035 | ITK | 7277 | LWR3-15U64-GF ITK Шкаф LINEA W 15U 600x450 мм дверь стекло, RAL7035
| 7918041 | LWR3-15U64-MF ITK Шкаф LINEA W 15U 600x450 мм дверь металл, RAL7035 | шт. | ITK Шкаф LINEA W 15U 600x450 мм дверь металл, RAL7035 | ITK | 7199 | LWR3-15U64-MF ITK Шкаф LINEA W 15U 600x450 мм дверь металл, RAL7035
| 7918031 | LWR3-15U66-GF ITK Шкаф LINEA W 15U 600x600 мм дверь стекло, RAL7035 | шт. | ITK Шкаф LINEA W 15U 600x600 мм дверь стекло, RAL7035 | ITK | 9007 | LWR3-15U66-GF ITK Шкаф LINEA W 15U 600x600 мм дверь стекло, RAL7035
| 7918051 | LWR3-15U66-MF ITK Шкаф LINEA W 15U 600x600 мм дверь металл, RAL7035 | шт. | ITK Шкаф LINEA W 15U 600x600 мм дверь металл, RAL7035 | ITK | 8806 | LWR3-15U66-MF ITK Шкаф LINEA W 15U 600x600 мм дверь металл, RAL7035
| 7918022 | LWR3-18U64-GF ITK Шкаф LINEA W 18U 600x450 мм дверь стекло, RAL7035 | шт. | ITK Шкаф LINEA W 18U 600x450 мм дверь стекло, RAL7035 | ITK | 9125 | LWR3-18U64-GF ITK Шкаф LINEA W 18U 600x450 мм дверь стекло, RAL7035
| 7918042 | LWR3-18U64-MF ITK Шкаф LINEA W 18U 600x450 мм дверь металл, RAL7035 | шт. | ITK Шкаф LINEA W 18U 600x450 мм дверь металл, RAL7035 | ITK | 8395 | LWR3-18U64-MF ITK Шкаф LINEA W 18U 600x450 мм дверь металл, RAL7035
| 7918032 | LWR3-18U66-GF ITK Шкаф LINEA W 18U 600x600 мм дверь стекло, RAL7035 | шт. | ITK Шкаф LINEA W 18U 600x600 мм дверь стекло, RAL7035 | ITK | 10358 | LWR3-18U66-GF ITK Шкаф LINEA W 18U 600x600 мм дверь стекло, RAL7035
| 7918052 | LWR3-18U66-MF ITK Шкаф LINEA W 18U 600x600 мм дверь металл, RAL7035 | шт. | ITK Шкаф LINEA W 18U 600x600 мм дверь металл, RAL7035 | ITK | 9633 | LWR3-18U66-MF ITK Шкаф LINEA W 18U 600x600 мм дверь металл, RAL7035
| 7918023 | LWR5-06U64-GF ITK Шкаф LINEA W 6U 600x450 мм дверь стекло, RAL9005 | шт. | ITK Шкаф LINEA W 6U 600x450 мм дверь стекло, RAL9005 | ITK | 5497 | LWR5-06U64-GF ITK Шкаф LINEA W 6U 600x450 мм дверь стекло, RAL9005
| 7918043 | LWR5-06U64-MF ITK Шкаф LINEA W 6U 600x450 мм дверь металл, RAL9005 | шт. | ITK Шкаф LINEA W 6U 600x450 мм дверь металл, RAL9005 | ITK | 4927 | LWR5-06U64-MF ITK Шкаф LINEA W 6U 600x450 мм дверь металл, RAL9005
| 7918033 | LWR5-06U66-GF ITK Шкаф LINEA W 6U 600x600 мм дверь стекло, RAL9005 | шт. | ITK Шкаф LINEA W 6U 600x600 мм дверь стекло, RAL9005 | ITK | 6086 | LWR5-06U66-GF ITK Шкаф LINEA W 6U 600x600 мм дверь стекло, RAL9005
| 7918053 | LWR5-06U66-MF ITK Шкаф LINEA W 6U 600x600 мм дверь металл, RAL9005 | шт. | ITK Шкаф LINEA W 6U 600x600 мм дверь металл, RAL9005 | ITK | 5730 | LWR5-06U66-MF ITK Шкаф LINEA W 6U 600x600 мм дверь металл, RAL9005
| 7918024 | LWR5-09U64-GF ITK Шкаф LINEA W 9U 600x450 мм дверь стекло, RAL9005 | шт. | ITK Шкаф LINEA W 9U 600x450 мм дверь стекло, RAL9005 | ITK | 6037 | LWR5-09U64-GF ITK Шкаф LINEA W 9U 600x450 мм дверь стекло, RAL9005
| 7918044 | LWR5-09U64-MF ITK Шкаф LINEA W 9U 600x450 мм дверь металл, RAL9005 | шт. | ITK Шкаф LINEA W 9U 600x450 мм дверь металл, RAL9005 | ITK | 5849 | LWR5-09U64-MF ITK Шкаф LINEA W 9U 600x450 мм дверь металл, RAL9005
| 7918034 | LWR5-09U66-GF ITK Шкаф LINEA W 9U 600x600 мм дверь стекло, RAL9005 | шт. | ITK Шкаф LINEA W 9U 600x600 мм дверь стекло, RAL9005 | ITK | 7071 | LWR5-09U66-GF ITK Шкаф LINEA W 9U 600x600 мм дверь стекло, RAL9005
| 7918054 | LWR5-09U66-MF ITK Шкаф LINEA W 9U 600x600 мм дверь металл, RAL9005 | шт. | ITK Шкаф LINEA W 9U 600x600 мм дверь металл, RAL9005 | ITK | 6788 | LWR5-09U66-MF ITK Шкаф LINEA W 9U 600x600 мм дверь металл, RAL9005
| 7918025 | LWR5-12U64-GF ITK Шкаф LINEA W 12U 600x450 мм дверь стекло, RAL9005 | шт. | ITK Шкаф LINEA W 12U 600x450 мм дверь стекло, RAL9005 | ITK | 6520 | LWR5-12U64-GF ITK Шкаф LINEA W 12U 600x450 мм дверь стекло, RAL9005
| 7918045 | LWR5-12U64-MF ITK Шкаф LINEA W 12U 600x450 мм дверь металл, RAL9005 | шт. | ITK Шкаф LINEA W 12U 600x450 мм дверь металл, RAL9005 | ITK | 6513 | LWR5-12U64-MF ITK Шкаф LINEA W 12U 600x450 мм дверь металл, RAL9005
| 7918035 | LWR5-12U66-GF ITK Шкаф LINEA W 12U 600x600 мм дверь стекло, RAL9005 | шт. | ITK Шкаф LINEA W 12U 600x600 мм дверь стекло, RAL9005 | ITK | 8279 | LWR5-12U66-GF ITK Шкаф LINEA W 12U 600x600 мм дверь стекло, RAL9005
| 7918055 | LWR5-12U66-MF ITK Шкаф LINEA W 12U 600x600 мм дверь металл, RAL9005 | шт. | ITK Шкаф LINEA W 12U 600x600 мм дверь металл, RAL9005 | ITK | 7674 | LWR5-12U66-MF ITK Шкаф LINEA W 12U 600x600 мм дверь металл, RAL9005
| 7918026 | LWR5-15U64-GF ITK Шкаф LINEA W 15U 600x450 мм дверь стекло, RAL9005 | шт. | ITK Шкаф LINEA W 15U 600x450 мм дверь стекло, RAL9005 | ITK | 7277 | LWR5-15U64-GF ITK Шкаф LINEA W 15U 600x450 мм дверь стекло, RAL9005
| 7918046 | LWR5-15U64-MF ITK Шкаф LINEA W 15U 600x450 мм дверь металл, RAL9005 | шт. | ITK Шкаф LINEA W 15U 600x450 мм дверь металл, RAL9005 | ITK | 6978 | LWR5-15U64-MF ITK Шкаф LINEA W 15U 600x450 мм дверь металл, RAL9005
| 7918036 | LWR5-15U66-GF ITK Шкаф LINEA W 15U 600x600 мм дверь стекло, RAL9005 | шт. | ITK Шкаф LINEA W 15U 600x600 мм дверь стекло, RAL9005 | ITK | 9007 | LWR5-15U66-GF ITK Шкаф LINEA W 15U 600x600 мм дверь стекло, RAL9005
| 7918056 | LWR5-15U66-MF ITK Шкаф LINEA W 15U 600x600 мм дверь металл, RAL9005 | шт. | ITK Шкаф LINEA W 15U 600x600 мм дверь металл, RAL9005 | ITK | 8679 | LWR5-15U66-MF ITK Шкаф LINEA W 15U 600x600 мм дверь металл, RAL9005
| 7918027 | LWR5-18U64-GF ITK Шкаф LINEA W 18U 600x450 мм дверь стекло, RAL9005 | шт. | ITK Шкаф LINEA W 18U 600x450 мм дверь стекло, RAL9005 | ITK | 9125 | LWR5-18U64-GF ITK Шкаф LINEA W 18U 600x450 мм дверь стекло, RAL9005
| 7918047 | LWR5-18U64-MF ITK Шкаф LINEA W 18U 600x450 мм дверь металл, RAL9005 | шт. | ITK Шкаф LINEA W 18U 600x450 мм дверь металл, RAL9005 | ITK | 8395 | LWR5-18U64-MF ITK Шкаф LINEA W 18U 600x450 мм дверь металл, RAL9005
| 7918037 | LWR5-18U66-GF ITK Шкаф LINEA W 18U 600x600 мм дверь стекло, RAL9005 | шт. | ITK Шкаф LINEA W 18U 600x600 мм дверь стекло, RAL9005 | ITK | 10358 | LWR5-18U66-GF ITK Шкаф LINEA W 18U 600x600 мм дверь стекло, RAL9005
| 7918057 | LWR5-18U66-MF ITK Шкаф LINEA W 18U 600x600 мм дверь металл, RAL9005 | шт. | ITK Шкаф LINEA W 18U 600x600 мм дверь металл, RAL9005 | ITK | 9599 | LWR5-18U66-MF ITK Шкаф LINEA W 18U 600x600 мм дверь металл, RAL9005
| 7918226 | MP10P-0135 ITK Панель маркировоч. на 10 пар плинтов аналог Krone, сер. | шт. | ITK Панель маркировоч. на 10 пар плинтов аналог Krone, сер. | ITK | 42.45 | MP10P-0135 ITK Панель маркировоч. на 10 пар плинтов аналог Krone, сер.
| 7918421 | PC-C13C14-2M ITK Кабель электропитания 3х1,5 2М с разъёмами С13-C14 | шт. | ITK Кабель электропитания 3х1,5 2М с разъёмами С13-C14 | ITK | 339 | PC-C13C14-2M ITK Кабель электропитания 3х1,5 2М с разъёмами С13-C14
| 7918422 | PC-C13D-1M ITK Кабель электропитания 3х1,5 1м с разъёмами С13 - нем.ст | шт. | ITK Кабель электропитания 3х1,5 1м с разъёмами С13 - нем.ст | ITK | 285 | PC-C13D-1M ITK Кабель электропитания 3х1,5 1м с разъёмами С13 - нем.ст
| 7918423 | PC-C13D-2M ITK Кабель электропитания 3х1,5 2м с разъёмами С13 - нем.ст | шт. | ITK Кабель электропитания 3х1,5 2м с разъёмами С13 - нем.ст | ITK | 298 | PC-C13D-2M ITK Кабель электропитания 3х1,5 2м с разъёмами С13 - нем.ст
| 7918424 | PC-C13D-3M ITK Кабель электропитания 3х1,5 3М с разъёмами С13 - нем.ст | шт. | ITK Кабель электропитания 3х1,5 3М с разъёмами С13 - нем.ст | ITK | 408 | PC-C13D-3M ITK Кабель электропитания 3х1,5 3М с разъёмами С13 - нем.ст
| 7918425 | PC-C19C20-1M ITK Кабель электропитания PDU 3х1,5 1М с разъёмами С19-C20 | шт. | ITK Кабель электропитания PDU 3х1,5 1М с разъёмами С19-C20 | ITK | 360 | PC-C19C20-1M ITK Кабель электропитания PDU 3х1,5 1М с разъёмами С19-C20
| 7918426 | PC-C19C20-2M ITK Кабель электропитания PDU 3х1,5 2М с разъёмами С19-C20 | шт. | ITK Кабель электропитания PDU 3х1,5 2М с разъёмами С19-C20 | ITK | 521 | PC-C19C20-2M ITK Кабель электропитания PDU 3х1,5 2М с разъёмами С19-C20
| 7927378 | PC01-11045-4P2M ITK Патч-корд 110-RJ45 4 пары, кат.5Е, 2м, серый | шт. | PC01-11045-4P2M ITK Патч-корд 110-RJ45 4 пары, кат.5Е, 2м, серый | ITK | 169 | PC01-11045-4P2M ITK Патч-корд 110-RJ45 4 пары, кат.5Е, 2м, серый
| 7917206 | PC01-C5EU-05M ITK Коммутационный шнур (патч-корд), кат.5Е UTP, 0,5м, серый | шт. | ITK Коммутационный шнур (патч-корд), кат.5Е UTP, 0,5м, серый | ITK | 54 | PC01-C5EU-05M ITK Коммутационный шнур (патч-корд), кат.5Е UTP, 0,5м, серый
| 7905576 | PC01-C5EU-1M ITK Коммутационный шнур (патч-корд), кат.5Е UTP, 1м, серый | шт. | ITK Коммутационный шнур (патч-корд), кат.5Е UTP, 1м, серый | ITK | 74 | PC01-C5EU-1M ITK Коммутационный шнур (патч-корд), кат.5Е UTP, 1м, серый
| 7918470 | PC01-C5EU-1M5 ITK Коммутационный шнур (патч-корд), кат.5Е UTP, 1.5м, серый | шт. | ITK Коммутационный шнур (патч-корд), кат.5Е UTP, 1.5м, серый | ITK | 105 | PC01-C5EU-1M5 ITK Коммутационный шнур (патч-корд), кат.5Е UTP, 1.5м, серый
| 7907878 | PC01-C5EU-2M ITK Коммутационный шнур (патч-корд), кат.5Е UTP, 2м, серый | шт. | ITK Коммутационный шнур (патч-корд), кат.5Е UTP, 2м, серый | ITK | 120 | PC01-C5EU-2M ITK Коммутационный шнур (патч-корд), кат.5Е UTP, 2м, серый
| 7921851 | PC01-C5EUL-05M ITK Коммутационный шнур (патч-корд), кат.5Е UTP, LSZH, 0.5м, серый | шт. | Коммутационный шнур (патч-корд), кат.5Е UTP, LSZH, 0.5м, серый | ITK | 70 | PC01-C5EUL-05M ITK Коммутационный шнур (патч-корд), кат.5Е UTP, LSZH, 0.5м, серый
| 7921852 | PC01-C5EUL-10M ITK Коммутационный шнур (патч-корд), кат.5Е UTP, LSZH, 10м, серый | шт. | Коммутационный шнур (патч-корд), кат.5Е UTP, LSZH, 10м, серый | ITK | 577 | PC01-C5EUL-10M ITK Коммутационный шнур (патч-корд), кат.5Е UTP, LSZH, 10м, серый
| 7921747 | PC01-C5EUL-1M ITK Коммутационный шнур (патч-корд), кат.5Е UTP, LSZH, 1м, серый | шт. | Коммутационный шнур (патч-корд), кат.5Е UTP, LSZH, 1м, серый | ITK | 80 | PC01-C5EUL-1M ITK Коммутационный шнур (патч-корд), кат.5Е UTP, LSZH, 1м, серый
| 7925229 | PC01-C5EUL-5M ITK Коммутационный шнур (патч-корд), кат.5Е UTP, LSZH, 5м, серый | шт. | ITK Коммутационный шнур (патч-корд), кат.5Е UTP, LSZH, 5м, серый | ITK | 245 | PC01-C5EUL-5M ITK Коммутационный шнур (патч-корд), кат.5Е UTP, LSZH, 5м, серый
| 7927889 | PC01-C6ASL-2M ITK Коммутационный шнур (патч-корд), кат.6А S/FTP, LSZH, 2м, серый | шт. | PC01-C6ASL-2M ITK Коммутационный шнур (патч-корд), кат.6А S/FTP, LSZH, 2м, серый | ITK | 378 | PC01-C6ASL-2M ITK Коммутационный шнур (патч-корд), кат.6А S/FTP, LSZH, 2м, серый
| 7922112 | PC01-C6U-1M ITK Коммутационный шнур (патч-корд), кат.6 UTP, 1м, серый | шт. | PC01-C6U-1M ITK Коммутационный шнур (патч-корд), кат.6 UTP, 1м, серый | ITK | 100 | PC01-C6U-1M ITK Коммутационный шнур (патч-корд), кат.6 UTP, 1м, серый
| 7922113 | PC01-C6U-3M ITK Коммутационный шнур (патч-корд), кат.6 UTP, 3м, серый | шт. | PC01-C6U-3M ITK Коммутационный шнур (патч-корд), кат.6 UTP, 3м, серый | ITK | 184 | PC01-C6U-3M ITK Коммутационный шнур (патч-корд), кат.6 UTP, 3м, серый
| 7913704 | PC08-C5EU-05M ITK Коммутационный шнур (патч-корд), кат.5Е UTP, 0,5м, белый | шт. | ITK Коммутационный шнур (патч-корд), кат.5Е UTP, 0,5м, белый | ITK | 58 | PC08-C5EU-05M ITK Коммутационный шнур (патч-корд), кат.5Е UTP, 0,5м, белый
| 7929336 | PC08-C5EU-1M ITK Коммутационный шнур (патч-корд), кат.5Е UTP, 1м, белый | шт. | PC08-C5EU-1M ITK Коммутационный шнур (патч-корд), кат.5Е UTP, 1м, белый | ITK | 76 | PC08-C5EU-1M ITK Коммутационный шнур (патч-корд), кат.5Е UTP, 1м, белый
| 7924454 | PC08-C5EU-2M ITK Коммутационный шнур (патч-корд), кат.5Е UTP, 2м, белый | шт. | PC08-C5EU-2M ITK Коммутационный шнур (патч-корд), кат.5Е UTP, 2м, белый | ITK | 120 | PC08-C5EU-2M ITK Коммутационный шнур (патч-корд), кат.5Е UTP, 2м, белый
| 7918404 | PH12-6D1-P ITK PDU 6 роз. нем.ст. с выкл 1U каб. 2м вилка нем.ст ПВХ чер | шт. | ITK PDU 6 роз. нем.ст. с выкл 1U каб. 2м вилка нем.ст ПВХ чер | ITK | 766 | PH12-6D1-P ITK PDU 6 роз. нем.ст. с выкл 1U каб. 2м вилка нем.ст ПВХ чер
| 7918405 | PH12-7C131 ITK PDU 7 розеток C13 с LED выкл,1U, шнур 2м вилка нем.ст | шт. | ITK PDU 7 розеток C13 с LED выкл,1U, шнур 2м вилка нем.ст | ITK | 1532 | PH12-7C131 ITK PDU 7 розеток C13 с LED выкл,1U, шнур 2м вилка нем.ст
| 7918406 | PH12-7C133 ITK PDU 7 розеток C13, с LED выкл, 1U, вх. C14, без шнура | шт. | ITK PDU 7 розеток C13, с LED выкл, 1U, вх. C14, без шнура | ITK | 1557 | PH12-7C133 ITK PDU 7 розеток C13, с LED выкл, 1U, вх. C14, без шнура
| 7918407 | PH12-7D1 ITK PDU 7 розеток нем. ст, с LED выкл,1U, шнур 2м вилка нем | шт. | ITK PDU 7 розеток нем. ст, с LED выкл,1U, шнур 2м вилка нем | ITK | 1410 | PH12-7D1 ITK PDU 7 розеток нем. ст, с LED выкл,1U, шнур 2м вилка нем
| 7918408 | PH12-7D1-P ITK PDU 7 роз. нем.ст. с выкл 1U каб.2м вилка нем.ст ПВХ чер | шт. | ITK PDU 7 роз. нем.ст. с выкл 1U каб.2м вилка нем.ст ПВХ чер | ITK | 727 | PH12-7D1-P ITK PDU 7 роз. нем.ст. с выкл 1U каб.2м вилка нем.ст ПВХ чер
| 7918409 | PH12-7D3 ITK PDU 7 розеток нем. ст, с LED выкл, 1U, без шнура, вх. С14 | шт. | ITK PDU 7 розеток нем. ст, с LED выкл, 1U, без шнура, вх. С14 | ITK | 1265 | PH12-7D3 ITK PDU 7 розеток нем. ст, с LED выкл, 1U, без шнура, вх. С14
| 7918410 | PH12-8C131 ITK PDU 8 розеток C13 с LED выкл,1U, шнур 2м вилка нем.ст | шт. | ITK PDU 8 розеток C13 с LED выкл,1U, шнур 2м вилка нем.ст | ITK | 1358 | PH12-8C131 ITK PDU 8 розеток C13 с LED выкл,1U, шнур 2м вилка нем.ст
| 7918411 | PH12-8C133 ITK PDU 8 розеток C13, с LED выкл, 1U, вх. C14, без шнура | шт. | ITK PDU 8 розеток C13, с LED выкл, 1U, вх. C14, без шнура | ITK | 1394 | PH12-8C133 ITK PDU 8 розеток C13, с LED выкл, 1U, вх. C14, без шнура
| 7918412 | PH12-8D1 ITK PDU 8 розеток нем. ст, с LED выкл,1U, шнур 2м вилка нем. ст | шт. | ITK PDU 8 розеток нем. ст, с LED выкл,1U, шнур 2м вилка нем. ст | ITK | 1276 | PH12-8D1 ITK PDU 8 розеток нем. ст, с LED выкл,1U, шнур 2м вилка нем. ст
| 7918413 | PH12-8D1-P ITK PDU 8 роз. нем.ст. с выкл 1U каб.2м вилка нем.ст ПВХ чер | шт. | ITK PDU 8 роз. нем.ст. с выкл 1U каб.2м вилка нем.ст ПВХ чер | ITK | 966 | PH12-8D1-P ITK PDU 8 роз. нем.ст. с выкл 1U каб.2м вилка нем.ст ПВХ чер
| 7918414 | PH12-8D3 ITK PDU 8 розеток нем. ст, с LED выкл, 1U, без шнура, вх. С14 | шт. | ITK PDU 8 розеток нем. ст, с LED выкл, 1U, без шнура, вх. С14 | ITK | 1289 | PH12-8D3 ITK PDU 8 розеток нем. ст, с LED выкл, 1U, без шнура, вх. С14
| 7918415 | PH13-7C133 ITK PDU 7 розеток C13, с выкл. и защ. от перенапр, без шнура | шт. | ITK PDU 7 розеток C13, с выкл. и защ. от перенапр, без шнура | ITK | 2006 | PH13-7C133 ITK PDU 7 розеток C13, с выкл. и защ. от перенапр, без шнура
| 7918416 | PH13-7D3 ITK PDU 7 роз. нем. ст, с выкл. и защ. от перенапр., вх.С14 | шт. | ITK PDU 7 роз. нем. ст, с выкл. и защ. от перенапр., вх.С14 | ITK | 1461 | PH13-7D3 ITK PDU 7 роз. нем. ст, с выкл. и защ. от перенапр., вх.С14
| 7900030 | PH21-6D3 ITK PDU 6 роз. нем. ст. с автом.10А 1U, вх.С14 без каб. чер. | шт. | ITK PDU 6 роз. нем. ст. с автом.10А 1U, вх.С14 без каб. чер. | ITK | 2014 | PH21-6D3 ITK PDU 6 роз. нем. ст. с автом.10А 1U, вх.С14 без каб. чер.
| 7918417 | PH22-9D1 ITK PDU 9 розеток нем. ст, 1U, шнур 2м вилка нем. ст ал.проф | шт. | ITK PDU 9 розеток нем. ст, 1U, шнур 2м вилка нем. ст ал.проф | ITK | 1249 | PH22-9D1 ITK PDU 9 розеток нем. ст, 1U, шнур 2м вилка нем. ст ал.проф
| 7918418 | PH22-9D1-P ITK PDU 9 розеток нем. ст, 1U, шнур 2м вилка нем. ст ПВХ чер | шт. | ITK PDU 9 розеток нем. ст, 1U, шнур 2м вилка нем. ст ПВХ чер | ITK | 774 | PH22-9D1-P ITK PDU 9 розеток нем. ст, 1U, шнур 2м вилка нем. ст ПВХ чер
| 7918419 | PH22-9D2 ITK PDU 9 розеток нем. ст, 1U, шнур 2м вилка С14 ал.проф | шт. | ITK PDU 9 розеток нем. ст, 1U, шнур 2м вилка С14 ал.проф | ITK | 1134 | PH22-9D2 ITK PDU 9 розеток нем. ст, 1U, шнур 2м вилка С14 ал.проф
| 7918420 | PH22-9D2-P ITK PDU 9 розеток нем. ст, 1U, шнур 2м вилка С14 ПВХ чер | шт. | ITK PDU 9 розеток нем. ст, 1U, шнур 2м вилка С14 ПВХ чер | ITK | 774 | PH22-9D2-P ITK PDU 9 розеток нем. ст, 1U, шнур 2м вилка С14 ПВХ чер
| 7918227 | PL10P-CON10 ITK Плинт соед, 10 пар, аналог Krone, маркировка 1-0, серый | шт. | ITK Плинт соед, 10 пар, аналог Krone, маркировка 1-0, серый | ITK | 148 | PL10P-CON10 ITK Плинт соед, 10 пар, аналог Krone, маркировка 1-0, серый
| 7899978 | PL10P-DIS01 ITK Плинт размык., 10 пар, аналог Krone, маркировка 1-0, бел | шт. | ITK Плинт размык., 10 пар, аналог Krone, маркировка 1-0, бел | ITK |  | PL10P-DIS01 ITK Плинт размык., 10 пар, аналог Krone, маркировка 1-0, бел
| 7918228 | PL10P-DIS01-1 ITK Плинт размык., 10 пар аналог Krone, марк. 1-0, на штангу | шт. | ITK Плинт размык., 10 пар аналог Krone, марк. 1-0, на штангу | ITK | 182 | PL10P-DIS01-1 ITK Плинт размык., 10 пар аналог Krone, марк. 1-0, на штангу
| 7918229 | PL10P-GR ITK Шина заземления для 10 парных плинтов KRONE | шт. | ITK Шина заземления для 10 парных плинтов KRONE | ITK | 87 | PL10P-GR ITK Шина заземления для 10 парных плинтов KRONE
| 7918230 | PLAR-BR35 ITK Заземляющая скоба для плинтов тип krone | шт. | ITK Заземляющая скоба для плинтов тип krone | ITK | 9.69 | PLAR-BR35 ITK Заземляющая скоба для плинтов тип krone
| 7918231 | PLCAS-0A10P ITK Магаз. грозоразрядников на 10 пар, плинт т.Krone, пустой | шт. | ITK Магаз. грозоразрядников на 10 пар, плинт т.Krone, пустой | ITK | 185 | PLCAS-0A10P ITK Магаз. грозоразрядников на 10 пар, плинт т.Krone, пустой
| 7918232 | PLCOV-0A10P ITK Крышка для магазина защиты с грозоразрядниками | шт. | ITK Крышка для магазина защиты с грозоразрядниками | ITK | 28.49 | PLCOV-0A10P ITK Крышка для магазина защиты с грозоразрядниками
| 7918215 | PP12-C5EU-D05 ITK Настенная патч-панель кат.5Е UTP, 12 портов (IDC Dual) | шт. | ITK Настенная патч-панель кат.5Е UTP, 12 портов (IDC Dual) | ITK | 818 | PP12-C5EU-D05 ITK Настенная патч-панель кат.5Е UTP, 12 портов (IDC Dual)
| 7918216 | PP12-C6U-D05 ITK Настенная патч-панель кат.6 UTP, 12 портов (IDC Dual) | шт. | ITK Настенная патч-панель кат.6 UTP, 12 портов (IDC Dual) | ITK | 909 | PP12-C6U-D05 ITK Настенная патч-панель кат.6 UTP, 12 портов (IDC Dual)
| 7918208 | PP24-1UC5ES-D05 ITK 1U патч-панель кат.5Е STP, 24 порта (Dual), с кабельным органайзером | шт. | ITK 1U патч-панель кат.5Е STP, 24 порта (Dual), с кабельным органайзером | ITK | 3017 | PP24-1UC5ES-D05 ITK 1U патч-панель кат.5Е STP, 24 порта (Dual), с кабельным органайзером
| 7915964 | PP24-1UC5EU-D05 ITK 1U патч-панель кат.5Е UTP, 24 порта (Dual) | шт. | ITK 1U патч-панель кат.5Е UTP, 24 порта (Dual) | ITK | 2027 | PP24-1UC5EU-D05 ITK 1U патч-панель кат.5Е UTP, 24 порта (Dual)
| 7909358 | PP24-1UC5EU-K05 ITK 1U патч-панель кат.5Е UTP, 24 порта (Krone) | шт. | ITK 1U патч-панель кат.5Е UTP, 24 порта (Krone) | ITK | 1325 | PP24-1UC5EU-K05 ITK 1U патч-панель кат.5Е UTP, 24 порта (Krone)
| 7907874 | PP24-1UC5EU-K05-1 ITK 1U патч-панель кат.5Е UTP, 24 порта (Krone), с каб. орг-м | шт. | ITK 1U патч-панель кат.5Е UTP, 24 порта (Krone), с каб. орг-м | ITK | 2910 | PP24-1UC5EU-K05-1 ITK 1U патч-панель кат.5Е UTP, 24 порта (Krone), с каб. орг-м
| 7918213 | PP24-1UC6S-D05 ITK 1U патч-панель кат.6 STP, 24 порта (Dual), с кабельным органайзером | шт. | ITK 1U патч-панель кат.6 STP, 24 порта (Dual), с кабельным органайзером | ITK | 4123 | PP24-1UC6S-D05 ITK 1U патч-панель кат.6 STP, 24 порта (Dual), с кабельным органайзером
| 7918209 | PP24-1UC6U-D05 ITK 1U патч-панель кат.6 UTP, 24 порта (Dual) | шт. | ITK 1U патч-панель кат.6 UTP, 24 порта (Dual) | ITK | 2198 | PP24-1UC6U-D05 ITK 1U патч-панель кат.6 UTP, 24 порта (Dual)
| 7918210 | PP24-1UC6U-D05-1 ITK 1U патч-панель кат.6 UTP, 24 порта (Dual), с каб. орг-м | шт. | ITK 1U патч-панель кат.6 UTP, 24 порта (Dual), с каб. орг-м | ITK | 2202 | PP24-1UC6U-D05-1 ITK 1U патч-панель кат.6 UTP, 24 порта (Dual), с каб. орг-м
| 7918214 | PP24-1UMF ITK 1U Модульная патч-панель FTP, 24 порта | шт. | ITK 1U Модульная патч-панель FTP, 24 порта | ITK | 972 | PP24-1UMF ITK 1U Модульная патч-панель FTP, 24 порта
| 7918206 | PP48-1UC5EU-K05 ITK 1U патч-панель кат.5Е UTP, 48 портов (Krone) | шт. | ITK 1U патч-панель кат.5Е UTP, 48 портов (Krone) | ITK | 2948 | PP48-1UC5EU-K05 ITK 1U патч-панель кат.5Е UTP, 48 портов (Krone)
| 7918207 | PP48-2UC5EU-D05 ITK 2U патч-панель кат.5Е UTP, 48 портов (Dual) | шт. | ITK 2U патч-панель кат.5Е UTP, 48 портов (Dual) | ITK | 2902 | PP48-2UC5EU-D05 ITK 2U патч-панель кат.5Е UTP, 48 портов (Dual)
| 7915963 | PP48-2UC5EU-K05 ITK 2U патч-панель кат.5Е UTP, 48 портов (Krone) | шт. | ITK 2U патч-панель кат.5Е UTP, 48 портов (Krone) | ITK | 2777 | PP48-2UC5EU-K05 ITK 2U патч-панель кат.5Е UTP, 48 портов (Krone)
| 7918211 | PP48-2UC6U-D05 ITK 2U патч-панель кат.6 UTP, 48 портов (Dual) | шт. | ITK 2U патч-панель кат.6 UTP, 48 портов (Dual) | ITK | 4026 | PP48-2UC6U-D05 ITK 2U патч-панель кат.6 UTP, 48 портов (Dual)
| 7918212 | PP48-2UC6U-D05-1 ITK 2U патч-панель кат.6 UTP, 48 портов (Dual), с каб. орг-м | шт. | ITK 2U патч-панель кат.6 UTP, 48 портов (Dual), с каб. орг-м | ITK | 5457 | PP48-2UC6U-D05-1 ITK 2U патч-панель кат.6 UTP, 48 портов (Dual), с каб. орг-м
| 7918205 | PP50-1UC3U-K05 ITK 1U телефонная патч-панель кат.3, 50 портов (Krone) | шт. | ITK 1U телефонная патч-панель кат.3, 50 портов (Krone) | ITK | 2601 | PP50-1UC3U-K05 ITK 1U телефонная патч-панель кат.3, 50 портов (Krone)
| 7918084 | RS05-280M ITK 19" консольная полка глубиной 280мм, 1U, черная | шт. | ITK 19" консольная полка глубиной 280мм, 1U, черная | ITK | 705 | RS05-280M ITK 19" консольная полка глубиной 280мм, 1U, черная
| 7918085 | RS05-350P ITK 19" консольная полка глубиной 350мм, 2U, черная | шт. | ITK 19" консольная полка глубиной 350мм, 2U, черная | ITK | 828 | RS05-350P ITK 19" консольная полка глубиной 350мм, 2U, черная
| 7918086 | RS05-550P ITK 19" консольная полка глубиной 550мм, 2U, черная | шт. | ITK 19" консольная полка глубиной 550мм, 2U, черная | ITK | 1351 | RS05-550P ITK 19" консольная полка глубиной 550мм, 2U, черная
| 7918087 | RS105-350P ITK 19" консольная полка глубиной 350мм, 1U, черная | шт. | ITK 19" консольная полка глубиной 350мм, 1U, черная | ITK | 953 | RS105-350P ITK 19" консольная полка глубиной 350мм, 1U, черная
| 7918088 | RS135-350P ITK 19" консольная полка глубиной 350мм, 1U, серая | шт. | ITK 19" консольная полка глубиной 350мм, 1U, серая | ITK | 953 | RS135-350P ITK 19" консольная полка глубиной 350мм, 1U, серая
| 7918089 | RS35-280M ITK 19" консольная полка глубиной 280мм, 1U, серая | шт. | ITK 19" консольная полка глубиной 280мм, 1U, серая | ITK | 704 | RS35-280M ITK 19" консольная полка глубиной 280мм, 1U, серая
| 7918090 | RS35-350P ITK 19" консольная полка глубиной 350мм, 2U, серая | шт. | ITK 19" консольная полка глубиной 350мм, 2U, серая | ITK | 828 | RS35-350P ITK 19" консольная полка глубиной 350мм, 2U, серая
| 7918091 | RS35-550P ITK 19" консольная полка глубиной 550мм, 2U, серая | шт. | ITK 19" консольная полка глубиной 550мм, 2U, серая | ITK | 1351 | RS35-550P ITK 19" консольная полка глубиной 550мм, 2U, серая
| 7918092 | SR05-1000 ITK Направляющие уголки 1000мм, черные (2шт) | шт. | ITK Направляющие уголки 1000мм, черные (2шт) | ITK | 568 | SR05-1000 ITK Направляющие уголки 1000мм, черные (2шт)
| 7918093 | SR05-400 ITK Направляющие уголки 400мм, черные (2 шт) | шт. | ITK Направляющие уголки 400мм, черные (2 шт) | ITK | 415 | SR05-400 ITK Направляющие уголки 400мм, черные (2 шт)
| 7918094 | SR05-600 ITK Направляющие уголки 600мм, черные (2 шт) | шт. | ITK Направляющие уголки 600мм, черные (2 шт) | ITK | 460 | SR05-600 ITK Направляющие уголки 600мм, черные (2 шт)
| 7918095 | SR05-800 ITK Направляющие уголки 800мм, черные (2шт) | шт. | ITK Направляющие уголки 800мм, черные (2шт) | ITK | 506 | SR05-800 ITK Направляющие уголки 800мм, черные (2шт)
| 7918096 | SR35-1000 ITK Направляющие уголки 1000мм, серые (2шт) | шт. | ITK Направляющие уголки 1000мм, серые (2шт) | ITK | 568 | SR35-1000 ITK Направляющие уголки 1000мм, серые (2шт)
| 7918097 | SR35-400 ITK Направляющие уголки 400мм, серые (2шт) | шт. | ITK Направляющие уголки 400мм, серые (2шт) | ITK |  | SR35-400 ITK Направляющие уголки 400мм, серые (2шт)
| 7918098 | SR35-600 ITK Направляющие уголки 600мм, серые (2шт) | шт. | ITK Направляющие уголки 600мм, серые (2шт) | ITK |  | SR35-600 ITK Направляющие уголки 600мм, серые (2шт)
| 7918099 | SR35-800 ITK Направляющие уголки 800мм, серые (2шт) | шт. | ITK Направляющие уголки 800мм, серые (2шт) | ITK | 489 | SR35-800 ITK Направляющие уголки 800мм, серые (2шт)
| 7918100 | SS05-1000P ITK 19" выдвижная полка глубиной 700 мм, черная | шт. | ITK 19" выдвижная полка глубиной 700 мм, черная | ITK | 4029 | SS05-1000P ITK 19" выдвижная полка глубиной 700 мм, черная
| 7918101 | SS05-400PI ITK 19" выдвижная полка глубиной 400 мм, черная | шт. | ITK 19" выдвижная полка глубиной 400 мм, черная | ITK | 1784 | SS05-400PI ITK 19" выдвижная полка глубиной 400 мм, черная
| 7918102 | SS05-600P ITK 19" выдвижная полка глубиной 350 мм, черная | шт. | ITK 19" выдвижная полка глубиной 350 мм, черная | ITK | 1399 | SS05-600P ITK 19" выдвижная полка глубиной 350 мм, черная
| 7918103 | SS05-600PI ITK 19" выдвижная полка глубиной 600 мм, черная | шт. | ITK 19" выдвижная полка глубиной 600 мм, черная | ITK | 2259 | SS05-600PI ITK 19" выдвижная полка глубиной 600 мм, черная
| 7918104 | SS05-800P ITK 19" выдвижная полка глубиной 500 мм, черная | шт. | ITK 19" выдвижная полка глубиной 500 мм, черная | ITK | 1923 | SS05-800P ITK 19" выдвижная полка глубиной 500 мм, черная
| 7918105 | SS05-800PI ITK 19" выдвижная полка глубиной 800 мм, черная | шт. | ITK 19" выдвижная полка глубиной 800 мм, черная | ITK | 2409 | SS05-800PI ITK 19" выдвижная полка глубиной 800 мм, черная
| 7918106 | SS35-400PI ITK 19" выдвижная полка глубиной 400 мм, серая | шт. | ITK 19" выдвижная полка глубиной 400 мм, серая | ITK |  | SS35-400PI ITK 19" выдвижная полка глубиной 400 мм, серая
| 7918107 | SS35-600PI ITK 19" выдвижная полка глубиной 600 мм, серая | шт. | ITK 19" выдвижная полка глубиной 600 мм, серая | ITK |  | SS35-600PI ITK 19" выдвижная полка глубиной 600 мм, серая
| 7918108 | SS35-800PI ITK 19" выдвижная полка глубиной 800 мм, серая | шт. | ITK 19" выдвижная полка глубиной 800 мм, серая | ITK |  | SS35-800PI ITK 19" выдвижная полка глубиной 800 мм, серая
| 7918196 | TI1-DA20-5 ITK Инструмент для заделки 5 пар в 110 кроссах | шт. | ITK Инструмент для заделки 5 пар в 110 кроссах | ITK | 1720 | TI1-DA20-5 ITK Инструмент для заделки 5 пар в 110 кроссах
| 7918197 | TI1-G211-P ITK Инструмент для заделки, тип Krone с крючками серый | шт. | ITK Инструмент для заделки, тип Krone с крючками серый | ITK | 209 | TI1-G211-P ITK Инструмент для заделки, тип Krone с крючками серый
| 7918198 | TM1-B10H ITK Инструмент обжим для RJ-45,12,11 без храп мех сине-оранж | шт. | ITK Инструмент обжим для RJ-45,12,11 без храп мех сине-оранж | ITK | 425 | TM1-B10H ITK Инструмент обжим для RJ-45,12,11 без храп мех сине-оранж
| 7918199 | TM1-B11H ITK Инструмент обжим для RJ-45,12,11 с храп. мех. сине-оранж | шт. | ITK Инструмент обжим для RJ-45,12,11 с храп. мех. сине-оранж | ITK | 553 | TM1-B11H ITK Инструмент обжим для RJ-45,12,11 с храп. мех. сине-оранж
| 7918200 | TM1-B11V ITK Инструмент обжим для RJ-45,12,11 с храп. мех верт. обжим | шт. | ITK Инструмент обжим для RJ-45,12,11 с храп. мех верт. обжим | ITK | 1053 | TM1-B11V ITK Инструмент обжим для RJ-45,12,11 с храп. мех верт. обжим
| 7918204 | TM1-B11V ITK Инструмент обжимной для RJ50, RJ45, RJ12, RJ11 синий | шт. | ITK Инструмент обжимной для RJ50, RJ45, RJ12, RJ11 синий | ITK | 1053 | TM1-B11V ITK Инструмент обжимной для RJ50, RJ45, RJ12, RJ11 синий
| 7918201 | TM1-G10V ITK Инструмент обжим. для RJ45 RJ12 RJ11 ручка ПВХ зеленый | шт. | ITK Инструмент обжим. для RJ45 RJ12 RJ11 ручка ПВХ зеленый | ITK | 510 | TM1-G10V ITK Инструмент обжим. для RJ45 RJ12 RJ11 ручка ПВХ зеленый
| 7918142 | TS-A1 ITK Термостат аналоговый, серый | шт. | ITK Термостат аналоговый, серый | ITK | 572 | TS-A1 ITK Термостат аналоговый, серый
| 7918202 | TS1-G30 ITK Инструмент для зачистки и обрезки витой пары | шт. | ITK Инструмент для зачистки и обрезки витой пары | ITK | 183 | TS1-G30 ITK Инструмент для зачистки и обрезки витой пары
| 7918203 | TS2-GR10 ITK Инструмент для зачистки и обрезки коакс кабеля | шт. | ITK Инструмент для зачистки и обрезки коакс кабеля | ITK | 453 | TS2-GR10 ITK Инструмент для зачистки и обрезки коакс кабеля
0716 Lanmaster
| 7919687 | LAN-11-P1-2m Lanmaster Патч-корд RJ11-S110P1, 2 метра | шт. | Патч-корд RJ11-S110P1, 2 метра | Lanmaster | 112 | LAN-11-P1-2m Lanmaster Патч-корд RJ11-S110P1, 2 метра
| 7904855 | LAN-2LC-2FC/SU-1.0 Патч-корд оптический Lanmaster LSZH дуплексный, LC/UPC-FC/UPC, SM, 1.0 м | шт. | LAN-2LC-2FC/SU-1.0 Патч-корд оптический LANMASTER, LSZH, дуплексный, LC/UPC-FC/UPC, SM, 1.0 м | Lanmaster |  | LAN-2LC-2FC/SU-1.0 Патч-корд оптический Lanmaster LSZH дуплексный, LC/UPC-FC/UPC, SM, 1.0 м
| 7921992 | LAN-2LC-2SC/M5-3.0 Патч-корд оптический LANMASTER, LSZH, дуплексный, LC/PC-SC/PC, MM 50/125, 3.0 м | шт. | LAN-2LC-2SC/M5-3.0 Патч-корд оптический LANMASTER, LSZH, дуплексный, LC/PC-SC/PC, MM 50/125, 3.0 м | Lanmaster | 811 | LAN-2LC-2SC/M5-3.0 Патч-корд оптический LANMASTER, LSZH, дуплексный, LC/PC-SC/PC, MM 50/125, 3.0 м
| 7922574 | LAN-2LC/S-AM-OM3 Адаптер | шт. | Адаптер Lanmaster LAN-2LC/S-AM-OM3 | Lanmaster | 175 | LAN-2LC/S-AM-OM3 Адаптер
| 7892431 | LAN-45-45-1.0-BK Патч-корд Lanmaster UTP, 5e, с заливными колпачками, 1m, черный | шт. | уццак fdsrsaf | Lanmaster | 86 | LAN-45-45-1.0-BK Патч-корд Lanmaster UTP, 5e, с заливными колпачками, 1m, черный
| 7905742 | LAN-45-45-1.0-LSZH Lanmaster Патч-корд LSZH UTP кат.5Е, с заливными колпачками, 1.0 м, оранжевый | шт. | Патч-корд LSZH UTP кат.5Е, с заливными колпачками, 1.0 м, оранжевый | Lanmaster | 86 | LAN-45-45-1.0-LSZH Lanmaster Патч-корд LSZH UTP кат.5Е, с заливными колпачками, 1.0 м, оранжевый
| 7892432 | LAN-45-45-1.5-BL Патч-корд Lanmaster UTP, 5e, с заливными колпачками, 1.5m, синий | шт. | уццак fdsrsaf | Lanmaster | 104 | LAN-45-45-1.5-BL Патч-корд Lanmaster UTP, 5e, с заливными колпачками, 1.5m, синий
| 7908925 | LAN-45-45-15-GY Патч-корд Lanmaster UTP, 5e, с заливными колпачками, 15m, серый | шт. |  | Lanmaster | 784 | LAN-45-45-15-GY Патч-корд Lanmaster UTP, 5e, с заливными колпачками, 15m, серый
| 7927691 | LAN-45-45-3.0-WH Lanmaster Патч-корд UTP кат.5Е, 3.0 м, белый | шт. |  | Lanmaster | 160 | LAN-45-45-3.0-WH Lanmaster Патч-корд UTP кат.5Е, 3.0 м, белый
| 7909564 | LAN-APM-8FC Адаптерная панель LANMASTER на 8 FC адаптеров, для кроссов | шт. | Адаптерная панель на 8 FC адаптеров, для кроссов LAN-APM-8FC (LANMASTER) | Lanmaster |  | LAN-APM-8FC Адаптерная панель LANMASTER на 8 FC адаптеров, для кроссов
| 7904856 | LAN-FC-AM-SM Адаптер оптический LANMASTER FC, SM, металл, симплексный | шт. | LAN-FC-AM-SM Адаптер оптический LANMASTER FC, SM, металл, симплексный | Lanmaster |  | LAN-FC-AM-SM Адаптер оптический LANMASTER FC, SM, металл, симплексный
| 7904858 | LAN-FOBM-RM-3P Lanmaster Полка оптическая наборная Lanmaster LAN-FOBM-RM-3P 19" стационарная 1U порт.:3 | шт. | Полка оптическая наборная Lanmaster LAN-FOBM-RM-3P 19" стационарная 1U порт.:3 | Lanmaster | 1487 | LAN-FOBM-RM-3P Lanmaster Полка оптическая наборная Lanmaster LAN-FOBM-RM-3P 19" стационарная 1U порт.:3
| 7913741 | LAN-FOBM-WM-8SC Кросс оптический LANMASTER настенный, металлический, на 8 SC адаптеров | шт. |  | Lanmaster |  | LAN-FOBM-WM-8SC Кросс оптический LANMASTER настенный, металлический, на 8 SC адаптеров
| 7924887 | LAN-FR45x135-WH Lanmaster Пластиковая накладка на цоколь, 135x45, белая | шт. | LAN-FR45X135-WH Пластиковая накладка на цоколь, 135x45, белая | Lanmaster | 75 | LAN-FR45x135-WH Lanmaster Пластиковая накладка на цоколь, 135x45, белая
| 7915429 | LAN-FR45x45-WH Lanmaster Пластиковая накладка на цоколь, 45х45, белая | шт. | Пластиковая накладка на цоколь, 45х45, белая | Lanmaster | 44.36 | LAN-FR45x45-WH Lanmaster Пластиковая накладка на цоколь, 45х45, белая
| 7924885 | LAN-FR45x90-WH Lanmaster Пластиковая накладка на цоколь, 45x90, белая | шт. | Пластиковая накладка на цоколь, 45x90, белая | Lanmaster | 60 | LAN-FR45x90-WH Lanmaster Пластиковая накладка на цоколь, 45x90, белая
| 7922938 | LAN-IEC-320-C19 Вилка IEC 60320 C19 16A 250V black | шт. | Вилка Lanmaster LAN-IEC-320-C19 IEC 60320 C19 16A 250V black | Lanmaster | 160 | LAN-IEC-320-C19 Вилка IEC 60320 C19 16A 250V black
| 7924886 | LAN-MF45x135 Lanmaster Металлический суппорт для установки 45х135 | шт. | Металлический суппорт для установки 45х135 | Lanmaster | 89 | LAN-MF45x135 Lanmaster Металлический суппорт для установки 45х135
| 7915428 | LAN-MF45x45 Lanmaster Металлический суппорт для установки 45х45 | шт. | Металлический суппорт для установки 45х45 | Lanmaster | 67 | LAN-MF45x45 Lanmaster Металлический суппорт для установки 45х45
| 7924884 | LAN-MF45x90 Lanmaster Металлический суппорт для установки 45х90 | шт. | LAN-MF45x90 Металлический суппорт для установки 45х90 | Lanmaster | 75 | LAN-MF45x90 Lanmaster Металлический суппорт для установки 45х90
| 7915431 | LAN-OK45U5E/90N-WH Lanmaster Модуль Keystone, RJ45, кат.5E, UTP, 90 градусов, узкий, со шторкой, белый | шт. | Модуль Keystone, RJ45, кат.5E, UTP, 90 градусов, узкий, со шторкой, белый | Lanmaster | 141 | LAN-OK45U5E/90N-WH Lanmaster Модуль Keystone, RJ45, кат.5E, UTP, 90 градусов, узкий, со шторкой, белый
| 7879392 | LAN-ORG-1U Lanmaster Кабельный органайзер 19" со съемными пластиковыми кольцами, 1U | шт. | Кабельный органайзер 19" со съемными пластиковыми кольцами, 1U | Lanmaster | 570 | LAN-ORG-1U Lanmaster Кабельный органайзер 19" со съемными пластиковыми кольцами, 1U
| 7893306 | LAN-ORG/CV-1U Lanmaster Кабельный органайзер 19" c крышкой, 1U | шт. | Кабельный органайзер 19" c крышкой, 1U | Lanmaster | 743 | LAN-ORG/CV-1U Lanmaster Кабельный органайзер 19" c крышкой, 1U
| 7928509 | LAN-ORG/CVP-1U Lanmaster Кабельный органайзер 19" пластиковый c крышкой, 1U | шт. | Кабельный органайзер 19" c крышкой, 1U | Lanmaster | 625 | LAN-ORG/CVP-1U Lanmaster Кабельный органайзер 19" пластиковый c крышкой, 1U
| 7929523 | LAN-PC45/U5E-0.5-GN Lanmaster Патч-корд Lanmaster UTP вилка RJ-45-вилка RJ-45 кат.5е 0.5м зеленый LSZH (уп.:1шт) | шт. |  | Lanmaster | 67 | LAN-PC45/U5E-0.5-GN Lanmaster Патч-корд Lanmaster UTP вилка RJ-45-вилка RJ-45 кат.5е 0.5м зеленый LSZH (уп.:1шт)
| 7921730 | LAN-PC45/U5E-0.5-GY Lanmaster Патч-корд Lanmaster UTP вилка RJ-45-вилка RJ-45 кат.5е 0.5м серый LSZH (уп.:1шт) | шт. | Кабель Патч-корд Lanmaster UTP LAN-PC45/U5E-0.5-GY вилка RJ-45-вилка RJ-45 кат.5е 0.5м серый LSZH (уп.:1шт) LANMASTER | Lanmaster | 535 | LAN-PC45/U5E-0.5-GY Lanmaster Патч-корд Lanmaster UTP вилка RJ-45-вилка RJ-45 кат.5е 0.5м серый LSZH (уп.:1шт)
| 7913740 | LAN-PC45/U5E-1.0-BL Lanmaster Патч-корд LSZH UTP кат.5e, 1.0 м, синий | шт. | Патч-корд LSZH UTP кат.5e, 1.0 м, синий | Lanmaster | 86 | LAN-PC45/U5E-1.0-BL Lanmaster Патч-корд LSZH UTP кат.5e, 1.0 м, синий
| 7929524 | LAN-PC45/U5E-2.0-GN Lanmaster Патч-корд LANMASTER LSZH UTP кат.5e, 2.0 м, зеленый | шт. | LAN-PC45/U5E-2.0-GN Патч-корд LANMASTER LSZH UTP кат.5e, 2.0 м, зеленый | Lanmaster | 122 | LAN-PC45/U5E-2.0-GN Lanmaster Патч-корд LANMASTER LSZH UTP кат.5e, 2.0 м, зеленый
| 7921646 | LAN-PC45/U5E-3.0-GY Lanmaster Патч-корд Lanmaster UTP вилка RJ-45-вилка RJ-45 кат.5е 3м серый LSZH (уп.:1шт) | шт. | Кабель Патч-корд Lanmaster UTP LAN-PC45/U5E-3.0-GY вилка RJ-45-вилка RJ-45 кат.5е 3м серый LSZH (уп.:1шт) LANMASTER | Lanmaster | 160 | LAN-PC45/U5E-3.0-GY Lanmaster Патч-корд Lanmaster UTP вилка RJ-45-вилка RJ-45 кат.5е 3м серый LSZH (уп.:1шт)
| 7904857 | LAN-PIG-FC/SU-1.5 Пигтейл LANMASTER FC, UPC, одномодовый, 1.5 м | шт. | LAN-PIG-FC/SU-1.5 Пигтейл LANMASTER FC, UPC, одномодовый, 1.5 м | Lanmaster |  | LAN-PIG-FC/SU-1.5 Пигтейл LANMASTER FC, UPC, одномодовый, 1.5 м
| 7913742 | LAN-PIG-SC/OS2-1.5 Пигтейл LANMASTER SC, UPC, одномодовый OS2, 1.5 м | шт. |  | Lanmaster |  | LAN-PIG-SC/OS2-1.5 Пигтейл LANMASTER SC, UPC, одномодовый OS2, 1.5 м
| 7893305 | LAN-PP12-POE/A Lanmaster Панель POE, 12 портов, 48V, 10W, с адаптером | шт. | Панель POE, 12 портов, 48V, 10W, с адаптером | Lanmaster | 8727 | LAN-PP12-POE/A Lanmaster Панель POE, 12 портов, 48V, 10W, с адаптером
| 7918996 | LAN-PP16-POE/A Lanmaster Панель POE, 16 портов, 48V, 10W, с адаптером | шт. | Панель POE, 16 портов, 48V, 10W, с адаптером | Lanmaster | 10094 | LAN-PP16-POE/A Lanmaster Панель POE, 16 портов, 48V, 10W, с адаптером
| 7893304 | LAN-PP48UTP5E Lanmaster Патч-панель 48 портов, UTP, кат.5E, 2U | шт. | Патч-панель 48 портов, UTP, кат.5E, 2U | Lanmaster | 9756 | LAN-PP48UTP5E Lanmaster Патч-панель 48 портов, UTP, кат.5E, 2U
| 7919870 | LAN-PPL24S5E Lanmaster Патч-панель 24 порта, STP, кат.5E, 1U | шт. | Патч-панель 24 порта, STP, кат.5E, 1U | Lanmaster | 9291 | LAN-PPL24S5E Lanmaster Патч-панель 24 порта, STP, кат.5E, 1U
| 7892419 | LAN-PPL24U5E Lanmaster Патч-панель 24 порта, UTP, кат.5E, 1U | шт. | Патч-панель 24 порта, UTP, кат.5E, 1U | Lanmaster | 5741 | LAN-PPL24U5E Lanmaster Патч-панель 24 порта, UTP, кат.5E, 1U
| 7929522 | LAN-PPL48U5E Lanmaster Патч-панель LANMASTER 48 портов, UTP, кат.5E, 2U | шт. | LAN-PPL48U5E Патч-панель LANMASTER 48 портов, UTP, кат.5E, 2U | Lanmaster | 9756 | LAN-PPL48U5E Lanmaster Патч-панель LANMASTER 48 портов, UTP, кат.5E, 2U
| 7922061 | LAN-PPM-10A-1.5 Шнур питания Lanmaster C14-C13 3х0.75 220V 10A 1.5m | шт. |  | Lanmaster | 200 | LAN-PPM-10A-1.5 Шнур питания Lanmaster C14-C13 3х0.75 220V 10A 1.5m
| 7892427 | LAN-RS110-100FT Lanmaster 100-парный 110 кросс 19" 1U, блоки в комплекте | шт. | 100-парный 110 кросс 19" 1U, блоки в комплекте | Lanmaster | 1412 | LAN-RS110-100FT Lanmaster 100-парный 110 кросс 19" 1U, блоки в комплекте
| 7892428 | LAN-RS110-ORG-WH Lanmaster Органайзер для 110-го кросса 19" 1U, белый | шт. | Органайзер для 110-го кросса 19" 1U, белый | Lanmaster | 684 | LAN-RS110-ORG-WH Lanmaster Органайзер для 110-го кросса 19" 1U, белый
| 7913743 | LAN-SC/NF-AM-SM Адаптер оптический LANMASTER SC без фланцев, SM, симплексный | шт. | LAN-SC/NF-AM-SM Адаптер оптический LANMASTER SC без фланцев, SM, симплексный | Lanmaster |  | LAN-SC/NF-AM-SM Адаптер оптический LANMASTER SC без фланцев, SM, симплексный
| 7873953 | LAN-SC30 Lanmaster Крепежный набор для 19" оборудования (винт, шайба, гайка), 30 шт. в упаковке | уп. | Крепежный набор для 19" оборудования (винт, шайба, гайка), 30 шт. в упаковке | Lanmaster | 390 | LAN-SC30 Lanmaster Крепежный набор для 19" оборудования (винт, шайба, гайка), 30 шт. в упаковке
| 7917232 | LAN-SIP-22M-WH Lanmaster Вставка 22.5x45 на 1 кейстоун, со шторкой, маркировкой и иконкой, белая | шт. | Вставка 22.5x45 на 1 кейстоун, со шторкой, маркировкой и иконкой, белая | Lanmaster | 49.68 | LAN-SIP-22M-WH Lanmaster Вставка 22.5x45 на 1 кейстоун, со шторкой, маркировкой и иконкой, белая
| 7915430 | LAN-SIP-23M-WH Lanmaster Вставка 45x45 на 1 кейстоун, со шторкой, маркировкой и иконкой, белая | шт. | Вставка 45x45 на 1 кейстоун, со шторкой, маркировкой и иконкой, белая | Lanmaster | 52 | LAN-SIP-23M-WH Lanmaster Вставка 45x45 на 1 кейстоун, со шторкой, маркировкой и иконкой, белая
| 7924888 | LAN-SIP-24R-WH Lanmaster Вставка 45х45 на 2 кейстоуна без шторок, белая | шт. | Вставка 45х45 на 2 кейстоуна без шторок, белая | Lanmaster | 37.85 | LAN-SIP-24R-WH Lanmaster Вставка 45х45 на 2 кейстоуна без шторок, белая
0717 Sysmatrix
ApraNet
ENSTO
Estap
ExaLan
Knurr
Krone
| 7901446 | Патч-корд Datarex 4 пары U/UTP категория 5е PVC 0.5м, серый DR-180005 | шт. |  | Datarex | 55 | Патч-корд Datarex 4 пары U/UTP категория 5е PVC 0.5м, серый DR-180005
| 7904188 | Патч-корд Datarex 4 пары U/UTP категория 5е PVC 1,0м, серый DR-180007 | шт. |  | Datarex | 66 | Патч-корд Datarex 4 пары U/UTP категория 5е PVC 1,0м, серый DR-180007
| 78256 | Плинт размыкаемый Krone 6089 1 121-06 LSA PROFIL, на 10 пар, маркировка 0-9, без цветового обозначения | шт. |  | KRONE | 341 | Плинт размыкаемый Krone 6089 1 121-06 LSA PROFIL, на 10 пар, маркировка 0-9, без цветового обозначения
Netko
Nexans
Panduit
Siemon
SNR
Альтертелеком
Провенто
ПТ Плюс
| 7914987 | КРТМ-2/10 (София-Град) Коробка распределительная телефонная на 10 пар (без плинтов) | шт. | Коробка распределительная КРТМ 2/10, с замком, без плинта - предназначена для соединения распределительного кабеля с абонентскими кабелями и установливается на участках абонентских линий внутри помещения. В коробку КРТМ 2/10 возможно установить 1 плинт типа LSA-PROFIL (установка на штангу). | Россия | 668 | КРТМ-2/10 (София-Град) Коробка распределительная телефонная на 10 пар (без плинтов)
| 7919370 | КРТМ-2/10 (София-Град) Коробка распределительная телефонная на 10 пар (с плинтом) | шт. | Коробка распределительная КРТМ 2/10, с замком, без плинта - предназначена для соединения распределительного кабеля с абонентскими кабелями и установливается на участках абонентских линий внутри помещения. В коробку КРТМ 2/10 возможно установить 1 плинт типа LSA-PROFIL (установка на штангу). | Россия | 967 | КРТМ-2/10 (София-Град) Коробка распределительная телефонная на 10 пар (с плинтом)
| 7916651 | КРТМ-2/20 (София-Град) Коробка распределительная телефонная на 20 пар (без плинтов) | шт. |  | Россия | 762 | КРТМ-2/20 (София-Град) Коробка распределительная телефонная на 20 пар (без плинтов)
| 7929574 | КРТМ-2/30 (София-Град) Коробка распределительная телефонная на 30 пар (без плинтов) | шт. |  | Россия | 872 | КРТМ-2/30 (София-Град) Коробка распределительная телефонная на 30 пар (без плинтов)
08 Расходные и монтажные материалы
0801 Кабель-канал
080101 Кабель-канал и аксессуары Урал ПАК
| 14390 | Короб 12х12 (уп.242м) Промрукав | м | Кабель-канал 12х12 (уп.220м) Промрукав | ООО "Фирма Промрукав" | 11.72 | Короб 12х12 (уп.242м) Промрукав
| 113988 | Короб 15х10 (уп.234м) Промрукав | м | Кабель-канал 15х10 (уп.200м) Промрукав | ООО "Фирма Промрукав" | 12.28 | Короб 15х10 (уп.234м) Промрукав
| 14392 | Короб 16х16 (уп.120м) Промрукав | м | Кабель-канал 16х16 (уп.120м) Промрукав | ООО "Фирма Промрукав" | 15.72 | Короб 16х16 (уп.120м) Промрукав
| 113859 | Короб 20х10 (уп.180м) Промрукав | м | Кабель-канал 20х10 (уп.180м) Промрукав | ООО "Фирма Промрукав" | 15.82 | Короб 20х10 (уп.180м) Промрукав
| 109412 | Короб 25х16 (уп. 100м) Урал ПАК | м | Кабель-канал 25х16х2000мм (белый) | ООО "ТД Урал Пак" |  | Короб 25х16 (уп. 100м) Урал ПАК
| 14394 | Короб 25х16 (уп.80м) Промрукав | м | Кабель-канал 25х16 (уп.80м) Промрукав | ООО "Фирма Промрукав" | 24.45 | Короб 25х16 (уп.80м) Промрукав
| 14395 | Короб 25х25 (уп.48м) Промрукав | м | Кабель-канал 25х25 (уп.48м) Промрукав | ООО "Фирма Промрукав" | 32.07 | Короб 25х25 (уп.48м) Промрукав
| 118417 | Короб 25х25 (уп.60м) Урал ПАК | м | Кабель-канал 25х25х2000мм (белый) 60 | ООО "ТД Урал Пак" |  | Короб 25х25 (уп.60м) Урал ПАК
| 113971 | Короб 40х16 (уп.56м) Промрукав | м | Кабель-канал 40х16 (уп.56м) Промрукав | ООО "Фирма Промрукав" | 37.2 | Короб 40х16 (уп.56м) Промрукав
| 118194 | Короб 40х16 (уп.56м) Урал ПАК | м | Кабель-канал 40х16х2000мм (белый) 56 | ООО "ТД Урал Пак" |  | Короб 40х16 (уп.56м) Урал ПАК
| 14397 | Короб 40х25 (уп.30м) Промрукав | м | Кабель-канал 40х25 (уп.30м) Промрукав | ООО "Фирма Промрукав" | 46.7 | Короб 40х25 (уп.30м) Промрукав
| 118198 | Короб 40х25 (уп.40м) Урал ПАК | м | Кабель-канал 40х25х2000мм (белый) 40 | ООО "ТД Урал Пак" |  | Короб 40х25 (уп.40м) Урал ПАК
| 110060 | Короб 40х40 (уп.60м) Промрукав | м | Кабель-канал 40х40 (уп.60м) Промрукав | ООО "Фирма Промрукав" | 58 | Короб 40х40 (уп.60м) Промрукав
| 14526 | Короб 60х40 (уп.40м) Промрукав | м | Кабель-канал 60х40 (уп.40м) Промрукав | ООО "Фирма Промрукав" | 87 | Короб 60х40 (уп.40м) Промрукав
| 118081 | Короб 60х40 двойной замок (уп.40м) Урал ПАК | м | Кабель-канал 60х40х2000мм (белый) (двойной замок) 36 | ООО "ТД Урал Пак" |  | Короб 60х40 двойной замок (уп.40м) Урал ПАК
| 7902732 | Короб 80х60 Т-Пласт | м |  | NoName | 165 | Короб 80х60 Т-Пласт
| 14400 | Короб 100х40 (уп.24м) Промрукав | м | Кабель-канал 100х40 (уп.24м) Промрукав | ООО "Фирма Промрукав" | 141 | Короб 100х40 (уп.24м) Промрукав
| 110059 | Короб 100х60 (уп.16м) Промрукав | м | Кабель-канал 100х60 (уп.16м) Промрукав | ООО "Фирма Промрукав" | 188 | Короб 100х60 (уп.16м) Промрукав
| 118981 | Короб 100х60 двойной замок (уп.16м) Урал ПАК | м | Кабель-канал 100х60х2000мм (белый) (двойной замок) 16 | ООО "ТД Урал Пак" |  | Короб 100х60 двойной замок (уп.16м) Урал ПАК
| 7914661 | Крепеж-клипса д/труб 16мм (уп.100шт) черная Промрукав (уп.100шт) | уп. | Крепеж-клипса для труб Полистирол черная д.16 (уп.100шт) Промрукав | ООО "Фирма Промрукав" | 72 | Крепеж-клипса д/труб 16мм (уп.100шт) черная Промрукав (уп.100шт)
| 7914662 | Крепеж-клипса д/труб 20мм (уп.100шт) черная Промрукав (уп.100шт) | уп. | Крепеж-клипса для труб Полистирол черная д.20 (уп.100шт) Промрукав | ООО "Фирма Промрукав" | 90 | Крепеж-клипса д/труб 20мм (уп.100шт) черная Промрукав (уп.100шт)
| 7914663 | Крепеж-клипса д/труб 25мм (уп.100шт) черная Промрукав (уп.100шт) | уп. | Крепеж-клипса для труб Полистирол черная д.25 (уп.100шт) Промрукав | ООО "Фирма Промрукав" | 125 | Крепеж-клипса д/труб 25мм (уп.100шт) черная Промрукав (уп.100шт)
080102 Кабель-канал и аксессуары Экопласт
| 7879570 | Соединитель на стык 20х10 Экопласт 72501 | шт. |  | Ecoplast | 18.03 | Соединитель на стык 20х10 Экопласт 72501
| 7875592 | Соединитель на стык 25х16 Экопласт (уп 10шт) 72505 | шт. | Соединитель на стык 25х16 Экопласт 72505 (уп.10шт) | Ecoplast | 15.61 | Соединитель на стык 25х16 Экопласт (уп 10шт) 72505
| 7879567 | Угол внешн. 20х10 Экопласт 72201 | шт. |  | Ecoplast | 18.66 | Угол внешн. 20х10 Экопласт 72201
080103 Кабель-канал и аксессуары Элекор
| 121658 | 25M-2U-01BL Eurolan Заглушка 19" 2U черная, металл | шт. | Заглушка 19" 2U черная, металл | EuroLan | 847 | 25M-2U-01BL Eurolan Заглушка 19" 2U черная, металл
| 7891198 | 25M-2U-01GY Eurolan заглушка 19", 2U серая | шт. | Eurolan заглушка 19", 2U серая | EuroLan | 807 | 25M-2U-01GY Eurolan заглушка 19", 2U серая
| 7880433 | 25M-3U-01BL Eurolan Заглушка 19" 3U черная, металл | шт. | Заглушка 19" 3U черная, металл | EuroLan | 1013 | 25M-3U-01BL Eurolan Заглушка 19" 3U черная, металл
| 15623 | Короб 15х10 (уп.144м) ЭЛЕКОР IEK | м | Кабель-канал 15х10 (уп.144м) ЭЛЕКОР IEK | IEK | 15.63 | Короб 15х10 (уп.144м) ЭЛЕКОР IEK
| 80043 | Короб 16х16 (уп84м) ЭЛЕКОР IEK | м | Кабель-канал 16х16 (уп84м) ЭЛЕКОР IEK | IEK | 19.3 | Короб 16х16 (уп84м) ЭЛЕКОР IEK
| 80044 | Короб 20х10 (уп96м) ЭЛЕКОР IEK | м | Кабель-канал 20х10 (уп96м) ЭЛЕКОР IEK | IEK | 20.15 | Короб 20х10 (уп96м) ЭЛЕКОР IEK
| 80004 | Короб 25х16 (уп.50м) ЭЛЕКОР IEK | м | Кабель-канал 25х16 (уп.50м) ЭЛЕКОР IEK | IEK | 30.6 | Короб 25х16 (уп.50м) ЭЛЕКОР IEK
| 15624 | Короб 40х25 (уп.24м) ЭЛЕКОР IEK | м | Кабель-канал 40х25 (уп.24м) ЭЛЕКОР IEK | IEK | 55 | Короб 40х25 (уп.24м) ЭЛЕКОР IEK
| 80042 | Короб 60х40 (уп.18м) ЭЛЕКОР IEK | м | Кабель-канал 60х40 (уп.18м) ЭЛЕКОР IEK | IEK | 112 | Короб 60х40 (уп.18м) ЭЛЕКОР IEK
080104 Кабель-канал и аксессуары Legrand
| 7915326 | Заглушка 100x50 мм METRA Legrand 638035 | шт. |  | Metra | 124 | Заглушка 100x50 мм METRA Legrand 638035
| 7920709 | Заглушка 16x16 мм METRA Legrand 638115 | шт. |  | Metra | 25.61 | Заглушка 16x16 мм METRA Legrand 638115
| 7880373 | Заглушка 20x12 мм Quintella 888025 | шт. | Заглушка 20x12 мм | Quintela | 9.88 | Заглушка 20x12 мм Quintella 888025
| 7903310 | Заглушка 20x12 мм METRA Legrand 638125 | шт. | Заглушка 20x12 мм METRA | Metra | 20.17 | Заглушка 20x12 мм METRA Legrand 638125
| 7921420 | Заглушка 24х14 мм METRA Legrand 638135 | шт. |  | Metra | 28.82 | Заглушка 24х14 мм METRA Legrand 638135
| 7921809 | Заглушка 40x16 мм METRA Legrand 638155 | шт. |  | Metra | 36.25 | Заглушка 40x16 мм METRA Legrand 638155
| 7911893 | Заглушка 40x40 мм METRA Legrand 638185 | шт. | Заглушка 40x40 мм METRA | Metra | 95 | Заглушка 40x40 мм METRA Legrand 638185
| 7904843 | Заглушка 85х50 METRA Legrand 638025 | шт. | Заглушка 85х50 METRA | Metra | 105 | Заглушка 85х50 METRA Legrand 638025
| 105553 | Заглушка Mosaic 1 модуль Legrand 77070 | шт. | Mosaic Заглушка 1 модуль | Legrand | 152 | Заглушка Mosaic 1 модуль Legrand 77070
| 7877113 | Заглушка Mosaic 2 модуля Legrand 77071 | шт. | Mosaic Заглушка 2 модуля | Legrand | 214 | Заглушка Mosaic 2 модуля Legrand 77071
| 7890862 | Заглушка для кабель-канала 105x35 Legrand 10701 | шт. | Заглушка для кабель-канала 105x35 | Legrand | 137 | Заглушка для кабель-канала 105x35 Legrand 10701
| 14578 | Заглушка для кабель-канала 105x50 Legrand 10700 | шт. | Заглушка для кабель-канала 105x50 12м в упакрвке | Legrand | 130 | Заглушка для кабель-канала 105x50 Legrand 10700
| 82944 | Заглушка для кабель-канала 150x50 Legrand 10703 | шт. | Заглушка для кабель-канала 150x50 | Legrand | 251 | Заглушка для кабель-канала 150x50 Legrand 10703
| 117452 | Заглушка для кабель-канала 150x65 Legrand 10706 | шт. | Заглушка для кабель-канала 150x65 | Legrand | 253 | Заглушка для кабель-канала 150x65 Legrand 10706
| 113844 | Заглушка для кабель-канала 195x65 Legrand 10707 | шт. | Заглушка для кабель-канала 195x65 | Legrand | 298 | Заглушка для кабель-канала 195x65 Legrand 10707
| 7880371 | Заглушка для кабель-канала 220x65 Legrand 10708 | шт. | Заглушка для кабель-канала 220x65 | Legrand | 470 | Заглушка для кабель-канала 220x65 Legrand 10708
| 86703 | Заглушка для кабель-канала 80x35/50 Legrand 10722 | шт. | Заглушка для кабель-канала 80x35/50 | Legrand | 170 | Заглушка для кабель-канала 80x35/50 Legrand 10722
| 116551 | Заглушка под автоматы 5М (белая) Legrand 1660 | шт. | Заглушка под автоматы 5М (белая) | Legrand | 103 | Заглушка под автоматы 5М (белая) Legrand 1660
| 116683 | Заглушка пружинная клеммника Viking 2 яруса Legrand 37589 | шт. | Заглушка пружинная клеммника Viking 2 яруса | Legrand | 55 | Заглушка пружинная клеммника Viking 2 яруса Legrand 37589
| 15482 | Заглушка торцевая для короба 75х20 Legrand 30300 | шт. | Заглушка торцевая для короба 75х20 | Legrand | 146 | Заглушка торцевая для короба 75х20 Legrand 30300
| 84957 | Заглушка торцевая для мини-канала 20х12.5 Legrand 31202 | шт. | Заглушка торцевая для мини-канала 20х12.5 | Legrand | 81 | Заглушка торцевая для мини-канала 20х12.5 Legrand 31202
| 103320 | Заглушка торцевая для мини-канала 32х12.5 Legrand 31203 | шт. | Заглушка торцевая для мини-канала 32х12.5 | Legrand | 89 | Заглушка торцевая для мини-канала 32х12.5 Legrand 31203
| 105922 | Заглушка торцевая для мини-канала 32х16, белая Legrand 31207 | шт. | Заглушка торцевая для мини-канала 32х16, белая | Legrand | 117 | Заглушка торцевая для мини-канала 32х16, белая Legrand 31207
| 12975 | Заглушка торцевая для мини-канала 32х20, белая Legrand 31209 | шт. | Заглушка торцевая для мини-канала 32х20, белая | Legrand | 121 | Заглушка торцевая для мини-канала 32х20, белая Legrand 31209
| 107561 | Заглушка торцевая для мини-канала 40х12.5, белая Legrand 31204 | шт. | Заглушка торцевая для мини-канала 40х12.5, белая | Legrand | 123 | Заглушка торцевая для мини-канала 40х12.5, белая Legrand 31204
| 88467 | Заглушка торцевая для мини-канала 40х16, белая Legrand 31208 | шт. | Заглушка торцевая для мини-канала 40х16, белая | Legrand | 123 | Заглушка торцевая для мини-канала 40х16, белая Legrand 31208
| 84288 | Заглушка торцевая для мини-канала 40х20, белая Legrand 31211 | шт. | Заглушка торцевая для мини-канала 40х20, белая | Legrand | 144 | Заглушка торцевая для мини-канала 40х20, белая Legrand 31211
| 7904283 | Заглушка торцевая для напольного кабель-канала 92х20 мм Legrand 32807 | шт. | Заглушка торцевая для напольного кабель-канала 92х20 мм | Legrand | 199 | Заглушка торцевая для напольного кабель-канала 92х20 мм Legrand 32807
| 84295 | Зажим для кабеля, для кабель-каналов с шириной крышки 65 мм Legrand 10681 | шт. | Зажим для кабеля, для кабель-каналов с шириной крышки 65 мм | Legrand | 107 | Зажим для кабеля, для кабель-каналов с шириной крышки 65 мм Legrand 10681
| 80710 | Короб 9.6х10.5 самокл. Legrand 30098 | м | Короб самокл.9.6х10.5 | Legrand | 259 | Короб 9.6х10.5 самокл. Legrand 30098
| 7885804 | Короб 15x10 мм без перегородки Quintella 888000 | м | Короб 15x10 мм без перегородки | Quintela | 16.31 | Короб 15x10 мм без перегородки Quintella 888000
| 7920706 | Короб 16x16 мм METRA Legrand 638191 | м |  | Metra | 38.88 | Короб 16x16 мм METRA Legrand 638191
| 7899110 | Короб 16x16 мм без перегородки Quintella 888010 | м | Короб 16x16 мм без перегородки | Quintela | 20.56 | Короб 16x16 мм без перегородки Quintella 888010
| 112561 | Короб 195x65 Legrand 10453 | м | Короб 195x65 | Legrand | 1877 | Короб 195x65 Legrand 10453
| 7912080 | Короб 20x12 мм METRA Legrand 638192 | м | Короб 20x12 мм METRA | Metra | 31.1 | Короб 20x12 мм METRA Legrand 638192
| 101602 | Короб 20х12,5 Legrand 30007 | м | Короб пл.с/пер.20х12,5 | Legrand | 134 | Короб 20х12,5 Legrand 30007
| 852 | Короб 20х12,5 Legrand 30008 (уп. 120м) | м | Короб пл.б/пер.20х12,5 | Legrand | 87 | Короб 20х12,5 Legrand 30008 (уп. 120м)
| 7905645 | Короб 24x14 мм METRA Legrand 638193 | м | Короб 24x14 мм METRA | Metra | 53 | Короб 24x14 мм METRA Legrand 638193
| 7884527 | Короб 25х25мм (уп. 60 м.) Лина25 Legrand 36200 | м |  | Legrand | 453 | Короб 25х25мм (уп. 60 м.) Лина25 Legrand 36200
| 7904176 | Короб 25х40мм (уп. 56м) Лина25 Legrand 36201 | м | Каб-кан.Лина25 25х40мм (уп. 56м) | Legrand | 490 | Короб 25х40мм (уп. 56м) Лина25 Legrand 36201
| 7922552 | Короб 25х60мм Transcab Перфорированный Legrand 636102 | м | 2 | Legrand | 338 | Короб 25х60мм Transcab Перфорированный Legrand 636102
| 15642 | Короб 32х12,5 Legrand 30014 | м | Короб пл.с/пер.32х12,5 | Legrand | 147 | Короб 32х12,5 Legrand 30014
| 11560 | Короб 32х12,5 Legrand 30015 | м | Короб пл.б/пер.32х12,5 | Legrand | 146 | Короб 32х12,5 Legrand 30015
| 10696 | Короб 32х16 Legrand 30804 | м | Короб пласт.б/пер.32х16 | Legrand | 202 | Короб 32х16 Legrand 30804
| 13011 | Короб 32х20 Legrand 30017 | м | Короб пл.б/пер.32х20 | Legrand | 279 | Короб 32х20 Legrand 30017
| 7908274 | Короб 40x16 мм METRA Legrand 638194 | м | Короб 40x16 мм METRA | Metra | 62 | Короб 40x16 мм METRA Legrand 638194
| 7905649 | Короб 40x40 мм METRA Legrand 638196 | м | Короб 40x40 мм METRA | Metra | 115 | Короб 40x40 мм METRA Legrand 638196
| 7874927 | Короб 40x40 мм без перегородки Quintella 888050 | м | Короб 40x40 мм без перегородки | Quintela | 74 | Короб 40x40 мм без перегородки Quintella 888050
| 79501 | Короб 40х12,5 Legrand 30020 | м | Короб пл.с/пер.40х12,5 | Legrand | 288 | Короб 40х12,5 Legrand 30020
| 10865 | Короб 40х16 Legrand 30021 | м | Короб пл.с/пер.40х16 | Legrand | 288 | Короб 40х16 Legrand 30021
| 10747 | Короб 40х20 Legrand 30027 (уп. 48м) | м | Короб пл.б/пер.40х20 | Legrand | 301 | Короб 40х20 Legrand 30027 (уп. 48м)
| 7873595 | Короб 40х20 (L=3м) Legrand 33343 | м | Короб 40х20 (L=3м) | Legrand | 488 | Короб 40х20 (L=3м) Legrand 33343
| 7920752 | Короб 40х25мм Transcab Перфорированный Legrand 636105 | м |  | Legrand | 439 | Короб 40х25мм Transcab Перфорированный Legrand 636105
| 116684 | Короб 40х40мм Transcab Перфорированный Legrand 636106 | м | Transcab Перфорированный Короб 40х40мм | Legrand | 552 | Короб 40х40мм Transcab Перфорированный Legrand 636106
| 7881292 | Короб 40х40мм (уп. 48 м.) Лина25 Legrand 36206 | м | Короб Лина25 40х40мм (уп. 48 м.) | Legrand | 654 | Короб 40х40мм (уп. 48 м.) Лина25 Legrand 36206
| 7873562 | Короб 40х60мм (уп. 48 м.) Лина25 Legrand 36207 | м | Короб Лина25 40х60мм (уп. 48 м.) | Legrand | 1028 | Короб 40х60мм (уп. 48 м.) Лина25 Legrand 36207
| 14591 | Короб 50х12 напольный Legrand 30092 | м | Короб напольный 50х12 | Legrand | 576 | Короб 50х12 напольный Legrand 30092
| 7904142 | Короб 60x40 мм METRA Legrand 638197 | м | Короб 60x40 мм METRA | Metra | 201 | Короб 60x40 мм METRA Legrand 638197
| 11601 | Короб 60х16 Legrand 30026 | м | Короб пл.с/пер.60х16 | Legrand | 348 | Короб 60х16 Legrand 30026
| 105816 | Короб 60х20 Legrand 30114 | м | Короб пл.с/пер.60х20 | Legrand | 602 | Короб 60х20 Legrand 30114
| 78344 | Короб 75х18 напольный Legrand 30093 | м | Короб напольный 75х18 | Legrand | 868 | Короб 75х18 напольный Legrand 30093
| 114879 | Короб 75х20 Legrand 30033 | м | Короб с перегородкой 75х20 | Legrand | 524 | Короб 75х20 Legrand 30033
| 121052 | Короб 80x35 Legrand 10411 | м | Короб 80x35 | Legrand | 385 | Короб 80x35 Legrand 10411
| 77650 | Короб 80x50 Legrand 10419 | м | Короб 80x50 | Legrand | 824 | Короб 80x50 Legrand 10419
| 7906490 | Короб 92х20 напольный Legrand 32800 | м | Короб напольный 92х20 | Legrand | 909 | Короб 92х20 напольный Legrand 32800
| 114626 | Короб 92х20 напольный Legrand 32800 | м | Короб напольный 92х20 | Legrand | 909 | Короб 92х20 напольный Legrand 32800
| 7886724 | Короб 100х60мм Transcab Перфорированный Legrand 636120 | м | Transcab Перфорированный Короб 100х60мм | Legrand | 874 | Короб 100х60мм Transcab Перфорированный Legrand 636120
| 7908931 | Короб 100х80мм Transcab Перфорированный Legrand 636121 | м | Transcab Перфорированный Короб 100х80мм | Legrand | 1792 | Короб 100х80мм Transcab Перфорированный Legrand 636121
| 90957 | Короб 105x35 Legrand 10463 | м | Короб 105x35 | Legrand | 799 | Короб 105x35 Legrand 10463
| 15522 | Короб 105x50 Legrand 10429 (уп. 12м) | м | Короб 105x50 | Legrand | 928 | Короб 105x50 Legrand 10429 (уп. 12м)
| 86938 | Короб 12.6х13.5 самокл. Legrand 30099 | м | Короб самокл.12.6х13.5 | Legrand | 311 | Короб 12.6х13.5 самокл. Legrand 30099
| 82943 | Короб 150x50 Legrand 10427 | м | Короб 150x50 | Legrand | 2017 | Короб 150x50 Legrand 10427
| 82802 | Короб 150x65 Legrand 10433 | м | Короб 150x65 | Legrand | 1570 | Короб 150x65 Legrand 10433
| 86704 | Короб 220x65 Legrand 10459 | м | Короб 220x65 | Legrand | 1982 | Короб 220x65 Legrand 10459
| 7898916 | Коробка Batibox для заливки в бетон 1-местная, глубина 58 мм Legrand 81940 | шт. | Batibox Коробка для заливки в бетон 1-местная, глубина 58 мм | Legrand | 115 | Коробка Batibox для заливки в бетон 1-местная, глубина 58 мм Legrand 81940
| 115104 | Коробка Batibox для кирпичных стен 1-местная, глубина 50 мм Legrand 80151 | шт. | Batibox Коробка для кирпичных стен 1-местная, глубина 50 мм | Legrand | 185 | Коробка Batibox для кирпичных стен 1-местная, глубина 50 мм Legrand 80151
| 7873480 | Коробка накладная Mosaic 2М, глубина 40 мм, белая Legrand 80281 | шт. | Mosaic Коробка накладная, 2М, глубина 40 мм, белая | Legrand | 196 | Коробка накладная Mosaic 2М, глубина 40 мм, белая Legrand 80281
| 7894769 | Коробка напольная неукомплектованная на 18 модулей, глубина 75-105 мм, с крышкой под ковровое покрытие, серая Legrand 89611 | шт. | Коробка напольная неукомплектованная на 18 модулей, глубина 75-105 мм, с крышкой под ковровое покрытие, серая | Legrand | 11746 | Коробка напольная неукомплектованная на 18 модулей, глубина 75-105 мм, с крышкой под ковровое покрытие, серая Legrand 89611
| 119556 | Коробка напольная неукомплектованная на 24 модуля, глубина 75-105 мм, с крышкой из стали, серая Legrand 89615 | шт. | Коробка напольная неукомплектованная на 24 модуля, глубина 75-105 мм, с крышкой из стали, серая | Legrand | 17314 | Коробка напольная неукомплектованная на 24 модуля, глубина 75-105 мм, с крышкой из стали, серая Legrand 89615
| 81151 | Коробка ответвительная (110х110х50) Legrand 30326 | шт. | Коробка ответвительная (110х110х50) | Legrand | 505 | Коробка ответвительная (110х110х50) Legrand 30326
| 121053 | Крышка гибкая 65 мм Legrand 10521 | м | Крышка гибкая 65 мм | Legrand | 340 | Крышка гибкая 65 мм Legrand 10521
| 7908364 | Крышка гибкая 85 мм Legrand 10522 | м | Крышка гибкая 85 мм | Legrand | 380 | Крышка гибкая 85 мм Legrand 10522
| 84322 | Миниколонна алюминиевая 24М h=0,7м Legrand 30742 | шт. | Миниколонна алюминиевая 24М h=0,7м | Legrand | 9399 | Миниколонна алюминиевая 24М h=0,7м Legrand 30742
| 7907571 | Накладка крышки 75 мм METRA Legrand 638001 | шт. | Накладка крышки 75 мм METRA | Metra | 69 | Накладка крышки 75 мм METRA Legrand 638001
| 118195 | Накладка на стык 20х12,5, белая Legrand 33602 | шт. | Накладка на стык 20х12,5, белая | Legrand | 45.32 | Накладка на стык 20х12,5, белая Legrand 33602
| 7921409 | Накладка на стык 20х12мм METRA Legrand 638126 | шт. |  | Metra | 20.64 | Накладка на стык 20х12мм METRA Legrand 638126
| 100811 | Накладка на стык 32х16/20, белая Legrand 33604 | шт. | Накладка на стык 32х16/20, белая | Legrand | 74 | Накладка на стык 32х16/20, белая Legrand 33604
| 7904139 | Накладка на стык 40x40 мм METRA Legrand 638186 | шт. | Накладка на стык 40x40 мм METRA | Metra | 95 | Накладка на стык 40x40 мм METRA Legrand 638186
| 80907 | Накладка на стык 40х12,5/16/20, белая Legrand 33606 | шт. | Накладка на стык 40х12,5/16/20, белая | Legrand | 74 | Накладка на стык 40х12,5/16/20, белая Legrand 33606
| 7909676 | Накладка на стык 60х20/16, белая Legrand 33608 | шт. | Накладка на стык 60х20/16, белая | Legrand | 76 | Накладка на стык 60х20/16, белая Legrand 33608
| 7877551 | Накладка на стык 75х20, белая Legrand 33609 | шт. | Накладка на стык 75х20, белая | Legrand | 97 | Накладка на стык 75х20, белая Legrand 33609
| 81380 | Накладка на стык крышек шириной 130 мм Legrand 10804 | шт. | Накладка на стык крышек шириной 130 мм | Legrand | 294 | Накладка на стык крышек шириной 130 мм Legrand 10804
| 80133 | Накладка на стык крышки 65 мм Legrand 10801 | шт. | Накладка на стык крышки 65 мм | Legrand | 127 | Накладка на стык крышки 65 мм Legrand 10801
| 90967 | Накладка на стык крышки 85 мм Legrand 10802 | шт. | Накладка на стык крышки 85 мм | Legrand | 128 | Накладка на стык крышки 85 мм Legrand 10802
| 121055 | Накладка на стык профиля, монтаж на защелках Legrand 10691 | шт. | Накладка на стык профиля, монтаж на защелках | Legrand | 72 | Накладка на стык профиля, монтаж на защелках Legrand 10691
| 113846 | Накладка на стык профиля, на защелках, для кабель-канала 50х105 Legrand 10696 | шт. | Накладка на стык профиля, на защелках, для кабель-канала 50х105 | Legrand | 40.19 | Накладка на стык профиля, на защелках, для кабель-канала 50х105 Legrand 10696
| 82804 | Накладка на стык профиля, самоклеющаяся Legrand 10692 | шт. | Накладка на стык профиля, самоклеющаяся | Legrand | 73 | Накладка на стык профиля, самоклеющаяся Legrand 10692
| 7907572 | Накладка профиля 100х50 METRA 638036 | шт. | Накладка профиля 100х50 METRA | Metra | 73 | Накладка профиля 100х50 METRA 638036
| 7915467 | Накладка профиля 130х50 METRA Legrand 638046 | шт. |  | Metra | 84 | Накладка профиля 130х50 METRA Legrand 638046
| 7904846 | Накладка профиля 85х50 METRA Legrand 638026 | шт. | Накладка профиля 85х50 METRA | Metra | 72 | Накладка профиля 85х50 METRA Legrand 638026
| 7903607 | Основание Colring 4,6мм бесцв. (уп. 100 шт.) Legrand 32065 | шт. | Основание Colring 4,6мм бесцв. (уп. 100 шт.) | Legrand | 30.55 | Основание Colring 4,6мм бесцв. (уп. 100 шт.) Legrand 32065
| 84639 | Ответвление 40х12,5 Legrand 30284 | шт. | Ответвление 40х12,5 | Legrand | 673 | Ответвление 40х12,5 Legrand 30284
| 86702 | Ответвление плоское для перехода на Короб шириной 80 мм Legrand 10735 | шт. | Ответвление плоское для перехода на Короб шириной 80 мм | Legrand | 1294 | Ответвление плоское для перехода на Короб шириной 80 мм Legrand 10735
| 15477 | Ответвление Т-образное в 3-х плоскостях, 60х20/16, 75x20 мм Legrand 30226 | шт. | Ответвление Т-образное в 3-х плоскостях, 60х20/16, 75x20 мм | Legrand | 1257 | Ответвление Т-образное в 3-х плоскостях, 60х20/16, 75x20 мм Legrand 30226
| 7898260 | Ответвление Т-образное д/к-к 40х16/12,5, белое Legrand 30207 | шт. | Ответвление Т-образное д/к-к 40х16/12,5, белое | Legrand | 242 | Ответвление Т-образное д/к-к 40х16/12,5, белое Legrand 30207
| 12184 | Ответвление Т-образное для мини-канала 20х12.5 Legrand 30224 | шт. | Ответвление Т-образное для мини-канала 20х12.5 | Legrand | 151 | Ответвление Т-образное для мини-канала 20х12.5 Legrand 30224
| 77112 | Ответвление Т-образное для мини-канала 32х12.5 Legrand 30254 | шт. | Ответвление Т-образное для мини-канала 32х12.5 | Legrand | 179 | Ответвление Т-образное для мини-канала 32х12.5 Legrand 30254
| 116282 | Ответвление Т-образное для мини-канала 32х16 Legrand 33330 | шт. | Ответвление Т-образное для мини-канала 32х16 | Legrand | 235 | Ответвление Т-образное для мини-канала 32х16 Legrand 33330
| 100651 | Ответвление Т-образное для мини-канала 32х20 Legrand 30274 | шт. | Ответвление Т-образное для мини-канала 32х20 | Legrand | 237 | Ответвление Т-образное для мини-канала 32х20 Legrand 30274
| 118196 | Ответвление Т-образное для мини-канала 40х20, белое Legrand 30208 | шт. | Ответвление Т-образное для мини-канала 40х20, белое | Legrand | 243 | Ответвление Т-образное для мини-канала 40х20, белое Legrand 30208
| 7873597 | Ответвление Т-образное с перегородкой в 3 плоск. 32х20/40x20 Legrand 30216 | шт. | Ответвление Т-образное с перегородкой в 3 плоск. 32х20/40x20 | Legrand | 898 | Ответвление Т-образное с перегородкой в 3 плоск. 32х20/40x20 Legrand 30216
| 7880335 | Отвод T 50x150 для кабель-каналов DLP шириной 105 мм с крышкой 65 мм Legrand 10737 | шт. | Отвод T 50x150 для кабель-каналов DLP шириной 105 мм с крышкой 65 мм | Legrand | 2697 | Отвод T 50x150 для кабель-каналов DLP шириной 105 мм с крышкой 65 мм Legrand 10737
| 90962 | Отвод T на 150/220, для кабель-каналов DLP с шириной крышки 85 мм Legrand 10736 | шт. | Отвод T на 150/220, для кабель-каналов DLP с шириной крышки 85 мм | Legrand | 1209 | Отвод T на 150/220, для кабель-каналов DLP с шириной крышки 85 мм Legrand 10736
| 7895719 | Отвод T на 65х150/195/220 для перехода на Короб шириной 105 мм Legrand 10738 | шт. | Отвод T на 65х150/195/220 для перехода на Короб шириной 105 мм | Legrand | 2176 | Отвод T на 65х150/195/220 для перехода на Короб шириной 105 мм Legrand 10738
| 86707 | Отвод T на 65х150/195/220 для перехода на Короб шириной 80 мм Legrand 10733 | шт. | Отвод T на 65х150/195/220 для перехода на Короб шириной 80 мм | Legrand | 2710 | Отвод T на 65х150/195/220 для перехода на Короб шириной 80 мм Legrand 10733
| 7904285 | Отвод с DLP канала с крышкой 65 мм на напольный Короб 032800 Legrand 10771 | шт. | Отвод с DLP канала с крышкой 65 мм на напольный Короб 032800 | Legrand | 1987 | Отвод с DLP канала с крышкой 65 мм на напольный Короб 032800 Legrand 10771
| 113847 | Отвод Т 50х105 для короба шириной 105 мм Legrand 10740 | шт. | Отвод Т 50х105 для короба шириной 105 мм | Legrand | 1852 | Отвод Т 50х105 для короба шириной 105 мм Legrand 10740
| 100388 | Отвод Т 50х105 для короба шириной 80 мм Legrand 10739 | шт. | Отвод Т 50х105 для короба шириной 80 мм | Legrand | 1217 | Отвод Т 50х105 для короба шириной 80 мм Legrand 10739
| 84293 | Отвод угловой для 50х105 Legrand 10765 | шт. | Отвод угловой для 50х105 | Legrand | 1687 | Отвод угловой для 50х105 Legrand 10765
| 7904840 | Перегородка для кабель-каналов METRA Legrand 638008 | м | Перегородка для кабель-каналов METRA | Metra | 109 | Перегородка для кабель-каналов METRA Legrand 638008
| 103021 | Перегородка разделительная для кабель-канала 35 х 80 мм Legrand 10584 | м | Перегородка разделительная для кабель-канала 35 х 80 мм | Legrand | 255 | Перегородка разделительная для кабель-канала 35 х 80 мм Legrand 10584
| 80130 | Перегородка разделительная для кабель-каналов высотой 50 мм Legrand 10582 | м | Перегородка разделительная для кабель-каналов высотой 50 мм | Legrand | 266 | Перегородка разделительная для кабель-каналов высотой 50 мм Legrand 10582
| 7878949 | Перех.на к-канал Legrand 30304 | шт. | Перех.на к-канал | Legrand | 681 | Перех.на к-канал Legrand 30304
| 7897667 | Разделитель перегородки для к/к шириной 80/150 Legrand 10698 | шт. | Разделитель перегородки для к/к шириной 80/150 | Legrand | 736 | Разделитель перегородки для к/к шириной 80/150 Legrand 10698
| 7915327 | Розетка 2К+З 10/16A Legrand 4285 | шт. | 004285 Розетка 2К+З 10/16A | Legrand | 717 | Розетка 2К+З 10/16A Legrand 4285
| 7907576 | Тройник 100х50 METRA Legrand 638034 | шт. | Тройник 100х50 METRA | Metra | 360 | Тройник 100х50 METRA Legrand 638034
| 7893343 | Тройник 20x12 мм Quintella 888024 | шт. | Тройник 20x12 мм | Quintela | 10.83 | Тройник 20x12 мм Quintella 888024
| 7921408 | Тройник 20х12 METRA Legrand 638124 | шт. |  | Metra | 20.64 | Тройник 20х12 METRA Legrand 638124
| 7910167 | Угол внешний 100х50 METRA Legrand 638032 | шт. | Внешний угол 100х50 METRA | Metra | 433 | Угол внешний 100х50 METRA Legrand 638032
| 7907574 | Угол внешний 100х50 фиксированный METRA Legrand 638012 | шт. | Внешний угол 100х50 фиксированный METRA | Metra | 191 | Угол внешний 100х50 фиксированный METRA Legrand 638012
| 7920708 | Угол внешний 16х16 METRA Legrand 638112 | шт. |  | Metra | 25.61 | Угол внешний 16х16 METRA Legrand 638112
| 7921406 | Угол внешний 20х12 METRA Legrand 638122 | шт. |  | Metra | 20.64 | Угол внешний 20х12 METRA Legrand 638122
| 7921808 | Угол внешний 40х16 METRA Legrand 638152 | шт. |  | Metra | 36.25 | Угол внешний 40х16 METRA Legrand 638152
| 14993 | Угол внешний д/к-к 60х16/20 Legrand 30292 | шт. | Угол внешний д/к-к 60х16/20 | Legrand | 400 | Угол внешний д/к-к 60х16/20 Legrand 30292
| 117451 | Угол внешний для кабель-каналов DLP 65x150/195 (1 секция) Legrand 10623 | шт. | Угол внешний для кабель-каналов DLP 65x150/195 (1 секция) | Legrand | 2688 | Угол внешний для кабель-каналов DLP 65x150/195 (1 секция) Legrand 10623
| 7880718 | Угол внешний для кабель-каналов DLP 65x150/195/220 (2 секции) Legrand 10636 | шт. | Угол внешний для кабель-каналов DLP 65x150/195/220 (2 секции) | Legrand | 1769 | Угол внешний для кабель-каналов DLP 65x150/195/220 (2 секции) Legrand 10636
| 78488 | Угол внешний для короба 50х105 Legrand 10619 | шт. | Угол внешний для короба 50х105 | Legrand | 731 | Угол внешний для короба 50х105 Legrand 10619
| 117659 | Угол внешний для короба 75х20 Legrand 30302 | шт. | Угол внешний для короба 75х20 | Legrand | 409 | Угол внешний для короба 75х20 Legrand 30302
| 120175 | Угол внешний для кр.выс. 65 мм, для кабель-канала 50х150 Legrand 10635 | шт. | Угол внешний для кр.выс. 65 мм, для кабель-канала 50х150 | Legrand | 1758 | Угол внешний для кр.выс. 65 мм, для кабель-канала 50х150 Legrand 10635
| 102922 | Угол внешний на высоту 35 мм, для кабель-каналов DLP 35х80/105 Legrand 10621 | шт. | Угол внешний на высоту 35 мм, для кабель-каналов DLP 35х80/105 | Legrand | 665 | Угол внешний на высоту 35 мм, для кабель-каналов DLP 35х80/105 Legrand 10621
| 88076 | Угол внешний на высоту 50 мм, для кабель-канала DLP 50х80 Legrand 10622 | шт. | Угол внешний на высоту 50 мм, для кабель-канала DLP 50х80 | Legrand | 715 | Угол внешний на высоту 50 мм, для кабель-канала DLP 50х80 Legrand 10622
| 117820 | Угол внешний на высоту 50 мм, для кабель-канала DLP 50х80 Legrand 10622 | шт. | Угол внешний на высоту 50 мм, для кабель-канала DLP 50х80 | Legrand | 719 | Угол внешний на высоту 50 мм, для кабель-канала DLP 50х80 Legrand 10622
| 7910162 | Угол Внутренний 100х50 METRA Legrand 638031 | шт. | Внутренний угол 100х50 METRA | Metra | 379 | Угол Внутренний 100х50 METRA Legrand 638031
| 7907573 | Угол Внутренний 100х50 фиксированный METRA Legrand 638011 | шт. | Внутренний угол 100х50 фиксированный METRA | Metra | 169 | Угол Внутренний 100х50 фиксированный METRA Legrand 638011
| 7920707 | Угол Внутренний 16х16 METRA Legrand 638111 | шт. |  | Metra | 25.61 | Угол Внутренний 16х16 METRA Legrand 638111
| 7921405 | Угол Внутренний 20х12 METRA Legrand 638121 | шт. | Внутренний угол 100х50 METRA | Metra | 20.64 | Угол Внутренний 20х12 METRA Legrand 638121
| 7921806 | Угол Внутренний 40х16 METRA Legrand 638151 | шт. |  | Metra | 36.25 | Угол Внутренний 40х16 METRA Legrand 638151
| 7904844 | Угол Внутренний 85х50 METRA Legrand 638021 | шт. | Внутренний угол 85х50 METRA | Metra | 351 | Угол Внутренний 85х50 METRA Legrand 638021
| 14992 | Угол внутренний д/к-к 60х16/20 Legrand 30291 | шт. | Угол внутренний д/к-к 60х16/20 | Legrand | 361 | Угол внутренний д/к-к 60х16/20 Legrand 30291
| 78002 | Угол внутренний для кабель-канала DLP 50х105 Legrand 10605 | шт. | Угол внутренний для кабель-канала DLP 50х105 | Legrand | 657 | Угол внутренний для кабель-канала DLP 50х105 Legrand 10605
| 84290 | Угол внутренний для кабель-канала DLP 50х150 Legrand 10606 | шт. | Угол внутренний для кабель-канала DLP 50х150 | Legrand | 1483 | Угол внутренний для кабель-канала DLP 50х150 Legrand 10606
| 86701 | Угол внутренний для кабель-канала DLP 50х80 Legrand 10602 | шт. | Угол внутренний для кабель-канала DLP 50х80 | Legrand | 651 | Угол внутренний для кабель-канала DLP 50х80 Legrand 10602
| 90960 | Угол внутренний для кабель-каналов DLP 35х80/105 Legrand 10601 | шт. | Угол внутренний для кабель-каналов DLP 35х80/105 | Legrand | 595 | Угол внутренний для кабель-каналов DLP 35х80/105 Legrand 10601
| 117450 | Угол внутренний для кабель-каналов DLP 65x150/195 (1 секция) Legrand 10603 | шт. | Угол внутренний для кабель-каналов DLP 65x150/195 (1 секция) | Legrand | 1868 | Угол внутренний для кабель-каналов DLP 65x150/195 (1 секция) Legrand 10603
| 86706 | Угол внутренний для кабель-каналов DLP 65х150/195/220 (2 секции) Legrand 10607 | шт. | Угол внутренний для кабель-каналов DLP 65х150/195/220 (2 секции) | Legrand | 1499 | Угол внутренний для кабель-каналов DLP 65х150/195/220 (2 секции) Legrand 10607
| 15478 | Угол внутренний для короба 75х20 Legrand 30301 | шт. | Угол внутренний для короба 75х20 | Legrand | 372 | Угол внутренний для короба 75х20 Legrand 30301
| 12671 | Угол внутренний/внешний переменный для мини-канала 20х12.5 Legrand 30221 | шт. | Угол внутренний/внешний переменный для мини-канала 20х12.5 | Legrand | 98 | Угол внутренний/внешний переменный для мини-канала 20х12.5 Legrand 30221
| 13934 | Угол внутренний/внешний переменный для мини-канала 32х12.5 Legrand 30251 | шт. | Угол внутренний/внешний переменный для мини-канала 32х12.5 | Legrand | 134 | Угол внутренний/внешний переменный для мини-канала 32х12.5 Legrand 30251
| 109697 | Угол внутренний/внешний переменный для мини-канала 32х16 Legrand 33325 | шт. | Угол внутренний/внешний переменный для мини-канала 32х16 | Legrand | 142 | Угол внутренний/внешний переменный для мини-канала 32х16 Legrand 33325
| 77752 | Угол внутренний/внешний переменный для мини-канала 32х20 Legrand 30271 | шт. | Угол внутренний/внешний переменный для мини-канала 32х20 | Legrand | 145 | Угол внутренний/внешний переменный для мини-канала 32х20 Legrand 30271
| 107562 | Угол внутренний/внешний переменный для мини-канала 40х12.5, белый Legrand 33315 | шт. | Угол внутренний/внешний переменный для мини-канала 40х12.5, белый | Legrand | 193 | Угол внутренний/внешний переменный для мини-канала 40х12.5, белый Legrand 33315
| 88464 | Угол внутренний/внешний переменный для мини-канала 40х16 Legrand 33326 | шт. | Угол внутренний/внешний переменный для мини-канала 40х16 | Legrand | 197 | Угол внутренний/внешний переменный для мини-канала 40х16 Legrand 33326
| 12923 | Угол внутренний/внешний переменный для мини-канала 40х20 Legrand 30281 | шт. | Угол внутренний/внешний переменный для мини-канала 40х20 | Legrand | 198 | Угол внутренний/внешний переменный для мини-канала 40х20 Legrand 30281
| 7908642 | Угол внутренний/внешний/заглушка/накладка на стык 60x40 METRA Legrand 638198 | шт. | Угол внутренний/внешний/заглушка/накладка на стык 60x40 METRA | Metra | 145 | Угол внутренний/внешний/заглушка/накладка на стык 60x40 METRA Legrand 638198
| 7907575 | Угол плоский 100х50 METRA Legrand 638013 | шт. | Плоский угол 100х50 METRA | Metra | 326 | Угол плоский 100х50 METRA Legrand 638013
| 7910168 | Угол плоский 15x10 мм METRA Legrand 638103 | шт. | Плоский угол 15x10 мм METRA | Metra | 20.31 | Угол плоский 15x10 мм METRA Legrand 638103
| 7921407 | Угол плоский 20х12 METRA Legrand 638123 | шт. |  | Metra | 20.64 | Угол плоский 20х12 METRA Legrand 638123
| 7921419 | Угол плоский 24х14 METRA Legrand 638133 | шт. |  | Metra | 28.82 | Угол плоский 24х14 METRA Legrand 638133
| 7921805 | Угол плоский 40х16 METRA Legrand 638153 | шт. |  | Metra | 36.25 | Угол плоский 40х16 METRA Legrand 638153
| 88466 | Угол плоский д/к-к 40х16 Legrand 33328 | шт. | Угол плоский д/к-к 40х16 | Legrand | 218 | Угол плоский д/к-к 40х16 Legrand 33328
| 113848 | Угол плоский для кабель-канала 35/50х80 Legrand 10767 | шт. | Угол плоский для кабель-канала 35/50х80 | Legrand | 976 | Угол плоский для кабель-канала 35/50х80 Legrand 10767
| 90963 | Угол плоский для кабель-канала 35х105 Legrand 10784 | шт. | Угол плоский для кабель-канала 35х105 | Legrand | 997 | Угол плоский для кабель-канала 35х105 Legrand 10784
| 82685 | Угол плоский для кабель-канала 50х105 Legrand 10786 | шт. | Угол плоский для кабель-канала 50х105 | Legrand | 992 | Угол плоский для кабель-канала 50х105 Legrand 10786
| 82945 | Угол плоский для кабель-канала 50х150 Legrand 10789 | шт. | Угол плоский для кабель-канала 50х150 | Legrand | 3389 | Угол плоский для кабель-канала 50х150 Legrand 10789
| 7886114 | Угол плоский для кабель-канала 65x195 Legrand 10793 | шт. | Угол плоский для кабель-канала 65x195 | Legrand | 3740 | Угол плоский для кабель-канала 65x195 Legrand 10793
| 7880719 | Угол плоский для кабель-канала 65х220 Legrand 10796 | шт. | Угол плоский для кабель-канала 65х220 | Legrand | 4510 | Угол плоский для кабель-канала 65х220 Legrand 10796
| 113948 | Угол плоский для кабель-канала DLP 65х150 Legrand 10790 | шт. | Угол плоский для кабель-канала DLP 65х150 | Legrand | 3406 | Угол плоский для кабель-канала DLP 65х150 Legrand 10790
| 7906491 | Угол плоский для напольного кабель-канала 92х20 мм Legrand 32802 | шт. | Угол плоский для напольного кабель-канала 92х20 мм | Legrand | 1987 | Угол плоский для напольного кабель-канала 92х20 мм Legrand 32802
| 13932 | Угол плоский переменный для мини-канала 20х12.5 Legrand 30223 | шт. | Угол плоский переменный для мини-канала 20х12.5 | Legrand | 121 | Угол плоский переменный для мини-канала 20х12.5 Legrand 30223
| 78680 | Угол плоский переменный для мини-канала 32х12.5 Legrand 30253 | шт. | Угол плоский переменный для мини-канала 32х12.5 | Legrand | 179 | Угол плоский переменный для мини-канала 32х12.5 Legrand 30253
| 109698 | Угол плоский переменный для мини-канала 32х16 Legrand 33327 | шт. | Угол плоский переменный для мини-канала 32х16 | Legrand | 182 | Угол плоский переменный для мини-канала 32х16 Legrand 33327
| 78077 | Угол плоский переменный для мини-канала 32х20 Legrand 30273 | шт. | Угол плоский переменный для мини-канала 32х20 | Legrand | 186 | Угол плоский переменный для мини-канала 32х20 Legrand 30273
| 107563 | Угол плоский переменный для мини-канала 40х12.5, белый Legrand 33316 | шт. | Угол плоский переменный для мини-канала 40х12.5, белый | Legrand | 216 | Угол плоский переменный для мини-канала 40х12.5, белый Legrand 33316
| 79437 | Угол плоский переменный для мини-канала 40х20 Legrand 30283 | шт. | Угол плоский переменный для мини-канала 40х20 | Legrand | 220 | Угол плоский переменный для мини-канала 40х20 Legrand 30283
| 15479 | Угол плоский переменный для мини-канала 75х20 Legrand 30303 | шт. | Угол плоский переменный для мини-канала 75х20 | Legrand | 587 | Угол плоский переменный для мини-канала 75х20 Legrand 30303
| 14994 | Угол плоский переменный для мини-каналов 60х16/20 Legrand 30293 | шт. | Угол плоский переменный для мини-каналов 60х16/20 | Legrand | 451 | Угол плоский переменный для мини-каналов 60х16/20 Legrand 30293
| 7922735 | Короб металлический оцинкованный ККМО 15х14мм (низ) кратно 2м! | м |  | ГК Гефест | 22 | Короб металлический оцинкованный ККМО 15х14мм (низ) кратно 2м!
| 83054 | Короб металлический оцинкованный ККМО 15х15мм (крышка белая) кратно 2м! КФСТ.301262,039 | м |  | ГК Гефест | 60 | Короб металлический оцинкованный ККМО 15х15мм (крышка белая) кратно 2м! КФСТ.301262,039
| 83053 | Короб металлический оцинкованный ККМО 25х20мм (крышка белая) КФСТ.301262,039-01 | м | упаковка 40м | ГК Гефест | 70 | Короб металлический оцинкованный ККМО 25х20мм (крышка белая) КФСТ.301262,039-01
| 7882823 | Мини-колонна 4-х секционная, алюминиевая, 0,68 м Legrand 30729 | шт. | Мини-колонна 4-х секционная, алюминиевая, 0,68 м | Legrand | 18673 | Мини-колонна 4-х секционная, алюминиевая, 0,68 м Legrand 30729
| 116544 | Петли для крепления шкафов к стене, Plexо Legrand 1969 | шт. | Петли для крепления шкафов к стене, Plexо | Legrand | 2306 | Петли для крепления шкафов к стене, Plexо Legrand 1969
0802 Металлорукав
| 7914301 | Металлорукав РЗ-Ц- 10мм, (бухта 100м) Урал Пак | м | Металлорукав Р3-Ц- (диаметр 10 мм) 100 | ООО "ТД Урал Пак" | 18.88 | Металлорукав РЗ-Ц- 10мм, (бухта 100м) Урал Пак
| 7898733 | Металлорукав РЗ-Ц- 8мм, (бухта 100м) Урал ПАК | м | Металлорукав Р3-Ц (диаметр 8 мм) 100 | ООО "ТД Урал Пак" | 15.46 | Металлорукав РЗ-Ц- 8мм, (бухта 100м) Урал ПАК
| 7903500 | Металлорукав РЗ-Ц-12мм. (бухта 100м) Урал ПАК | м |  | ООО "ТД Урал Пак" | 19.44 | Металлорукав РЗ-Ц-12мм. (бухта 100м) Урал ПАК
| 114983 | Металлорукав РЗ-ЦА- 25мм, (бухта50м) Промрукав | м | Металлорукав РЗ-ЦА-25мм, (бухта50м) | ООО "Фирма Промрукав" |  | Металлорукав РЗ-ЦА- 25мм, (бухта50м) Промрукав
| 7911697 | Металлорукав РЗ-ЦА- 32мм, (бухта 25м) Промрукав | м |  | ООО "Фирма Промрукав" | 105 | Металлорукав РЗ-ЦА- 32мм, (бухта 25м) Промрукав
| 7903304 | Металлорукав РЗ-ЦА- 38мм, (бухта 25м) Промрукав | м | Металлорукав РЗ-ЦА-38мм, (бухта 25м) | ООО "Фирма Промрукав" |  | Металлорукав РЗ-ЦА- 38мм, (бухта 25м) Промрукав
| 114984 | Металлорукав РЗ-ЦА- 50мм , (бухта15м) Промрукав | м | Металлорукав РЗ-ЦА-50мм , (бухта15м) | ООО "Фирма Промрукав" | 150 | Металлорукав РЗ-ЦА- 50мм , (бухта15м) Промрукав
| 100926 | Металлорукав РЗ-ЦА- 75мм (бухта8м) Промрукав | м | Металлорукав РЗ-ЦА- 75мм (бухта8м) ЗАКАЗНАЯ - срок 2 нед | ООО "Фирма Промрукав" | 344 | Металлорукав РЗ-ЦА- 75мм (бухта8м) Промрукав
| 7911200 | Металлорукав РЗ-ЦП (РЗ-ЦП нг) 32мм, (бухта 25м) (В ПВХ оболочке черн) Промрукав | м |  | ООО "Промрукав" | 122 | Металлорукав РЗ-ЦП (РЗ-ЦП нг) 32мм, (бухта 25м) (В ПВХ оболочке черн) Промрукав
| 118406 | Металлорукав РЗ-ЦХ- 10мм, без протяжки (бухта 100м) Урал ПАК | м | Металлорукав Р3-Ц-Х (диаметр 10 мм) 100 | ООО "ТД Урал Пак" | 18.49 | Металлорукав РЗ-ЦХ- 10мм, без протяжки (бухта 100м) Урал ПАК
| 7921655 | Металлорукав РЗ-ЦХ- 12мм, с протяжкой (бухта 100м) Урал Пласт | м | Металлорукав Р3-Ц-Х (диаметр 12 мм) | Россия | 20.85 | Металлорукав РЗ-ЦХ- 12мм, с протяжкой (бухта 100м) Урал Пласт
| 107002 | Металлорукав РЗ-ЦХ- 15мм, без протяжки (бухта 100м) Урал ПАК | м | Металлорукав Р3-Ц-Х (диаметр 15 мм) 100 | ООО "ТД Урал Пак" | 24.77 | Металлорукав РЗ-ЦХ- 15мм, без протяжки (бухта 100м) Урал ПАК
| 7923640 | Металлорукав РЗ-ЦХ- 15мм, с протяжкой, (бухта 100м) УралПласт замена 107 002 | м |  | Россия | 25.67 | Металлорукав РЗ-ЦХ- 15мм, с протяжкой, (бухта 100м) УралПласт замена 107 002
| 7921392 | Металлорукав РЗ-ЦХ- 18мм с протяжкой, (бухта 50м) УралПласт замена карта 118 731 | м | Металлорукав Р3-Ц-Х (диаметр 18 мм) 50 | Россия | 29.45 | Металлорукав РЗ-ЦХ- 18мм с протяжкой, (бухта 50м) УралПласт замена карта 118 731
| 118731 | Металлорукав РЗ-ЦХ- 18мм, (бухта 100м) Урал ПАК | м | Металлорукав РЗ-Ц- Х 18мм, (бухта 100м) - скоба 21мм | ООО "ТД Урал Пак" | 33.64 | Металлорукав РЗ-ЦХ- 18мм, (бухта 100м) Урал ПАК
| 7916562 | Металлорукав РЗ-ЦХ- 20мм (бухта 50м) | м |  | Россия | 33.76 | Металлорукав РЗ-ЦХ- 20мм (бухта 50м)
| 116291 | Металлорукав РЗ-ЦХ- 20мм (бухта 50м) Промрукав | м | Металлорукав РЗ-ЦХ-20мм, (бухта 50м) | ООО "Фирма Промрукав" | 38.78 | Металлорукав РЗ-ЦХ- 20мм (бухта 50м) Промрукав
| 7920882 | Металлорукав РЗ-ЦХ- 20мм с протяжкой (бухта 50м) Урал Пласт | м | Металлорукав Р3-Ц-Х (диаметр 20 мм) 50 | Россия | 31.17 | Металлорукав РЗ-ЦХ- 20мм с протяжкой (бухта 50м) Урал Пласт
| 118176 | Металлорукав РЗ-ЦХ- 22мм, (бухта 50м) Урал ПАК | м | Металлорукав Р3-Ц-Х (диаметр 22 мм) 50 | ООО "ТД Урал Пак" | 37.53 | Металлорукав РЗ-ЦХ- 22мм, (бухта 50м) Урал ПАК
| 118100 | Металлорукав РЗ-ЦХ- 25мм, без протяжки (бухта 25м) Урал ПАК | м | Металлорукав Р3-Ц-Х (диаметр 25 мм) 25 | ООО "ТД Урал Пак" | 43.69 | Металлорукав РЗ-ЦХ- 25мм, без протяжки (бухта 25м) Урал ПАК
| 7922776 | Металлорукав РЗ-ЦХ- 25мм,с протяжкой УралПласт (бухта 50м) замена 118 100 | м |  | Россия | 45.56 | Металлорукав РЗ-ЦХ- 25мм,с протяжкой УралПласт (бухта 50м) замена 118 100
| 7921980 | Металлорукав РЗ-ЦХ- 32мм с протяжкой (бухта 25м) УралПласт | м |  | Россия | 58 | Металлорукав РЗ-ЦХ- 32мм с протяжкой (бухта 25м) УралПласт
| 11946 | Металлорукав РЗ-ЦХ- 32мм бухта 25м Урал ПАК | м | Металлорукав Р3-Ц-Х (диаметр 32 мм) 25 без протяжк | ООО "ТД Урал Пак" | 58 | Металлорукав РЗ-ЦХ- 32мм бухта 25м Урал ПАК
0803 Трубы
080301 Труба гофрированная из ПВХ
| 7920266 | Труба гладкая ПНД 16т (2,0мм) бухта 100м Промрукав | м |  | ООО "Фирма Промрукав" | 18.81 | Труба гладкая ПНД 16т (2,0мм) бухта 100м Промрукав
| 7919744 | Труба гладкая ПНД 50с (2,9мм) бухта 100м Промрукав | м |  | ООО "Фирма Промрукав" | 85 | Труба гладкая ПНД 50с (2,9мм) бухта 100м Промрукав
| 7900832 | Труба гофр. двустенная ПЭ гибкая тип 250 б/протяжки, красная 110мм (бухта 50м) Промрукав | м |  | ООО "Фирма Промрукав" | 169 | Труба гофр. двустенная ПЭ гибкая тип 250 б/протяжки, красная 110мм (бухта 50м) Промрукав
| 7900833 | Труба гофр. двустенная ПЭ гибкая тип 250 б/протяжки, красная 125мм (бухта 50м) Промрукав | м |  | ООО "Фирма Промрукав" | 180 | Труба гофр. двустенная ПЭ гибкая тип 250 б/протяжки, красная 125мм (бухта 50м) Промрукав
| 7900834 | Труба гофр. двустенная ПЭ гибкая тип 250 б/протяжки, красная 50мм (бухта 100м) Промрукав | м |  | ООО "Фирма Промрукав" | 56 | Труба гофр. двустенная ПЭ гибкая тип 250 б/протяжки, красная 50мм (бухта 100м) Промрукав
| 7900835 | Труба гофр. двустенная ПЭ гибкая тип 250 б/протяжки, красная 63мм (бухта 100м) Промрукав | м |  | ООО "Фирма Промрукав" | 74 | Труба гофр. двустенная ПЭ гибкая тип 250 б/протяжки, красная 63мм (бухта 100м) Промрукав
| 7900836 | Труба гофр. двустенная ПЭ гибкая тип 250 б/протяжки, красная 90мм (бухта 50м) Промрукав | м |  | ООО "Фирма Промрукав" | 112 | Труба гофр. двустенная ПЭ гибкая тип 250 б/протяжки, красная 90мм (бухта 50м) Промрукав
| 7900837 | Труба гофр. двустенная ПЭ гибкая тип 250 б/протяжки, синяя 110мм (бухта 50м) Промрукав | м |  | ООО "Фирма Промрукав" | 169 | Труба гофр. двустенная ПЭ гибкая тип 250 б/протяжки, синяя 110мм (бухта 50м) Промрукав
| 7900838 | Труба гофр. двустенная ПЭ гибкая тип 250 б/протяжки, синяя 125мм (бухта 100м) Промрукав | м |  | ООО "Фирма Промрукав" | 180 | Труба гофр. двустенная ПЭ гибкая тип 250 б/протяжки, синяя 125мм (бухта 100м) Промрукав
| 7900839 | Труба гофр. двустенная ПЭ гибкая тип 250 б/протяжки, синяя 50мм (бухта 50м) Промрукав | м |  | ООО "Фирма Промрукав" | 56 | Труба гофр. двустенная ПЭ гибкая тип 250 б/протяжки, синяя 50мм (бухта 50м) Промрукав
| 7900840 | Труба гофр. двустенная ПЭ гибкая тип 250 б/протяжки, синяя 63мм (бухта 100м) Промрукав | м |  | ООО "Фирма Промрукав" | 74 | Труба гофр. двустенная ПЭ гибкая тип 250 б/протяжки, синяя 63мм (бухта 100м) Промрукав
| 7900841 | Труба гофр. двустенная ПЭ гибкая тип 250 б/протяжки, синяя 90мм (бухта 50м) Промрукав | м |  | ООО "Фирма Промрукав" | 112 | Труба гофр. двустенная ПЭ гибкая тип 250 б/протяжки, синяя 90мм (бухта 50м) Промрукав
| 7900842 | Труба гофр. двустенная ПЭ гибкая тип 250 с протяжкой, красная 110мм (бухта 50м) Промрукав | м |  | ООО "Фирма Промрукав" | 170 | Труба гофр. двустенная ПЭ гибкая тип 250 с протяжкой, красная 110мм (бухта 50м) Промрукав
| 7900843 | Труба гофр. двустенная ПЭ гибкая тип 250 с протяжкой, красная 125мм (бухта 50м) Промрукав | м |  | ООО "Фирма Промрукав" | 181 | Труба гофр. двустенная ПЭ гибкая тип 250 с протяжкой, красная 125мм (бухта 50м) Промрукав
| 7900845 | Труба гофр. двустенная ПЭ гибкая тип 250 с протяжкой, красная 63мм (бухта 100м) Промрукав | м |  | ООО "Фирма Промрукав" | 76 | Труба гофр. двустенная ПЭ гибкая тип 250 с протяжкой, красная 63мм (бухта 100м) Промрукав
| 7900846 | Труба гофр. двустенная ПЭ гибкая тип 250 с протяжкой, красная 90мм (бухта 50м) Промрукав | м |  | ООО "Фирма Промрукав" | 113 | Труба гофр. двустенная ПЭ гибкая тип 250 с протяжкой, красная 90мм (бухта 50м) Промрукав
| 7900847 | Труба гофр. двустенная ПЭ гибкая тип 250 с протяжкой, синяя 110мм (бухта 50м) Промрукав | м |  | ООО "Фирма Промрукав" | 170 | Труба гофр. двустенная ПЭ гибкая тип 250 с протяжкой, синяя 110мм (бухта 50м) Промрукав
| 7900848 | Труба гофр. двустенная ПЭ гибкая тип 250 с протяжкой, синяя 125мм (бухта 50м) Промрукав | м |  | ООО "Фирма Промрукав" | 181 | Труба гофр. двустенная ПЭ гибкая тип 250 с протяжкой, синяя 125мм (бухта 50м) Промрукав
| 7900849 | Труба гофр. двустенная ПЭ гибкая тип 250 с протяжкой, синяя 50мм (бухта 100м) Промрукав | м |  | ООО "Фирма Промрукав" | 57 | Труба гофр. двустенная ПЭ гибкая тип 250 с протяжкой, синяя 50мм (бухта 100м) Промрукав
| 7900850 | Труба гофр. двустенная ПЭ гибкая тип 250 с протяжкой, синяя 63мм (бухта 100м) Промрукав | м |  | ООО "Фирма Промрукав" | 76 | Труба гофр. двустенная ПЭ гибкая тип 250 с протяжкой, синяя 63мм (бухта 100м) Промрукав
| 7900851 | Труба гофр. двустенная ПЭ гибкая тип 250 с протяжкой, синяя 90мм (бухта 50м) Промрукав | м |  | ООО "Фирма Промрукав" | 113 | Труба гофр. двустенная ПЭ гибкая тип 250 с протяжкой, синяя 90мм (бухта 50м) Промрукав
| 7923277 | Труба гофр. двустенная ПЭ гибкая тип 450 с протяжкой красная 110мм (50м) Промрукав | м |  | ООО "Фирма Промрукав" | 134 | Труба гофр. двустенная ПЭ гибкая тип 450 с протяжкой красная 110мм (50м) Промрукав
| 7906781 | Труба гофр. двустенная ПЭ гибкая тип 450 с протяжкой красная 110мм (50м) Промрукав | м |  | ООО "Фирма Промрукав" | 139 | Труба гофр. двустенная ПЭ гибкая тип 450 с протяжкой красная 110мм (50м) Промрукав
| 7908192 | Труба гофр. двустенная ПЭ гибкая тип 450 с протяжкой, красная 50мм (бухта 100м) Промрукав | м |  | ООО "Фирма Промрукав" | 61 | Труба гофр. двустенная ПЭ гибкая тип 450 с протяжкой, красная 50мм (бухта 100м) Промрукав
| 7911518 | Труба гофр. двустенная ПЭ гибкая тип 450 с протяжкой, красная 63мм (бухта 100м) Промрукав | м |  | ООО "Фирма Промрукав" | 71 | Труба гофр. двустенная ПЭ гибкая тип 450 с протяжкой, красная 63мм (бухта 100м) Промрукав
| 7923272 | Труба гофр. двустенная ПЭ гибкая тип 450 с протяжкой, красная 63мм (бухта 50м) Промрукав | м |  | ООО "Фирма Промрукав" | 71 | Труба гофр. двустенная ПЭ гибкая тип 450 с протяжкой, красная 63мм (бухта 50м) Промрукав
| 7925389 | Труба гофр. двустенная ПЭ гибкая тип 450 с протяжкой, красная 90мм (бухта 50м) Промрукав | м |  | ООО "Фирма Промрукав" | 113 | Труба гофр. двустенная ПЭ гибкая тип 450 с протяжкой, красная 90мм (бухта 50м) Промрукав
| 7908389 | Труба гофр. двустенная ПЭ гибкая тип 450 с протяжкой, синяя 50мм (бухта 100м) Промрукав | м |  | ООО "Фирма Промрукав" | 59 | Труба гофр. двустенная ПЭ гибкая тип 450 с протяжкой, синяя 50мм (бухта 100м) Промрукав
| 7911338 | Труба гофр. двустенная ПЭ гибкая тип 450 с протяжкой, синяя 63мм (бухта 100м) Промрукав | м |  | ООО "Фирма Промрукав" | 71 | Труба гофр. двустенная ПЭ гибкая тип 450 с протяжкой, синяя 63мм (бухта 100м) Промрукав
| 7900852 | Труба гофр. двустенная ПЭ дренажная SN6 б/ф, зеленая 110мм (бухта 50м) Промрукав | м |  | ООО "Фирма Промрукав" | 188 | Труба гофр. двустенная ПЭ дренажная SN6 б/ф, зеленая 110мм (бухта 50м) Промрукав
| 7900853 | Труба гофр. двустенная ПЭ дренажная SN6 б/ф, черная 110мм (бухта 50м) Промрукав | м |  | ООО "Фирма Промрукав" | 189 | Труба гофр. двустенная ПЭ дренажная SN6 б/ф, черная 110мм (бухта 50м) Промрукав
| 7900854 | Труба гофр. двустенная ПЭ жесткая тип 250 красная 110мм (бухта 6м) Промрукав | м |  | ООО "Фирма Промрукав" | 173 | Труба гофр. двустенная ПЭ жесткая тип 250 красная 110мм (бухта 6м) Промрукав
| 7900855 | Труба гофр. двустенная ПЭ жесткая тип 250 красная 125мм (бухта 6м) Промрукав | м |  | ООО "Фирма Промрукав" | 275 | Труба гофр. двустенная ПЭ жесткая тип 250 красная 125мм (бухта 6м) Промрукав
| 7900856 | Труба гофр. двустенная ПЭ жесткая тип 250 красная 90мм (бухта 6м) Промрукав | м |  | ООО "Фирма Промрукав" |  | Труба гофр. двустенная ПЭ жесткая тип 250 красная 90мм (бухта 6м) Промрукав
| 7900857 | Труба гофр. двустенная ПЭ жесткая тип 250 синяя 110мм (бухта 6м) Промрукав | м |  | ООО "Фирма Промрукав" | 173 | Труба гофр. двустенная ПЭ жесткая тип 250 синяя 110мм (бухта 6м) Промрукав
| 7900858 | Труба гофр. двустенная ПЭ жесткая тип 250 синяя 125мм (бухта 6м) Промрукав | м |  | ООО "Фирма Промрукав" | 275 | Труба гофр. двустенная ПЭ жесткая тип 250 синяя 125мм (бухта 6м) Промрукав
| 7900859 | Труба гофр. двустенная ПЭ жесткая тип 250 синяя 90мм (бухта 6м) Промрукав | м |  | ООО "Фирма Промрукав" | 131 | Труба гофр. двустенная ПЭ жесткая тип 250 синяя 90мм (бухта 6м) Промрукав
| 7900860 | Труба гофр. двустенная ПЭ ливневая SN6 зеленая 110мм (бухта 50м) Промрукав | м |  | ООО "Фирма Промрукав" | 188 | Труба гофр. двустенная ПЭ ливневая SN6 зеленая 110мм (бухта 50м) Промрукав
| 7900861 | Труба гофр. двустенная ПЭ ливневая SN6 зеленая 125мм (бухта 50м) Промрукав | м |  | ООО "Фирма Промрукав" | 234 | Труба гофр. двустенная ПЭ ливневая SN6 зеленая 125мм (бухта 50м) Промрукав
| 7900862 | Труба гофр. двустенная ПЭ ливневая SN6 зеленая 90мм (бухта 50м) Промрукав | м |  | ООО "Фирма Промрукав" | 129 | Труба гофр. двустенная ПЭ ливневая SN6 зеленая 90мм (бухта 50м) Промрукав
| 7900863 | Труба гофр. двустенная ПЭ ливневая SN6 черная 110мм (бухта 50м) Промрукав | м |  | ООО "Фирма Промрукав" | 189 | Труба гофр. двустенная ПЭ ливневая SN6 черная 110мм (бухта 50м) Промрукав
| 7900864 | Труба гофр. двустенная ПЭ ливневая SN6 черная 125мм (бухта 50м) Промрукав | м |  | ООО "Фирма Промрукав" | 235 | Труба гофр. двустенная ПЭ ливневая SN6 черная 125мм (бухта 50м) Промрукав
| 7900865 | Труба гофр. двустенная ПЭ ливневая SN6 черная 90мм (бухта 50м) Промрукав | м |  | ООО "Фирма Промрукав" | 129 | Труба гофр. двустенная ПЭ ливневая SN6 черная 90мм (бухта 50м) Промрукав
| 13742 | Труба гофр. ПВХ легк. типа с прот. 16мм (бухта 100м) Промрукав | м | Труба гофрированная ПВХ легкого типа с протяжкой 16мм 100м | ООО "Фирма Промрукав" | 5.7 | Труба гофр. ПВХ легк. типа с прот. 16мм (бухта 100м) Промрукав
| 7902340 | Труба гофр. ПВХ легк. типа с прот. 16мм строительная (бухта 100м) Промрукав | м | Труба гофрированная ПВХ легкого типа с протяжкой 16мм 100м | ООО "Фирма Промрукав" | 5.35 | Труба гофр. ПВХ легк. типа с прот. 16мм строительная (бухта 100м) Промрукав
| 7910094 | Труба гофр. ПВХ легк. типа с прот. 20мм строительная (бухта 100м) Промрукав | м | Труба гофрированная ПВХ легкого типа с протяжкой 20мм (Промрукав) 100м | ООО "Фирма Промрукав" | 7.07 | Труба гофр. ПВХ легк. типа с прот. 20мм строительная (бухта 100м) Промрукав
| 14124 | Труба гофр. ПВХ легк. типа с прот. 20мм (бухта 100м) Промрукав | м | Труба гофрированная ПВХ легкого типа с протяжкой 20мм (Промрукав) 100м | ООО "Фирма Промрукав" | 7.36 | Труба гофр. ПВХ легк. типа с прот. 20мм (бухта 100м) Промрукав
| 14125 | Труба гофр. ПВХ легк. типа с прот. 25мм (бухта 50м) Промрукав | м | Труба гофрированная ПВХ легкого типа с протяжкой 25мм (Промрукав) 50м | ООО "Фирма Промрукав" | 13.36 | Труба гофр. ПВХ легк. типа с прот. 25мм (бухта 50м) Промрукав
| 14525 | Труба гофр. ПВХ легк. типа с прот. 32мм (бухта 25м) Промрукав | м | Труба гофрированная ПВХ легкого типа с протяжкой 32мм (Промрукав) 25м | ООО "Фирма Промрукав" | 20.64 | Труба гофр. ПВХ легк. типа с прот. 32мм (бухта 25м) Промрукав
| 118212 | Труба гофр. ПВХ легк. типа с прот. 40мм (25м) Урал ПАК | м | Гофротруба, ПВХ, лег. с пр. -40 мм(25), м 25 | ООО "ТД Урал Пак" | 22.83 | Труба гофр. ПВХ легк. типа с прот. 40мм (25м) Урал ПАК
| 15581 | Труба гофр. ПВХ легк. типа с прот. 40мм (бухта 15м) Промрукав | м | Труба гофрированная ПВХ легкого типа с протяжкой 40мм (Промрукав) 15м | ООО "Фирма Промрукав" | 26.59 | Труба гофр. ПВХ легк. типа с прот. 40мм (бухта 15м) Промрукав
| 7910054 | Труба гофр. ПВХ легк. типа с прот. 50мм строительная (бухта 15м) Промрукав | м | Труба гофрированная ПВХ легкого типа с протяжкой 50мм (Промрукав) 15м | ООО "Фирма Промрукав" | 31.08 | Труба гофр. ПВХ легк. типа с прот. 50мм строительная (бухта 15м) Промрукав
| 15582 | Труба гофр. ПВХ легк. типа с прот. 50мм (бухта 15м) Промрукав | м | Труба гофрированная ПВХ легкого типа с протяжкой 50мм (Промрукав) 15м | ООО "Фирма Промрукав" | 35.32 | Труба гофр. ПВХ легк. типа с прот. 50мм (бухта 15м) Промрукав
| 7927133 | Труба гофр. ПВХ тяж. типа с прот. 16мм (бухта 100м/ 5500) Промрукав | м | Труба гофрированная ПВХ легкого типа с протяжкой 16мм 100м | ООО "Фирма Промрукав" | 9.6 | Труба гофр. ПВХ тяж. типа с прот. 16мм (бухта 100м/ 5500) Промрукав
080302 Труба гофрированная из ПНД
| 7922181 | Труба глад. ПНД 25т мм (2,3мм) (100м) Промрукав | м |  | ООО "Фирма Промрукав" | 32.45 | Труба глад. ПНД 25т мм (2,3мм) (100м) Промрукав
| 7914708 | Труба гофр. ПНД с прот. 16мм лег. безгалогенная, стойкая к УФ черная (бухта 100м) Промрукав | м | Труба гофр. ПНД с прот. 16мм лег. безгалогенная, стойкая к УФ (бухта 100м) Промрукав | ООО "Фирма Промрукав" | 11.17 | Труба гофр. ПНД с прот. 16мм лег. безгалогенная, стойкая к УФ черная (бухта 100м) Промрукав
| 7927833 | Труба гофр. ПНД с прот. 16мм лег. не распространяющая горение, бухта 100м Промрукав | м |  | ООО "Фирма Промрукав" | 22.49 | Труба гофр. ПНД с прот. 16мм лег. не распространяющая горение, бухта 100м Промрукав
| 118088 | Труба гофр. ПНД с прот. 16мм лег., черн. (бухта 100м) Урал ПАК | м | Гофротруба лег. ПНД 16 мм с пр. (черная, оранжевая, красная, синяя, зеленая), м 100 | ООО "ТД Урал Пак" | 10.54 | Труба гофр. ПНД с прот. 16мм лег., черн. (бухта 100м) Урал ПАК
| 7902362 | Труба гофр. ПНД с прот. 16мм лег.строительная безгалогенная (HF) (бухта 100м) Промрукав | м | Труба гофрированная ПНД с протяжкой 16мм легкого типа (Промрукав) бухта 100 м | ООО "Фирма Промрукав" | 7.82 | Труба гофр. ПНД с прот. 16мм лег.строительная безгалогенная (HF) (бухта 100м) Промрукав
| 120877 | Труба гофр. ПНД с прот. 16мм тяж., черн. (бухта 100м) Урал ПАК | м |  | ООО "ТД Урал Пак" | 13.11 | Труба гофр. ПНД с прот. 16мм тяж., черн. (бухта 100м) Урал ПАК
| 84797 | Труба гофр. ПНД с прот. 16мм тяж.HF (бухта 100) Промрукав | м | Труба гофрированная ПНД с протяжкой 16мм тяжелого типа (Промрукав) бухта 100 м | ООО "Фирма Промрукав" | 15.64 | Труба гофр. ПНД с прот. 16мм тяж.HF (бухта 100) Промрукав
| 82103 | Труба гофр. ПНД с прот. 20мм лег. безгалогенная (HF) (бухта 100м) Промрукав снята! Замена на стойкую к УФ | м | Труба гофрированная ПНД с протяжкой 20мм легкого типа (Промрукав) бухта 100 м | ООО "Фирма Промрукав" | 15.44 | Труба гофр. ПНД с прот. 20мм лег. безгалогенная (HF) (бухта 100м) Промрукав снята! Замена на стойкую к УФ
| 7915106 | Труба гофр. ПНД с прот. 20мм лег. безгалогенная (HF) стойкая к УФ черная (бухта 100м) Промрукав | м | Труба гофр. ПНД с прот. 20мм лег. безгалогенная (HF) стойкая к УФ черная (бухта 100м) Промрукав | ООО "Фирма Промрукав" | 14.96 | Труба гофр. ПНД с прот. 20мм лег. безгалогенная (HF) стойкая к УФ черная (бухта 100м) Промрукав
| 7920806 | Труба гофр. ПНД с прот. 20мм лег. безгалогенная оранж (HF) (бухта 100м) Промрукав | м |  | ООО "Фирма Промрукав" | 14.58 | Труба гофр. ПНД с прот. 20мм лег. безгалогенная оранж (HF) (бухта 100м) Промрукав
| 7902363 | Труба гофр. ПНД с прот. 20мм лег. строительная безгалогенная (HF) (бухта 100м) Промрукав | м | Труба гофрированная ПНД с протяжкой 20мм легкого типа (Промрукав) бухта 100 м черная!!! | ООО "Фирма Промрукав" | 10.89 | Труба гофр. ПНД с прот. 20мм лег. строительная безгалогенная (HF) (бухта 100м) Промрукав
| 118090 | Труба гофр. ПНД с прот. 20мм лег., черн. (бухта 100м) Урал ПАК | м | Гофротруба лег. ПНД 20 мм с пр. (черная, оранжевая, красная, синяя, зеленая), м 100 | ООО "ТД Урал Пак" | 13.95 | Труба гофр. ПНД с прот. 20мм лег., черн. (бухта 100м) Урал ПАК
| 82104 | Труба гофр. ПНД с прот. 20мм тяж., HF (бухта 100м) Промрукав | м | Труба гофрированная ПНД с протяжкой 20мм тяжелого типа (Промрукав) бухта 100 м | ООО "Фирма Промрукав" | 20.4 | Труба гофр. ПНД с прот. 20мм тяж., HF (бухта 100м) Промрукав
| 118091 | Труба гофр. ПНД с прот. 20мм тяж.,черн. (бухта 100м) Урал ПАК ЗАМЕНА 82 104 | м | Гофротруба тяжелая ПНД 20 мм с пр. (черная, оранжевая, красная, синяя, зеленая), м 100 | ООО "ТД Урал Пак" | 19.35 | Труба гофр. ПНД с прот. 20мм тяж.,черн. (бухта 100м) Урал ПАК ЗАМЕНА 82 104
| 83574 | Труба гофр. ПНД с прот. 25мм лег. (бухта 50м) Промрукав снята! Замена на стойкую к УФ | м | Труба гофрированная ПНД с протяжкой 25мм легкого типа бухта 75 м | ООО "Фирма Промрукав" |  | Труба гофр. ПНД с прот. 25мм лег. (бухта 50м) Промрукав снята! Замена на стойкую к УФ
| 118103 | Труба гофр. ПНД с прот. 25мм лег., черн. (бухта 75м) Урал ПАК | м | Гофротруба лег. ПНД 25 мм с пр. (черная, оранжевая, красная, синяя, зеленая), м 75 | ООО "ТД Урал Пак" | 19.38 | Труба гофр. ПНД с прот. 25мм лег., черн. (бухта 75м) Урал ПАК
| 7902364 | Труба гофр. ПНД с прот. 25мм лег.строительная безгалогенная (HF) (бухта 50м) Промрукав | м | Труба гофрированная ПНД с протяжкой 25мм легкого типа бухта 75 м | ООО "Фирма Промрукав" | 16.05 | Труба гофр. ПНД с прот. 25мм лег.строительная безгалогенная (HF) (бухта 50м) Промрукав
| 89185 | Труба гофр. ПНД с прот. 25мм тяж. HF (бухта 50м) Промрукав | м | Труба гофрированная ПНД с протяжкой 25мм тяжелого типа (Промрукав) бухта 50 м | ООО "Фирма Промрукав" | 27.36 | Труба гофр. ПНД с прот. 25мм тяж. HF (бухта 50м) Промрукав
| 120165 | Труба гофр. ПНД с прот. 25мм тяж., черн. (бухта 75м) Урал ПАК | м | Гофротруба тяжелая ПНД 25 мм с пр. (черная, оранжевая, красная, синяя, зеленая), м 75 | ООО "ТД Урал Пак" | 24.07 | Труба гофр. ПНД с прот. 25мм тяж., черн. (бухта 75м) Урал ПАК
| 82509 | Труба гофр. ПНД с прот. 32мм лег. (бухта 25м) Промрукав снята! Замена на стойкую к УФ | м | Труба гофрированная ПНД с протяжкой 32мм легкого типа (Промрукав) бухта 25 м | ООО "Фирма Промрукав" |  | Труба гофр. ПНД с прот. 32мм лег. (бухта 25м) Промрукав снята! Замена на стойкую к УФ
| 118092 | Труба гофр. ПНД с прот. 32мм лег., черн. (бухта 50м) Урал ПАК | м | Гофротруба лег. ПНД 32 мм с пр. (черная, оранжевая, красная, синяя, зеленая), м 50 | ООО "ТД Урал Пак" | 20.04 | Труба гофр. ПНД с прот. 32мм лег., черн. (бухта 50м) Урал ПАК
| 7911977 | Труба гофр. ПНД с прот. 32мм лег.безгалогенная HF, стойкая к ультрафиолету (бухта 25м) Промрукав | м |  | ООО "Фирма Промрукав" | 35.13 | Труба гофр. ПНД с прот. 32мм лег.безгалогенная HF, стойкая к ультрафиолету (бухта 25м) Промрукав
| 7902365 | Труба гофр. ПНД с прот. 32мм лег.строительная безгалогенная HF (бухта 25м) Промрукав | м |  | ООО "Фирма Промрукав" | 24.78 | Труба гофр. ПНД с прот. 32мм лег.строительная безгалогенная HF (бухта 25м) Промрукав
| 118357 | Труба гофр. ПНД с прот. 32мм тяж., черн. (бухта 50м) Урал ПАК | м | Гофротруба тяжелая ПНД 32 мм с пр. (черная, оранжевая, красная, синяя, зеленая), м 50 | ООО "ТД Урал Пак" | 28.31 | Труба гофр. ПНД с прот. 32мм тяж., черн. (бухта 50м) Урал ПАК
| 120161 | Труба гофр. ПНД с прот. 40мм тяж. (бухта 25м) Урал ПАК | м | Гофротруба тяжелая ПНД 40 мм с пр. (черная, оранжевая, красная, синяя, зеленая), м 25 | ООО "ТД Урал Пак" | 40.05 | Труба гофр. ПНД с прот. 40мм тяж. (бухта 25м) Урал ПАК
| 7902288 | Труба гофр. ПНД с прот. 50мм лег. строительная безгалогенная (HF) (бухта 15м) Промрукав | м |  | ООО "Фирма Промрукав" | 36.7 | Труба гофр. ПНД с прот. 50мм лег. строительная безгалогенная (HF) (бухта 15м) Промрукав
| 7875985 | Труба гофр. ПНД с прот. 63мм лег. (бухта 15) Урал ПАК | м | Гофротруба лег. ПНД 63 мм с пр. (черная, оранжевая, красная, синяя, зеленая), м 15 | ООО "ТД Урал Пак" | 97 | Труба гофр. ПНД с прот. 63мм лег. (бухта 15) Урал ПАК
080303 Труба жесткая гладкая из ПВХ
| 15588 | Труба жест. глад. ПВХ 16мм рез 3м (уп 150м) Промрукав | м | Труба жесткая ПВХ (Промрукав), 16мм (150м) | ООО "Фирма Промрукав" | 9.02 | Труба жест. глад. ПВХ 16мм рез 3м (уп 150м) Промрукав
| 15589 | Труба жест. глад. ПВХ 20мм рез 3м (150м) Промрукав | м | Труба жесткая ПВХ (Промрукав), 20мм (150м) | ООО "Фирма Промрукав" | 13 | Труба жест. глад. ПВХ 20мм рез 3м (150м) Промрукав
| 15590 | Труба жест. глад. ПВХ 25мм рез 3м (уп 120м) Промрукав | м | Труба жесткая ПВХ (Промрукав), 25мм (120м) | ООО "Фирма Промрукав" | 17.34 | Труба жест. глад. ПВХ 25мм рез 3м (уп 120м) Промрукав
| 15591 | Труба жест. глад. ПВХ 32мм рез 3м (90м) Промрукав | м | Труба жесткая ПВХ (Промрукав), 32мм (90м) | ООО "Фирма Промрукав" | 29.85 | Труба жест. глад. ПВХ 32мм рез 3м (90м) Промрукав
| 15593 | Труба жест. глад. ПВХ 50мм рез 3м (30м) Промрукав | м | Труба жест. глад. ПВХ 50мм рез 3м (30м) Промрукав | ООО "Фирма Промрукав" | 69 | Труба жест. глад. ПВХ 50мм рез 3м (30м) Промрукав
| 7898750 | Труба жест. глад. ПВХ 63мм рез 3м (уп. 21м) Урал ПАК | м | Труба гладкая ПВХ жесткая -63 мм (21), м 21 | ООО "ТД Урал Пак" | 79 | Труба жест. глад. ПВХ 63мм рез 3м (уп. 21м) Урал ПАК
080304 Труба армированная из ПВХ
0804 Аксессуары для крепления труб
080401 Крепеж-клипса
| 112599 | Крепеж-клипса д/труб 16мм (уп.100шт) Промрукав | уп. | Крепеж-клипса для труб 16мм уп.100шт Промрукав код 2716 | ООО "Фирма Промрукав" | 84 | Крепеж-клипса д/труб 16мм (уп.100шт) Промрукав
| 118096 | Крепеж-клипса д/труб 16мм уп.100шт Урал ПАК | уп. | коробка - 20 уп. | ООО "ТД Урал Пак" |  | Крепеж-клипса д/труб 16мм уп.100шт Урал ПАК
| 108496 | Крепеж-клипса д/труб 20мм (уп.100шт) Промрукав | уп. | Крепеж-клипса для труб 20мм уп.100шт Промрукав код 2720 | ООО "Фирма Промрукав" | 109 | Крепеж-клипса д/труб 20мм (уп.100шт) Промрукав
| 118097 | Крепеж-клипса д/труб 20мм уп.100шт Урал ПАК | уп. | коробка - 15 уп. | ООО "ТД Урал Пак" |  | Крепеж-клипса д/труб 20мм уп.100шт Урал ПАК
| 85384 | Крепеж-клипса д/труб 25мм (уп.100шт) Промрукав | уп. | Крепеж-клипса для труб 25мм уп.100шт Промрукав код 2725 | ООО "Фирма Промрукав" | 148 | Крепеж-клипса д/труб 25мм (уп.100шт) Промрукав
| 118098 | Крепеж-клипса д/труб 25мм уп.100шт Урал ПАК | уп. |  | ООО "ТД Урал Пак" |  | Крепеж-клипса д/труб 25мм уп.100шт Урал ПАК
| 110484 | Крепеж-клипса д/труб 32мм (уп.25шт) Промрукав | уп. | Крепеж-клипса д/труб 32мм уп.25шт Промрукав код 2732 | ООО "Фирма Промрукав" | 81 | Крепеж-клипса д/труб 32мм (уп.25шт) Промрукав
| 118618 | Крепеж-клипса д/труб 32мм уп.50шт Урал ПАК | уп. | Крепеж-клипса для труб 32мм уп.50 | ООО "ТД Урал Пак" |  | Крепеж-клипса д/труб 32мм уп.50шт Урал ПАК
| 85442 | Крепеж-клипса д/труб 40мм (уп.15шт) Промрукав | уп. | Крепеж-клипса для труб 40мм уп.30шт Промрукав код 2740 | ООО "Фирма Промрукав" | 61 | Крепеж-клипса д/труб 40мм (уп.15шт) Промрукав
| 121403 | Крепеж-клипса д/труб 40мм уп.30шт Урал ПАК | уп. | Крепеж-клипса д/труб 40мм уп.30шт Урал ПАК | ООО "ТД Урал Пак" |  | Крепеж-клипса д/труб 40мм уп.30шт Урал ПАК
080402 Скоба металлическая
| 7900285 | Скоба метал д/труб 14-15мм одност. уп.100шт П | уп. | ПРОИЗВОДИТЕЛЬ ФОРТИФЛЕКС - 7 УП НА СКЛАДЕ | ООО "Фирма Промрукав" | 216 | Скоба метал д/труб 14-15мм одност. уп.100шт П
| 7925387 | Скоба метал д/труб 16-17мм одност. уп.100шт * | уп. | пр-ль Гелиос | Россия | 237 | Скоба метал д/труб 16-17мм одност. уп.100шт *
| 7900286 | Скоба метал д/труб 16-17мм одност. уп.100шт П | уп. | код пост-ка 49 152 | ООО "Фирма Промрукав" | 206 | Скоба метал д/труб 16-17мм одност. уп.100шт П
| 7900287 | Скоба метал д/труб 19-20мм одност (уп.100шт) П | уп. |  | ООО "Фирма Промрукав" | 225 | Скоба метал д/труб 19-20мм одност (уп.100шт) П
| 7915183 | Скоба метал д/труб 19-20мм одност.(уп.50шт) П | уп. |  | ООО "Фирма Промрукав" | 169 | Скоба метал д/труб 19-20мм одност.(уп.50шт) П
| 7896693 | Скоба метал д/труб 21-22мм одност. (уп.100шт) Урал ПАК | уп. |  | ООО "ТД Урал Пак" | 334 | Скоба метал д/труб 21-22мм одност. (уп.100шт) Урал ПАК
| 7900288 | Скоба метал д/труб 21-22мм одност. уп.100шт П | уп. |  | Россия | 334 | Скоба метал д/труб 21-22мм одност. уп.100шт П
| 7900282 | Скоба метал д/труб 25-26мм одност. уп.100шт П | уп. | код 49 116 | ООО "Фирма Промрукав" | 343 | Скоба метал д/труб 25-26мм одност. уп.100шт П
080403 Муфта соединительная
| 7875457 | Муфта вводная для гофротрубы (коннектор) 20мм (уп. 50шт) Урал ПАК | уп. |  | ООО "ТД Урал Пак" | 978 | Муфта вводная для гофротрубы (коннектор) 20мм (уп. 50шт) Урал ПАК
| 7876068 | Муфта вводная для гофротрубы (коннектор) 25мм (уп. 25шт) Урал ПАК | уп. |  | ООО "ТД Урал Пак" | 468 | Муфта вводная для гофротрубы (коннектор) 25мм (уп. 25шт) Урал ПАК
| 102300 | Муфта д/трубы 16мм (уп.100шт) Промрукав 1716 | уп. | Муфта соединительная для трубы 16мм уп.100шт Промрукав | ООО "Фирма Промрукав" | 321 | Муфта д/трубы 16мм (уп.100шт) Промрукав 1716
| 7876985 | Муфта д/трубы 16мм уп.100шт Экопласт 42516 | уп. |  | Ecoplast | 276 | Муфта д/трубы 16мм уп.100шт Экопласт 42516
| 101558 | Муфта д/трубы 20мм (уп.70шт) Промрукав 1720 | уп. | Муфта соединительная для трубы 20мм уп.70шт Промрукав | ООО "Фирма Промрукав" | 285 | Муфта д/трубы 20мм (уп.70шт) Промрукав 1720
| 4011307 | Муфта д/трубы 20мм уп.100шт Экопласт 42520 | уп. | MAG20 Муфта соединительная д/трубы 20мм уп.100шт Экопласт 42520 | Ecoplast | 257 | Муфта д/трубы 20мм уп.100шт Экопласт 42520
| 101559 | Муфта д/трубы 25мм (уп.40шт) Промрукав | уп. | Муфта соединительная для трубы 25мм уп.40шт Промрукав | ООО "Фирма Промрукав" | 207 | Муфта д/трубы 25мм (уп.40шт) Промрукав
| 102077 | Муфта д/трубы 32мм (уп.36шт) Промрукав PR13.0002 | уп. | Муфта соединительная для трубы 32мм уп.36шт Промрукав | ООО "Фирма Промрукав" | 294 | Муфта д/трубы 32мм (уп.36шт) Промрукав PR13.0002
| 4011309 | Муфта д/трубы 32мм уп.50шт Экопласт 42532 | уп. |  | Ecoplast | 626 | Муфта д/трубы 32мм уп.50шт Экопласт 42532
| 7873402 | Муфта д/трубы 50мм уп.25шт Экопласт 42550 | уп. | Муфта д/трубы 50мм уп.25шт Экопласт | Ecoplast | 656 | Муфта д/трубы 50мм уп.25шт Экопласт 42550
| 7891449 | Муфта труба-труба 20мм уп.10шт Экопласт 43420 | уп. | MY 20 Муфта труба-труба 20мм уп.100шт Экопласт 43420 | Ecoplast | 434 | Муфта труба-труба 20мм уп.10шт Экопласт 43420
080404 Тройник соединительный
| 7917312 | Тройник соед. д/труб 16мм разъем. уп.10шт Урал ПАК | уп. |  | ООО "ТД Урал Пак" | 64 | Тройник соед. д/труб 16мм разъем. уп.10шт Урал ПАК
| 4011311 | Тройник соед. д/труб 16мм уп.100шт разъем. Экопласт 41316 | уп. |  | Ecoplast | 224 | Тройник соед. д/труб 16мм уп.100шт разъем. Экопласт 41316
| 7913567 | Тройник соед. д/труб 20мм разъем. уп.10шт Урал ПАК | уп. |  | ООО "ТД Урал Пак" | 68 | Тройник соед. д/труб 20мм разъем. уп.10шт Урал ПАК
| 118219 | Тройник соед. д/труб 20мм разъем. уп.50шт Урал ПАК | уп. |  | ООО "ТД Урал Пак" | 376 | Тройник соед. д/труб 20мм разъем. уп.50шт Урал ПАК
| 4011312 | Тройник соед. д/труб 20мм уп.100шт Экопласт разъем. 41320-100 ЗАМЕНА КАРТ. 7 892 226 | уп. |  | Ecoplast | 829 | Тройник соед. д/труб 20мм уп.100шт Экопласт разъем. 41320-100 ЗАМЕНА КАРТ. 7 892 226
| 4011319 | Тройник соед. д/труб 25мм разъем. уп.50шт Экопласт 41325 | уп. |  | Ecoplast | 721 | Тройник соед. д/труб 25мм разъем. уп.50шт Экопласт 41325
| 7917190 | Тройник соед. д/труб 25мм разъем. уп..10шт Урал ПАК замена на карт 7 901 951 | уп. |  | ООО "ТД Урал Пак" | 96 | Тройник соед. д/труб 25мм разъем. уп..10шт Урал ПАК замена на карт 7 901 951
| 118216 | Тройник соед. д/труб 32мм разъем. уп.10шт Урал ПАК | уп. | угол Т-образный | ООО "ТД Урал Пак" | 113 | Тройник соед. д/труб 32мм разъем. уп.10шт Урал ПАК
| 4011321 | Тройник соед. д/труб 32мм разъем. уп.50шт Экопласт 41332 | уп. |  | Ecoplast | 709 | Тройник соед. д/труб 32мм разъем. уп.50шт Экопласт 41332
080405 Угол 90 градусов
| 7900718 | Тройник соед. д/труб 16мм разборный (70шт/700шт уп/кор) Промрукав | уп. |  | ООО "Фирма Промрукав" | 564 | Тройник соед. д/труб 16мм разборный (70шт/700шт уп/кор) Промрукав
| 7899469 | Тройник соед. д/труб 20мм разборный (50шт уп) Промрукав 07320 | уп. |  | ООО "Фирма Промрукав" | 432 | Тройник соед. д/труб 20мм разборный (50шт уп) Промрукав 07320
| 7901951 | Тройник соед. д/труб 25мм разборный (30шт/300шт уп/кор) Промрукав | уп. |  | ООО "Фирма Промрукав" | 286 | Тройник соед. д/труб 25мм разборный (30шт/300шт уп/кор) Промрукав
| 4011322 | Угол 90 град. д/труб 16мм разборный уп. 100шт. Экопласт | уп. |  | Ecoplast | 624 | Угол 90 град. д/труб 16мм разборный уп. 100шт. Экопласт
| 7909776 | Угол 90 град. д/труб 16мм разборный (100шт уп) Промрукав 07516 | уп. |  | ООО "Фирма Промрукав" | 646 | Угол 90 град. д/труб 16мм разборный (100шт уп) Промрукав 07516
| 7916468 | Угол 90 град. д/труб 16мм разборный. уп.10шт Урал ПАК | уп. | Угол 90 градусов разъемный соединительный для труб 16мм уп.50шт | ООО "ТД Урал Пак" | 55 | Угол 90 град. д/труб 16мм разборный. уп.10шт Урал ПАК
| 7899468 | Угол 90 град. д/труб 20мм разборный 50шт уп Промрукав 07520 | уп. |  | ООО "Фирма Промрукав" | 392 | Угол 90 град. д/труб 20мм разборный 50шт уп Промрукав 07520
| 7917354 | Угол 90 град. д/труб 20мм разборный. уп.10шт Урал ПАК | уп. |  | ООО "ТД Урал Пак" | 70 | Угол 90 град. д/труб 20мм разборный. уп.10шт Урал ПАК
| 118221 | Угол 90 град. д/труб 20мм разборный. уп.50шт Урал ПАК | уп. | Угол 90 градусов разъемный соединительный для труб 16мм уп.50шт | ООО "ТД Урал Пак" | 333 | Угол 90 град. д/труб 20мм разборный. уп.50шт Урал ПАК
| 109434 | Угол 90 град. д/труб 20мм уп.50шт Промрукав 7420 | уп. | Угол 90 градусов соединительный для труб 20мм уп. 50шт Промрукаав неразборный | ООО "Фирма Промрукав" | 315 | Угол 90 град. д/труб 20мм уп.50шт Промрукав 7420
| 118222 | Угол 90 град. д/труб 25мм уп.25шт разборный Урал ПАК | уп. | Угол 90 градусов разъемный соединительный для труб 16мм уп.25шт | ООО "ТД Урал Пак" | 204 | Угол 90 град. д/труб 25мм уп.25шт разборный Урал ПАК
| 7908067 | Угол 90 град. д/труб 25мм уп.30шт Промрукав 07425 | уп. | код 07425 | ООО "Промрукав" | 255 | Угол 90 град. д/труб 25мм уп.30шт Промрукав 07425
| 7922210 | Угол 90 град. д/труб 25мм уп.30шт разборный Промрукав 07525 | уп. |  | ООО "Промрукав" | 258 | Угол 90 град. д/труб 25мм уп.30шт разборный Промрукав 07525
| 4011331 | Угол 90 град. д/труб 25мм разборный уп. 50шт. Экопласт 41225 | уп. |  | Ecoplast | 801 | Угол 90 град. д/труб 25мм разборный уп. 50шт. Экопласт 41225
| 7874291 | Угол 90 град. д/труб 50мм единый Экопласт (уп.1шт) 41150 | уп. |  | Ecoplast | 122 | Угол 90 град. д/труб 50мм единый Экопласт (уп.1шт) 41150
080406 Угол гибкий
0805 Коммутационные изделия
080501 Клеммные колодки
| 106677 | Клемма WAGO 222-413 уп.50шт (3 контакта, сечение жилы: 0,08-2,5мм2) | уп. |  | WAGO | 1068 | Клемма WAGO 222-413 уп.50шт (3 контакта, сечение жилы: 0,08-2,5мм2)
| 13617 | Колодка клеммная 4мм2 (-2,5мм2) (12пар) | шт. | Колодка клеммная 2,5-4мм2 (12пар) | Россия | 21.83 | Колодка клеммная 4мм2 (-2,5мм2) (12пар)
| 13619 | Колодка клеммная 6мм2 (12пар) | шт. | Колодка клеммная 4-6мм2 (12пар) | Россия | 25.38 | Колодка клеммная 6мм2 (12пар)
| 15009 | Колодка клеммная 10мм2 (12пар) | шт. | Колодка клеммная 6-10мм2 (12пар) | Россия | 33.73 | Колодка клеммная 10мм2 (12пар)
| 82312 | Колодка клеммная 12мм2 (12пар) 16А | шт. | Колодка клеммная 10-12мм2 (12пар) 16А | Россия | 58 | Колодка клеммная 12мм2 (12пар) 16А
080502 Комплектующие, разъемы
| 7899636 | FD 03-0001 Р розетка телефонная 1pх6р-4с (RJ-11) LX-203 4W 51047 | шт. | FD 6019 розетка телефонная внешняя 1х6р-4с | Netko | 18.68 | FD 03-0001 Р розетка телефонная 1pх6р-4с (RJ-11) LX-203 4W 51047
| 7897680 | FD 03-0151 Р розетка комп. 2хRJ-45, 8р-8с, кат. 5е, 110/Krone тип (Dual IDC) белая LX-520 | шт. | FD 03-0151-Р розетка комп. 2хRJ-45, 8р-8с, кат. 5е, 110/Krone тип (Dual IDC) белая | Netko | 104 | FD 03-0151 Р розетка комп. 2хRJ-45, 8р-8с, кат. 5е, 110/Krone тип (Dual IDC) белая LX-520
| 7908174 | FD 05-1012 Р джек-штекер телефонный RJ-11 6р-4с *(уп.100шт) NC-RJ-11 51033 | шт. | FD 05-1012 джек телефонный (коннектор) NC-RJ-11 6р-4с (FD 51033) (уп.100шт) | Китай | 0.86 | FD 05-1012 Р джек-штекер телефонный RJ-11 6р-4с *(уп.100шт) NC-RJ-11 51033
| 7880223 | FD 05-1208 Р Колпачок RJ-45 серый изолирующий (уп.100шт.) NPB-RJ45-gry 51076 | шт. |  | Китай | 2.09 | FD 05-1208 Р Колпачок RJ-45 серый изолирующий (уп.100шт.) NPB-RJ45-gry 51076
| 7873369 | FD 05-3002 Р разъем штекер BNC RG-59 обжим (уп.100шт.) 53453 | шт. |  | Тайвань | 15.35 | FD 05-3002 Р разъем штекер BNC RG-59 обжим (уп.100шт.) 53453
| 7923674 | FD 05-3003 М разъем штекер BNC RG- 6 обжим *(50 psc) папа Net.on (уп 50шт) 10-0210 | шт. | папа | Китай | 16.02 | FD 05-3003 М разъем штекер BNC RG- 6 обжим *(50 psc) папа Net.on (уп 50шт) 10-0210
| 76937 | FD 05-3071 разъем штекер BNC под винт c колпачком прямой Rexant | шт. | BNC под винт c колпачком прямой 05-3071 Универсальный, для многих типов кабеля. Подходит и для кабеля 3C-2V+2х0,5 | Китай | 25.94 | FD 05-3071 разъем штекер BNC под винт c колпачком прямой Rexant
| 7880002 | FD 05-3071-4 разъем штекер BNC под винт c колпачком прямой Proconnect | шт. |  | Китай | 9.5 | FD 05-3071-4 разъем штекер BNC под винт c колпачком прямой Proconnect
| 85278 | FD 05-3072 разъем штекер BNC под винт c колпачком, угловой Rexant | шт. | FD 3290 штекер BNC с колпачком | Китай | 28.98 | FD 05-3072 разъем штекер BNC под винт c колпачком, угловой Rexant
| 7897450 | FD 05-3201 Р разъем шт. BNC-7050 под F гайку (B-153) 52399 | шт. | это и есть переходник BNC штекер на F гнездо | Китай | 14.24 | FD 05-3201 Р разъем шт. BNC-7050 под F гайку (B-153) 52399
| 109403 | FD 05-3201 разъем шт. BNC под F гайку (B-153) Италия | шт. | FD 05-3201 разъем шт. BNC под F гайку (B-153) | ООО "Италия" | 77 | FD 05-3201 разъем шт. BNC под F гайку (B-153) Италия
| 7897818 | FD 05-4001 Р F-гайка RG-58 (на 3C2V) (цинк) накрутка, 52238 | шт. | FD 3003 F-гайка RG-58 (03-008-A) без пина | Китай | 2.65 | FD 05-4001 Р F-гайка RG-58 (на 3C2V) (цинк) накрутка, 52238
| 107236 | FD 05-4002 F-гайка RG-59 MICRO (F113-51) | шт. | FD 05-4002 F-гайка RG-59 MICRO (F113-51) | Китай | 13.74 | FD 05-4002 F-гайка RG-59 MICRO (F113-51)
| 7897521 | FD 05-4002 Р F-гайка RG-59 (цинк) накрутка 51827 | шт. | цинк, БЕЗ ПИНА | Китай | 2.85 | FD 05-4002 Р F-гайка RG-59 (цинк) накрутка 51827
| 7897522 | FD 05-4003 Р F-гайка RG- 6 (цинк) (F113-55) накрутка 51795 | шт. | цинк, без пина | Китай | 2.14 | FD 05-4003 Р F-гайка RG- 6 (цинк) (F113-55) накрутка 51795
| 115274 | LAZSO AP008 Разъем питания (штекер 2,1 мм) крепление кабеля под клемму | шт. | Разъем питания (штекер 2,1 мм) крепление кабеля под клемму. | Lazso | 33 | LAZSO AP008 Разъем питания (штекер 2,1 мм) крепление кабеля под клемму
| 7902844 | LAZSO AP008-F Разъем питания (розетка 2,1 мм внутренний контакт) крепление кабеля под клемму | шт. | Разъем питания (розетка 2,1 мм внутренний контакт) крепление кабеля под клемму. | Lazso | 52 | LAZSO AP008-F Разъем питания (розетка 2,1 мм внутренний контакт) крепление кабеля под клемму
| 7878701 | LAZSO AP008(100) Разъем питания (штекер 2,1 мм) крепление кабеля под клемму | уп. | Разъем питания (штекер 2,1 мм) крепление кабеля под клемму. Упаковка 100шт. | Lazso | 3038 | LAZSO AP008(100) Разъем питания (штекер 2,1 мм) крепление кабеля под клемму
| 7902256 | LAZSO APB014 Штекер BNC на коаксиальный кабель под винт с пружиной, 1 шт | шт. | Штекер BNC на коаксиальный кабель под винт с пружиной, 1 шт. Диапазон частот 0-1ГГц. Материал корпуса - цинк, покрытие - никель/золото. Центральный контакт - латунь, покрытие - золото. Материал изолятора - полиоксиметилен. Пружина - сталь, покрытие - никель. Для кабеля RG58/RG59/RG6. | Lazso | 49 | LAZSO APB014 Штекер BNC на коаксиальный кабель под винт с пружиной, 1 шт
| 7914408 | LAZSO APB014(100) Штекер BNC на коаксиальный кабель под винт с пружиной, 100 шт | уп. | Штекер BNC на коаксиальный кабель под винт с пружиной, 100 шт. Диапазон частот 0-1ГГц. Материал корпуса - цинк, покрытие - никель/золото. Центральный контакт - латунь, покрытие - золото. Материал изолятора - полиоксиметилен. Пружина - сталь, покрытие - никель. Для кабеля RG58/RG59/RG6. | Lazso | 4461 | LAZSO APB014(100) Штекер BNC на коаксиальный кабель под винт с пружиной, 100 шт
| 7910628 | LAZSO APB810 Штекер BNC на коаксиальный кабель с клеммной колодкой под винт, 1 шт. Диапазон частот 0-1ГГц. Материал корпуса - цинк | шт. | Штекер BNC на коаксиальный кабель с клеммной колодкой под винт, 1 шт. Диапазон частот 0-1ГГц. Материал корпуса - цинк. Покрытие - никель (корпус), позолоченная латунь (центральный контакт). Материал изолятора - полиоксиметилен. | Lazso | 47 | LAZSO APB810 Штекер BNC на коаксиальный кабель с клеммной колодкой под винт, 1 шт. Диапазон частот 0-1ГГц. Материал корпуса - цинк
| 7924492 | LAZSO APB810(100) Штекер BNC на коаксиальный кабель с клеммной колодкой под винт, 100 шт. Диапазон частот 0-1ГГц. Материал корпуса - цинк | шт. | Штекер BNC на коаксиальный кабель с клеммной колодкой под винт, 100 шт. Диапазон частот 0-1ГГц. Материал корпуса - цинк. Покрытие - никель (корпус), позолоченная латунь (центральный контакт). Материал изолятора - полиоксиметилен. | Lazso | 4206 | LAZSO APB810(100) Штекер BNC на коаксиальный кабель с клеммной колодкой под винт, 100 шт. Диапазон частот 0-1ГГц. Материал корпуса - цинк
| 7915236 | LAZSO APBB00 Соединитель коаксиального кабеля BNC-розетка / BNC-розетка | шт. | Соединитель коаксиального кабеля BNC-розетка / BNC-розетка. Диапазон частот 0-1ГГц. Материал - латунь. Покрытие - никель(корпус), серебро(центральный контакт). | Lazso | 25 | LAZSO APBB00 Соединитель коаксиального кабеля BNC-розетка / BNC-розетка
| 7885445 | LAZSO APBR01 Переходник RCA (штекер) - BNC (розетка), 1шт | шт. | Переходник RCA (штекер) - BNC (розетка), 1шт. Диапазон частот 0-1ГГц. Материал - латунь. Покрытие - никель (корпус), никель (центральный контакт). | Lazso | 35 | LAZSO APBR01 Переходник RCA (штекер) - BNC (розетка), 1шт
| 7918771 | LAZSO APBT11-RG59 Штекер BNC, навинчивающийся на кабель RG59, 1шт. Диапазон частот 0-1ГГц | шт. | Штекер BNC, навинчивающийся на кабель RG59, 1шт. Диапазон частот 0-1ГГц. Материал корпуса -цинк. Покрытие - никель (корпус), позолоченная латунь (центральный контакт). Материал изолятора - полиоксиметилен. | Lazso | 42 | LAZSO APBT11-RG59 Штекер BNC, навинчивающийся на кабель RG59, 1шт. Диапазон частот 0-1ГГц
| 7885812 | LAZSO APS1(100) Соединитель проводов тип UY (K1) для соединения проводов диаметром жилы от 0,4мм до 0,65мм | уп. | Соединитель проводов тип UY (K1) для соединения проводов диаметром жилы от 0,4мм до 0,65мм. 100шт. | Lazso | 206 | LAZSO APS1(100) Соединитель проводов тип UY (K1) для соединения проводов диаметром жилы от 0,4мм до 0,65мм
| 7885813 | LAZSO APS2(100) Соединитель проводов тип UY2 (K2) для соединения проводов с диаметром жил от 0,4мм до 0,9мм | уп. | Соединитель проводов тип UY2 (K2) для соединения проводов с диаметром жил от 0,4мм до 0,9мм. 100шт. | Lazso | 481 | LAZSO APS2(100) Соединитель проводов тип UY2 (K2) для соединения проводов с диаметром жил от 0,4мм до 0,9мм
| 7887556 | LAZSO WC111-40 Кабель соединительный 1 BNC (штекер) х 1 BNC (штекер), длина 40 см | шт. | Кабель соединительный 1 BNC (штекер) х 1 BNC (штекер), длина 40 см., тип кабеля RG59. Материал разъёмов - цинк, изолятор - полиоксиметилен. Покрытие разъёмов корпус - никель, центральный контакт - позолоченная латунь. Защитные муфты -никелированная латунь. | Lazso | 200 | LAZSO WC111-40 Кабель соединительный 1 BNC (штекер) х 1 BNC (штекер), длина 40 см
| 107822 | LAZSO WC414 Кабель соединительный 4BNCx4BNC (штекер), 100см | шт. | Кабель соединительный 4BNCx4BNC (штекер), 100см. Материал разъёмов - цинк, изолятор - полиоксиметилен. Покрытие разъёмов корпус - никель, центральный контакт - позолоченная латунь. Защитные муфты - никелированная латунь. | Lazso | 709 | LAZSO WC414 Кабель соединительный 4BNCx4BNC (штекер), 100см
| 7879564 | LAZSO WC414-200 Кабель соединительный 4BNCx4BNC (штекер), 200см | шт. | Кабель соединительный 4BNCx4BNC (штекер), 200см. Материал разъёмов - цинк, изолятор - полиоксиметилен. Покрытие разъёмов корпус - никель, центральный контакт - позолоченная латунь. Защитные муфты -никелированная латунь. | Lazso | 1038 | LAZSO WC414-200 Кабель соединительный 4BNCx4BNC (штекер), 200см
| 7916303 | LAZSO WE-52U(0,5m) Коммутационный шнур (патч-корд) | шт. | Коммутационный шнур (патч-корд), UTP (неэкранированный), CAT5e, 4 пары многожильных проводников 7x0,20мм (медь) (24AWG). Скорость передачи данных до 1Гбит/с. Покрытие контактов золотом 50u" (1,27мкм). Материал оболочки LSZH (LSOH) с низким дымовыделением. Цвет чёрный. Длина 0,5м. | Lazso | 68 | LAZSO WE-52U(0,5m) Коммутационный шнур (патч-корд)
| 7916305 | LAZSO WE-52U(1,5m) Коммутационный шнур (патч-корд) | шт. | Коммутационный шнур (патч-корд), UTP (неэкранированный), CAT5e, 4 пары многожильных проводников 7x0,20мм (медь) (24AWG). Скорость передачи данных до 1Гбит/с. Покрытие контактов золотом 50u" (1,27мкм). Материал оболочки LSZH (LSOH) с низким дымовыделением. Цвет чёрный. Длина 1,5м. | Lazso | 127 | LAZSO WE-52U(1,5m) Коммутационный шнур (патч-корд)
| 7916311 | LAZSO WE-52U(10m) Коммутационный шнур (патч-корд) | шт. | Коммутационный шнур (патч-корд), UTP (неэкранированный), CAT5e, 4 пары многожильных проводников 7x0,20мм (медь) (24AWG). Скорость передачи данных до 1Гбит/с. Покрытие контактов золотом 50u" (1,27мкм). Материал оболочки LSZH (LSOH) с низким дымовыделением. Цвет чёрный. Длина 10м. | Lazso | 604 | LAZSO WE-52U(10m) Коммутационный шнур (патч-корд)
| 7916312 | LAZSO WE-52U(15m) Коммутационный шнур (патч-корд) | шт. | Коммутационный шнур (патч-корд), UTP (неэкранированный), CAT5e, 4 пары многожильных проводников 7x0,20мм (медь) (24AWG). Скорость передачи данных до 1Гбит/с. Покрытие контактов золотом 50u" (1,27мкм). Материал оболочки LSZH (LSOH) с низким дымовыделением. Цвет чёрный. Длина 15м. | Lazso | 883 | LAZSO WE-52U(15m) Коммутационный шнур (патч-корд)
| 7916304 | LAZSO WE-52U(1m) Коммутационный шнур (патч-корд) | шт. | Коммутационный шнур (патч-корд), UTP (неэкранированный), CAT5e, 4 пары многожильных проводников 7x0,20мм (медь) (24AWG). Скорость передачи данных до 1Гбит/с. Покрытие контактов золотом 50u" (1,27мкм). Материал оболочки LSZH (LSOH) с низким дымовыделением. Цвет чёрный. Длина 1м. | Lazso | 98 | LAZSO WE-52U(1m) Коммутационный шнур (патч-корд)
| 7916306 | LAZSO WE-52U(2m) Коммутационный шнур (патч-корд) | шт. | Коммутационный шнур (патч-корд), UTP (неэкранированный), CAT5e, 4 пары многожильных проводников 7x0,20мм (медь) (24AWG). Скорость передачи данных до 1Гбит/с. Покрытие контактов золотом 50u" (1,27мкм). Материал оболочки LSZH (LSOH) с низким дымовыделением. Цвет чёрный. Длина 2м. | Lazso | 156 | LAZSO WE-52U(2m) Коммутационный шнур (патч-корд)
| 7916308 | LAZSO WE-52U(3m) Коммутационный шнур (патч-корд) | шт. | Коммутационный шнур (патч-корд), UTP (неэкранированный), CAT5e, 4 пары многожильных проводников 7x0,20мм (медь) (24AWG). Скорость передачи данных до 1Гбит/с. Покрытие контактов золотом 50u" (1,27мкм). Материал оболочки LSZH (LSOH) с низким дымовыделением. Цвет чёрный. Длина 3м. | Lazso | 213 | LAZSO WE-52U(3m) Коммутационный шнур (патч-корд)
| 7916309 | LAZSO WE-52U(5m) Коммутационный шнур (патч-корд) | шт. | Коммутационный шнур (патч-корд), UTP (неэкранированный), CAT5e, 4 пары многожильных проводников 7x0,20мм (медь) (24AWG). Скорость передачи данных до 1Гбит/с. Покрытие контактов золотом 50u" (1,27мкм). Материал оболочки LSZH (LSOH) с низким дымовыделением. Цвет чёрный. Длина 5м. | Lazso | 330 | LAZSO WE-52U(5m) Коммутационный шнур (патч-корд)
| 7916310 | LAZSO WE-52U(7,5m) Коммутационный шнур (патч-корд) | шт. | Коммутационный шнур (патч-корд), UTP (неэкранированный), CAT5e, 4 пары многожильных проводников 7x0,20мм (медь) (24AWG). Скорость передачи данных до 1Гбит/с. Покрытие контактов золотом 50u" (1,27мкм). Материал оболочки LSZH (LSOH) с низким дымовыделением. Цвет чёрный. Длина 7,5м. | Lazso | 471 | LAZSO WE-52U(7,5m) Коммутационный шнур (патч-корд)
| 7920472 | LAZSO WH-111(3m) Кабель для передачи сигналов HDMI 1.4, максимальное разрешение 4Кх2К | шт. | Кабель для передачи сигналов HDMI 2.0, максимальное разрешение 4Кх2К, 60Hz (4:4:4). Круглое сечение. Тип разъёмов А-А (вилка-вилка), 19 pin, позолоченные контакты. Сечение жил 30AWG, тройной экран. Обеспечивает передачу Fast Ethernet. Длина 3м. Цвет чёрный. | Lazso | 328 | LAZSO WH-111(3m) Кабель для передачи сигналов HDMI 1.4, максимальное разрешение 4Кх2К
| 7912140 | LAZSO WH-111(5m) Кабель для передачи сигналов HDMI 1.4, максимальное разрешение 4Кх2К.Круглое сечение | шт. | Кабель для передачи сигналов HDMI 2.0, максимальное разрешение 4Кх2К, 60Hz (4:4:4). Круглое сечение. Тип разъёмов А-А ( вилка-вилка), 19 pin, позолоченные контакты. Сечение жил 28AWG, тройной экран. Обеспечивает передачу Fast Ethernet. Длина 5м. Цвет чёрный. | Lazso | 598 | LAZSO WH-111(5m) Кабель для передачи сигналов HDMI 1.4, максимальное разрешение 4Кх2К.Круглое сечение
| 7916409 | LAZSO WP12 Кабель соединительный для разветвления линии питания 1 розетка (внутренний контакт 2,1мм). на 2 штекера (2,1*5,5*9,5 мм). Длина: 40см | шт. | Соединительный кабель для разветвления линии питания 1 розетка (внутренний контакт 2,1мм). на 2 штекера (2,1*5,5*9,5 мм). Длина: 40см. | Lazso | 113 | LAZSO WP12 Кабель соединительный для разветвления линии питания 1 розетка (внутренний контакт 2,1мм). на 2 штекера (2,1*5,5*9,5 мм). Длина: 40см
| 7911067 | LAZSO WP14 Кабель соединительный для разветвления линии питания 1 розетка (внутренний контакт 2,1мм). на 4 штекера (2,1*5,5*9,5 мм) | шт. | Соединительный кабель для разветвления линии питания 1 розетка (внутренний контакт 2,1мм). на 4 штекера (2,1*5,5*9,5 мм). Длина: 34см. | Lazso | 175 | LAZSO WP14 Кабель соединительный для разветвления линии питания 1 розетка (внутренний контакт 2,1мм). на 4 штекера (2,1*5,5*9,5 мм)
| 7903779 | РАЗЪЕМ питания камер (Jack, 5.5 мм/2.1мм) ГНЕЗДО с клеммной колодкой под винт TT-BC02 (GF-JACK-TSF) Giraffe | шт. | гнездо - мама | Giraffe | 18.98 | РАЗЪЕМ питания камер (Jack, 5.5 мм/2.1мм) ГНЕЗДО с клеммной колодкой под винт TT-BC02 (GF-JACK-TSF) Giraffe
| 109628 | РАЗЪЕМ питания камер (Jack, 5.5 мм/2.1мм) ШТЕКЕР с клеммной колодкой (GF-JACK-TSM) 14-0314 Giraffe | шт. |  | Giraffe | 12.9 | РАЗЪЕМ питания камер (Jack, 5.5 мм/2.1мм) ШТЕКЕР с клеммной колодкой (GF-JACK-TSM) 14-0314 Giraffe
| 7911402 | РАЗЪЕМ питания камер (Jack, 5.5 мм/2.1мм) штекер с клемной колодкой (ЖЁЛТАЯ накладка) | шт. |  | NoName | 22.14 | РАЗЪЕМ питания камер (Jack, 5.5 мм/2.1мм) штекер с клемной колодкой (ЖЁЛТАЯ накладка)
| 7898029 | РАЗЪЕМ штекер BNC под винт с пружиной Металл (GF-BNC-MSM) 05-3073 Giraffe | шт. |  | Giraffe | 16.7 | РАЗЪЕМ штекер BNC под винт с пружиной Металл (GF-BNC-MSM) 05-3073 Giraffe
| 7897819 | РАЗЪЕМ штекер BNC с клеммной колодкой - уп.100шт (GF-BNC-TSM) 05-3076 Giraffe | шт. | TSM - Male - папа | Giraffe | 19.73 | РАЗЪЕМ штекер BNC с клеммной колодкой - уп.100шт (GF-BNC-TSM) 05-3076 Giraffe
| 7874614 | РАЗЪЕМ Штекер RCA под винт с колпачком REXANT 14-0409 (уп.50шт) | шт. |  | Китай | 23.36 | РАЗЪЕМ Штекер RCA под винт с колпачком REXANT 14-0409 (уп.50шт)
| 78959 | Розетка РПВ-1 наружной установки без резистора ном. напряжение до 30В | шт. | РПВ-1 Радиорозетка проводного вещания наружной утановки. Номинальное напряжение 30В в диапозоне частот 50-10 000Гц | Россия | 16.97 | Розетка РПВ-1 наружной установки без резистора ном. напряжение до 30В
| 121818 | Розетка РПВ-2 ЕВРО скрытой установки | шт. | Радиорозетка проводного вещания скрытой утановки. Номинальное напряжение 30В в диапозоне частот 50-10000Гц | Россия | 62 | Розетка РПВ-2 ЕВРО скрытой установки
| 7925605 | Розетка РПВ-2 скрытой установки | шт. | ПВ-1 Радиорозетка проводного вещания скрытой утановки. Номинальное напряжение 30В в диапозоне частот 50-10000Гц 5,8х5,8х2,6 | Россия | 22.77 | Розетка РПВ-2 скрытой установки
| 79522 | Розетка РПВ-2 скрытой установки замена карт. 7 925 605 | шт. | ПВ-1 Радиорозетка проводного вещания скрытой утановки. Номинальное напряжение 30В в диапозоне частот 50-10000Гц 5,8х5,8х2,6 | Россия | 21.49 | Розетка РПВ-2 скрытой установки замена карт. 7 925 605
| 77135 | Скотчлок 3М UY2 Соединитель 0,4-0,9мм.кв. уп. 100шт. | уп. | Скотчлок 3М UY2 Соединитель 0,35-0,9мм.кв. уп. 100шт. | 3 | 588 | Скотчлок 3М UY2 Соединитель 0,4-0,9мм.кв. уп. 100шт.
| 7921132 | яяяяяяяРозетка комп. 2хRJ-45, 8р-8с, кат. 5е, 110/Krone тип (Dual IDC) белая LX-520 | шт. | FD 03-0151-Р розетка комп. 2хRJ-45, 8р-8с, кат. 5е, 110/Krone тип (Dual IDC) белая | Netko | 95 | яяяяяяяРозетка комп. 2хRJ-45, 8р-8с, кат. 5е, 110/Krone тип (Dual IDC) белая LX-520
080503 Коробки монтажные, щиты, шкафы
| 7900034 | 67010 Промрукав 40-0100 Расп. коробка о/у d 60 гл.40, 4 входа IP55 (упаковка 200шт), Промрукав | шт. | СВЕТЛО-СЕРЫЕ | ООО "Промрукав" | 19.02 | 67010 Промрукав 40-0100 Расп. коробка о/у d 60 гл.40, 4 входа IP55 (упаковка 200шт), Промрукав
| 13344 | 67025 Рувинил Расп. коробка о/у d 80, гл.50, 4 входа (упаковка 100шт) | шт. | 67025 Расп. коробка о/у d 80, гл.50, 4 входа 1кор.-100шт.(20уп.х5шт) | Tyco | 34.03 | 67025 Рувинил Расп. коробка о/у d 80, гл.50, 4 входа (упаковка 100шт)
| 7900035 | 67030 Промрукав 40-0200 Расп. коробка о/у 70х70, гл.40, 6 входов IP55 (упаковка 132шт) Промрукав | шт. | СВЕТЛО-СЕРЫЕ | ООО "Промрукав" | 26.85 | 67030 Промрукав 40-0200 Расп. коробка о/у 70х70, гл.40, 6 входов IP55 (упаковка 132шт) Промрукав
| 7900036 | 67040 Промрукав 40-0210 Расп. коробка о/у 80х80, гл.40, 7 входов IP55 (упаковка 105шт) Промрукав | шт. | СВЕТЛО-СЕРЫЕ | ООО "Промрукав" | 29.85 | 67040 Промрукав 40-0210 Расп. коробка о/у 80х80, гл.40, 7 входов IP55 (упаковка 105шт) Промрукав
| 7900037 | 67050 Промрукав 40-0300 Расп. коробка о/у 100х100, гл.50, 6 входов IP55 Промрукав (упаковка 60шт) | шт. | СВЕТЛО-СЕРЫЕ | ООО "Промрукав" | 55 | 67050 Промрукав 40-0300 Расп. коробка о/у 100х100, гл.50, 6 входов IP55 Промрукав (упаковка 60шт)
| 7900038 | 67053 Промрукав 40-0310 Расп. коробка о/у 150х110, гл.70, 10 вх HF IP55 (упаковка 28шт) замена карта 13 334 | шт. | СВЕТЛО-СЕРЫЕ | ООО "Промрукав" | 149 | 67053 Промрукав 40-0310 Расп. коробка о/у 150х110, гл.70, 10 вх HF IP55 (упаковка 28шт) замена карта 13 334
| 13334 | 67053 Рувинил Расп. коробка о/у 150х110, гл.70, 10 вх IP55 (упаковка 22шт) | шт. | 67053 Расп. коробка о/у 150х110, гл.70, 10 входов 1кор.-22шт. | Tyco | 173 | 67053 Рувинил Расп. коробка о/у 150х110, гл.70, 10 вх IP55 (упаковка 22шт)
| 13335 | 67055 Расп. коробка о/у 140х200, гл.75, 10 входов (упаковка 14шт) | шт. | 67055 Расп. коробка о/у 140х200, гл.75, 10 входов 1кор.-14шт. | Tyco | 245 | 67055 Расп. коробка о/у 140х200, гл.75, 10 входов (упаковка 14шт)
| 13336 | 67065 Рувинил Расп. коробка о/у 240х195, гл.90, 10 входов IP55 (упаковка 7шт) | шт. | 67065 Расп. коробка о/у 240х195, гл.90, 10 входов 1кор.-6шт. | Tyco | 329 | 67065 Рувинил Расп. коробка о/у 240х195, гл.90, 10 входов IP55 (упаковка 7шт)
| 13337 | 68022 Рувинил Коробка под авт. выкл 2-х местная (упаковка 90шт) | шт. | 68022 Коробка под авт. выкл 2-х местная 1кор.-90шт.(10уп.х5шт.+10уп.х4шт.) | Tyco | 31.86 | 68022 Рувинил Коробка под авт. выкл 2-х местная (упаковка 90шт)
| 13338 | 68024 Коробка под авт. выкл 4-х местная (упаковка 56шт) | шт. | 68024 Коробка под авт. выкл 4-х местная 1кор.-56шт.(14уп.х4шт.) | Tyco | 38.32 | 68024 Коробка под авт. выкл 4-х местная (упаковка 56шт)
| 101606 | 68302 Мод. щиток для 2 авт. о/у 140х55х85 с дверцей (упаковка 54шт) | шт. | 68302 Мод. щиток для 2 авт. о/у 140х55х85 с дверцей IP 40 | Tyco | 108 | 68302 Мод. щиток для 2 авт. о/у 140х55х85 с дверцей (упаковка 54шт)
| 119431 | KHO-B-3U Кронштейн для установки внутри термошкафов ТШ-2 электронного оборудования (2шт) | шт. | Кронштейн для установки внутри термошкафов ТШ-2 электронного оборудования, выполненного в 19-дюймовом стандарте по МЭК 2.97.(DIN 41494) | ООО "Тахион" | 1183 | KHO-B-3U Кронштейн для установки внутри термошкафов ТШ-2 электронного оборудования (2шт)
| 119432 | KHO-M-6U Кронштейн для установки внутри термошкафов ТШ-2 электронного оборудования | шт. | Кронштейн для установки внутри термошкафов ТШ-2 электронного оборудования, выполненного в 19-дюймовом стандарте по МЭК 2.97.(DIN 41494) | ООО "Тахион" | 3253 | KHO-M-6U Кронштейн для установки внутри термошкафов ТШ-2 электронного оборудования
| 7922404 | БУК-5 Блок управления климатом | шт. |  | ООО "Тахион" |  | БУК-5 Блок управления климатом
| 7923152 | БУК-5В Блок управления климатом. Uпит. 220В ± 10%. Подключение до 2 вентиляторов, тепловая защита, аварийная сигнализация. | шт. |  | ООО "Тахион" |  | БУК-5В Блок управления климатом. Uпит. 220В ± 10%. Подключение до 2 вентиляторов, тепловая защита, аварийная сигнализация.
| 116860 | Замок для шкафов ТШ (2 ключа в комплекте) Тахион | шт. | Замок для шкафов ТШ (2 ключа в комплекте) | ООО "Тахион" | 1029 | Замок для шкафов ТШ (2 ключа в комплекте) Тахион
| 119438 | Защитная крышка замка для навесных замков | шт. | Защитная крышка замка для навесных замков | ООО "Тахион" | 3253 | Защитная крышка замка для навесных замков
| 7895914 | Защитная крышка замка для навесных замков для ТШ-5 | шт. | Защитная крышка замка для навесных замков для ТШ-5 | ООО "Тахион" | 1183 | Защитная крышка замка для навесных замков для ТШ-5
| 117480 | Защитная крышка замка с возможностью пломбирования Тахион | шт. | Защитная крышка замка с возможностью пломбирования | ООО "Тахион" | 1928 | Защитная крышка замка с возможностью пломбирования Тахион
| 7894372 | ИКЗТВ Изолятор короткого замыкания с тепловым взводом (2А/0.2А) | шт. |  | ГК Гефест | 100 | ИКЗТВ Изолятор короткого замыкания с тепловым взводом (2А/0.2А)
| 119426 | К-1 Козырек для ТШ-1 | шт. | Козырек для ТШ-1 | ООО "Тахион" | 858 | К-1 Козырек для ТШ-1
| 119427 | К-2 Козырек для ТШ-2, ТШ-5 | шт. | Козырек для ТШ-2, ТШ-5 | ООО "Тахион" | 911 | К-2 Козырек для ТШ-2, ТШ-5
| 119428 | К-3 Козырек для ТШ-3 | шт. | Козырек для ТШ-3 | ООО "Тахион" | 816 | К-3 Козырек для ТШ-3
| 119429 | К-6 Козырек для ТШ-6 | шт. | Козырек для ТШ-6 | ООО "Тахион" | 775 | К-6 Козырек для ТШ-6
| 119430 | К-7 Козырек для ТШ-7-01, ТШ-7-02 | шт. | Козырек для ТШ-7-01, ТШ-7-02 | ООО "Тахион" | 769 | К-7 Козырек для ТШ-7-01, ТШ-7-02
| 119405 | КМ-1 коробка монтажная (219x122x90мм) | шт. | Коробка монтажная для установки одного или двух устройств защиты. IP66. -40°С...+80°С. 219х122х90мм | ООО "Тахион" | 2247 | КМ-1 коробка монтажная (219x122x90мм)
| 119406 | КМ-2 коробка монтажная (219x122x90мм) | шт. | Коробка монтажная для коммутации электрических цепей. Клеммная колодка с 6-ю зажимами. IP66. -40°С...+80°С. 219х122х90мм | ООО "Тахион" | 2815 | КМ-2 коробка монтажная (219x122x90мм)
| 119407 | КМ-3 коробка монтажная (219x122x90мм) | шт. | Коробка монтажная для коммутации линий связи. Плинт на 10 пар. IP66. -40°С...+80°С. 219х122х90мм | ООО "Тахион" | 2720 | КМ-3 коробка монтажная (219x122x90мм)
| 119408 | КМ-4 коробка монтажная (256х200х97мм) | шт. | В коробке установлена 35 мм DIN-рейка для крепления на ней электронных устройств, например, устройств защиты от импульсных перенапряжений. IP66. -60°С...+70°С. 256х200х97мм. | ООО "Тахион" | 5441 | КМ-4 коробка монтажная (256х200х97мм)
| 119409 | КМ-5 коробка монтажная (256х200х97мм) | шт. | В коробке установлена клеммная колодка с 6-ю зажимами под провод сечением до 4-х мм² для коммутации цепей питания аппаратуры или других электрических цепей. IP66. -60°С...+70°С. 256х200х97мм. | ООО "Тахион" | 5914 | КМ-5 коробка монтажная (256х200х97мм)
| 119410 | КМ-6 коробка монтажная (256х200х97мм) | шт. | В коробке установлен плинт с неразмыкаемыми контактами на 10 пар LSA-PLUS 2/10 фирмы Krone для разветвления и коммутации линий связи или других соединительных линий. IP66. -60°С...+70°С. 256х200х97мм. | ООО "Тахион" | 5973 | КМ-6 коробка монтажная (256х200х97мм)
| 107564 | КМГ Гермокоробка без обогрева (кросс-плинт на 10 пар) | шт. | Гермокоробка без обогрева | ООО "Тахион" | 6505 | КМГ Гермокоробка без обогрева (кросс-плинт на 10 пар)
| 90479 | КМГО Гермокоробка с обогревом (220В) | шт. | Гермокоробка с обогревом (220В) | ООО "Тахион" | 10348 | КМГО Гермокоробка с обогревом (220В)
| 109354 | КМГО-220 Гермокоробка с обогревом (220В) | шт. | Гермокоробка с обогревом (220В) | ООО "Тахион" | 14430 | КМГО-220 Гермокоробка с обогревом (220В)
| 109355 | КМГО-220-01 Гермокоробка с обогревом (220В) | шт. | Гермокоробка с обогревом (220В) | ООО "Тахион" | 15376 | КМГО-220-01 Гермокоробка с обогревом (220В)
| 109356 | КМГО-220-02 Гермокоробка с обогревом(220В) | шт. | Гермокоробка с обогревом (220В) | ООО "Тахион" | 15140 | КМГО-220-02 Гермокоробка с обогревом(220В)
| 109353 | КМГО-24 Гермокоробка с обогревом (24В) | шт. | Гермокоробка с обогревом (24В) | ООО "Тахион" | 13247 | КМГО-24 Гермокоробка с обогревом (24В)
| 109357 | КМГО-24-1-3 Гермокоробка с обогревом (24В, для трех УЗЛ) | шт. | Гермокоробка с обогревом для трех УЗЛ (24В) | ООО "Тахион" | 10054 | КМГО-24-1-3 Гермокоробка с обогревом (24В, для трех УЗЛ)
| 109358 | КМГО-24-2-5 Гермокоробка с обогревом (24В, для «Спектрон «Гроза»») | шт. | Гермокоробка с обогревом для «Спектрон Гроза» (24В) | ООО "Тахион" | 9756 | КМГО-24-2-5 Гермокоробка с обогревом (24В, для «Спектрон «Гроза»»)
| 7915512 | КМПн 2/12 IP55 (214х303х118) [MKP72-N1-12-55] | шт. | Корпус пластиковый КМПн 2/12 IP55 | IEK | 1491 | КМПн 2/12 IP55 (214х303х118) [MKP72-N1-12-55]
| 7915513 | КМПн 2/18 IP55 (262х410х150) [MKP72-N1-18-55] | шт. | Корпус пластиковый КМПн 2/18 IP55 | IEK | 2309 | КМПн 2/18 IP55 (262х410х150) [MKP72-N1-18-55]
| 7915514 | КМПн 2/24 IP55 (405х304х11) [MKP72-N1-24-55] | шт. | Корпус пластиковый КМПн 2/24 IP55 | IEK | 2610 | КМПн 2/24 IP55 (405х304х11) [MKP72-N1-24-55]
| 7915508 | КМПн 2/26 - ИЭК IP 55 корпус пласт. навесн. (304x405x116) [MKP72-N-26-55] | шт. | КМПн 2/26 - ИЭК IP 55 корпус пласт. навесн. | IEK | 1552 | КМПн 2/26 - ИЭК IP 55 корпус пласт. навесн. (304x405x116) [MKP72-N-26-55]
| 7915473 | КМПн 2/9-1 IP31 IEK (180х188х83) [MKP42-N-09-31-01] | шт. | Бокс КМПн 2/9-1 IP31 IEK | IEK | 206 | КМПн 2/9-1 IP31 IEK (180х188х83) [MKP42-N-09-31-01]
| 7898655 | Контрольный элемент КЭ (П) (потенциал) | шт. |  | ГК Гефест | 200 | Контрольный элемент КЭ (П) (потенциал)
| 108699 | Контрольный элемент КЭ(СК) (сухой контакт) | шт. |  | ГК Гефест | 200 | Контрольный элемент КЭ(СК) (сухой контакт)
| 7899191 | Коробка монтажная огнестойкая МЕТА 7403-2 2 конт, 75х75х28мм, IP41 | шт. | Коробка коммутационная огнестойкая | ЗАО "НПП "МЕТА" | 132 | Коробка монтажная огнестойкая МЕТА 7403-2 2 конт, 75х75х28мм, IP41
| 7899192 | Коробка монтажная огнестойкая МЕТА 7403-4 4 конт, 75х75х28мм, IP41 | шт. | Коробка коммутационная огнестойкая 4 конт, 75х75х28мм, IP41 | ЗАО "НПП "МЕТА" | 155 | Коробка монтажная огнестойкая МЕТА 7403-4 4 конт, 75х75х28мм, IP41
| 7904613 | Коробка монтажная огнестойкая МЕТА 7403-4 исп.И (с ИКЗ) 4 конт, 75х75х28мм, IP41 | шт. | Коробка коммутационная огнестойкая 4 конт, 75х75х28мм, IP41 с ИКЗ | ЗАО "НПП "МЕТА" | 227 | Коробка монтажная огнестойкая МЕТА 7403-4 исп.И (с ИКЗ) 4 конт, 75х75х28мм, IP41
| 7899193 | Коробка монтажная огнестойкая МЕТА 7403-8 8 конт, 75х75х28мм, IP41 | шт. | Коробка коммутационная огнестойкая 8 конт, 75х75х28мм, IP41 | ЗАО "НПП "МЕТА" | 239 | Коробка монтажная огнестойкая МЕТА 7403-8 8 конт, 75х75х28мм, IP41
| 7899194 | Коробка монтажная огнестойкая МЕТА 7403-12 12 конт, 75х75х28мм, IP41 | шт. | Коробка коммутационная огнестойкая 12 конт, 75х75х28мм, IP41 | ЗАО "НПП "МЕТА" | 375 | Коробка монтажная огнестойкая МЕТА 7403-12 12 конт, 75х75х28мм, IP41
| 7898642 | Коробка монтажная огнестойкая КМ-О (10к)-IP66-d, пять вводов 125х85 | шт. |  | ГК Гефест | 2928 | Коробка монтажная огнестойкая КМ-О (10к)-IP66-d, пять вводов 125х85
| 7898640 | Коробка монтажная огнестойкая КМ-О (10к)-IP66-d, три ввода 125х85 | шт. |  | ГК Гефест | 2711 | Коробка монтажная огнестойкая КМ-О (10к)-IP66-d, три ввода 125х85
| 7891653 | Коробка монтажная огнестойкая КМ-О (12к)-IP41-d 142x72х36 | шт. |  | ГК Гефест | 359 | Коробка монтажная огнестойкая КМ-О (12к)-IP41-d 142x72х36
| 7889319 | Коробка монтажная огнестойкая КМ-О (12к*6,0)-IP41-d 142x72х36 | шт. | Коробка монтажная огнестойкая КМ-О (12к*6,0)-IP41-d 142x72х36 | ГК Гефест | 379 | Коробка монтажная огнестойкая КМ-О (12к*6,0)-IP41-d 142x72х36
| 7875046 | Коробка монтажная огнестойкая КМ-О (24к)-IP41-d 142x72х36 | шт. |  | ГК Гефест | 530 | Коробка монтажная огнестойкая КМ-О (24к)-IP41-d 142x72х36
| 7898621 | Коробка монтажная огнестойкая КМ-О (2к)-IP41-s 30х72х22 | шт. |  | ГК Гефест | 127 | Коробка монтажная огнестойкая КМ-О (2к)-IP41-s 30х72х22
| 7898623 | Коробка монтажная огнестойкая КМ-О (2к)-IP66, три ввода 85х85 | шт. |  | ГК Гефест | 1719 | Коробка монтажная огнестойкая КМ-О (2к)-IP66, три ввода 85х85
| 7895020 | Коробка монтажная огнестойкая КМ-О (2к*6,0)-IP41 72х72х36 | шт. |  | ГК Гефест | 151 | Коробка монтажная огнестойкая КМ-О (2к*6,0)-IP41 72х72х36
| 107911 | Коробка монтажная огнестойкая КМ-О (4к)-IP41 72х72х36 | шт. |  | ГК Гефест | 177 | Коробка монтажная огнестойкая КМ-О (4к)-IP41 72х72х36
| 7888185 | Коробка монтажная огнестойкая КМ-О (4к)-IP41-m 50х50х23 | шт. |  | ГК Гефест | 163 | Коробка монтажная огнестойкая КМ-О (4к)-IP41-m 50х50х23
| 7898622 | Коробка монтажная огнестойкая КМ-О (4к)-IP41-s 30х72х22 | шт. |  | ГК Гефест | 156 | Коробка монтажная огнестойкая КМ-О (4к)-IP41-s 30х72х22
| 7898626 | Коробка монтажная огнестойкая КМ-О (4к)-IP66, четыре ввода 85х85 | шт. |  | ГК Гефест | 1857 | Коробка монтажная огнестойкая КМ-О (4к)-IP66, четыре ввода 85х85
| 7880210 | Коробка монтажная огнестойкая КМ-О (4к*6,0)-IP41 72х72х36 | шт. |  | ГК Гефест | 183 | Коробка монтажная огнестойкая КМ-О (4к*6,0)-IP41 72х72х36
| 7898633 | Коробка монтажная огнестойкая КМ-О (4к*6,0)-IP66, два ввода 85х85 | шт. |  | ГК Гефест | 1640 | Коробка монтажная огнестойкая КМ-О (4к*6,0)-IP66, два ввода 85х85
| 7898634 | Коробка монтажная огнестойкая КМ-О (4к*6,0)-IP66, три ввода 85х85 | шт. |  | ГК Гефест | 1748 | Коробка монтажная огнестойкая КМ-О (4к*6,0)-IP66, три ввода 85х85
| 7875406 | Коробка монтажная огнестойкая КМ-О (6к)-IP41 72х72х36 | шт. |  | ГК Гефест | 205 | Коробка монтажная огнестойкая КМ-О (6к)-IP41 72х72х36
| 112715 | Коробка монтажная огнестойкая КМ-О (6к)-IP41-d 142x72х36 | шт. |  | ГК Гефест | 274 | Коробка монтажная огнестойкая КМ-О (6к)-IP41-d 142x72х36
| 7898628 | Коробка монтажная огнестойкая КМ-О (6к)-IP66, четыре ввода 85х85 | шт. |  | ГК Гефест | 1886 | Коробка монтажная огнестойкая КМ-О (6к)-IP66, четыре ввода 85х85
| 7893705 | Коробка монтажная огнестойкая КМ-О (6к*6,0)-IP66, два ввода 85x85х55 | шт. |  | ГК Гефест | 1658 | Коробка монтажная огнестойкая КМ-О (6к*6,0)-IP66, два ввода 85x85х55
| 7898635 | Коробка монтажная огнестойкая КМ-О (6к*6,0)-IP66, три ввода 85x85х55 | шт. |  | ГК Гефест | 1767 | Коробка монтажная огнестойкая КМ-О (6к*6,0)-IP66, три ввода 85x85х55
| 7898636 | Коробка монтажная огнестойкая КМ-О (6к*6,0)-IP66, четыре ввода 85x85х55 | шт. |  | ГК Гефест | 1876 | Коробка монтажная огнестойкая КМ-О (6к*6,0)-IP66, четыре ввода 85x85х55
| 7874425 | Коробка монтажная огнестойкая КМ-О (8к)-IP41 72х72х36 | шт. |  | ГК Гефест | 234 | Коробка монтажная огнестойкая КМ-О (8к)-IP41 72х72х36
| 7880379 | Коробка монтажная огнестойкая КМ-О (8к*6,0)-IP41-d 142x72х36 | шт. |  | ГК Гефест | 315 | Коробка монтажная огнестойкая КМ-О (8к*6,0)-IP41-d 142x72х36
| 7898646 | Коробка монтажная огнестойкая КМ-О (8к*6,0)-IP66-d, пять вводов 125х85 | шт. |  | ГК Гефест | 2902 | Коробка монтажная огнестойкая КМ-О (8к*6,0)-IP66-d, пять вводов 125х85
| 7898644 | Коробка монтажная огнестойкая КМ-О (8к*6,0)-IP66-d, три ввода 125х85 | шт. |  | ГК Гефест | 2685 | Коробка монтажная огнестойкая КМ-О (8к*6,0)-IP66-d, три ввода 125х85
| 7898645 | Коробка монтажная огнестойкая КМ-О (8к*6,0)-IP66-d, четыре ввода 125х85 | шт. |  | ГК Гефест | 2794 | Коробка монтажная огнестойкая КМ-О (8к*6,0)-IP66-d, четыре ввода 125х85
| 7898647 | Коробка монтажная огнестойкая КМ-О (8к*6,0)-IP66-d, шесть вводов 125х85 | шт. |  | ГК Гефест | 3011 | Коробка монтажная огнестойкая КМ-О (8к*6,0)-IP66-d, шесть вводов 125х85
| 7884875 | Крепление короба КФСТ 301262.029-01-25в (уп.100шт) | шт. | верхнее крепление | ГК Гефест | 1400 | Крепление короба КФСТ 301262.029-01-25в (уп.100шт)
| 7905544 | Крепление короба КФСТ 301262.029-02-25н (уп.100шт) | шт. | нижнее крепление | ГК Гефест | 1600 | Крепление короба КФСТ 301262.029-02-25н (уп.100шт)
| 7905358 | Крепление короба КФСТ 301262.029-25 (уп.100шт) | уп. |  | ГК Гефест | 1280 | Крепление короба КФСТ 301262.029-25 (уп.100шт)
| 109411 | Крепление шкафов ТШ на круглую или квадратную опору D=40..190мм | шт. | Крепление шкафов ТШ на круглую (●) или квадратную (■) опору Ø 40 – 190 мм | ООО "Тахион" | 6505 | Крепление шкафов ТШ на круглую или квадратную опору D=40..190мм
| 7902798 | Крепление шкафов ТШ на круглую или квадратную опору D=50..250мм | шт. | Крепление шкафов ТШ на круглую (●) или квадратную (■) опору Ø 40 – 190 мм | ООО "Тахион" |  | Крепление шкафов ТШ на круглую или квадратную опору D=50..250мм
| 109410 | Крепление шкафов ТШ настенное, комплект | шт. | Крепление шкафов ТШ настенное, комплект | ООО "Тахион" | 739 | Крепление шкафов ТШ настенное, комплект
| 119433 | Кронштейн КМГ-4 на круглую опору D=100-130мм | шт. | Кронштейн для гермокоробок на опору Ø 115-135мм | ООО "Тахион" | 2070 | Кронштейн КМГ-4 на круглую опору D=100-130мм
| 7911141 | Кронштейн КНО-В-3U для установки внутри термошкафов ТШ-2 | шт. | Кронштейн для установки внутри термошкафов ТШ-2 электронного оборудования, выполненного в 19-дюймовом стандарте по МЭК 2.97.(DIN 41494) | ООО "Тахион" | 1183 | Кронштейн КНО-В-3U для установки внутри термошкафов ТШ-2
| 7926611 | Кронштейн КНО-М-6U для установки внутри термошкафов ТШ-2 электронного оборудования, выполненного в 19-дюймовом стандарте по МЭК 2.97.(DIN 41494) | шт. | Кронштейн для установки внутри термошкафов ТШ-2 электронного оборудования, выполненного в 19-дюймовом стандарте по МЭК 2.97.(DIN 41494) | ООО "Тахион" | 3253 | Кронштейн КНО-М-6U для установки внутри термошкафов ТШ-2 электронного оборудования, выполненного в 19-дюймовом стандарте по МЭК 2.97.(DIN 41494)
| 119436 | КС-1 кронштейн крепления на опору для гермокоробок КМ-1, КМ-2, КМ-3 | шт. | Кронштейн крепления на опору для гермокоробок КМ-1, КМ-2, КМ-3 | ООО "Тахион" | 852 | КС-1 кронштейн крепления на опору для гермокоробок КМ-1, КМ-2, КМ-3
| 119437 | КС-2 кронштейн крепления на опору для гермокоробок КМ-4, КМ-5, КМ-6, БПУ-1 | шт. | Кронштейн крепления на опору для гермокоробок КМ-4, КМ-5, КМ-6, БПУ-1 | ООО "Тахион" | 1301 | КС-2 кронштейн крепления на опору для гермокоробок КМ-4, КМ-5, КМ-6, БПУ-1
| 7926374 | КС-6 Кронштейн крепления на опору для шкафов ШМ-1, ШМ-2 | шт. |  | ООО "Тахион" |  | КС-6 Кронштейн крепления на опору для шкафов ШМ-1, ШМ-2
| 7876670 | Муфта термостойкая (1.5) уп.100шт | уп. |  | ГК Гефест | 2400 | Муфта термостойкая (1.5) уп.100шт
| 116726 | ОВУ-600 обогреватель вентиляторный | шт. | Обогреватель вентиляторный с управлением | ООО "Тахион" | 11090 | ОВУ-600 обогреватель вентиляторный
| 112962 | Оконечный элемент ОЭ ЦБ к УКЛСиП (РП), УКЛСиП(Б) | шт. |  | ГК Гефест | 200 | Оконечный элемент ОЭ ЦБ к УКЛСиП (РП), УКЛСиП(Б)
| 118115 | ОНШ-1 Основание напольного исполнения для шкафов ТШ и ШПУ | шт. | Основание напольного исполнения для шкафов ТШ-1, ТШ-2, ТШ-5, ШПУ-1, ШПУ-2Т | ООО "Тахион" | 14755 | ОНШ-1 Основание напольного исполнения для шкафов ТШ и ШПУ
| 7923153 | ОТШ-100 Мощность обогрева 100Вт, Uпит. 220В ± 10%. Термостат в комплекте. | шт. |  | ООО "Тахион" |  | ОТШ-100 Мощность обогрева 100Вт, Uпит. 220В ± 10%. Термостат в комплекте.
| 7928070 | ТШ-1 исп.10.3 шкаф с подогревом с доработкой по ОЛ6 | шт. | ОЛ6 - ТШ-1 исп.10.3 | ООО "Тахион" |  | ТШ-1 исп.10.3 шкаф с подогревом с доработкой по ОЛ6
| 7927037 | ТШ-1 исп.11 шкаф с подогревом с доработкой по ОЛ78 | шт. | ОЛ78 - Термошкаф ТШ-1 исп.11 с доработкой по ОЛ | ООО "Тахион" |  | ТШ-1 исп.11 шкаф с подогревом с доработкой по ОЛ78
| 87999 | ТШ-1 шкаф с подогревом (600х600х210мм) | шт. | термошкаф -60° до +50°С. Класс защиты IP66. Потребляемая мощность 178 Вт. Uпит. 220В ± 15% AC, 6A. 600x600x210 мм. | ООО "Тахион" | 27855 | ТШ-1 шкаф с подогревом (600х600х210мм)
| 7899849 | ТШ-1-02 шкаф с подогревом (600х600х210мм) | шт. | Термошкаф для установки в нём оборудования, обеспечивающего работу IP-видеокамеры, коммутации и приемо-передачи информации от соседних шкафов, и приемо-передачи информации на пост наблюдения по оптоволоконной сети. Габаритные размеры 600х600х210 мм. Диапазон рабочих температур - 60°C ÷ +50°C. | ООО "Тахион" | 47194 | ТШ-1-02 шкаф с подогревом (600х600х210мм)
| 7882892 | ТШ-1-03 шкаф с подогревом (600х600х210мм) | шт. | Термошкаф для монтажа на опоры серии ОТВ АП.840.92.00 и установки в нѐм оборудования, обеспечивающего работу IP-видеокамеры, коммутации и передачи информации от соседних шкафов ТШ-7-03 и передачи информации на пульт управления по оптоволоконной сети. Габаритные размеры 600х600х210 мм. Диапазон рабочих температур - 60°C ÷ +50°C. | ООО "Тахион" | 49440 | ТШ-1-03 шкаф с подогревом (600х600х210мм)
| 7927514 | ТШ-10В шкаф с подогревом и вентиляцией (600х1200х600мм) | шт. | Термошкаф с обогревом и вентиляцией для 19-дюймового оборудования (21 юнит). Напряжение питания 220В. tраб от -60°C до +50°C. Pобогр - 636 Вт. Максимальная мощность тепловых потерь устанавливаемой в шкаф аппаратуры 525 Вт. 600х1200х600мм. Класс защиты IP 55. | ООО "Тахион" | 153467 | ТШ-10В шкаф с подогревом и вентиляцией (600х1200х600мм)
| 7926493 | ТШ-11В шкаф с подогревом и вентиляцией (600х600х210мм) | шт. | термошкаф с обогревом и вентиляцией -40°C до +50°C. Класс защиты IP 55. Потребляемая мощность 118 Вт. Uпит. 220В. Максимальная мощность тепловых потерь устанавливаемой в шкаф аппаратуры 160 Вт. 600x600x210мм. | ООО "Тахион" | 31699 | ТШ-11В шкаф с подогревом и вентиляцией (600х600х210мм)
| 7900143 | ТШ-1В шкаф с подогревом и вентиляцией (600х600х210мм) | шт. | термошкаф с обогревом и вентиляцией -50°C до +50°C. Класс защиты IP 55. Потребляемая мощность 178 Вт. Uпит. 220В. Максимальная мощность тепловых потерь устанавливаемой в шкаф аппаратуры 160 Вт. 600x600x210мм. | ООО "Тахион" | 36667 | ТШ-1В шкаф с подогревом и вентиляцией (600х600х210мм)
| 7928518 | ТШ-2 исп. 8 шкаф с подогревом (600х760х350мм) | шт. |  | ООО "Тахион" | 50920 | ТШ-2 исп. 8 шкаф с подогревом (600х760х350мм)
| 103645 | ТШ-2 шкаф с подогревом (600х760х350мм) | шт. | Термошкаф -60° до +50°С. Класс защиты IP66. Потребляемая мощность 218 Вт. Uпит. 220В ± 15% AC, 6A. 600x760x350 мм. | ООО "Тахион" | 37731 | ТШ-2 шкаф с подогревом (600х760х350мм)
| 7884911 | ТШ-2-В1 шкаф с подогревом (600х760х350мм) | шт. | Термошкаф с обогревом и вентиляцией -50°C до +50°C. Класс защиты IP 55. Потребляемая мощность 218 Вт. Uпит. 220В. Максимальная мощность тепловых потерь устанавливаемой в шкаф аппаратуры 200 Вт. 600x760x350мм. | ООО "Тахион" | 53462 | ТШ-2-В1 шкаф с подогревом (600х760х350мм)
| 7928520 | ТШ-3 исп.4 шкаф с подогревом (400х500х210мм) | шт. |  | ООО "Тахион" | 32392 | ТШ-3 исп.4 шкаф с подогревом (400х500х210мм)
| 90728 | ТШ-3 шкаф с подогревом (400х500х210мм) | шт. | Термошкаф -60° до +50°С. Класс защиты IP66. Потребляемая мощность 102 Вт. Напряжение питания 220В ± 15% AC, 6A. 400x500x210 мм. | ООО "Тахион" | 23419 | ТШ-3 шкаф с подогревом (400х500х210мм)
| 7894913 | ТШ-3-01 шкаф с подогревом (400х500х210мм) | шт. | Термошкаф для IP-видеосистем -50° до +50°С. Класс защиты IP66. Потребляемая мощность 102 Вт. Напряжение питания 220В ± 15% AC, 6A. 400x500x210 мм. | ООО "Тахион" | 48553 | ТШ-3-01 шкаф с подогревом (400х500х210мм)
| 116089 | ТШ-3-03 шкаф с подогревом (400х500х210мм) | шт. | Термошкаф для IP-видеосистем -50° до +50°С. Класс защиты IP66. Потребляемая мощность 102 Вт. Напряжение питания 220В ± 15% AC, 6A. 400x500x210 мм. | ООО "Тахион" | 35247 | ТШ-3-03 шкаф с подогревом (400х500х210мм)
| 119390 | ТШ-3-04 шкаф с подогревом (400х500х210мм) | шт. | Термошкаф для двух стационарных видеокамер. -60° до +50°С. Класс защиты IP66. Потребляемая мощность 102 Вт. Напряжение питания 220В ± 15% AC, 6A. 400x500x210 мм. | ООО "Тахион" | 35898 | ТШ-3-04 шкаф с подогревом (400х500х210мм)
| 119391 | ТШ-3-05 шкаф с подогревом (400х500х210мм) | шт. | Термошкаф для одной стацонарной и одной поворотной видеокамеры. -60° до +50°С. Класс защиты IP66. Потребляемая мощность 102 Вт. Напряжение питания 220В ± 15% AC, 6A. 400x500x210 мм. | ООО "Тахион" | 45833 | ТШ-3-05 шкаф с подогревом (400х500х210мм)
| 119392 | ТШ-3-06 шкаф с подогревом (400х500х210мм) | шт. | Термошкаф для одной поворотной видеокамеры. -60° до +50°С. Класс защиты IP66. Потребляемая мощность 102 Вт. Напряжение питания 220В ± 15% AC, 6A. 400x500x210 мм. | ООО "Тахион" | 36667 | ТШ-3-06 шкаф с подогревом (400х500х210мм)
| 7925129 | ТШ-3В шкаф с подогревом (400x500x210мм) | шт. | Термошкаф с обогревом и вентиляцией -50°C до +50°C. Класс защиты IP 55. Потребляемая мощность 120 Вт. Uпит. 220В. Максимальная мощность тепловых потерь устанавливаемой в шкаф аппаратуры 155 Вт. 400x500x210мм. | ООО "Тахион" | 34183 | ТШ-3В шкаф с подогревом (400x500x210мм)
| 119466 | ТШ-4GEx взрывозащищенный термошкаф (2ExemllT4X; IP66) (600х380х217м) | шт. | Шкаф имеет уровень взрывозащиты 2ЕхеmIIТ4X и класс защиты IP-66. Диапазон рабочих температур от -60°С до +50°С. Габаритные размеры (без гермовводов) 600х380х217 мм | ООО "Тахион" | 107634 | ТШ-4GEx взрывозащищенный термошкаф (2ExemllT4X; IP66) (600х380х217м)
| 108153 | ТШ-5 шкаф с подогревом (600х1200х300мм) | шт. | Термошкаф -60° до +50°С. Класс защиты IP66. Потребляемая мощность 318 Вт. Напряжение питания 220В ± 15% AC, 6A. 600x1200x300 мм. | ООО "Тахион" | 47134 | ТШ-5 шкаф с подогревом (600х1200х300мм)
| 7882214 | ТШ-5-В2 шкаф с подогревом (600х1200х300мм) | шт. | Термошкаф с обогревом и вентиляцией -50°C до +40°C. Класс защиты IP 55. Потребляемая мощность 318 Вт. Uпит. 220В. Максимальная мощность тепловых потерь устанавливаемой в шкаф аппаратуры 385 Вт. 600x1200x300мм. | ООО "Тахион" | 55946 | ТШ-5-В2 шкаф с подогревом (600х1200х300мм)
| 7928519 | ТШ-6 исп. 2.1 с доработкой по ОЛ шкаф с подогревом (300х380х155мм) | шт. |  | ООО "Тахион" | 21400 | ТШ-6 исп. 2.1 с доработкой по ОЛ шкаф с подогревом (300х380х155мм)
| 114961 | ТШ-6 шкаф с подогревом (300х380х155мм) | шт. | Термошкаф -60° до +50°С. Класс защиты IP66. Потребляемая мощность 66 Вт. Напряжение питания 220В ± 15% AC, 6A. 300x380x155 мм. | ООО "Тахион" | 13307 | ТШ-6 шкаф с подогревом (300х380х155мм)
| 119393 | ТШ-6-01 шкаф с подогревом (300х380х155мм) | шт. | Термошкаф для одной стационарной камеры -60° до +50°С. Класс защиты IP 66. Потребляемая мощность 66 Вт. Напряжение питания 220В ± 15% AC, 6A. 300x380x155 мм. | ООО "Тахион" | 21882 | ТШ-6-01 шкаф с подогревом (300х380х155мм)
| 119394 | ТШ-6-02 шкаф с подогревом (300х380х155мм) | шт. | Термошкаф для одной скоростной купольной камеры -60° до +50°С. Класс защиты IP 66. Потребляемая мощность 66 Вт. Напряжение питания 220В ± 15% AC, 6A. 300x380x155 мм. | ООО "Тахион" | 26022 | ТШ-6-02 шкаф с подогревом (300х380х155мм)
| 116858 | ТШ-6-03 шкаф с подогревом (300x380x155мм) | шт. | термошкаф для IP-видеосистем -60° до +50°С. Класс защиты IP 66. Потребляемая мощность 66 Вт. Напряжение питания 220В ± 15% AC, 6A. 300x380x155 мм. | ООО "Тахион" | 25845 | ТШ-6-03 шкаф с подогревом (300x380x155мм)
| 119395 | ТШ-6-04 шкаф с подогревом (300х380х155мм) | шт. | Термошкаф для камеры типа ТВК с инфракрасным прожектором -60° до +50°С. Класс защиты IP 66. Потребляемая мощность 66 Вт. Напряжение питания 220В ± 15% AC, 6A. 300x380x155 мм. | ООО "Тахион" | 26022 | ТШ-6-04 шкаф с подогревом (300х380х155мм)
| 119396 | ТШ-6-05 шкаф с подогревом (300х380х155мм) | шт. | Термошкаф для камеры типа ТВК. С дополнительными кросс плинтами -60° до +50°С.Класс защиты IP 66. Потребляемая мощность 66 Вт. Напряжение питания 220В ± 15% AC, 6A. 300x380x155 мм. | ООО "Тахион" | 26317 | ТШ-6-05 шкаф с подогревом (300х380х155мм)
| 119397 | ТШ-7-01 шкаф с подогревом (300х300х210мм) | шт. | Термошкаф для монтажа на опоры серии ОТВ АП.840.92.00 и обеспечивает работоспособность одной стационарной камеры и ИК-прожектора. Класс защиты IP 66. Напряжение питания 220В. tраб от -60°C до +50°C. Pобогр - 66 Вт. 300x300x210мм. | ООО "Тахион" | 31580 | ТШ-7-01 шкаф с подогревом (300х300х210мм)
| 119398 | ТШ-7-02 шкаф с подогревом (300х300х210мм) | шт. | Термошкаф для монтажа на опоры серии ОТВ АП.840.92.00 и обеспечивает работоспособность одной телевизионной камеры поворотной. Класс защиты IP 66. Напряжение питания 220В. tраб от -60°C до +50°C. Pобогр - 66 Вт. 300x300x210мм. | ООО "Тахион" | 32645 | ТШ-7-02 шкаф с подогревом (300х300х210мм)
| 7891904 | ТШ-8 шкаф с подогревом (1800х605х695мм) | шт. | Термошкаф с обогревом и вентиляцией предназначен для установки в нём телевизионного либо другого электронного оборудования, устанавливаемого в 19-дюймовую стойку и поддержания заданного температурного режима при эксплуатации этого оборудования вне помещений. Напряжение питания 220В. tраб от -50°C до +50°C. Pобогр - 400, 600 Вт. Максимальная мощность тепловых потерь устанавливаемой в шкаф аппаратуры 800 Вт. 1800х605х695мм. Класс защиты IP 55. | ООО "Тахион" | 177596 | ТШ-8 шкаф с подогревом (1800х605х695мм)
| 7909262 | ТШ-9В шкаф с подогревом (600х760х600мм) | шт. | Термошкаф с обогревом и вентиляцией для 19-дюймового оборудования (12 юнитов). Напряжение питания 220В. tраб от -60°C до +50°C. Pобогр - 436 Вт. Максимальная мощность тепловых потерь устанавливаемой в шкаф аппаратуры 390 Вт. 600х760х600мм. Класс защиты IP 55. | ООО "Тахион" | 119048 | ТШ-9В шкаф с подогревом (600х760х600мм)
| 7927793 | ТШН-1 шкаф с подогревом (600х600х210мм) | шт. | Материал термошкафа – нержавеющая аустенитная сталь AISI 304. -60° до +50°С. Класс защиты IP66. Потребляемая мощность 178 Вт. Uпит. 220В ± 15% AC, 6A. 600x600x210 мм. | ООО "Тахион" | 67715 | ТШН-1 шкаф с подогревом (600х600х210мм)
| 7898653 | Устройство коммутации и диагностики УК-Д (06) исп. У | шт. |  | ГК Гефест | 1050 | Устройство коммутации и диагностики УК-Д (06) исп. У
| 7892006 | Устройство контроля линий связи и пуска базовое УКЛСиП(Б) с КЭ(П) потенциал с ОЭ ЦБ | шт. |  | ГК Гефест | 1642 | Устройство контроля линий связи и пуска базовое УКЛСиП(Б) с КЭ(П) потенциал с ОЭ ЦБ
| 112956 | Устройство контроля линий связи и пуска базовое УКЛСиП(Б) с КЭ(СК) сухой контакт и ОЭ-ЦБ | шт. |  | ГК Гефест | 1642 | Устройство контроля линий связи и пуска базовое УКЛСиП(Б) с КЭ(СК) сухой контакт и ОЭ-ЦБ
| 7891075 | Устройство контроля линий связи и пуска сетевое УКЛСиП(С) 220 | шт. | 220/12-24 | ГК Гефест | 1290 | Устройство контроля линий связи и пуска сетевое УКЛСиП(С) 220
| 103793 | Устройство контроля линий связи и пуска УКЛСиП(РП) c ОЭ ЦБ 12-24В | шт. | релейно-прецизионное | ГК Гефест | 1425 | Устройство контроля линий связи и пуска УКЛСиП(РП) c ОЭ ЦБ 12-24В
| 7900905 | Хомут короба (белый) 140мм (уп 100шт) КФСТ.735312,062 | уп. | хомут огнестойкий 25мм | ГК Гефест | 900 | Хомут короба (белый) 140мм (уп 100шт) КФСТ.735312,062
| 7903540 | Хомут короба (красный) 140мм (уп 100шт) КФСТ.735322.097 | уп. | хомут огнестойкий 25мм | ГК Гефест | 900 | Хомут короба (красный) 140мм (уп 100шт) КФСТ.735322.097
| 109425 | ШПУ-1 Шкаф приборный универсальный (600х600х210мм) IP65 | шт. | (в комплекте крепление на ● или ■ опору Ø 40 – 190 мм) 600х600х210мм | ООО "Тахион" | 22946 | ШПУ-1 Шкаф приборный универсальный (600х600х210мм) IP65
| 118504 | ШПУ-1-01 Шкаф приборный универсальный (600х600х210мм) IP65 | шт. | (в комплекте крепление на ● или ■ опору Ø 40 – 190 мм) 600х600х210мм + клемная колодка 25А 1шт х 12 контактов и кросс-бокс на 50 пар (тип Krone) | ООО "Тахион" | 26436 | ШПУ-1-01 Шкаф приборный универсальный (600х600х210мм) IP65
| 118503 | ШПУ-1-02 Шкаф приборный универсальный (600х600х210мм) IP65 | шт. | (в комплекте крепление на ● или ■ опору Ø 40 – 190 мм) 600х600х210мм + клемные колодки 25А 6шт по 12 контактов | ООО "Тахион" | 26317 | ШПУ-1-02 Шкаф приборный универсальный (600х600х210мм) IP65
| 7880771 | ШПУ-1-03 Шкаф приборный универсальный (600х600х210мм) IP65 | шт. | (в комплекте крепление на ● или ■ опору Ø 40 – 190 мм) 600х600х210мм + кросс-бокс на 100 пар (тип Krone) –1шт., плинт универсальный 2/10 с нормально замкнутыми контактами – 10 шт., ДИН-рейка для установкики устройств грозозащиты –1шт., перфорированный короб 40х40 0,5м – 2шт. | ООО "Тахион" | 30753 | ШПУ-1-03 Шкаф приборный универсальный (600х600х210мм) IP65
| 119403 | ШПУ-2Т Шкаф приборный участковый (600х1000х250мм) IP65 | шт. | Шкаф приборный участковый телевизионный 600х1000х250мм | ООО "Тахион" | 38145 | ШПУ-2Т Шкаф приборный участковый (600х1000х250мм) IP65
| 7889109 | ШПУ-2Т-01 Шкаф приборный участковый (600х1000х250мм) IP65 | шт. | Шкаф приборный участковый телевизионный 600х1000х250мм | ООО "Тахион" | 37258 | ШПУ-2Т-01 Шкаф приборный участковый (600х1000х250мм) IP65
| 84700 | ЩМП-1-0 36 УХЛ3 IP31 (395х310х220) [YKM40-01-31] | шт. | Корпус металлический ЩМП-1-0 36 УХЛ3 IP31 | IEK | 1815 | ЩМП-1-0 36 УХЛ3 IP31 (395х310х220) [YKM40-01-31]
| 7915695 | ЩМП-1-0 36 УХЛ3 IP31 LIGHT [YKM40-01-31-L] | шт. | Корпус металлический ЩМП-1-0 36 УХЛ3 IP31 LIGHT | IEK | 1297 | ЩМП-1-0 36 УХЛ3 IP31 LIGHT [YKM40-01-31-L]
| 7927788 | ЩМП-1-0 74 У2 IP54 [YKM40-01-54] | шт. | ЩМП-1-0 74 У2 IP54 [YKM40-01-54] | IEK | 2813 | ЩМП-1-0 74 У2 IP54 [YKM40-01-54]
| 7889598 | ЩМП-1-0 У1 IP65 GARANT [YKM40-01-65] | шт. | Корпус металлический ЩМП-1-0 У1 IP65 GARANT | IEK | 3205 | ЩМП-1-0 У1 IP65 GARANT [YKM40-01-65]
| 107223 | ЩМП-1-0 У2 IP54 (395х310х220) [YKM40-01-54] | шт. | Корпус металлический ЩМП-1-0 У2 IP54 | IEK | 2813 | ЩМП-1-0 У2 IP54 (395х310х220) [YKM40-01-54]
| 113888 | ЩМП-1-1 36 УХЛ3 IP31 (395х310х150) [YKM41-01-31] | шт. | Корпус металлический ЩМП-1-1 36 УХЛ3 IP31 | IEK | 1441 | ЩМП-1-1 36 УХЛ3 IP31 (395х310х150) [YKM41-01-31]
| 7915698 | ЩМП-1-1 36 УХЛ3 IP31 LIGHT [YKM41-01-31-L] | шт. | Корпус металлический ЩМП-1-1 36 УХЛ3 IP31 LIGHT | IEK | 1029 | ЩМП-1-1 36 УХЛ3 IP31 LIGHT [YKM41-01-31-L]
| 7915670 | ЩМП-1-2 36 УХЛ3 IP31 PRO (395х310х220) [YKM42-01-31-P] | шт. | Корпус металлический ЩМП-1-2 36 УХЛ3 IP31 PRO | IEK | 1830 | ЩМП-1-2 36 УХЛ3 IP31 PRO (395х310х220) [YKM42-01-31-P]
| 7915671 | ЩМП-1-2 У1 IP54 PRO (395х310х220) [YKM42-01-54-P] | шт. | Корпус металлический ЩМП-1-2 У1 IP54 PRO | IEK | 2931 | ЩМП-1-2 У1 IP54 PRO (395х310х220) [YKM42-01-54-P]
| 7915689 | ЩМП-1-3 76 У2 IP54 LIGHT (395х310х220) [YKM40-01-54-L] | шт. | Корпус металлический ЩМП-1-3 76 У2 IP54 LIGHT | IEK | 2029 | ЩМП-1-3 76 У2 IP54 LIGHT (395х310х220) [YKM40-01-54-L]
| 7888621 | ЩМП-16.6.4-0 36 УХЛ3 IP31 (1600х600х400) [YKM40-1664-31] | шт. | Корпус металлический ЩМП-16.6.4-0 36 УХЛ3 IP31 | IEK | 13253 | ЩМП-16.6.4-0 36 УХЛ3 IP31 (1600х600х400) [YKM40-1664-31]
| 7890162 | ЩМП-16.6.4-0 У2 IP54 (1600х600х400) [YKM40-1664-54] | шт. | Корпус металлический ЩМП-16.6.4-0 У2 IP54 | IEK | 14032 | ЩМП-16.6.4-0 У2 IP54 (1600х600х400) [YKM40-1664-54]
| 7887114 | ЩМП-16.8.4-0 36 УХЛ3 IP31 (1600х800х400) [YKM40-1684-31] | шт. | Корпус металлический ЩМП-16.8.4-0 36 УХЛ3 IP31 | IEK | 15350 | ЩМП-16.8.4-0 36 УХЛ3 IP31 (1600х800х400) [YKM40-1684-31]
| 7889912 | ЩМП-16.8.4-0 У2 IP54 (1600х800х400) [YKM40-1684-54] | шт. | Корпус металлический ЩМП-16.8.4-0 У2 IP54 | IEK | 16245 | ЩМП-16.8.4-0 У2 IP54 (1600х800х400) [YKM40-1684-54]
| 7915685 | ЩМП-18.6.4-0 36 УХЛ3 IP31 (1800х600х400) [YKM40-1864-31] | шт. | Корпус металлический ЩМП-18.6.4-0 36 УХЛ3 IP31 | IEK | 14758 | ЩМП-18.6.4-0 36 УХЛ3 IP31 (1800х600х400) [YKM40-1864-31]
| 7915686 | ЩМП-18.6.4-0 У2 IP54 (1800х600х400) [YKM40-1864-54] | шт. | Корпус металлический ЩМП-18.6.4-0 У2 IP54 | IEK | 15668 | ЩМП-18.6.4-0 У2 IP54 (1800х600х400) [YKM40-1864-54]
| 7915687 | ЩМП-18.8.4-0 36 УХЛ3 IP31 (1800х800х400) [YKM40-1884-31] | шт. | Корпус металлический ЩМП-18.8.4-0 36 УХЛ3 IP31 | IEK | 16889 | ЩМП-18.8.4-0 36 УХЛ3 IP31 (1800х800х400) [YKM40-1884-31]
| 7915688 | ЩМП-18.8.4-0 У2 IP54 (1800х800х400) [YKM40-1884-54] | шт. | Корпус металлический ЩМП-18.8.4-0 У2 IP54 | IEK | 17951 | ЩМП-18.8.4-0 У2 IP54 (1800х800х400) [YKM40-1884-54]
| 7901963 | ЩМП-2 У2 ФАБЕР (500х400х220) IP54 | шт. | Щит с монтажной панелью ЩМП-2-0 74 (500х400х220) IP54 IEK | IEK | 3646 | ЩМП-2 У2 ФАБЕР (500х400х220) IP54
| 7908745 | ЩМП-2 ФАБЕР (500х400х220) IP31 | шт. |  | IEK | 2331 | ЩМП-2 ФАБЕР (500х400х220) IP31
| 15638 | ЩМП-2-0 36 УХЛ3 IP31 (500х400х220) [YKM40-02-31] | шт. | Корпус металлический ЩМП-2-0 36 УХЛ3 IP31 | IEK | 2118 | ЩМП-2-0 36 УХЛ3 IP31 (500х400х220) [YKM40-02-31]
| 7915696 | ЩМП-2-0 36 УХЛ3 IP31 LIGHT (500х400х220) [YKM40-02-31-L] | шт. | Корпус металлический ЩМП-2-0 36 УХЛ3 IP31 LIGHT | IEK | 1514 | ЩМП-2-0 36 УХЛ3 IP31 LIGHT (500х400х220) [YKM40-02-31-L]
| 7889599 | ЩМП-2-0 У1 IP65 GARANT (500х400х220) [YKM40-02-65] | шт. | Корпус металлический ЩМП-2-0 У1 IP65 GARANT | IEK | 4177 | ЩМП-2-0 У1 IP65 GARANT (500х400х220) [YKM40-02-65]
| 89136 | ЩМП-2-0 У2 IP54 (500х400х220) [YKM40-02-54] | шт. | Корпус металлический ЩМП-2-0 У2 IP54 | IEK | 3528 | ЩМП-2-0 У2 IP54 (500х400х220) [YKM40-02-54]
| 83539 | ЩМП-2-1 36 УХЛ3 IP31 (500х400х150) [YKM41-02-31] | шт. | Корпус металлический ЩМП-2-1 36 УХЛ3 IP31 | IEK | 1823 | ЩМП-2-1 36 УХЛ3 IP31 (500х400х150) [YKM41-02-31]
| 7915699 | ЩМП-2-1 36 УХЛ3 IP31 LIGHT [YKM41-02-31-L] | шт. | Корпус металлический ЩМП-2-1 36 УХЛ3 IP31 LIGHT | IEK | 1304 | ЩМП-2-1 36 УХЛ3 IP31 LIGHT [YKM41-02-31-L]
| 7915672 | ЩМП-2-2 36 УХЛ3 IP31 PRO (500х400х220) [YKM42-02-31-P] | шт. | Корпус металлический ЩМП-2-2 36 УХЛ3 IP31 PRO | IEK | 2136 | ЩМП-2-2 36 УХЛ3 IP31 PRO (500х400х220) [YKM42-02-31-P]
| 7915673 | ЩМП-2-2 У1 IP54 PRO (500х400х220) [YKM42-02-54-P] | шт. | Корпус металлический ЩМП-2-2 У1 IP54 PRO | IEK | 3874 | ЩМП-2-2 У1 IP54 PRO (500х400х220) [YKM42-02-54-P]
| 7915690 | ЩМП-2-3 76 У2 IP54 LIGHT [YKM40-02-54-L] | шт. | Корпус металлический ЩМП-2-3 76 У2 IP54 LIGHT | IEK | 2544 | ЩМП-2-3 76 У2 IP54 LIGHT [YKM40-02-54-L]
| 115772 | ЩМП-2.3.1-0 36 УХЛ3 IP31 (250х300х150) [YKM40-231-31] | шт. | Корпус металлический ЩМП-2.3.1-0 36 УХЛ3 IP31 | IEK | 1120 | ЩМП-2.3.1-0 36 УХЛ3 IP31 (250х300х150) [YKM40-231-31]
| 116141 | ЩМП-2.3.1-0 У2 IP54 (250х300х150) [YKM40-231-54] | шт. | Корпус металлический ЩМП-2.3.1-0 У2 IP54 | IEK | 1598 | ЩМП-2.3.1-0 У2 IP54 (250х300х150) [YKM40-231-54]
| 7894590 | ЩМП-3 У2 ФАБЕР (650х500х220) IP54 | шт. |  | IEK | 4482 | ЩМП-3 У2 ФАБЕР (650х500х220) IP54
| 105277 | ЩМП-3 ФАБЕР (650х500х220) IP31 | шт. | ЩМП-3 (650х500х220) IP31 ЭКС | NONAME | 2755 | ЩМП-3 ФАБЕР (650х500х220) IP31
| 76851 | ЩМП-3-0 36 УХЛ3 IP31 (650х500х220) [YKM40-03-31] | шт. | Корпус металлический ЩМП-3-0 36 УХЛ3 IP31 | IEK | 2509 | ЩМП-3-0 36 УХЛ3 IP31 (650х500х220) [YKM40-03-31]
| 7915697 | ЩМП-3-0 36 УХЛ3 IP31 LIGHT (650х500х220) [YKM40-03-31-L] | шт. | Корпус металлический ЩМП-3-0 36 УХЛ3 IP31 LIGHT | IEK | 1792 | ЩМП-3-0 36 УХЛ3 IP31 LIGHT (650х500х220) [YKM40-03-31-L]
| 7889600 | ЩМП-3-0 У1 IP65 GARANT (650х500х220) [YKM40-03-65] | шт. | Корпус металлический ЩМП-3-0 У1 IP65 GARANT | IEK | 5021 | ЩМП-3-0 У1 IP65 GARANT (650х500х220) [YKM40-03-65]
| 83894 | ЩМП-3-0 У2 IP54 (650х500х220) [YKM40-03-54] | шт. | Корпус металлический ЩМП-3-0 У2 IP54 | IEK | 4325 | ЩМП-3-0 У2 IP54 (650х500х220) [YKM40-03-54]
| 111438 | ЩМП-3-1 36 УХЛ3 IP31 (650х500х150) [YKM41-03-31] | шт. | Корпус металлический ЩМП-3-1 36 УХЛ3 IP31 | IEK | 2483 | ЩМП-3-1 36 УХЛ3 IP31 (650х500х150) [YKM41-03-31]
| 7915700 | ЩМП-3-1 36 УХЛ3 IP31 LIGHT [YKM41-03-31-L] | шт. | Корпус металлический ЩМП-3-1 36 УХЛ3 IP31 LIGHT | IEK | 1773 | ЩМП-3-1 36 УХЛ3 IP31 LIGHT [YKM41-03-31-L]
| 7915674 | ЩМП-3-2 36 УХЛ3 IP31 PRO (650х500х220) [YKM42-03-31-P] | шт. | Корпус металлический ЩМП-3-2 36 УХЛ3 IP31 PRO | IEK | 2530 | ЩМП-3-2 36 УХЛ3 IP31 PRO (650х500х220) [YKM42-03-31-P]
| 7915675 | ЩМП-3-2 У1 IP54 PRO (650х500х220) [YKM42-03-54-P] | шт. | Корпус металлический ЩМП-3-2 У1 IP54 PRO | IEK | 4754 | ЩМП-3-2 У1 IP54 PRO (650х500х220) [YKM42-03-54-P]
| 7915691 | ЩМП-3-3 76 У2 IP54 LIGHT [YKM40-03-54-L] | шт. | Корпус металлический ЩМП-3-3 76 У2 IP54 LIGHT | IEK | 3119 | ЩМП-3-3 76 У2 IP54 LIGHT [YKM40-03-54-L]
| 114342 | ЩМП-3.2.1-0 36 УХЛ3 IP31 (300х210х150) [YKM40-321-31] | шт. | Корпус металлический ЩМП-3.2.1-0 36 УХЛ3 IP31 | IEK | 1120 | ЩМП-3.2.1-0 36 УХЛ3 IP31 (300х210х150) [YKM40-321-31]
| 101031 | ЩМП-3.2.1-0 У2 IP54 (300х210х150) [YKM40-321-54] | шт. | Корпус металлический ЩМП-3.2.1-0 У2 IP54 | IEK | 1598 | ЩМП-3.2.1-0 У2 IP54 (300х210х150) [YKM40-321-54]
| 7903298 | ЩМП-3.2.2-0 74 (300х250х200) IP54 chint | шт. | ЩМП-3.2.1-0 74 (300х210х150) IP54 IEK | IEK | 3156 | ЩМП-3.2.2-0 74 (300х250х200) IP54 chint
| 101570 | ЩМП-4 ФАБЕР (800x650x250) IP31 | шт. | ЩМП-4 ФАБЕР (800x650x250) IP31 | Россия | 4328 | ЩМП-4 ФАБЕР (800x650x250) IP31
| 7893842 | ЩМП-4 ФАБЕР (800x650x250) IP54 | шт. | ЩМП-4 ФАБЕР (800x650x250) IP31 | Россия | 6624 | ЩМП-4 ФАБЕР (800x650x250) IP54
| 78697 | ЩМП-4-0 36 УХЛ3 IP31 (800х650х250) [YKM40-04-31] | шт. | Корпус металлический ЩМП-4-0 36 УХЛ3 IP31 | IEK | 3707 | ЩМП-4-0 36 УХЛ3 IP31 (800х650х250) [YKM40-04-31]
| 7915666 | ЩМП-4-0 У1 IP65 GARANT (800х650х250) [YKM40-04-65] | шт. | Корпус металлический ЩМП-4-0 У1 IP65 GARANT | IEK | 7020 | ЩМП-4-0 У1 IP65 GARANT (800х650х250) [YKM40-04-65]
| 82734 | ЩМП-4-0 У2 IP54 (800х650х25) [YKM40-04-54] | шт. | Корпус металлический ЩМП-4-0 У2 IP54 | IEK | 6138 | ЩМП-4-0 У2 IP54 (800х650х25) [YKM40-04-54]
| 7915676 | ЩМП-4-2 36 УХЛ3 IP31 PRO (800х650х25) [YKM42-04-31-P] | шт. | Корпус металлический ЩМП-4-2 36 УХЛ3 IP31 PRO | IEK | 3739 | ЩМП-4-2 36 УХЛ3 IP31 PRO (800х650х25) [YKM42-04-31-P]
| 7915678 | ЩМП-4-2 74 У1 IP54 PRO(с окном) [YKM42-04-54-P-1] | шт. | Корпус металлический ЩМП-4-2 74 У1 IP54 PRO(с окном) | IEK | 4016 | ЩМП-4-2 74 У1 IP54 PRO(с окном) [YKM42-04-54-P-1]
| 7915677 | ЩМП-4-2 У1 IP54 PRO (800х650х250) [YKM42-04-54-P] | шт. | Корпус металлический ЩМП-4-2 У1 IP54 PRO | IEK | 6388 | ЩМП-4-2 У1 IP54 PRO (800х650х250) [YKM42-04-54-P]
| 7915692 | ЩМП-4-3 76 У2 IP54 LIGHT [YKM40-04-54-L] | шт. | Корпус металлический ЩМП-4-3 76 У2 IP54 LIGHT | IEK | 4427 | ЩМП-4-3 76 У2 IP54 LIGHT [YKM40-04-54-L]
| 7892053 | ЩМП-4.2.1-0 36 УХЛ3 IP31 (400х210х150) [YKM40-421-31] | шт. | Корпус металлический ЩМП-4.2.1-0 36 УХЛ3 IP31 | IEK | 1237 | ЩМП-4.2.1-0 36 УХЛ3 IP31 (400х210х150) [YKM40-421-31]
| 7900623 | ЩМП-4.2.1-0 У2 IP54 (400х210х150) [YKM40-421-54] | шт. | Корпус металлический ЩМП-4.2.1-0 У2 IP54 | IEK | 1811 | ЩМП-4.2.1-0 У2 IP54 (400х210х150) [YKM40-421-54]
| 121427 | ЩМП-4.4.1-0 36 УХЛ3 IP31 (400х400х150) [YKM40-441-31] | шт. | Корпус металлический ЩМП-4.4.1-0 36 УХЛ3 IP31 | IEK | 1797 | ЩМП-4.4.1-0 36 УХЛ3 IP31 (400х400х150) [YKM40-441-31]
| 120636 | ЩМП-4.4.1-0 У2 IP54 (400х400х150) [YKM40-441-54] | шт. | Корпус металлический ЩМП-4.4.1-0 У2 IP54 | IEK | 2709 | ЩМП-4.4.1-0 У2 IP54 (400х400х150) [YKM40-441-54]
| 7895783 | ЩМП-4.4.2-0 36 УХЛ3 IP31 (400х400х250) [YKM40-442-31] | шт. | Корпус металлический ЩМП-4.4.2-0 36 УХЛ3 IP31 | IEK | 2194 | ЩМП-4.4.2-0 36 УХЛ3 IP31 (400х400х250) [YKM40-442-31]
| 110018 | ЩМП-4.4.2-0 У2 IP54 (400х400х250) [YKM40-442-54] | шт. | Корпус металлический ЩМП-4.4.2-0 У2 IP54 | IEK | 3187 | ЩМП-4.4.2-0 У2 IP54 (400х400х250) [YKM40-442-54]
| 117581 | ЩМП-4.6.1-0 36 УХЛ3 IP31 (400х600х150) [YKM40-461-31] | шт. | Корпус металлический ЩМП-4.6.1-0 36 УХЛ3 IP31 | IEK | 2474 | ЩМП-4.6.1-0 36 УХЛ3 IP31 (400х600х150) [YKM40-461-31]
| 121253 | ЩМП-4.6.1-0 У2 IP54 (400х600х150) [YKM40-461-54] | шт. | Корпус металлический ЩМП-4.6.1-0 У2 IP54 | IEK | 3563 | ЩМП-4.6.1-0 У2 IP54 (400х600х150) [YKM40-461-54]
| 102085 | ЩМП-4.6.2-0 36 УХЛ3 IP31 (400х600х250) [YKM40-462-31] | шт. | Корпус металлический ЩМП-4.6.2-0 36 УХЛ3 IP31 | IEK | 2582 | ЩМП-4.6.2-0 36 УХЛ3 IP31 (400х600х250) [YKM40-462-31]
| 113771 | ЩМП-4.6.2-0 У2 IP54 (400х600х250) [YKM40-462-54] | шт. | Корпус металлический ЩМП-4.6.2-0 У2 IP54 | IEK | 4059 | ЩМП-4.6.2-0 У2 IP54 (400х600х250) [YKM40-462-54]
| 79112 | ЩМП-5-0 36 УХЛ3 IP31 (1000х650х300) [YKM40-05-31] | шт. | Корпус металлический ЩМП-5-0 36 УХЛ3 IP31 | IEK | 4827 | ЩМП-5-0 36 УХЛ3 IP31 (1000х650х300) [YKM40-05-31]
| 7915667 | ЩМП-5-0 У1 IP65 GARANT (1000х650х275) [YKM40-05-65] | шт. | Корпус металлический ЩМП-5-0 У1 IP65 GARANT | IEK | 8726 | ЩМП-5-0 У1 IP65 GARANT (1000х650х275) [YKM40-05-65]
| 100929 | ЩМП-5-0 У2 IP54 (1000х650х285) [YKM40-05-54] | шт. | Корпус металлический ЩМП-5-0 У2 IP54 | IEK | 7807 | ЩМП-5-0 У2 IP54 (1000х650х285) [YKM40-05-54]
| 7915679 | ЩМП-5-2 36 УХЛ3 IP31 PRO (1000х650х285) [YKM42-05-31-P] | шт. | Корпус металлический ЩМП-5-2 36 УХЛ3 IP31 PRO | IEK | 4868 | ЩМП-5-2 36 УХЛ3 IP31 PRO (1000х650х285) [YKM42-05-31-P]
| 7915680 | ЩМП-5-2 У1 IP54 PRO (1000х650х285) [YKM42-05-54-P] | шт. | Корпус металлический ЩМП-5-2 У1 IP54 PRO | IEK | 8107 | ЩМП-5-2 У1 IP54 PRO (1000х650х285) [YKM42-05-54-P]
| 7915693 | ЩМП-5-3 76 У2 IP54 LIGHT [YKM40-05-54-L] | шт. | Корпус металлический ЩМП-5-3 76 У2 IP54 LIGHT | IEK | 5630 | ЩМП-5-3 76 У2 IP54 LIGHT [YKM40-05-54-L]
| 80725 | ЩМП-6-0 36 УХЛ3 IP31 (1200х750х300) [YKM40-06-31] | шт. | Корпус металлический ЩМП-6-0 36 УХЛ3 IP31 | IEK | 6737 | ЩМП-6-0 36 УХЛ3 IP31 (1200х750х300) [YKM40-06-31]
| 7915668 | ЩМП-6-0 У1 IP65 GARANT (1200х650х275) [YKM40-06-65] | шт. | Корпус металлический ЩМП-6-0 У1 IP65 GARANT | IEK | 11833 | ЩМП-6-0 У1 IP65 GARANT (1200х650х275) [YKM40-06-65]
| 118128 | ЩМП-6-0 У2 IP54 (1200х750х300) [YKM40-06-54] | шт. | Корпус металлический ЩМП-6-0 У2 IP54 | IEK | 10483 | ЩМП-6-0 У2 IP54 (1200х750х300) [YKM40-06-54]
| 7915681 | ЩМП-6-2 36 УХЛ3 IP31 PRO (1200х650х285) [YKM42-06-31-P] | шт. | Корпус металлический ЩМП-6-2 36 УХЛ3 IP31 PRO | IEK | 6794 | ЩМП-6-2 36 УХЛ3 IP31 PRO (1200х650х285) [YKM42-06-31-P]
| 7915682 | ЩМП-6-2 У1 IP54 PRO (1200х650х285) [YKM42-06-54-P] | шт. | Корпус металлический ЩМП-6-2 У1 IP54 PRO | IEK | 11197 | ЩМП-6-2 У1 IP54 PRO (1200х650х285) [YKM42-06-54-P]
| 7915694 | ЩМП-6-3 76 У2 IP54 LIGHT [YKM40-06-54-L] | шт. | Корпус металлический ЩМП-6-3 76 У2 IP54 LIGHT | IEK | 7560 | ЩМП-6-3 76 У2 IP54 LIGHT [YKM40-06-54-L]
| 7895148 | ЩМП-6.6.1-0 36 УХЛ3 IP31 (600х600х150) [YKM40-661-31] | шт. | Корпус металлический ЩМП-6.6.1-0 36 УХЛ3 IP31 | IEK | 4000 | ЩМП-6.6.1-0 36 УХЛ3 IP31 (600х600х150) [YKM40-661-31]
| 121832 | ЩМП-6.6.1-0 У2 IP54 (600х600х150) [YKM40-661-54] | шт. | Корпус металлический ЩМП-6.6.1-0 У2 IP54 | IEK | 5101 | ЩМП-6.6.1-0 У2 IP54 (600х600х150) [YKM40-661-54]
| 7905267 | ЩМП-6.6.2-0 36 УХЛ3 IP31 (600х600х250) [YKM40-662-31] | шт. | Корпус металлический ЩМП-6.6.2-0 36 УХЛ3 IP31 | IEK | 4831 | ЩМП-6.6.2-0 36 УХЛ3 IP31 (600х600х250) [YKM40-662-31]
| 107507 | ЩМП-6.6.2-0 У2 IP54 (600х600х250) [YKM40-662-54] | шт. | Корпус металлический ЩМП-6.6.2-0 У2 IP54 | IEK | 5742 | ЩМП-6.6.2-0 У2 IP54 (600х600х250) [YKM40-662-54]
| 89177 | ЩМП-7-0 36 УХЛ3 IP31 (1320х750х300) [YKM40-07-31] | шт. | Корпус металлический ЩМП-7-0 36 УХЛ3 IP31 | IEK | 7415 | ЩМП-7-0 36 УХЛ3 IP31 (1320х750х300) [YKM40-07-31]
| 7915669 | ЩМП-7-0 У1 IP65 GARANT (1400х650х275) [YKM40-07-65] | шт. | Корпус металлический ЩМП-7-0 У1 IP65 GARANT | IEK | 11729 | ЩМП-7-0 У1 IP65 GARANT (1400х650х275) [YKM40-07-65]
| 87716 | ЩМП-7-0 У2 IP54 (1400х650х285) [YKM40-07-54] | шт. | Корпус металлический ЩМП-7-0 У2 IP54 | IEK | 10391 | ЩМП-7-0 У2 IP54 (1400х650х285) [YKM40-07-54]
| 7915683 | ЩМП-7-2 36 УХЛ3 IP31 PRO (1400х650х285) [YKM42-07-31-P] | шт. | Корпус металлический ЩМП-7-2 36 УХЛ3 IP31 PRO | IEK | 7477 | ЩМП-7-2 36 УХЛ3 IP31 PRO (1400х650х285) [YKM42-07-31-P]
| 7915684 | ЩМП-7-2 У1 IP54 PRO (1400х650х285) [YKM42-07-54-P] | шт. | Корпус металлический ЩМП-7-2 У1 IP54 PRO | IEK | 11098 | ЩМП-7-2 У1 IP54 PRO (1400х650х285) [YKM42-07-54-P]
| 7915624 | ЩРв-9з-1 36 УХЛ3 IP31 ( 275х320х120) [MKM14-V-09-30-Z] | шт. | Корпус металлический ЩРв-9з-1 36 УХЛ3 IP31 | IEK | 767 | ЩРв-9з-1 36 УХЛ3 IP31 ( 275х320х120) [MKM14-V-09-30-Z]
| 7887276 | ЩРД щит распределительный диспетчирезации 800*650*250 | шт. |  | Россия | 6774 | ЩРД щит распределительный диспетчирезации 800*650*250
| 7918785 | ЩРн-12з-1 36 УХЛ3 IP31 (310х265х120) [MKM14-N-12-31-Z] | шт. |  | IEK | 869 | ЩРн-12з-1 36 УХЛ3 IP31 (310х265х120) [MKM14-N-12-31-Z]
| 7882394 | ЩРН-П-8 модулей навесн.пластик IP41 ИЭК (200х184х95) [MKP12-N-08-40-20] | шт. | Бокс ЩРН-П-8 модулей навесн.пластик IP41 ИЭК | NONAME | 360 | ЩРН-П-8 модулей навесн.пластик IP41 ИЭК (200х184х95) [MKP12-N-08-40-20]
| 7922895 | ЩУ-3/1-0 У1 IP54 [MKM51-N-03-54] | шт. |  | IEK | 2346 | ЩУ-3/1-0 У1 IP54 [MKM51-N-03-54]
080504 Коробки соединительные
| 11500 | EB-820 кор. монтаж. 65х65х18мм б/контактов | шт. | EB-820 Коробка монтажная 65х65х18мм без контактов (для контроллера ТМ1000) | CQR | 99 | EB-820 кор. монтаж. 65х65х18мм б/контактов
| 88386 | EB-824 кор. монтаж. 75*50*25 б/контактов | шт. | EB-824 Коробка монтажная без контактов | CQR |  | EB-824 кор. монтаж. 75*50*25 б/контактов
| 15868 | EB-830 коробка монтаж. 130х103х55мм б/контактов | шт. | EB-830 Коробка монтажная 130х103х55мм без контактов | CQR |  | EB-830 коробка монтаж. 130х103х55мм б/контактов
| 646 | JB-701 коробка монтажная 5 конт.+2 саботажа (80*23* 17) | шт. | JB-701 коробка монтажная 5 контакта+2 саботажа | CQR | 75 | JB-701 коробка монтажная 5 конт.+2 саботажа (80*23* 17)
| 181 | JB-720 коробка монтажная 12 конт.+2 саботажа (65*65*18) | шт. | JB-720 коробка монтажная 8 контактов+2 саботажа | CQR | 130 | JB-720 коробка монтажная 12 конт.+2 саботажа (65*65*18)
| 854 | JB-730 коробка монтажная 24 конт.+2 тампера (120*103*55) | шт. | JB-730 коробка монтажная 24 контакта+2 тампера | CQR | 336 | JB-730 коробка монтажная 24 конт.+2 тампера (120*103*55)
| 108225 | КПА-18 коробка для цепей противопожарной автоматики, IP41 | шт. | КПА-18 коробка для цепей противопожарной автоматики, IP41, п | ЗАО ПО "СПЕЦАВТОМАТИКА" | 1078 | КПА-18 коробка для цепей противопожарной автоматики, IP41
| 79941 | КРА-4 коробка распред. абонентская на 4абонента | шт. | КРА-4 коробка распределительная абонентская с 8-ю резисторами на 4абонента (110х75х21) сопротивление 470-680 Ом | Россия | 300 | КРА-4 коробка распред. абонентская на 4абонента
| 967 | КРН4/1 Коробка монтажная на 4 конт. (евро) (уп. 700шт.) | шт. | Коробка коммутационная, 4-х контактная (евро), крышка на защелке | Россия | 22.89 | КРН4/1 Коробка монтажная на 4 конт. (евро) (уп. 700шт.)
| 106830 | КРТН-10 коробка телефонная настенная на 10 пар, на "ножке", пластик, 63х147х53 | шт. | КРТН-10 Коробка распределительная телефонная настенная, на 10 пар проводов, 63х147х53мм. Высота, мм. 147 Глубина, мм 53 Ширина, мм 63 Диапазон рабочих температур, °С -30,,,+40 | ООО "Арсенал Безопасности" (г.Омск) | 104 | КРТН-10 коробка телефонная настенная на 10 пар, на "ножке", пластик, 63х147х53
| 12086 | КРТП 10х2 кор. распр. телеф. плоск. пластик | шт. | КРТП-10х2 Коробка распределительная телефонная плоская на 2х10 пар проводов, 120х100х22мм. Квадратные шайбы Высота, мм. 120 Глубина, мм 22 Ширина, мм 100 Диапазон рабочих температур, °С -30,,,+40 | ООО "Арсенал Безопасности" (г.Омск) | 98 | КРТП 10х2 кор. распр. телеф. плоск. пластик
| 4010723 | КС-10 Коробка соединительная, с сальниками (MG-20-2шт, MG-25-2шт), IP65 | шт. | КС-10 Коробка соединительная, IP65, предназначена для соединения проводов до 100В с медными и алюминиевыми жилами с числом жил до 10, сечением до 4 мм2. | Россия | 962 | КС-10 Коробка соединительная, с сальниками (MG-20-2шт, MG-25-2шт), IP65
| 114408 | КС-30 Коробка соединительная металлическая, IP65 с сальниками (MG-25-4 шт., MG-32-4 шт.) | шт. | КС-30 Коробка соединительная металлическая, IP65 | Россия |  | КС-30 Коробка соединительная металлическая, IP65 с сальниками (MG-25-4 шт., MG-32-4 шт.)
| 82273 | Ук-2П Коробка с подрозетником (коробка 400шт) | шт. | Ук-2П Универсальная коробка с подрозетником без резисторов с проволочными токопроводами. Для ответвления проводки от сети проводного вещания к абонентским устройствам. Габаритные размеры: 60х24мм Вес: 0,04 кг Мешок - 400шт. | Россия | 18.66 | Ук-2П Коробка с подрозетником (коробка 400шт)
| 104288 | Ук-2Р Коробка коммутационная с резистором (300Ом 0,5Вт-2шт.) | шт. | Для ответвления проводки от сети проводного вещания к абонентским устройствам. Габаритные размеры: 60х24мм Вес: 0,04 кг | Россия | 30.05 | Ук-2Р Коробка коммутационная с резистором (300Ом 0,5Вт-2шт.)
080505 Переходы гибкие
| 7882395 | Переход гибкий CQR DLA-704 дверной кабельный 4 жилы | шт. | Переход гибкий дверной кабельный 4 жилы CQR DLA-704 | CQR |  | Переход гибкий CQR DLA-704 дверной кабельный 4 жилы
| 10503 | Переход гибкий CQR DLT-103 дверной | шт. | Переход гибкий дверной CQR DLT-103 длинна 50см. 8мм диаметр, металлорукав | CQR | 390 | Переход гибкий CQR DLT-103 дверной
0806 Автоматические выключатели
| 7885247 | Авт.выкл. DX3-E C6 1П 6000/6kA Legrand 407260 | шт. | Авт. выкл. DX3-E C6 1П 6000/6kA | Legrand | 391 | Авт.выкл. DX3-E C6 1П 6000/6kA Legrand 407260
| 90652 | Автомат 1пол 3А ИЭК тип C 4,5kA ВА 47-29 MVA20-1-003-C | шт. | Автомат 1пол 3А ИЭК тип C 4,5kA ВА 47-29 | IEK | 143 | Автомат 1пол 3А ИЭК тип C 4,5kA ВА 47-29 MVA20-1-003-C
| 13973 | Автомат 1пол 6А ИЭК тип C 4,5kA ВА 47-29 MVA20-1-006-C | шт. | Автомат 1полюсный 6А ИЭК ВА 47-29 | IEK | 114 | Автомат 1пол 6А ИЭК тип C 4,5kA ВА 47-29 MVA20-1-006-C
| 13972 | Автомат 1пол 10А ИЭК тип С ВА 47-29 | шт. | Автомат 1полюсный 10А ИЭК тип С ВА 47-29 | IEK | 114 | Автомат 1пол 10А ИЭК тип С ВА 47-29
| 13971 | Автомат 1пол 16А ИЭК тип C 4,5kA ВА 47-29 MVA20-1-016-C | шт. | Автомат 1полюсный 16А ИЭК тип C 4,5kA ВА 47-29 | IEK | 109 | Автомат 1пол 16А ИЭК тип C 4,5kA ВА 47-29 MVA20-1-016-C
| 77513 | Автомат 2пол 6А ИЭК тип C 4,5kA ВА 47-29 | шт. | Автомат 2пол 6А ИЭК тип C 4,5kA ВА 47-29 | IEK | 228 | Автомат 2пол 6А ИЭК тип C 4,5kA ВА 47-29
| 14476 | Автомат 2пол 10А ИЭК тип C 4,5kA ВА 47-29 | шт. | Автомат 2пол 10А ИЭК тип C 4,5kA ВА 47-29 | IEK | 228 | Автомат 2пол 10А ИЭК тип C 4,5kA ВА 47-29
| 7904629 | Головка тумблера Osmoz ручка 2п черная Legrand 23915 | шт. | Osmoz Головка тумблера, ручка 2п черная | Legrand | 656 | Головка тумблера Osmoz ручка 2п черная Legrand 23915
| 7913394 | Пост управления с 3-мя кнопками, "вверх", "вниз", "0" Osmoz Legrand 24236 | шт. | Пост управления с 3-мя кнопками, "вверх", "вниз", "0" | Legrand | 5011 | Пост управления с 3-мя кнопками, "вверх", "вниз", "0" Osmoz Legrand 24236
0807 Аксессуары для крепления кабеля
080701 Анкер
| 78058 | Анкер с оцинк крюком HB 6 Sormat | шт. | Анкер с крюком (AK) HBF6 1кор.-25щт. | Sormat | 116 | Анкер с оцинк крюком HB 6 Sormat
| 78059 | Анкер с оцинк крюком HBF 8 Sormat (упаковка 25шт) | шт. | Анкер с крюком (AK) HBF8 1кор.-25шт. | Sormat | 154 | Анкер с оцинк крюком HBF 8 Sormat (упаковка 25шт)
| 78053 | Анкер с оцинк петлей (рым-болт) EBF 6 Sormat (ЕВ 6 Sormat) (уп 25шт!) | шт. | Анкер с петлей (SR) EBF6 1кор.-25шт. | Sormat | 158 | Анкер с оцинк петлей (рым-болт) EBF 6 Sormat (ЕВ 6 Sormat) (уп 25шт!)
| 78054 | Анкер с оцинк петлей (рым-болт) EBF (EB) 8 Sormat (упаковка 25шт) | шт. | Анкер с петлей EBF 8 1кор.-25шт. | Sormat | 204 | Анкер с оцинк петлей (рым-болт) EBF (EB) 8 Sormat (упаковка 25шт)
080703 Дюбеля
| 179 | Дюбель 5 NAT/FD (100 шт.) длина 25мм 1220701 | уп. | Дюбель NAT 5 (100 шт.) размер 5х25 50 уп-1 кор. | Китай | 47.06 | Дюбель 5 NAT/FD (100 шт.) длина 25мм 1220701
| 180 | Дюбель 6 NAT/FD( 100 шт.) нейл. длина 30мм 1220702 | уп. | Дюбель NAT 6 / FD( 100 шт.) размер 6х30 -30уп в 1короб. | Китай | 61 | Дюбель 6 NAT/FD( 100 шт.) нейл. длина 30мм 1220702
| 14530 | Дюбель д/гипр MFJ (пласт.) "Mungo" б/шурупа (уп100шт) 1223041 | уп. | Дюбель д/гипр MFJ (пласт.) "Mungo" б/шурупа (уп100шт) 1801112 | NONAME | 1052 | Дюбель д/гипр MFJ (пласт.) "Mungo" б/шурупа (уп100шт) 1223041
| 110652 | Дюбель скоба 5/10мм (уп.100шт) белый HARTER UW 5/10 | уп. | Дюбель скоба 5/10мм (уп.100шт) Россия СДС код 07-4501 | HARTER | 49.16 | Дюбель скоба 5/10мм (уп.100шт) белый HARTER UW 5/10
| 7910213 | Дюбель скоба 11/18 мм (уп.100шт) белый PROCONNECT 07-4502-2 | уп. | Дюбель скоба 5/10мм (уп.100шт) Россия | NONAME | 55 | Дюбель скоба 11/18 мм (уп.100шт) белый PROCONNECT 07-4502-2
| 110471 | Дюбель скоба 11/18мм *(уп.100шт) белый HARTER UW 11/18 | уп. | Дюбель скоба 11/18мм (уп.100шт) Россия СДС код 07-4502 | HARTER | 62 | Дюбель скоба 11/18мм *(уп.100шт) белый HARTER UW 11/18
| 7924056 | Дюбель скоба 19/25мм (уп.100шт) белый Rexant 07-4503 | уп. | Дюбель скоба 5/10мм (уп.100шт) Россия | Rexant | 81 | Дюбель скоба 19/25мм (уп.100шт) белый Rexant 07-4503
| 110151 | Дюбель скоба 19/25мм *(уп.100шт) белый HARTER UW 19/25 | уп. | Дюбель скоба 19/25мм (уп.100шт) Россия | HARTER | 74 | Дюбель скоба 19/25мм *(уп.100шт) белый HARTER UW 19/25
| 7902855 | Дюбель-основание 8мм стандарт.(уп. 100 шт.) Legrand 31955 | шт. | Дюбель-основание 8мм стандарт.(уп. 100 шт.) | Legrand | 25.42 | Дюбель-основание 8мм стандарт.(уп. 100 шт.) Legrand 31955
| 117658 | Дюбель-основание 8мм стандарт.(уп. 100 шт.) Legrand 31955 | шт. | Дюбель-основание 8мм стандарт.(уп. 100 шт.) | Legrand | 25.42 | Дюбель-основание 8мм стандарт.(уп. 100 шт.) Legrand 31955
080704 Изолента
| 77245 | Изолента 15ммх10м белая 3М-1300 | шт. | Изолента 3М-1300 разноцв. 15ммх10м (белая) | 3 | 54 | Изолента 15ммх10м белая 3М-1300
| 77246 | Изолента 15ммх10м черная 3М-1300 | шт. | Изолента 3М-1300 разноцв. 15ммх10м (черная) | 3 | 54 | Изолента 15ммх10м черная 3М-1300
| 78407 | Изолента 15ммх20м белая AviorA | шт. | Изолента 15ммх20м белая AviorA Диапазон рабоч темп -50 до +80 | AviorA | 37.32 | Изолента 15ммх20м белая AviorA
| 78408 | Изолента 15ммх20м желтая AviorA | шт. | Изолента 15ммх20м желтая AviorA | AviorA | 37.32 | Изолента 15ммх20м желтая AviorA
| 79244 | Изолента 15ммх20м желто-зеленая AviorA | шт. | Изолента 15ммх20м желто-зеленая AviorA | AviorA | 39.1 | Изолента 15ммх20м желто-зеленая AviorA
| 78409 | Изолента 15ммх20м зеленая AviorA | шт. | Изолента 15ммх20м зеленая AviorA | AviorA | 37.32 | Изолента 15ммх20м зеленая AviorA
| 78410 | Изолента 15ммх20м красная AviorA | шт. | Изолента 15ммх20м красная AviorA | AviorA | 37.32 | Изолента 15ммх20м красная AviorA
| 78411 | Изолента 15ммх20м синяя AviorA | шт. | Изолента 15ммх20м синяя AviorA | AviorA | 37.32 | Изолента 15ммх20м синяя AviorA
| 78412 | Изолента 15ммх20м черная AviorA | шт. | Изолента 15ммх20м черная AviorA | AviorA | 37.32 | Изолента 15ммх20м черная AviorA
| 7885648 | Изолента 15ммх25м СЕРАЯ Rexant 09-2108 | шт. |  | Rexant | 32.76 | Изолента 15ммх25м СЕРАЯ Rexant 09-2108
| 7929033 | Изолента 19ммх10,8м черная "3М" 88T лента виниловая 700031633 | шт. | Изолента "3М" чёрная | 3 | 265 | Изолента 19ммх10,8м черная "3М" 88T лента виниловая 700031633
080705 Клипсы
| 11260 | Клипса 2,75мм 70CRC 2,75 (уп.100 шт) круглая на калёном гвозде, белая Tower | уп. | Клипса 70 CWRC для крепления кабеля 2,75 (уп.100 шт) Tower | Tower | 144 | Клипса 2,75мм 70CRC 2,75 (уп.100 шт) круглая на калёном гвозде, белая Tower
| 7920840 | Клипса 3-5 мм SC (уп 100 шт) круглая на закалённом стальном гвозде, белая Sormat | уп. |  | Sormat | 190 | Клипса 3-5 мм SC (уп 100 шт) круглая на закалённом стальном гвозде, белая Sormat
| 7921499 | Клипса 3,2мм (уп 100 шт) круглая с гвоздём белая GB-1 Hyperline | уп. |  | Hyperline | 124 | Клипса 3,2мм (уп 100 шт) круглая с гвоздём белая GB-1 Hyperline
| 12195 | Клипса 3,5мм 70CRC 3,5 (уп 100 шт) круглая на калёном гвозде, белая Tower | уп. | Клипса 70 СRC для крепления кабеля 3,5 (уп 100 шт) Tower цвет белый, круглые клипсы на калёном гвозде | Tower | 152 | Клипса 3,5мм 70CRC 3,5 (уп 100 шт) круглая на калёном гвозде, белая Tower
| 118309 | Клипса 4 мм (уп.50шт.) круглая Rexant 07-4004 | уп. |  | Rexant | 14.04 | Клипса 4 мм (уп.50шт.) круглая Rexant 07-4004
080706 Стяжки кабельные
08070601 Стяжки кабельные неразъемные
| 7924477 | Стяжка нейл. 100х2,5 бел. (уп.100шт) 51248 | уп. | РАСПРОДАЖА ОСТАТКОВ! | Россия | 19.97 | Стяжка нейл. 100х2,5 бел. (уп.100шт) 51248
| 12787 | Стяжка нейл. 100х2,5 бел. *(уп.100шт) REXANT 07-0100 | уп. | Стяжки каб. белые 2,5х100мм Rexant (уп.100шт) | Rexant | 18.81 | Стяжка нейл. 100х2,5 бел. *(уп.100шт) REXANT 07-0100
| 7904219 | Стяжка нейл. 102х2,5 прозр TSL-100-M-YT (уп.100шт) HARTER | уп. |  | HARTER | 34.04 | Стяжка нейл. 102х2,5 прозр TSL-100-M-YT (уп.100шт) HARTER
| 85509 | Стяжка нейл. 150х2,5 прозр TSL-150-M-YT (уп.100шт) HARTER | уп. | Стяжка нейлоновая кабельная белая TSL 150х2,5мм (уп.100шт) | HARTER | 59 | Стяжка нейл. 150х2,5 прозр TSL-150-M-YT (уп.100шт) HARTER
| 12784 | Стяжка нейл. 150х3,0 бел. (уп.100шт) REXANT 07-0150 | уп. |  | Rexant | 28.87 | Стяжка нейл. 150х3,0 бел. (уп.100шт) REXANT 07-0150
| 111395 | Стяжка нейл. 150х3,0 черн. (уп.100шт) REXANT 07-0151 | уп. |  | Rexant | 28.87 | Стяжка нейл. 150х3,0 черн. (уп.100шт) REXANT 07-0151
| 83615 | Стяжка нейл. 150х3,6 прозр TSL-150-I-YT (уп.100шт) HARTER | уп. | Стяжка нейлоновая кабельная белая TSL 150х3,6мм (уп.100шт) | HARTER | 81 | Стяжка нейл. 150х3,6 прозр TSL-150-I-YT (уп.100шт) HARTER
| 4010587 | Стяжка нейл. 150х4 черн. (уп.100шт) REXANT 07-0151-4 | уп. |  | Rexant | 56 | Стяжка нейл. 150х4 черн. (уп.100шт) REXANT 07-0151-4
| 84644 | Стяжка нейл. 196х2,5 прозр TSL-200-M-YT (уп.100шт) HARTER | уп. |  | HARTER | 73 | Стяжка нейл. 196х2,5 прозр TSL-200-M-YT (уп.100шт) HARTER
| 84228 | Стяжка нейл. 196х4,8 прозр TSL-200-S-YT (уп.100шт) HARTER | уп. |  | HARTER | 148 | Стяжка нейл. 196х4,8 прозр TSL-200-S-YT (уп.100шт) HARTER
| 108688 | Стяжка нейл. 200х3 бел. (уп.100шт) REXANT 07-0200-4 | уп. |  | Rexant | 41.12 | Стяжка нейл. 200х3 бел. (уп.100шт) REXANT 07-0200-4
| 7876210 | Стяжка нейл. 200х4 бел. (уп.100шт) REXANT 07-0200 | уп. |  | Rexant | 62 | Стяжка нейл. 200х4 бел. (уп.100шт) REXANT 07-0200
| 108114 | Стяжка нейл. 200х4 черн. (уп.100шт) REXANT 07-0201 | уп. |  | Rexant | 63 | Стяжка нейл. 200х4 черн. (уп.100шт) REXANT 07-0201
| 7904218 | Стяжка нейл. 202х3,6 прозр TSL-200-I-YT (уп.100шт) HARTER | уп. |  | HARTER | 105 | Стяжка нейл. 202х3,6 прозр TSL-200-I-YT (уп.100шт) HARTER
| 7901382 | Стяжка нейл. 250х3,6 прозр TSL-250-I-YT (уп.100шт) HARTER | уп. | Стяжка нейлоновая кабельная TSL 250х3,6мм (уп.100шт) | HARTER | 132 | Стяжка нейл. 250х3,6 прозр TSL-250-I-YT (уп.100шт) HARTER
| 12789 | Стяжка нейл. 250х4 бел. (уп.100шт) REXANT 07-0250 | уп. |  | Rexant | 76 | Стяжка нейл. 250х4 бел. (уп.100шт) REXANT 07-0250
| 108115 | Стяжка нейл. 250х4 чер. Rexant (уп.100шт) 07-0251 | уп. | Стяжка нейлоновая кабельная черная Rexant 250х4мм (уп.100шт) 07-0251 | Rexant | 79 | Стяжка нейл. 250х4 чер. Rexant (уп.100шт) 07-0251
| 7927828 | Стяжка нейл. 250х4,8 прозр TSL-250-S-YT (уп.100шт) HARTER | уп. |  | HARTER | 180 | Стяжка нейл. 250х4,8 прозр TSL-250-S-YT (уп.100шт) HARTER
| 102642 | Стяжка нейл. 300х4 бел. (уп.100шт) REXANT 07-0300 | уп. |  | Rexant | 98 | Стяжка нейл. 300х4 бел. (уп.100шт) REXANT 07-0300
| 108116 | Стяжка нейл. 300х4 черн. (уп.100шт) REXANT 07-0301 | уп. |  | Rexant | 97 | Стяжка нейл. 300х4 черн. (уп.100шт) REXANT 07-0301
| 7927829 | Стяжка нейл. 300х4,8 прозр TSL-300-S-YT (уп.100шт) HARTER | уп. | Стяжка | HARTER | 204 | Стяжка нейл. 300х4,8 прозр TSL-300-S-YT (уп.100шт) HARTER
| 83114 | Стяжка нейл. 300х5 бел. (уп.100шт) REXANT 07-1302 | уп. |  | Rexant | 139 | Стяжка нейл. 300х5 бел. (уп.100шт) REXANT 07-1302
| 7901383 | Стяжка нейл. 302х3,6 прозр TSL-300-I-YT (уп.100шт) HARTER | уп. | Стяжка нейл. 302х3,6 TSL (уп.100шт) | HARTER | 162 | Стяжка нейл. 302х3,6 прозр TSL-300-I-YT (уп.100шт) HARTER
| 14161 | Стяжка нейл. 350х4,8 бел. Rexant (уп.100шт) 07-0350 | уп. | Стяжка нейлоновая кабельная белая Rexant 350х4,8мм (уп.100шт) 07-0350 | Rexant | 169 | Стяжка нейл. 350х4,8 бел. Rexant (уп.100шт) 07-0350
| 83627 | Стяжка нейл. 370х4,8 прозр TSL-370-S-YT (уп.100шт) HARTER | уп. | Стяжка нейл. 370х4,8 бел. TSL (уп.100шт) | HARTER | 253 | Стяжка нейл. 370х4,8 прозр TSL-370-S-YT (уп.100шт) HARTER
| 14162 | Стяжка нейл. 400х5 бел. Rexant (уп.100шт) 07-0400 | уп. | Стяжка нейлоновая кабельная белая Rexant 400х5мм (уп.100шт) | Rexant | 193 | Стяжка нейл. 400х5 бел. Rexant (уп.100шт) 07-0400
| 108119 | Стяжка нейл. 400х5 чер. Rexant (уп.100шт) 07-0401 | уп. |  | Rexant | 180 | Стяжка нейл. 400х5 чер. Rexant (уп.100шт) 07-0401
| 14638 | Стяжка нейл. 500х8 бел. Rexant (уп.100шт) 07-0502 | уп. | Стяжка нейлоновая кабельная белая Rexant 500х8,0мм (уп.100шт) 07-0502 | Rexant | 433 | Стяжка нейл. 500х8 бел. Rexant (уп.100шт) 07-0502
| 7927837 | Стяжка нейл. 530х4,8 прозр TSL-530-S-YT (уп.100шт) HARTER | уп. | Стяжка нейл. 370х4,8 бел. TSL (уп.100шт) | HARTER | 390 | Стяжка нейл. 530х4,8 прозр TSL-530-S-YT (уп.100шт) HARTER
| 104131 | Стяжка нейл. под винт 150х3,6 черн.. Rexant (уп.100шт) 07-0155 | уп. | Стяжка нейл. под винт 150х3,6 черн.. Rexant (уп.100шт) 07-0155 | Rexant | 114 | Стяжка нейл. под винт 150х3,6 черн.. Rexant (уп.100шт) 07-0155
| 103161 | Стяжка нейл. под винт 200х4,8 (4,3) черн. (уп.100шт) REXANT 07-0205 | уп. |  | Rexant | 164 | Стяжка нейл. под винт 200х4,8 (4,3) черн. (уп.100шт) REXANT 07-0205
| 118453 | Стяжка черн. УЛИЧНАЯ 160х2,5 FS160 АW-C (уп.100шт) Scotchflex 3M | уп. | Стяжка, устойчивая к УФ, для использования вне помещений. Темп. при монтаже от -10Сдо +60С. при эксплуатачии от -40С до +85С | 3 | 234 | Стяжка черн. УЛИЧНАЯ 160х2,5 FS160 АW-C (уп.100шт) Scotchflex 3M
| 119519 | Стяжка черн. УЛИЧНАЯ 200х3,5 FS200 ВW-C (уп.100шт) Scotchflex 3M | уп. | Стяжка, устойчивая к УФ, для использования вне помещений. Темп. при монтаже от -10Сдо +60С. при эксплуатачии от -40С до +85С | 3 | 345 | Стяжка черн. УЛИЧНАЯ 200х3,5 FS200 ВW-C (уп.100шт) Scotchflex 3M
| 119092 | Стяжка черн. УЛИЧНАЯ 200х4,5 FS200 СW-C (уп.100шт) Scotchflex 3M | уп. | Стяжка, устойчивая к УФ, для использования вне помещений. Темп. при монтаже от -10Сдо +60С. при эксплуатачии от -40С до +85С | 3 | 436 | Стяжка черн. УЛИЧНАЯ 200х4,5 FS200 СW-C (уп.100шт) Scotchflex 3M
| 118455 | Стяжка черн. УЛИЧНАЯ 280х4,5 FS280 СW-C (уп.100шт) Scotchflex 3M | уп. | Стяжка, устойчивая к УФ, для использования вне помещений. Темп. при монтаже от -10Сдо +60С. при эксплуатачии от -40С до +85С | 3 | 640 | Стяжка черн. УЛИЧНАЯ 280х4,5 FS280 СW-C (уп.100шт) Scotchflex 3M
08070602 Стяжки кабельные неразъемные под винт
| 83133 | Стяжка нейл. под винт 150х3,6 бел. MHT-150-I-YT (уп.100шт) HARTER | уп. |  | HARTER | 162 | Стяжка нейл. под винт 150х3,6 бел. MHT-150-I-YT (уп.100шт) HARTER
| 113961 | Стяжка нейл. под винт 150х3,6 бел. REXANT 07-0154 | уп. |  | Китай | 119 | Стяжка нейл. под винт 150х3,6 бел. REXANT 07-0154
| 113962 | Стяжка нейл. под винт 200х4,8 (4,3) бел. REXANT (100шт) 07-0204 | уп. |  | Китай | 159 | Стяжка нейл. под винт 200х4,8 (4,3) бел. REXANT (100шт) 07-0204
| 82871 | Стяжка нейл. под винт 200х4,8 бел. MHT-200-S-YT (уп.100шт) HARTER | уп. | Стяжка нейлоновая под винт белая MHT-200-S-YT 200х4,8мм (уп.100шт) Фасовка в 1 кор. 100 упаковок | HARTER | 234 | Стяжка нейл. под винт 200х4,8 бел. MHT-200-S-YT (уп.100шт) HARTER
| 82938 | Стяжка нейл. под винт 300х4,8 бел. MHT-300-S-YT (уп.100шт.) HARTER | уп. | Стяжка нейлоновая под винт белая MHT 300х4,8мм (уп.100шт.) | HARTER | 484 | Стяжка нейл. под винт 300х4,8 бел. MHT-300-S-YT (уп.100шт.) HARTER
08070603 Площадки под стяжки
080707 Термоусадка
| 15075 | Термоусадка D 1,0/ 0,5 мм (50шт. по 1м) красная REXANT 20-1004 | шт. | Термоусадочная трубка D1,0/0,5мм (1м) красная 20-1004 | Китай | 4.13 | Термоусадка D 1,0/ 0,5 мм (50шт. по 1м) красная REXANT 20-1004
| 7929452 | Термоусадка D 19,0/ 9,5 мм, 1м (уп 10 шт) чёрная REXANT 21-9006 | шт. |  | Китай | 32.46 | Термоусадка D 19,0/ 9,5 мм, 1м (уп 10 шт) чёрная REXANT 21-9006
| 102840 | Термоусадка D 2,0/ 1,0мм уп (50шт по 1м) REXANT белая 20-2001 | шт. | Термоусадочная трубка D2,0/ 1,0 мм, (1м) белая 20-2001 | Китай | 4.27 | Термоусадка D 2,0/ 1,0мм уп (50шт по 1м) REXANT белая 20-2001
| 13438 | Термоусадка D 2,5/1,25 мм (50шт по 1м) белая 20-2501 Rexant | шт. | Термоусадочная трубка D2,5/ 1,25 мм, (1м) | Китай | 4.72 | Термоусадка D 2,5/1,25 мм (50шт по 1м) белая 20-2501 Rexant
| 15073 | Термоусадка D 3,0/1,5 мм уп (50шт. по 1м) синяя Rexant 20-3005 | шт. | Термоусадочная трубка D3,0/ 1,5 мм, (1м) | Китай | 5.72 | Термоусадка D 3,0/1,5 мм уп (50шт. по 1м) синяя Rexant 20-3005
| 13441 | Термоусадка D 4,0/2,0 мм (50шт. по 1м) черная Rexant 20-4006 | шт. | Термоусадочная трубка D4,0/ 2,0 мм, (1м) | Китай | 6.74 | Термоусадка D 4,0/2,0 мм (50шт. по 1м) черная Rexant 20-4006
| 116309 | Термоусадка D 6,0/3,0 мм уп (50шт по 1м) синяя REXANT 20-6005 | шт. | Термоусадка D 6,0/3,0 мм уп (50шт по 1м) синяя 20-6005 | Китай | 9.76 | Термоусадка D 6,0/3,0 мм уп (50шт по 1м) синяя REXANT 20-6005
| 7886031 | Термоусадка D 8,0/ 4,0 мм (50шт. по 1м) синяя Rexant 20-8005 | шт. |  | Китай | 13.56 | Термоусадка D 8,0/ 4,0 мм (50шт. по 1м) синяя Rexant 20-8005
| 7886030 | Термоусадка D 8,0/ 4,0 мм уп (50шт по 1м) белая REXANT 20-8001 | шт. | Термоусадка D 8,0/ 4,0 мм уп (50шт по 1м) белая 20-8001 | Китай | 13.79 | Термоусадка D 8,0/ 4,0 мм уп (50шт по 1м) белая REXANT 20-8001
0808 Метизы
080801 Перфолента, перфорированный профиль
| 90402 | Перфолента оцинк. монт. ЛВП 12х0,5 (25м) (волнистая) 1219503 | шт. | Перфолента оцинкованная монтажная ЛВП 12х0,5 (25м) Лента волнистая перфрированная. | Россия | 226 | Перфолента оцинк. монт. ЛВП 12х0,5 (25м) (волнистая) 1219503
| 77451 | Перфолента оцинк. монт. ЛВП 12х0,7 (25м) (волнистая) 1219506 | шт. | Перфолента оцинкованная монтажная ЛВП 12х0,7 (25м) Лента волнистая перфрированная. | Россия | 283 | Перфолента оцинк. монт. ЛВП 12х0,7 (25м) (волнистая) 1219506
| 14631 | Перфолента оцинк. монт. ЛСП 12х0,7 (25м) (прямая) 1219536 | шт. | Перфолента оцинкованная монтажная ЛСП 12х0,75 (25м) Лента стальная прямая. | Россия | 307 | Перфолента оцинк. монт. ЛСП 12х0,7 (25м) (прямая) 1219536
080802 Саморезы, винты, болты
| 12035 | Саморез гип.-дер. 3.5x19 (уп.200шт.) 2640001 | уп. | Саморез по гипроку и дереву 3.5x19 (уп.200шт.) | Китай | 50 | Саморез гип.-дер. 3.5x19 (уп.200шт.) 2640001
| 10927 | Саморез гип.-дер. 3.5x25 (3,5х25) (уп.200шт.) 2640002 | уп. | Саморез по гипроку и дереву 3.8x25 (уп.200шт.) 1кор.-32уп.(200шт.) | Китай | 60 | Саморез гип.-дер. 3.5x25 (3,5х25) (уп.200шт.) 2640002
| 10928 | Саморез гип.-дер. 3.5x32 (3,8*32) (уп.200шт.) 2640003 | уп. | Саморез по гипроку и дереву 3.8x32 (уп.200шт.) 1кор.-20уп.(200шт.) | Тайвань | 74 | Саморез гип.-дер. 3.5x32 (3,8*32) (уп.200шт.) 2640003
| 14195 | Саморез гип.-дер. 3.5x41 (уп.200шт.) 2640005 | уп. | Саморез по гипроку и дереву 3.8x41 (уп.200шт.) 1кор.-9уп.(200шт.) | Китай | 115 | Саморез гип.-дер. 3.5x41 (уп.200шт.) 2640005
| 14196 | Саморез гип.-дер. 3.5x45 (уп.200шт.) 2640006 | уп. | Саморез по гипроку и дереву 3.5x45 (уп.200шт.) 1кор.-9уп.(200шт.) | Китай | 124 | Саморез гип.-дер. 3.5x45 (уп.200шт.) 2640006
| 14197 | Саморез гип.-дер. 3.5x51 (3,5х51) (уп.200шт.) 2640007 | уп. | Саморез по гипроку и дереву 3.8x51 (уп.200шт.) 1кор.-9уп.(200шт.) | Тайвань | 135 | Саморез гип.-дер. 3.5x51 (3,5х51) (уп.200шт.) 2640007
| 14210 | Саморез гип.-дер. 4,2x75 (уп.100шт.) 2640010 | уп. | Саморез по гипроку и дереву 4,2x75 (уп.100шт.) 1кор.-9уп.(100шт.) | Китай | 122 | Саморез гип.-дер. 4,2x75 (уп.100шт.) 2640010
| 104088 | Саморез гип.-мет. 3.5x19 (уп.200шт.) 2640021 | уп. | Саморез по гипроку и металлу 3.5x19 (уп.200шт.) 1кор.-32уп.(200шт.) | Тайвань | 61 | Саморез гип.-мет. 3.5x19 (уп.200шт.) 2640021
| 13580 | Саморез гип.-мет. 3.5x25 (уп.200шт.) 2640022 | уп. | Саморез по гипроку и металлу 3.5x25 (уп.200шт.) 1кор.-32уп.(200шт.) | Тайвань | 73 | Саморез гип.-мет. 3.5x25 (уп.200шт.) 2640022
| 13581 | Саморез гип.-мет. 3.5x35 (уп.200шт.) 2640024 | уп. | Саморез по гипроку и металлу 3.5x35 (уп.200шт.) 1кор.-20уп.(200шт.) | Китай | 95 | Саморез гип.-мет. 3.5x35 (уп.200шт.) 2640024
| 14201 | Саморез гип.-мет. 4,2x13 (уп.200шт.) д/тонк. пластин оц. 2640201 | уп. | Саморез по гипроку и металлу 4,2x13 (уп.200шт.) для тонких пластин 1кор.-32уп.(200шт.) | Тайвань | 74 | Саморез гип.-мет. 4,2x13 (уп.200шт.) д/тонк. пластин оц. 2640201
| 14202 | Саморез гип.-мет. 4,2x16 (уп.200шт.) д/тонк. пластин оц. 2640202 | уп. | Саморез по гипроку и металлу 4,2x16 (уп.200шт.) для тонких пластин 1кор.-20уп.(200шт.) | Китай | 82 | Саморез гип.-мет. 4,2x16 (уп.200шт.) д/тонк. пластин оц. 2640202
| 14203 | Саморез гип.-мет. 4,2x19 (уп.200шт.) д/тонк. пластин оц. 2640203 | уп. | Саморез по гипроку и металлу 4,2x19 (уп.200шт.) для тонких пластин 1кор.-20уп.(200шт.) | Китай | 93 | Саморез гип.-мет. 4,2x19 (уп.200шт.) д/тонк. пластин оц. 2640203
| 7929384 | Саморез гип.-мет. 4,2x25 (уп.200шт.) д/тонк. пластин оц. | шт. | Саморез по гипроку и металлу 4,2x25 (уп.200шт.) для тонких пластин 1кор.-20уп.(200шт.) | Китай | 0.67 | Саморез гип.-мет. 4,2x25 (уп.200шт.) д/тонк. пластин оц.
| 14204 | Саморез гип.-мет. 4,2x25 (уп.200шт.) д/тонк. пластин оц. 2640204 нет у поставщика, срок прихода неизвестен | уп. | Саморез по гипроку и металлу 4,2x25 (уп.200шт.) для тонких пластин 1кор.-20уп.(200шт.) | Китай | 132 | Саморез гип.-мет. 4,2x25 (уп.200шт.) д/тонк. пластин оц. 2640204 нет у поставщика, срок прихода неизвестен
| 7895643 | Саморез мет.-мет. 4,2x32 (уп.200шт.) д/тонк. пластин оц. 2640205 | уп. | Саморез по гипроку и металлу 4,2x32 (уп.200шт.) для тонких пластин 1кор.-9уп.(200шт) | Китай | 116 | Саморез мет.-мет. 4,2x32 (уп.200шт.) д/тонк. пластин оц. 2640205
| 13582 | Саморез универ.оцинк. 3,5х25 (уп.200шт) 2641017 | уп. | Саморез универсальный оцинкованный 3,5х25 (уп.200шт) 1кор.-32уп. | Китай | 69 | Саморез универ.оцинк. 3,5х25 (уп.200шт) 2641017
| 77628 | Саморез универ.оцинк. с буром 4,2х13 (уп.200шт) для тонких пластин 2640221 | уп. | Саморез универсальный оцинкованный с буром 4,2х13 (уп.200шт) для тонких пластин 1 кор. -32уп. | Китай | 86 | Саморез универ.оцинк. с буром 4,2х13 (уп.200шт) для тонких пластин 2640221
| 88225 | Саморез универ.оцинк. с буром 4,2х16 (уп.200шт) для тонких пластин 2640222 | уп. | Саморез универсальный оцинкованный с буром 4,2х16 (уп.200шт) для тонких пластин 1кор. - 20уп. | Китай | 104 | Саморез универ.оцинк. с буром 4,2х16 (уп.200шт) для тонких пластин 2640222
| 82910 | Саморез универ.оцинк. с буром 4,2х19 (уп.200шт) для тонких пластин 2640223 | уп. | Саморез универсальный оцинкованный с буром 4,2х19 уп.(200шт) для тонких пластин 1кор.-20уп. | Китай | 113 | Саморез универ.оцинк. с буром 4,2х19 (уп.200шт) для тонких пластин 2640223
| 88226 | Саморез универ.оцинк. с буром 4,2х25 (уп.200шт) для тонких пластин 2640224 | уп. | Саморез универсальный оцинкованный с буром 4,2х25 (уп.200шт) для тонких пластин | Китай | 135 | Саморез универ.оцинк. с буром 4,2х25 (уп.200шт) для тонких пластин 2640224
| 104095 | Саморез универ.оцинк. с буром 4,2х32 (уп.200шт) для тонких пластин 2640225 | уп. | Саморез универсальный оцинкованный с буром 4,2х32 (уп.175шт) для тонких пластин | Китай | 158 | Саморез универ.оцинк. с буром 4,2х32 (уп.200шт) для тонких пластин 2640225
0809 Такелаж
080901 Зажимы для троса
| 111100 | Зажим для троса 2мм DUPLEX 6942621 | шт. | Зажим для троса 2мм DUPLEX | DUPLEX | 5.3 | Зажим для троса 2мм DUPLEX 6942621
| 14165 | Зажим для троса 3мм DIN741 6942601 | шт. | Зажим для троса 3мм | Китай | 2.83 | Зажим для троса 3мм DIN741 6942601
| 79396 | Зажим для троса 4мм DUРLEX 6942623 | шт. | Зажим для троса 4мм DUBLEX | DUPLEX | 11.18 | Зажим для троса 4мм DUРLEX 6942623
| 14166 | Зажим для троса 5мм DIN 741 4742603 (6942603) | шт. | Зажим для троса 5мм | Китай | 3.48 | Зажим для троса 5мм DIN 741 4742603 (6942603)
080902 Коуши
| 14167 | Коуш 3мм DIN 6899 4742642 | шт. | Коуш 3мм | Китай | 4.81 | Коуш 3мм DIN 6899 4742642
| 14793 | Коуш 4мм din 6899 6942643 | шт. | Коуш 4мм | Китай | 8.14 | Коуш 4мм din 6899 6942643
080903 Талрепы
| 7901413 | Талреп крюк-крюк 10 - 130мм (1уп - 20 шт) | уп. |  | Китай | 1187 | Талреп крюк-крюк 10 - 130мм (1уп - 20 шт)
| 14763 | Талреп М 5 DIN 1480 крюк-кольцо 6942761 | шт. | Талреп М 5 DIN1480 | Китай | 22.14 | Талреп М 5 DIN 1480 крюк-кольцо 6942761
| 14764 | Талреп М 6 DIN 1480 крюк-кольцо 6942762 | шт. | Талреп М 6 DIN 1480 | Китай | 25.73 | Талреп М 6 DIN 1480 крюк-кольцо 6942762
| 14164 | Талреп М 8 DIN 1480 крюк-кольцо 6942763 | шт. | Талреп М 8 DIN 1480 крюк-кольцо | Китай | 40.61 | Талреп М 8 DIN 1480 крюк-кольцо 6942763
| 14765 | Талреп М10 DIN 1480 крюк-кольцо 6942764 | шт. | Талреп М10 DIN 1480 | Китай | 49.67 | Талреп М10 DIN 1480 крюк-кольцо 6942764
080904 Трос
| 116871 | Трос 2мм, бухта 220м | м | Трос 2мм, бухта 220м | Китай | 5.93 | Трос 2мм, бухта 220м
| 116872 | Трос 3мм бухта 220м DIN 3055 | м | Трос 3мм, бухта 220м сила работы 1,6 кН сила разрыва 5,29 кН стальной трос в цинке | Китай | 8.64 | Трос 3мм бухта 220м DIN 3055
| 115608 | Трос 4мм бухта 250м DIN3055 // стальной оцинк. | м | Трос 4мм бухта 250м DIN3055 (ценник за метр) | Китай | 12.05 | Трос 4мм бухта 250м DIN3055 // стальной оцинк.
0810 Инструменты
081001 Бур SDS+
| 105875 | Бур перф. SDS+ 10х310х250 Makita арт. 10086 | шт. | Бур перф. SDS+ 10х310 Makita | Makita | 163 | Бур перф. SDS+ 10х310х250 Makita арт. 10086
| 7919855 | Бур перф. SDS+ 22х1000х950 TAMO 13040 | шт. | Бур перф. SDS+ 22х1000 | NONAME | 1089 | Бур перф. SDS+ 22х1000х950 TAMO 13040
| 118538 | Бур перф. SDS+ 22х1000х950мм ПРАКТИКА 031-914 | шт. | Бур перф. SDS+ 22х1000 ПРАКТИКА | ООО "СК Практика" | 1173 | Бур перф. SDS+ 22х1000х950мм ПРАКТИКА 031-914
081002 Сверла
081003 Дрель
09 Светотехническая продукция
0901 Лампы светодиодные
090101 Лампы светодиодные SvetaLED
| 7887618 | Лампа светодиодная SvetaLED 11 W-N, цоколь E27, колба А60. Гарантия 5 лет (Заказ по 10шт/уп.) | шт. | Лампа светодиодная SvetaLED 11 W-N, цоколь E27, колба А60. Цветовая температура 4000 К. Световой поток 1000 лм. Потребляемая мощность 11 Вт. Степень защиты IP 40. Габариты: 61х108мм. Гарантия 5 лет. | SvetaLED | 1300 | Лампа светодиодная SvetaLED 11 W-N, цоколь E27, колба А60. Гарантия 5 лет (Заказ по 10шт/уп.)
| 7887617 | Лампа светодиодная SvetaLED 11 W-W, цоколь E27, колба А60. Гарантия 5 лет (Заказ по 10шт/уп.) | шт. | Лампа светодиодная SvetaLED 11 W-W, цоколь E27, колба А60. Цветовая температура 3000 К. Световой поток 850 лм. Потребляемая мощность 11 Вт. Степень защиты IP 40. Габариты: 61х108мм. Гарантия 5 лет. | SvetaLED | 1300 | Лампа светодиодная SvetaLED 11 W-W, цоколь E27, колба А60. Гарантия 5 лет (Заказ по 10шт/уп.)
090102 Лампы светодиодные iRLED
| 7889278 | Лампа светодиодная IRLED A60 E27 10 W-N, цоколь E27, колба А60, 220В, 10 Вт (Заказ по 10шт/уп.) | шт. | Лампа светодиодная IRLED A60 E27 10 W-N, цоколь E27, колба А60. Цветовая температура 4000 К. Световой поток 930лм. Потребляемая мощность 10 Вт. Степень защиты IP 20. Габариты: 60х120мм. Гарантия 2 года. Является аналогом лампы накаливания 85Вт. | iRLED | 348 | Лампа светодиодная IRLED A60 E27 10 W-N, цоколь E27, колба А60, 220В, 10 Вт (Заказ по 10шт/уп.)
| 7889279 | Лампа светодиодная IRLED A60 E27 10 W-W, цоколь E27, колба А60, 220В, 10 Вт (Заказ по 10шт/уп.) | шт. | Лампа светодиодная IRLED A60 E27 10 W-W, цоколь E27, колба А60. Цветовая температура 3000 К. Световой поток 850 лм. Потребляемая мощность 10 Вт. Степень защиты IP 20. Габариты: 60х120мм. Гарантия 2 года. Является аналогом лампы накаливания 85Вт. | iRLED | 348 | Лампа светодиодная IRLED A60 E27 10 W-W, цоколь E27, колба А60, 220В, 10 Вт (Заказ по 10шт/уп.)
| 7887702 | Лампа светодиодная IRLED A60 E27 12 W-N, цоколь E27, колба А60, 220В, 12 Вт (Заказ по 10шт/уп.) | шт. | Лампа светодиодная IRLED A60 E27 12 W-N, цоколь E27, колба А60. Цветовая температура 4000 К. Световой поток 1150 лм. Потребляемая мощность 12 Вт. Степень защиты IP 20. Габариты: 60х120мм. Гарантия 2 года. Является аналогом лампы накаливания 100Вт. | iRLED | 386 | Лампа светодиодная IRLED A60 E27 12 W-N, цоколь E27, колба А60, 220В, 12 Вт (Заказ по 10шт/уп.)
| 7887703 | Лампа светодиодная IRLED A60 E27 12 W-W, цоколь E27, колба А60, 220В, 12 Вт (Заказ по 10шт/уп.) | шт. | Лампа светодиодная IRLED A60 E27 12 W-W, цоколь E27, колба А60. Цветовая температура 3000 К. Световой поток 1055 лм. Потребляемая мощность 12 Вт. Степень защиты IP 20. Габариты: 60х120мм. Гарантия 2 года. Является аналогом лампы накаливания 100Вт. | iRLED | 386 | Лампа светодиодная IRLED A60 E27 12 W-W, цоколь E27, колба А60, 220В, 12 Вт (Заказ по 10шт/уп.)
| 7889281 | Лампа светодиодная IRLED A60 E27 8 W-N, цоколь E27, колба А60, 220В, 8 Вт (Заказ по 10шт/уп.) | шт. | Лампа светодиодная IRLED A60 E27 8 W-N, цоколь E27, колба А60. Цветовая температура 4000 К. Световой поток 650 лм. Потребляемая мощность 8 Вт. Степень защиты IP 20. Габариты: 60х120мм. Гарантия 2 года. Является аналогом лампы накаливания 70Вт. | iRLED | 318 | Лампа светодиодная IRLED A60 E27 8 W-N, цоколь E27, колба А60, 220В, 8 Вт (Заказ по 10шт/уп.)
| 7889282 | Лампа светодиодная IRLED A60 E27 8 W-W, цоколь E27, колба А60, 220В, 8 Вт (Заказ по 10шт/уп.) | шт. | Лампа светодиодная IRLED A60 E27 8 W-W, цоколь E27, колба А60. Цветовая температура 3000 К. Световой поток 610 лм. Потребляемая мощность 8 Вт. Степень защиты IP 20. Габариты: 60х120мм. Гарантия 2 года. Является аналогом лампы накаливания 70Вт. | iRLED | 318 | Лампа светодиодная IRLED A60 E27 8 W-W, цоколь E27, колба А60, 220В, 8 Вт (Заказ по 10шт/уп.)
| 7887704 | Лампа светодиодная IRLED A60-1 E27 6 W-W, цоколь E27, колба А60, 220В, 6Вт (Заказ по 10шт/уп.) | шт. | Лампа светодиодная IRLED A60-1 E27 6 W-W, цоколь E27, колба А60. Цветовая температура 3000К. Световой поток 500лм. Потребляемая мощность 6 Вт. Степень защиты IP 20. Габариты: 60х108мм. Гарантия 2 года. Является аналогом лампы накаливания 60Вт. | iRLED | 227 | Лампа светодиодная IRLED A60-1 E27 6 W-W, цоколь E27, колба А60, 220В, 6Вт (Заказ по 10шт/уп.)
| 7887705 | Лампа светодиодная IRLED A60-1 E27 6W-N, цоколь E27, колба А60, 220В, 6Вт (Заказ по 10шт/уп.) | шт. | Лампа светодиодная IRLED A60-1 E27 6 W-N, цоколь E27, колба А60. Цветовая температура 4000 К. Световой поток 520 лм. Потребляемая мощность 6 Вт. Степень защиты IP 20. Габариты: 60х108мм. Гарантия 2 года. Является аналогом лампы накаливания 60Вт. | iRLED | 227 | Лампа светодиодная IRLED A60-1 E27 6W-N, цоколь E27, колба А60, 220В, 6Вт (Заказ по 10шт/уп.)
| 7889296 | Лампа светодиодная IRLED G4 12V 2 W-N, цоколь G4, 12В, 2Вт (Заказ по 10шт/уп.) | шт. | Лампа светодиодная IRLED G4 12V 2 W-N, цоколь G4, 12В, 2Вт. Цветовая температура 4000 К. Световой поток 180 лм. Потребляемая мощность 2 Вт. Степень защиты IP 20. Габариты: 13х38 мм. Гарантия 2 года. Является аналогом лампы накаливания 15Вт. | iRLED | 219 | Лампа светодиодная IRLED G4 12V 2 W-N, цоколь G4, 12В, 2Вт (Заказ по 10шт/уп.)
| 7889295 | Лампа светодиодная IRLED G4 12V 2 W-W, цоколь G4, 12В, 2Вт (Заказ по 10шт/уп.) | шт. | Лампа светодиодная IRLED G4 12V 2 W-W, цоколь G4, 12В, 2Вт. Цветовая температура 3000 К. Световой поток 170 лм. Потребляемая мощность 2 Вт. Степень защиты IP 20. Габариты: 13х38 мм. Гарантия 2 года. Является аналогом лампы накаливания 15Вт. | iRLED | 219 | Лампа светодиодная IRLED G4 12V 2 W-W, цоколь G4, 12В, 2Вт (Заказ по 10шт/уп.)
| 7889283 | Лампа светодиодная IRLED G45 E27 4 W-N, цоколь E27, колба G45, 220В, 4Вт (Заказ по 10шт/уп.) | шт. | Лампа светодиодная IRLED G45 E27 4 W-N, цоколь E27, колба G45. Цветовая температура 4000 К. Световой поток 320 лм. Потребляемая мощность 4 Вт. Степень защиты IP 20. Габариты: 45х79 мм. Гарантия 2 года. Является аналогом лампы накаливания 35Вт. | iRLED | 174 | Лампа светодиодная IRLED G45 E27 4 W-N, цоколь E27, колба G45, 220В, 4Вт (Заказ по 10шт/уп.)
| 7889286 | Лампа светодиодная IRLED G45 E27 4 W-W, цоколь E27, колба G45, 220В, 4Вт (Заказ по 10шт/уп.) | шт. | Лампа светодиодная IRLED G45 E27 4 W-W, цоколь E27, колба G45. Цветовая температура 3000 К. Световой поток 300 лм. Потребляемая мощность 4 Вт. Степень защиты IP 20. Габариты: 45х79 мм. Гарантия 2 года. Является аналогом лампы накаливания 35Вт. | iRLED | 174 | Лампа светодиодная IRLED G45 E27 4 W-W, цоколь E27, колба G45, 220В, 4Вт (Заказ по 10шт/уп.)
| 7889293 | Лампа светодиодная IRLED G9 3 W-N, цоколь G9, 220В, 3Вт (Заказ по 10шт/уп.) | шт. | Лампа светодиодная IRLED G9 3 W-N, цоколь G9, 3Вт. Цветовая температура 4000 К. Световой поток 220 лм. Потребляемая мощность 3 Вт. Степень защиты IP 20. Габариты: 16х50 мм. Гарантия 2 года. Является аналогом лампы накаливания 25Вт. | iRLED | 234 | Лампа светодиодная IRLED G9 3 W-N, цоколь G9, 220В, 3Вт (Заказ по 10шт/уп.)
| 7889294 | Лампа светодиодная IRLED G9 3 W-W, цоколь G9, 220В, 3Вт (Заказ по 10шт/уп.) | шт. | Лампа светодиодная IRLED G9 3 W-W, цоколь G9, 3Вт. Цветовая температура 3000 К. Световой поток 200 лм. Потребляемая мощность 3 Вт. Степень защиты IP 20. Габариты: 16х50 мм. Гарантия 2 года. Является аналогом лампы накаливания 25Вт. | iRLED | 234 | Лампа светодиодная IRLED G9 3 W-W, цоколь G9, 220В, 3Вт (Заказ по 10шт/уп.)
| 7887488 | Лампа светодиодная IRLED GU10 спот 4W-N, 220В, 4Вт (Заказ по 10шт/уп.) | шт. | Лампа светодиодная IRLED GU10 спот 4W-N, цоколь Gu10, 220В. Цветовая температура 4000 К. Световой поток 320лм. Потребляемая мощность 4 Вт. Степень защиты IP 20. Габариты: 50х70мм. Гарантия 2 года. | iRLED | 150 | Лампа светодиодная IRLED GU10 спот 4W-N, 220В, 4Вт (Заказ по 10шт/уп.)
| 7887150 | Лампа светодиодная IRLED GU10 спот 4W-W, 220В, 4Вт (Заказ по 10шт/уп.) | шт. | Лампа светодиодная IRLED GU10 спот 4W-W, 220В, цоколь Gu10. Цветовая температура 3000 К. Световой поток 300лм. Потребляемая мощность 4 Вт. Степень защиты IP 20. Габариты: 50х70мм. Гарантия 2 года. | iRLED | 150 | Лампа светодиодная IRLED GU10 спот 4W-W, 220В, 4Вт (Заказ по 10шт/уп.)
| 7889171 | Лампа светодиодная IRLED GU10 спот 5W-N, 220В, 5Вт (Заказ по 10шт/уп.) | шт. | Лампа светодиодная IRLED GU10 спот 5W-N, 220В, цоколь Gu10. Цветовая температура 4000 К. Световой поток 415лм. Потребляемая мощность 5 Вт. Степень защиты IP 20. Габариты: 50х70мм. Гарантия 2 года. | iRLED | 197 | Лампа светодиодная IRLED GU10 спот 5W-N, 220В, 5Вт (Заказ по 10шт/уп.)
| 7889170 | Лампа светодиодная IRLED GU10 спот 5W-W, 220В, 5Вт (Заказ по 10шт/уп.) | шт. | Лампа светодиодная IRLED GU10 спот 5W-W, 220В, цоколь Gu10. Цветовая температура 3000 К. Световой поток 400лм. Потребляемая мощность 5 Вт. Степень защиты IP 20. Габариты: 50х70мм. Гарантия 2 года. | iRLED | 197 | Лампа светодиодная IRLED GU10 спот 5W-W, 220В, 5Вт (Заказ по 10шт/уп.)
| 7889291 | Лампа светодиодная IRLED GX53 4W-N, 220В, 4Вт (Заказ по 10шт/уп.) | шт. | Лампа светодиодная IRLED GX53 4W-N, 220В. Цветовая температура 4000 К. Световой поток 300 лм. Потребляемая мощность 4 Вт. Степень защиты IP 20. Габариты: 75х26мм. Гарантия 2 года. | iRLED | 197 | Лампа светодиодная IRLED GX53 4W-N, 220В, 4Вт (Заказ по 10шт/уп.)
| 7889292 | Лампа светодиодная IRLED GX53 4W-W, 220В, 4Вт (Заказ по 10шт/уп.) | шт. | Лампа светодиодная IRLED GX53 4W-W, 220В. Цветовая температура 3000 К. Световой поток 280 лм. Потребляемая мощность 4 Вт. Степень защиты IP 20. Габариты: 75х26мм. Гарантия 2 года. | iRLED | 197 | Лампа светодиодная IRLED GX53 4W-W, 220В, 4Вт (Заказ по 10шт/уп.)
| 7895515 | Лампа светодиодная IRLED GX53 6W-N, 220В, 6Вт (Заказ по 10шт/уп.) | шт. | Лампа светодиодная IRLED GX53 6W-N, 220В. Цветовая температура 4000 К. Световой поток 450 лм. Потребляемая мощность 6 Вт. Степень защиты IP 20. Габариты: 75х26мм. Гарантия 2 года. | iRLED | 265 | Лампа светодиодная IRLED GX53 6W-N, 220В, 6Вт (Заказ по 10шт/уп.)
| 7895516 | Лампа светодиодная IRLED GX53 6W-W, 220В, 6Вт (Заказ по 10шт/уп.) | шт. | Лампа светодиодная IRLED GX53 6W-W, 220В. Цветовая температура 3000 К. Световой поток 420 лм. Потребляемая мощность 6 Вт. Степень защиты IP 20. Габариты: 75х26мм. Гарантия 2 года. | iRLED | 265 | Лампа светодиодная IRLED GX53 6W-W, 220В, 6Вт (Заказ по 10шт/уп.)
| 7887489 | Лампа светодиодная IRLED JCDR GU5.3 спот 4W-N, 220В, 4Вт (Заказ по 10шт/уп.) | шт. | Лампа светодиодная IRLED JCDR GU5.3 спот 4W-N, 220В, цоколь Gu5.3, JCDR. Цветовая температура 4000 К. Световой поток 320лм. Потребляемая мощность 4 Вт. Степень защиты IP 20. Габариты: 50х45мм. Гарантия 2 года. | iRLED | 172 | Лампа светодиодная IRLED JCDR GU5.3 спот 4W-N, 220В, 4Вт (Заказ по 10шт/уп.)
| 7887148 | Лампа светодиодная IRLED JCDR GU5.3 спот 4W-W, 220В, 4Вт (Заказ по 10шт/уп.) | шт. | Лампа светодиодная IRLED JCDR GU5.3 спот 4W-W, 220В, цоколь Gu5.3, JCDR. Цветовая температура 3000 К. Световой поток 300лм. Потребляемая мощность 4 Вт. Степень защиты IP 20. Габариты: 50х45мм. Гарантия 2 года. | iRLED | 172 | Лампа светодиодная IRLED JCDR GU5.3 спот 4W-W, 220В, 4Вт (Заказ по 10шт/уп.)
| 7895513 | Лампа светодиодная IRLED JCDR GU5.3 спот 5W-N, 220В, 5Вт (Заказ по 10шт/уп.) | шт. | Лампа светодиодная IRLED JCDR GU5.3 спот 5W-N, 220В, цоколь Gu5.3, JCDR. Цветовая температура 4000 К. Световой поток 415лм. Потребляемая мощность 5 Вт. Степень защиты IP 20. Габариты: 50х45мм. Гарантия 2 года. | iRLED | 210 | Лампа светодиодная IRLED JCDR GU5.3 спот 5W-N, 220В, 5Вт (Заказ по 10шт/уп.)
| 7895514 | Лампа светодиодная IRLED JCDR GU5.3 спот 5W-W, 220В, 5Вт (Заказ по 10шт/уп.) | шт. | Лампа светодиодная IRLED JCDR GU5.3 спот 5W-W, 220В, цоколь Gu5.3, JCDR. Цветовая температура 3000 К. Световой поток 400лм. Потребляемая мощность 5 Вт. Степень защиты IP 20. Габариты: 50х45мм. Гарантия 2 года. | iRLED | 210 | Лампа светодиодная IRLED JCDR GU5.3 спот 5W-W, 220В, 5Вт (Заказ по 10шт/уп.)
| 7889168 | Лампа светодиодная IRLED MR16 GU5.3 12V спот 4W-N, 12В, 4Вт (Заказ по 10шт/уп.) | шт. | Лампа светодиодная IRLED MR16 GU5.3 12V спот 4W-N, 12В, цоколь Gu5.3. Цветовая температура 4000 К. Световой поток 320лм. Потребляемая мощность 4 Вт. Рабочее напряжение-12В. Степень защиты IP 20. Габариты: 50х45мм. Гарантия 2 года. Является аналогом лампы накаливания 40Вт. | iRLED | 150 | Лампа светодиодная IRLED MR16 GU5.3 12V спот 4W-N, 12В, 4Вт (Заказ по 10шт/уп.)
| 7889162 | Лампа светодиодная IRLED MR16 GU5.3 12V спот 4W-W, 12В, 4Вт (Заказ по 10шт/уп.) | шт. | Лампа светодиодная IRLED MR16 GU5.3 12V спот 4W-W, 12В, цоколь Gu5.3. Цветовая температура 3000 К. Световой поток 300лм. Потребляемая мощность 4 Вт. Рабочее напряжение-12В. Степень защиты IP 20. Габариты: 50х45мм. Гарантия 2 года. Является аналогом лампы накаливания 40Вт. | iRLED | 150 | Лампа светодиодная IRLED MR16 GU5.3 12V спот 4W-W, 12В, 4Вт (Заказ по 10шт/уп.)
| 7889169 | Лампа светодиодная IRLED MR16 GU5.3 12V спот 5W-N, 12В, 5Вт (Заказ по 10шт/уп.) | шт. | Лампа светодиодная IRLED MR16 GU5.3 12V спот 5W-N, 12В, цоколь Gu5.3. Цветовая температура 4000 К. Световой поток 415лм. Потребляемая мощность 5 Вт. Рабочее напряжение-12В. Степень защиты IP 20. Габариты: 50х45мм. Гарантия 2 года. Является аналогом лампы накаливания 50Вт. | iRLED | 195 | Лампа светодиодная IRLED MR16 GU5.3 12V спот 5W-N, 12В, 5Вт (Заказ по 10шт/уп.)
| 7889284 | Лампа светодиодная IRLED MR16 GU5.3 12V спот 5W-W, 12В, 5Вт (Заказ по 10шт/уп.) | шт. | Лампа светодиодная IRLED MR16 GU5.3 12V спот 5W-W, 12В, цоколь Gu5.3. Цветовая температура 3000 К. Световой поток 400лм. Потребляемая мощность 5 Вт. Рабочее напряжение-12В. Степень защиты IP 20. Габариты: 50х45мм. Гарантия 2 года. Является аналогом лампы накаливания 50Вт. | iRLED | 195 | Лампа светодиодная IRLED MR16 GU5.3 12V спот 5W-W, 12В, 5Вт (Заказ по 10шт/уп.)
| 7895519 | Лампа светодиодная IRLED P45 E14 4W-N, 220В, 4Вт (Заказ по 10шт/уп.) | шт. | Лампа светодиодная IRLED P45 E14 4W-N, цоколь E14 "миньон", колба P45 "шар". Цветовая температура 4000 К. Световой поток 300лм. Потребляемая мощность 4 Вт. Степень защиты IP 20. Гарантия 2 года. | iRLED | 166 | Лампа светодиодная IRLED P45 E14 4W-N, 220В, 4Вт (Заказ по 10шт/уп.)
| 7895520 | Лампа светодиодная IRLED P45 E14 4W-W, 220В, 4Вт (Заказ по 10шт/уп.) | шт. | Лампа светодиодная IRLED P45 E14 4W-W, цоколь E14 "миньон", колба P45 "шар". Цветовая температура 3000 К. Световой поток 300лм. Потребляемая мощность 4 Вт. Степень защиты IP 20. Гарантия 2 года. | iRLED | 166 | Лампа светодиодная IRLED P45 E14 4W-W, 220В, 4Вт (Заказ по 10шт/уп.)