## План РСС ВКХ (hidden)
ПЛАН ТЕКУЩЕГО РЕМОНТА ОБЪЕКТОВ ВОДОПРОВОДНО-КАНАЛИЗАЦИОННОГО ХОЗЯЙСТВА ФИЛИАЛА ФГБУ «ЦЖКУ» МИНОБОРОНЫ РОССИИ ПО ЦВО НА 2020 г.
№ п/п | Адрес объекта | Вид, род ВС | Наименование и номер объекта по ген.плану | Подлежащие ремонту оборудование | Перечень работ текущего ремонта | Стоимость материалов (тыс. рублей без НДС) | Сроки выполнения работ
1 | 2 | 3 | 4 | 5 | 6 | 7 | 8
Итого затраты на ремонт собственными силами за филиал ФГБУ «ЦЖКУ» Минобороны России по ЦВО | [5 empty] | 17114.0758
Итого затраты на ремонт собственными силами ЖКС № 1 (г. Самара) | [5 empty] | 1036.716
1 | Самарская обл., Безенчукский р-н., Чапаевск-11, в/г № 1 |  | Канализационно-насосная станция № 9 | ЗРА, Насосное оборудование, Внутренний трубопровод, Металлоконструкции, Эл. оборудование | Замена запорной арматуры - 9 шт. Восстановление металлических конструкций КНС - 4,5 м2. Замена подъемного и насосного оборудования - 8 шт. Замена пуско-защитного и осветительного электрооборудования - 11 шт. Замена внутренних трубопроводов - 42 м | 1036.716 | 04.05.2020-31.09.2020
Итого затраты на ремонт собственными силами ЖКС № 2 (г. Пенза) | [5 empty] | 1037.5387
2 | Пензенская обл., Пензенский р-н, ст. Леонидовка, в/г № 18, в/ч 02030 (297 ЗРБр) | СВ | Станция обезжелезивания воды № 55 | Оборудование, Внутренний трубопровод | Замена насосного оборудования - 1 шт, Замена блока управления - 4 шт, Замена пневмотрубок - 40м | 427.1427 | 04.05.2020-31.09.2020
3 | Пензенская обл., Пензенский р-н, ст. Леонидовка, в/г № 18, в/ч 02030 (297 ЗРБр) | СВ | Канализационно-насосная станция № 311 | Насосное оборудование | Замена насоса - 2 шт. | 610.396 | 04.05.2020-31.09.2020
Итого затраты на ремонт собственными силами ЖКС № 3 (с. Тоцкое Второе) | [5 empty] | 777.28
4 | Оренбургская область, Тоцкий район, с. Тоцкое-2 | СВ | Комплекс очистных сооружений № 2076 | Насосное оборудование, Контактные резервуары, ЗРА, Канализационные люки | Замена насосного оборудования - 3 шт., Восстановление смотровых канализационных колодцев, Монтаж системы плавного пуска, монтаж системы отопления - 6 шт. | 496.47 | 04.05.2020-31.09.2020
5 | Оренбургская область, Тоцкий район, с. Тоцкое-2 | СВ | Водонасосная станция № 2030 | Насосное оборудование, Бактерицидные установки, Станция управления | Замена насосного оборудования - 3 шт, Ремонт бактерицидной установки - 3 шт, Монтаж станции управления - 1 шт. | 280.81 | 04.05.2020-31.09.2020
Итого затраты на ремонт собственными силами ЖКС № 4 (г. Новосибирск) | [5 empty] | 1249.9152
6 | Новосибирская обл., с. Плотниково, в/г № 135 , в/ч 29286 | ВКС | Водонасосная станция II-го подъема № 54 | Здание, Насосное оборудование, ЗРА, Колодцы | Оштукатуривание фундамента - 13,89 м2, Замена оконных блоков - 8 шт., Замена дверных блоков - 2 шт., Замена насоса - 1шт, Замена обратных клапанов - 4 шт., Восстановление кирпичной кладки и оголовков колодцев - 5 шт. | 184.272 | 04.05.2020-31.09.2020
7 | Новосибирская обл., г. Новосибирск, д.п. Мочище, в/г № 84, в/ч 95513 | СВ | Артезианская скважина № 214 | Спускники, Манометры | Замена спускников - 2 шт., Замена манометров - 2 шт. | 3.36 | 04.05.2020-31.09.2020
8 | Новосибирская обл., г. Новосибирск, д.п. Мочище, в/г № 84, в/ч 95513 | СВ | Водонасосная станция I-го подъема № 215 | Насосное оборудование, ЗРА | Замена глубинного насоса - 1 шт., Замена задвижки - 1 шт., Монтаж резервного сточно-массового насоса - 1 шт. | 91.5 | 04.05.2020-31.09.2020
9 | Новосибирская обл, р.п. Коченево, в/г № 13 |  | Канализационно-насосная станция № 149 | Кровля, Здание, Резервуар-накопитель, ограждение территории, ЗРА, Металлоконструкции, Внутрнние трубопроводы, Насосное оборудование, Вентиляция | Ремонт кровли - 150-м2, Устройство выравнивающей стяжки - 181-м2, Помещение приема стоков 8*6*2,4 - замена обшивки стальным листом 3мм - 115-м2, Антикоррозийная грунтовка резервуара приёма стоков - 115-м2, Замена эл. кабеля - 120-м.п., Ремонт ограждения - 96м, Ремонт трубопровода, замена ЗРА - 2 шт., Замена насоса - 1 шт., Установка вентиляции - 1 шт. | 366.3012 | 04.05.2020-31.09.2020
10 | Новосибирская обл., г. Обь, в/г № 11 |  | Водонасосная станция № б/н | Оборудование | Замена насосной станции XKJ-1101IA5 и реле - 1 шт. | 12.2 | 04.05.2020-31.09.2020
11 | Новосибирская обл., с. Ярково, в/г № 109 |  | Водонасосная станция № 232 | Насосное оборудование, Внутренние трубопроводы | Замена насоса - 1 шт., Замена водоподъемной трубы Ду 60*3,5 - 60 м | 60.752 | 04.05.2020-31.09.2020
12 | Новосибирская обл., с. Ярково, в/г № 109 |  | Водонасосная станция № 180 | Здание, Оборудование, Трубопровод | Остекление окон - 8 м.кв., Замена рубероидного покрытия - 67 м.кв., Установка насоса - 1 шт., Замена водоподъемной трубы Ду 60*3,5 - 90 м | 95.3 | 04.05.2020-31.09.2020
13 | Новосибирская обл., с. Ярково, в/г № 109 |  | Водонасосная станция № 75 | Здание, ЗРА, Насосное оборудование | Оштукатуривание внутренних стен здания - 200 м.кв., Побелка здания - 600 м.кв., Цементная стяжка - 358 м.кв., Остекление окон - 40 м.кв., Покраска оконных блоков - 50 м.кв., Замена рубероидного покрытия - 358 м.кв., Замена ЗРА - 2 шт., Замена насоса - 1 шт. | 436.23 | 04.05.2020-31.09.2020
Итого затраты на ремонт собственными силами ЖКС № 5 (г. Юрга) | [5 empty] | 1433.88
14 | Кемеровская обл., г. Юрга, в/г № 7, Юргинский гарнизон, в/ч 21005 | ВКС | Канализационно-насосная станция № 200 | Участок сети, Колодцы на сетях канализации, Насосное оборудование | Замена участка сети, ремонт колодцев - 1560 м.п., Замена оборудования - 1 шт. | 1433.88 | 04.05.2020-31.09.2020
Итого затраты на ремонт собственными силами ЖКС № 8 (г. Екатеринбург) | [5 empty] | 1944.409
15 | Свердловская обл., Камышловский р-н, п/о Порошино, в/г № 2, в/ч 31612 | СВ | Водонасосная станция «Северная» № 2/17 | Фундамент, Кровля, Стены, Электропроводка | Устройство отмостки – 100 м2, Демонтаж штукатурного покрытия наружных и внутренних стен, устройство штукатурного покрытия, окрашивание стен масляными и известковыми составами – 400 м2, Демонтаж кровли, стропильной конструкции, монтаж стропильной конструкции, устройство кровельного покрытия из профилированных листов, утепление перекрытия, монтаж водосточных желобов и труб. – 125 м2, Замена электропроводки – 104 м, Замена розеток - 6-шт., Замена выключателей – 5 шт., Замена светильников – 12 шт, Замена ВРУ. – 1 шт., Установка стального ограждения – 225 м | 708.166 | 04.05.2020-31.09.2020
16 | Свердловская обл., Камышловского р-н, п/о Порошино, в/г № 8, в/ч 31612 | СВ | Канализационно-насосная станция «Центральная» № 8\48 | Технологическое оборудование, Фундамент, Кровля, Полы, Перекрытия, Стены, Проемы дверные, Электропроводка, ЗРА | Устройство отмостки – 40 м2, Оштукатуривание, окрашивание стен – 200 м2, Ремонт кровли, монтаж водосточных желобов и труб – 130 м2, Замена дверных блоков на стальные. – 5 шт., Замена деревянного перекрытия – 120 м2, Замена электропроводки – 160 м, Замена розеток – 5 шт, Замена выключателей – 6 шт, Замена светильников, ламп - 26-шт., Замена ВРУ – 1 шт, Установка системы автоматического управления работой насосов – 1 к-т, Замена запорной арматуры – 9 шт., Замена фекального насоса – 1 шт., Замена пускателя – 1 шт. | 545.343 | 04.05.2020-31.09.2020
17 | г. Каменск-Уральский, в/г № 1 |  | Артезианская скважина № 16 | Здание, Колодцы, Электропроводка | Замена шиферной кровли – 80 м2, Восстановление отмостки - 36-м2, Замена дверных коробок – 2 шт, Ремонт стен, перетирка – 100 м2, Замена эл. провода – 200 м, Восстановление кирпичной кладки – 10 м2, Восстановление кирпичной кладки канализационных колодцев – 40 шт. | 690.9 | 04.05.2020-31.09.2020
Итого затраты на ремонт собственными силами ЖКС № 9 (г. Челябинск) | [5 empty] | 642.182
18 | Курганская обл., п. Плановый, в/г № 1 | СВ | Водонасосная станция № 141/12 | Здание, Прилегающая территория, Ограждение, Насосное оборудование, ЗРА | Замена проволоки ягоза – 200 м, Ремонт кирпичной кладки стен – 6 м3,ремонт бетонной отмостки – 240 м2, Ремонт штукатурного слоя стен – 150 м2, Ремонт бетонного пола, окраска – 100 м2, Ремонт мягкой кровли – 55 м2,замена оконных блоков – 2 шт., Замена дверного блока – 1 шт, Окраска лестниц, площадок – 43 м3, Замена пожарного сетевого насоса - 1-шт., Замена трансформатора – 3 шт., Замена задвижки на резервуаре наполнителе – 4 шт. | 368.382 | 04.05.2020-31.09.2020
19 | г. Челябинск, п. Шагол, в/г № 11, Филиал «ВУНЦ ВВС ВВА» |  | Канализационно-насосная станция № 279 | Насосное оборудование, Сети водоснабжения | Замена насоса – 1 шт., Установка газоанализатора – 1 шт., Установка пожарного гидранта – 3 шт. | 273.8 | 04.05.2020-31.09.2020
Итого затраты на ремонт собственными силами ЖКС № 10 (г. Чебаркуль) | [5 empty] | 324.3076
20 | Челябинская обл., г.Чебаркуль, в/г № 1 | СВ | Канализационно-насосная станция № 284 | Насосное оборудование, КИПиА, Кровля мягкая, Вентиляция | Замена оборудования – 2 шт., Замена КИПиА – 5 шт., Ремонт кровли – 37 м2, Замена воздуховода на вытяжку к вентилятору ВЦ 4-75-2,5 (2,5) радиальный низкого давления 1,1 кВт 1150 обор. – 7 шт. | 245.1376 | 04.05.2020-31.09.2020
21 | Челябинская обл., г.Чебаркуль, в/г № 1 | СВ | Водонасосная станция № 423 | Насосное оборудование | Замена насоса - 1 шт. | 79.17 | 04.05.2020-31.09.2020
Итого затраты на ремонт собственными силами ЖКС № 11 (г. Тюмень) | [5 empty] | 549.66
22 | Тюменская обл., п. Озеро Андреевское, в/г № 31, БОУП ТВВИКУ | СВ | Водонасосная станция № 506 | Здание, Насосное оборудование, Внутренние трубопроводы, Резервуар-накопитель, Эл. кабель | Восстановление кирпичной кладки – 40 м2, Обшивка профлистом – 84 м2, Окрашивание водоэмульсионными составами поверхностей стен, ранее окрашенных – 10 м2, Ремонт отмостки – 50 м2, Замена оконных блоков 1,5х2 - 1-шт., Замена дверных блоков 2,2х2,9 - 2-шт., Замена кровли – 15 м2, Замена насоса К 65-50-160 – 1 шт., Ремонт емкости (объемом 25м3) - 1-емкость, Замена запорной арматуры Ду100мм, Ду150 мм – 5 шт., Замена кабеля ВВГнг 4х25 – 50 м | 422.61 | 04.05.2020-31.09.2020
23 | Тюменская обл., п. Озеро Андреевское, в/г № 31, БОУП ТВВИКУ | СВ | Артезианская скважина № б/н (резервная скважина) | Насосное оборудование, Эл. проводка | Замена насоса ЭВЦ 6-10-80 – 1 шт., Прокладка кабеля ВВГнг 4х25 – 50 м, Прокладка кабеля для водопогружных электродвигателей H07RN8-F 3x2,5 мм2 – 65 м | 127.05 | 04.05.2020-31.09.2020
Итого затраты на ремонт собственными силами ЖКС № 12 (г. Саратов) | [5 empty] | 2042.8555
24 | Саратовская обл., п. Соколовый, в/г № 31 |  | Артезианская скважина № 8 | Павильон для скважины, Эл. оборудование, Насосное оборудование | Замена насоса – 1 шт., Установка бесперебойного стабилизатора напряжения 380 ВТ - 1 шт., Замена кабеля – 100 м.п, Ограждение скважины – 330 м.п, Строительство павильона - 7,56 м2 | 329.7585 | 04.05.2020-31.09.2020
25 | Саратовская обл., г. Вольск-18, ул. Краснознаменная, в/г № 2 | РХБЗ | Водонасосная станция № 2/455 | Здание, Насосное оборудование, Колодцы, ЗРА, Эл. проводка | Ремонт колодцев – 5 шт., Ремонт кровли – 60 м2, Ремонт отмостки – 36 м2, Покраска дверей и полов – 25 м2, Побелка стен и потолка – 350 м2, Масляная покраска стен – 180 м2, Штукатурка стен – 20 м2, Кирпичная кладка – 5 м2, Утепление стен - 31,5 м2, Замена линолеума - 21,8 м2, Замена насоса – 2 шт., Замена контрольного кабеля – 1000 м, Замена ЗРА – 53 шт., Замена электротенов – 14 шт., Окраска металлоконструкций – 50 м2, Замена манометров – 3 шт., Замена станции управления насосами – 3 шт., Замена канализационных люков – 40 шт. | 1713.097 | 04.05.2020-31.09.2020
Итого затраты на ремонт собственными силами ЖКС № 13 (г. Ульяновск) | [5 empty] | 225.178
26 | Ульяновская обл., Базарносызганский р-н, п. Базарный Сызган-1, в/г № 1, в/ч 58661-51 арсенал (комплексного хранения ракет, боеприпасов и взрывчатых материалов) | ВКС | Артезианские скважины №№ 3, 4 | Здание, Наружный трубопровод, Эл. оборудование, КИПиА | Ремонт цементных полов, ремонт штукатурки стен, смена оконных блоков, смена деревянного дверного блока на металлический, ремонт рулонной кровли, Замена наружного трубопровода – 300 м, Замена электропроводки, Замена распределительной коробки, Замена осветительных электроприборов, Замена манометров – 2 шт. | 225.178 | 04.05.2020-31.09.2020
Итого затраты на ремонт собственными силами ЖКС № 14 (г. Казань) | [5 empty] | 545.4161
27 | РМЭ, Медведевский р-н, п. Сурок, в/г № 17 |  | Канализационно-насосные станции №№ 136, 161 | Насосное оборудование, Внутренние трубопроводы | Замена насосов СМ 100-65-250, Замена участков трубопровода, Замена ЗРА Ду 15 мм- 3 шт., Ду 150 мм-1 шт. | 545.4161 | 04.05.2020-31.09.2020
Итого затраты на ремонт собственными силами ЖКС № 16 (г. Оренбург) | [5 empty] | 1211.6755
28 | Оренбургская обл., Сакмарский р-н, п. Жилгородок, в/г № 5, в/ч 86789-2 | ВКС | Канализационно-насосная станция № 94 | Здание, Инженерные системы, ЗРА, Насосное оборудование | Замена ЗРА, Ремонт мягкой кровли, Восстановление полов и покраска стен, Ремонт внутренних трубопроводов, Ремонт оборудования | 492.371 | 04.05.2020-31.09.2020
29 | Оренбургская обл., с. Сакмара, в/г № 253, в/ч 54782 | СВ | Скважины водозаборные №№ 32, 33, 34 | Насосное оборудование, Эл.оборудование | Замена автоматических выключателей, пускателей, ящиков, Замена насосов | 177.27 | 04.05.2020-31.09.2020
30 | Оренбургская обл., Сакмарский р-н, п. Дмитриевка, в/г № 6, в/ч 86789-2 | ВКС | Канализационно-насосная станция № 56 | Здание, Насосное оборудование | Замена глубинных насосов, Ремонт кровли, Восстановление полов и покраска стен | 241.9545 | 04.05.2020-31.09.2020
31 | Оренбургская обл., г. Оренбург, в/г 13, в/ч 33860 | СВ | Сети холодного водоснабжения | ЗРА, наружный трубопровод, колодцы | Замена трубопроводов подземной сети холодного водоснабжения: 1)трубы стальная Ду100 мм -250 п.м. на трубу ПЭ SDR 26 Ду100 мм. Замена запорной арматуры: Задвижки Ду100 30с41нж - 2 шт.; переход с трубы ПЭ SDR 26 на металл - 8 шт.; уголков - 10 шт.; 2) ремонт колодцев - восстановление цементной стяжки люков - 15 ед.; восстановление колодца-1 ед. | 300.08 | 04.05.2020-31.09.2020
Итого затраты на ремонт собственными силами ЖКС № 18 (г. Красноярск) | [5 empty] | 1302.743
32 | Красноярский край, Канский район, г. Канск вг 4, в/ч 82873 | СВ | Водонасосная станция № 85, Канализационно-насосная станция № 83 | Насосное оборудование, Эл. оборудование, ЗРА | Замена, ремонт, регулировка ЗРА. Замена насосного оборудования , Ремонт эл. оборудования | 1302.743 | 04.05.2020-31.09.2020
Итого затраты на ремонт собственными силами ЖКС № 19 (г. Абакан) | [5 empty] | 696.1874
33 | Красноярский край, п. Ермаковское, в/г № 47, в/ч 58133-17 | ПВО | Водонасосная станция № 14 | Ограждение ЗСО, Здание, Эл. оборудование | Устройство ограждения ЗСО,20*30, h-2м 200 м2. Ремонт кровли ВНС (устройство кровли съемной из профлиста с устройством стропильной системы)-189 м2, ремонт отмостки-12 м2, Внутренние отделочные работы (побелка стен - 35м2, устройство бетонного пола - 9 м2), замена кабеля-25 м, светильника-1 шт., Монтаж освещения над входом в котельную и над складом угля (кабель ВВГ - 30м, светильник-1шт.) | 442.3019 | 04.05.2020-31.09.2020
34 | Республика Хакасия, г. Абакан, ул., Аскизская, 240, в/г № 1, в/ч 63490 | СВ | Канализационно-насосная станция № 1 | Насосное оборудование | Замена насоса фекального - 1 шт, Замена кабеля ВВГнг - 15 м | 171.1875 | 04.05.2020-31.09.2020
35 | Республика Хакасия, г. Абакан, ул., Аскизская, 240, в/г № 1, в/ч 63490 | СВ | Канализационно-насосная станция № 2 | Насосное оборудование | Замена насоса фекального - 1 шт | 82.698 | 04.05.2020-31.09.2020
Итого затраты на ремонт собственными силами ЖКС № 20 (г. Иркутск) | [5 empty] | 2094.1318
36 | Иркутская обл., г. Братск, в/г № 24 |  | Канализационно-насосная станция № 9 | Насосное оборудование, Кровля, Отмостка, Внутренний трубопровод | Замена компрессоров - 2 шт, Монтаж двускатной металлической кровли - 1458 м2, Ремонт отмостки - 6 м3, Замена внутреннего трубопровода - 160 м | 2094.1318 | 04.05.2020-31.09.2020

## Потребность в материалах ВКХ (hidden)
Потребность в материалах и оборудовании для проведения ремонта собственными силами объектов водопроводно-канализационного хозяйства филиала ФГБУ «ЦЖКУ» Минобороны России по ЦВО на 2020 г.
№ п/п | Адрес | Объект | Наименование необходимых материалов, частей оборудования | Марка | Кол-во |  |  |  | Ед. изм. | Цена за единицу (в тыс. руб.) | Стоимость материалов (частей оборудования) в тыс. руб.
[5 empty] | Имеется на складе | Планируется к закупке | Получено с Росрезрва | Итого
Итого затраты на ремонт собственными силами за филиал ФГБУ «ЦЖКУ» Минобороны России по ЦВО |  |  |  |  | 0 | 99525.541 | 0 | 99525.541 |  |  | 17884.5169 | 16813.9958 | -1070.5211
Итого затраты на ремонт собственными силами ЖКС № 1 (г.Самара) |  |  |  |  | 0 | 339.43 | 0 | 339.43 |  |  | 1218.7882
1 | Самарская обл., Безенчукский р-н., Чапаевск-11, в/г № 1 | Канализационно-насосная станция № 9 | Задвижка чугунная 30ч6бр Ду150 Ру10 | Задвижка чугунная 30ч6бр Ду150 Ру10 | 0 | 6 | 0 | 6 | шт | 4.85 | 29.1
|  |  | Задвижка чугунная 30ч6бр Ду250 Ру10 | Задвижка чугунная 30ч6бр Ду250 Ру10 | 0 | 2 | 0 | 2 | шт | 9.983 | 19.966
|  |  | Задвижка чугунная 30ч6бр Ду300 Ру10 | Задвижка чугунная 30ч6бр Ду300 Ру10 | 0 | 1 | 0 | 1 | шт | 30.75 | 30.75
|  |  | Фланец стальной плоский Ду 100 PN 10 | Фланец стальной плоский Ду 100 PN 10 | 0 | 1 | 0 | 1 | шт | 52.26 | 52.26
|  |  | Фланец стальной плоский Ду 150 PN 10 | Фланец стальной плоский Ду 150 PN 10 | 0 | 20 | 0 | 20 | шт | 0.636 | 12.72
|  |  | эл.тельфера 2,0 т CD 2 т., 18 м | эл.тельфера 2,0 т CD 2 т., 18 м | 0 | 2 | 0 | 2 | шт | 91.101 | 182.202
|  |  | дренажный насос ГНОМ Ф 16-6Д | дренажный насос ГНОМ Ф 16-6Д | 0 | 1 | 0 | 1 | шт | 63.64 | 63.64
|  |  | Насос СМ 100-65-200-2 агрегат на раме, с двигателем 37 кВт | Насос СМ 100-65-200-2 агрегат на раме, с двигателем 37 кВт | 0 | 5 | 0 | 5 | шт | 29.28 | 146.4
|  |  | Клапан обратный, чугунный, шаровый, фланцевый, Дендор 012F | Клапан обратный, чугунный, шаровый, фланцевый, Дендор 012F | 0 | 3 | 0 | 3 | шт | 20.182 | 60.546
|  |  | Отвод 90° 159х5 ст.20 ГОСТ 17375-200 | Отвод 90° 159х5 ст.20 ГОСТ 17375-200 | 0 | 6 | 0 | 6 | шт | 1.209 | 7.254
|  |  | Отвод 90° 108х5 ст.20 ГОСТ 17375-200 | Отвод 90° 108х5 ст.20 ГОСТ 17375-200 | 0 | 5 | 0 | 5 | шт | 0.388 | 1.94
|  |  | Отвод 90° 325х8 ст.20 ГОСТ 17375-200 | Отвод 90° 325х8 ст.20 ГОСТ 17375-200 | 0 | 1 | 0 | 1 | шт | 6.595 | 6.595
|  |  | Труба бесшовная ГК 159х5 | Труба бесшовная ГК 159х5 | 0 | 0.69 | 0 | 0.69 | т | 122 | 84.18
|  |  | Труба бесшовная ГК 324х8 | Труба бесшовная ГК 324х8 | 0 | 0.75 | 0 | 0.75 | т | 122 | 91.5
|  |  | Труба стальная электросварная 89х3,5 | Труба стальная электросварная 89х3,5 | 0 | 0.17 | 0 | 0.17 | т | 63 | 10.71
|  |  | Труба стальная электросварная 108х4 | Труба стальная электросварная 108х4 | 0 | 0.32 | 0 | 0.32 | т | 63 | 20.16
|  |  | Труба стальная электросварная 133х4 | Труба стальная электросварная 133х4 | 0 | 0.3 | 0 | 0.3 | т | 63 | 18.9
|  |  | Труба стальная электросварная 159х4,5 | Труба стальная электросварная 159х4,5 | 0 | 0.3 | 0 | 0.3 | т | 63 | 18.9
|  |  | Лист ГК 4х1500х6000, ГОСТ 19903-74 | Лист ГК 4х1500х6000, ГОСТ 19903-74 | 0 | 3 | 0 | 3 | лист | 56.113 | 168.339
|  |  | Лист ГК 6х1500х6000, ГОСТ 19903-74 | Лист ГК 6х1500х6000, ГОСТ 19903-74 | 0 | 1 | 0 | 1 | лист | 24.575 | 24.575
|  |  | Лист ГК 6х1500х6000, ГОСТ 19903-74 | Лист ГК 6х1500х6000, ГОСТ 19903-74 | 0 | 1 | 0 | 1 | лист | 40.807 | 40.807
|  |  | Электроды ОК-46 Д-4мм | Электроды ОК-46 Д-4мм | 0 | 245 | 0 | 245 | кг | 0.1046 | 25.627
|  |  | Уголок 63х63х6 ГОСТ 8509-93 | Уголок 63х63х5 ГОСТ 8509-93 | 0 | 0.52 | 0 | 0.52 | т. | 36 | 18.72
|  |  | Уголок 50х50х6 ГОСТ 8509-93 | Уголок 50х50х6 ГОСТ 8509-93 | 0 | 0.38 | 0 | 0.38 | т. | 37.24 | 14.1512
|  |  | Ступень из прессованного настила 700х270 мм, ячейка 33х33 мм, несущая полоса 30х2 мм | Ступень из прессованного настила 700х270 мм, ячейка 33х33 мм, несущая полоса 30х2 мм | 0 | 22 | 0 | 22 | шт | 1.38 | 30.36
|  |  | Пускатель ПМЛ-4100, 380В, УХЛ4 Б, 1р+1з, 63А, IP00 | Пускатель ПМЛ-4100, 380В, УХЛ4 Б, 1р+1з, 63А, IP00 | 0 | 3 | 0 | 3 | шт | 2.574 | 7.722
|  |  | Реле перегрузки тепловое РТИ, IV-величина. IEK DRT10-D004-C063 | Реле перегрузки тепловое РТИ, IV-величина. IEK DRT10-D004-C063 | 0 | 3 | 0 | 3 | шт | 0.568 | 1.704
|  |  | Светильник взрывозащищенный НСП 47 - 200 - 001 УХЛ1 1Exde. IICT4Gb TDM | Светильник взрывозащищенный НСП 47 - 200 - 001 УХЛ1 1Exde. IICT4Gb TDM | 0 | 5 | 0 | 5 | шт | 5.812 | 29.06
Итого затраты на ремонт собственными силами ЖКС № 2 (г. Пенза) |  |  |  |  | 0 | 47 | 0 | 47 |  |  | 1037.5387
2 | Пензенская обл., Пензенский р-н, ст. Леонидовка, в/г № 18, в/ч 02030 (297 ЗРБр) | Станция обезжелезивания воды № 55 | Насос АЦМС4015-03 | Насос АЦМС4015-03 | 0 | 1 | 0 | 1 | шт. | 78.1427 | 78.1427
|  |  | Блок управления V363F-FE/05 | Блок управления V363F-FE/05 | 0 | 4 | 0 | 4 | шт | 86.8 | 347.2
|  |  | Трубка пневматическая из полиуретана (синяя) 6 мм | Трубка пневматическая из полиуретана (синяя) 6 мм | 0 | 40 | 0 | 40 | м | 0.045 | 1.8
3 | Пензенская обл., Пензенский р-н, ст. Леонидовка, в/г № 18, в/ч 02030 (297 ЗРБр) | Канализационно-насосная станция № 311 | Насос Грюндфос SEV80.80.75.2.51D | Насос Грюндфос SEV80.80.75.2.51D | 0 | 2 | 0 | 2 | шт. | 305.198 | 610.396
Итого затраты на ремонт собственными силами ЖКС № 3 (с. Тоцкое Второе) |  |  |  |  | 0 | 10395 | 0 | 10395 |  |  | 783.288
4 | Оренбургская область, Тоцкий район, с. Тоцкое-2 | Комплекс очистных сооружений № 2076 | насосный агрегат-СМ 150-125-315-А4 | насосный агрегат-СМ 150-125-315-А4 | 0 | 1 | 0 | 1 | шт. | 97.92 | 97.92
|  |  | насос-СМ 100-65-250-4 | насос-СМ 100-65-250-4 | 0 | 2 | 0 | 2 | шт. | 80.57 | 161.14
|  |  | Цемент ПЦ400 | Цемент ПЦ400 | 0 | 10000 | 0 | 10000 | кг | 0.00886 | 88.6
|  |  | система плавного пуска-Siemens Sirius 3RW40-26 | система плавного пуска-Siemens Sirius 3RW40-26 | 0 | 4 | 0 | 4 | шт. | 26.482 | 105.928
|  |  | Siemens Sirius 3RW40-26 | Siemens Sirius 3RW40-26 | 0 | 1 | 0 | 1 | шт. | 48.89 | 48.89
5 | Оренбургская область, Тоцкий район, с. Тоцкое-2 | Водонасосная станция № 2030 | насос-ВКС-20 | насос-ВКС-20 | 0 | 1 | 0 | 1 | шт | 15 | 15
|  |  | насос-ЭЦВ 8-25-100 | насос-ЭЦВ 8-25-100 | 0 | 1 | 0 | 1 | шт | 58.61 | 58.61
|  |  | провод погружно-ВПП 10 | провод погружно-ВПП 10 | 0 | 180 | 0 | 180 | п.м. | 0.06 | 10.8
|  |  | насос-ЭЦВ 6-10-110 | электронасос-ЭЦВ 6-10-110 | 0 | 1 | 0 | 1 | шт | 37 | 37
|  |  | провод погружной-ВПП 6 | провод погружной-ВПП 6 | 0 | 180 | 0 | 180 | п.м. | 0.06 | 10.8
|  |  | лампа бактерицидная-ДРТБ-2000 | лампа бактерицидная-ДРТБ-2000 | 0 | 9 | 0 | 9 | шт | 5.5 | 49.5
|  |  | пускорегулирующий аппарат-1И200ДРИ81Н-002УХЛ 380В 9,2А | пускорегулирующий аппарат-1И200ДРИ81Н-002УХЛ 380В 9,2А | 0 | 12 | 0 | 12 | шт | 3.65 | 43.8
|  |  | радиометр-Аргус-06 | радиометр-Аргус-06 | 0 | 1 | 0 | 1 | шт | 19.5 | 19.5
|  |  | станция управления и защиты-Лоцман+ 40 | станция управления и защиты-Лоцман+ 40 | 0 | 2 | 0 | 2 | шт | 17.9 | 35.8
Итого затраты на ремонт собственными силами ЖКС № 4 (г. Новосибирск) |  |  |  |  | 0 | 20706.189 | 0 | 20706.189 |  |  | 1394.7832
6 | Новосибирская обл., с. Плотниково, в/г № 135 , в/ч 29286 | Водонасосная станция II-го подъема № 54 | блок оконный 1750×1380 | блок оконный 1750×1380 | 0 | 8 | 0 | 8 | шт | 5 | 40
|  |  | блок дверной 2200×1200 | блок дверной 2200×1200 | 0 | 2 | 0 | 2 | шт | 14 | 28
|  |  | насос 100-65-200 с эл. двигателем 30 кВт, 3000 об/мин. | насос 100-65-200 с эл. двигателем 30 кВт, 3000 об/мин. | 0 | 1 | 0 | 1 | шт | 55 | 55
|  |  | Болт М20х110мм ГОСТ 7798-70 | Болт М20х110мм ГОСТ 7798-70 | 0 | 128 | 0 | 128 | шт | 0.09 | 11.52
|  |  | Гайки шестигранные М14 ГОСТ 5915-70 | Гайки шестигранные М14 ГОСТ 5915-70 | 0 | 128 | 0 | 128 | шт | 0.085 | 10.88
|  |  | Шайба плоская Д=14 ГОСТ 11371-70 | Шайба плоская Д=14 ГОСТ 11371-70 | 0 | 128 | 0 | 128 | шт | 0.004 | 0.512
|  |  | Клапан обратный чугун 19ч21бр Ду 80 Ру16 межфл поворотный горизонтальный | Клапан обратный чугун 19ч21бр Ду 80 Ру16 межфл поворотный горизонтальный | 0 | 2 | 0 | 2 | шт | 1.1 | 2.2
|  |  | Кирпич керамический одинарный | Кирпич керамический одинарный | 0 | 1300 | 0 | 1300 | шт | 0.01907 | 24.791
|  |  | Песок строительный | Песок строительный | 0 | 0.2 | 0 | 0.2 | тн | 0.38 | 0.076
|  |  | Цемент ПЦ400 | Цемент ПЦ400 | 0 | 100 | 0 | 100 | кг | 0.0119 | 1.19
|  |  | Стекло жидкое | Стекло жидкое | 0 | 45 | 0 | 45 | кг | 0.03 | 1.35
|  |  | Люк полимерный ППО тип ЛО Размеры: 620/750/600/25 Ø крышки 620 мм | Люк полимерный ППО тип ЛО Размеры: 620/750/600/25 Ø крышки 620 мм | 0 | 8 | 0 | 8 |  | 2 | 16
|  |  | Кислород технический (газ) | Кислород технический (газ) | 0 | 6 | 0 | 6 | м3 | 0.05 | 0.3
|  |  | Пропан (газ) | Пропан (газ) | 0 | 21 | 0 | 21 | кг | 0.04 | 0.84
|  |  | Ацетелен (газ) | Ацетелен (газ) | 0 | 5 | 0 | 5 | кг | 0.6 | 3
7 | Новосибирская обл., г. Новосибирск, д.п. Мочище, в/г № 84, в/ч 95513 | Артезианская скважина № 214 | Cгон стальной Д=20мм L= 150 мм. | Cгон стальной Д=20мм L= 150 мм. | 0 | 2 | 0 | 2 | шт | 0.08 | 0.16
|  |  | Манометры МТП 160 (10 кгс/см² Диаметр корпуса. 160 мм. Класс точности. 1,5. Рабочая температура окружающей среды. -50...+60 °С. Штуцер. радиальный; резьба М20х1,5.) | Манометры МТП 160 (10 кгс/см² Диаметр корпуса. 160 мм. Класс точности. 1,5. Рабочая температура окружающей среды. -50...+60 °С. Штуцер. радиальный; резьба М20х1,5.) | 0 | 4 | 0 | 4 | шт | 0.8 | 3.2
8 | Новосибирская обл., г. Новосибирск, д.п. Мочище, в/г № 84, в/ч 95513 | Водонасосная станция I-го подъема № 215 | Насос ЭЦВ 6-10-110 | Насос ЭЦВ 6-10-110 | 0 | 1 | 0 | 1 | шт | 42 | 42
|  |  | задвижка 30ч 6бр Ду=100мм, Ру=10 | задвижка 30ч 6бр Ду=100мм, Ру=10 | 0 | 1 | 0 | 1 | шт | 4.5 | 4.5
|  |  | Насос СМ-100-65-200 (17кВт, 3000об/мин) | Насос СМ-100-65-200 (17кВт, 3000об/мин) | 0 | 1 | 0 | 1 | шт | 45 | 45
9 | Новосибирская обл, р.п. Коченево, в/г № 13 | Канализационно-насосная станция № 149 | Цемент ПЦ400 | Цемент ПЦ400 | 0 | 1450 | 0 | 1450 | кг | 0.0119 | 17.255
|  |  | Песок строительный | Песок строительный | 0 | 5 | 0 | 5 | тн | 0.38 | 1.9
|  |  | Сетка Вр3 15х15х3 мм ГОСТ 23279-85 | Сетка Вр3 15х15х3 мм ГОСТ 23279-85 | 0 | 181 | 0 | 181 | м | 0.2 | 36.2
|  |  | Праймер битумный ПБ ГОСТ 30693-2000 | Праймер битумный ПБ ГОСТ 30693-2000 | 0 | 76 | 0 | 76 | кг | 0.06 | 4.56
|  |  | Унифлекс ХПП (нижний слой) ТУ 5774-001-17925162-99 с изменениями №№ 1,2,3,4,5,6 | Унифлекс ХПП (нижний слой) ТУ 5774-001-17925162-99 с изменениями №№ 1,2,3,4,5,6 | 0 | 206 | 0 | 206 | м2 | 0.14 | 28.84
|  |  | Унифлекс ХКП (верхний слой) ТУ 5774-001-17925162-99 с изменениями №№ 1,2,3,4,5,6 | Унифлекс ХКП (верхний слой) ТУ 5774-001-17925162-99 с изменениями №№ 1,2,3,4,5,6 | 0 | 210 | 0 | 210 | м2 | 0.14 | 29.4
|  |  | Пропан углеводородный сжиженный ГОСТ 20448-90 | Пропан углеводородный сжиженный ГОСТ 20448-90 | 0 | 33.48 | 0 | 33.48 | кг | 0.04 | 1.3392
|  |  | Сортамент листа ст3 сп3мм размер 1250*2500 Группа прочности ОК360В Временное сопротивление Н/мм2 - 360-530 Ст3сп5 - св ГОСТ14637-89 ГОСТ 19903-2015 | Сортамент листа ст3 сп3мм размер 1250*2500 Группа прочности ОК360В Временное сопротивление Н/мм2 - 360-530 Ст3сп5 - св ГОСТ14637-89 ГОСТ 19903-2015 | 0 | 0.5 | 0 | 0.5 | тн | 34 | 17
|  |  | Органо-силикатная компазиция ОС12-03 | Органо-силикатная компазиция ОС12-03 | 0 | 35 | 0 | 35 | кг | 0.19 | 6.65
|  |  | эл.кабель СИП-4х16 | эл.кабель СИП-4х16 | 0 | 120 | 0 | 120 | м.п. | 0.07 | 8.4
|  |  | Труба профильная Размер сечения: 100х100х5; ГОСТ 30245-03; Марка стали: Ст10 | Труба профильная Размер сечения: 100х100х5; ГОСТ 30245-03; Марка стали: Ст10 | 0 | 0.642 | 0 | 0.642 | м | 60 | 38.52
|  |  | Труба профильная 20х40х2 мм. ГОСТ: ГОСТ 30245-03; Марка стали: Ст10; | Труба профильная 20х40х2 мм. ГОСТ: ГОСТ 30245-03; Марка стали: Ст10; | 0 | 0.164 | 0 | 0.164 | м | 60 | 9.84
|  |  | сетка рабица 15х15х1,4 | сетка рабица 15х15х1,4 | 0 | 96 | 0 | 96 | м | 0.28 | 26.88
|  |  | Труба стальная электросварная 219х4,5 | Труба стальная электросварная 219х4,5 | 0 | 0.57 | 0 | 0.57 | тн | 68.562 | 39.0803
|  |  | Отвод ст.20 крутоизогнутые стальные бесшовные с углом поворота в 90 °, изгиб типа 3Д с R=(1,5 ДN) ДN 219 ГОСТ 17375-2001 | Отвод ст.20 крутоизогнутые стальные бесшовные с углом поворота в 90 °, изгиб типа 3Д с R=(1,5 ДN) ДN 219 ГОСТ 17375-2001 | 0 | 2 | 0 | 2 | шт | 2.5 | 5
|  |  | Насосный агрегат-СД 160/10 15 кВт/960 об | Насосный агрегат-СД 160/10 15 кВт/960 об | 0 | 1 | 0 | 1 | шт | 90 | 90
|  |  | вентилятор осевой промышленный потолочный ВС 10-400 | вентилятор осевой промышленный потолочный ВС 10-400 | 0 | 1 | 0 | 1 | шт | 25 | 25
|  |  | вентилятор осевой промышленный потолочный ВС 10-400 | вентилятор осевой промышленный потолочный ВС 10-400 | 0 | 1 | 0 | 1 | шт | 25 | 25
10 | Новосибирская обл., г. Обь, в/г № 11 | Водонасосная станция № б/н | Насосная станция Werk XKJ-1101 IA5 | Насосная станция Werk XKJ-1101 IA5 | 0 | 1 | 0 | 1 | шт | 11 | 11
|  |  | Реле YAODA SK-9 (250В) | Реле YAODA SK-9 (250В) | 0 | 1 | 0 | 1 | шт | 1.2 | 1.2
11 | Новосибирская обл., с. Ярково, в/г № 109 | Водонасосная станция № 232 | Насос погружной ЭЦВ 6-10-140 | Насос погружной ЭЦВ 6-10-140 | 0 | 1 | 0 | 1 | шт | 42 | 42
|  |  | Труба НКТ-По ГОСТ 633-80 Трубы НКТ наружным диаметром ᴓ 73 мм, толщина стенки 7 мм. | Труба НКТ-По ГОСТ 633-80 Трубы НКТ наружным диаметром ᴓ 73 мм, толщина стенки 7 мм. | 0 | 0.293 | 0 | 0.293 | тн | 64 | 18.752
12 | Новосибирская обл., с. Ярково, в/г № 109 | Водонасосная станция № 180 | стекло 4мм | стекло 4мм | 0 | 8 | 0 | 8 | м2 | 0.5 | 4
|  |  | Унифлекс ХПП (нижний слой) ТУ 5774-001-17925162-99 с изменениями №№ 1,2,3,4,5,6 - | Унифлекс ХПП (нижний слой) ТУ 5774-001-17925162-99 с изменениями №№ 1,2,3,4,5,6 - | 0 | 70 | 0 | 70 | м2 | 0.14 | 9.8
|  |  | Унифлекс ХКП (верхний слой) ТУ 5774-001-17925162-99 с изменениями №№ 1,2,3,4,5,6 | Унифлекс ХКП (верхний слой) ТУ 5774-001-17925162-99 с изменениями №№ 1,2,3,4,5,6 | 0 | 72 | 0 | 72 | м2 | 0.14 | 10.08
|  |  | Праймер битумный ПБ ГОСТ 30693-2000 | Праймер битумный ПБ ГОСТ 30693-2000 | 0 | 21 | 0 | 21 | кг | 0.06 | 1.26
|  |  | Насос ЭЦВ 6-10-140 | Насос ЭЦВ 6-10-140 | 0 | 1 | 0 | 1 | шт | 42 | 42
|  |  | Труба НКТ-По ГОСТ 633-80 Трубы НКТ наружным диаметром ᴓ 73 мм, толщина стенки 7 мм. | Труба НКТ-По ГОСТ 633-80 Трубы НКТ наружным диаметром ᴓ 73 мм, толщина стенки 7 мм. | 0 | 0.44 | 0 | 0.44 | тн | 64 | 28.16
13 | Новосибирская обл., с. Ярково, в/г № 109 | Водонасосная станция № 75 | Цемент ПЦ400 | Цемент ПЦ400 | 0 | 15050 | 0 | 15050 | кг | 0.0119 | 179.095
|  |  | Песок строительный | Песок строительный | 0 | 51.8 | 0 | 51.8 | тн | 0.38 | 19.684
|  |  | Известь | Известь | 0 | 72 | 0 | 72 | кг | 0.03387 | 2.4386
|  |  | смесь ПГС | смесь ПГС | 0 | 6.6 | 0 | 6.6 | тн | 0.5 | 3.3
|  |  | стекло 4мм | стекло 4мм | 0 | 40 | 0 | 40 | м2 | 0.5 | 20
|  |  | ЭмальПФ-115 | ЭмальПФ-115 | 0 | 12.5 | 0 | 12.5 | кг | 0.14 | 1.75
|  |  | Унифлекс ХПП (нижний слой) ТУ 5774-001-17925162-99 с изменениями №№ 1,2,3,4,5,6 | Унифлекс ХПП (нижний слой) ТУ 5774-001-17925162-99 с изменениями №№ 1,2,3,4,5,6 | 0 | 408 | 0 | 408 | м2 | 0.14 | 57.12
|  |  | Унифлекс ХКП (верхний слой) ТУ 5774-001-17925162-99 с изменениями №№ 1,2,3,4,5,6 | Унифлекс ХКП (верхний слой) ТУ 5774-001-17925162-99 с изменениями №№ 1,2,3,4,5,6 | 0 | 415 | 0 | 415 | м2 | 0.14 | 58.1
|  |  | Праймер битумный ПБ ГОСТ 30693-2000 | Праймер битумный ПБ ГОСТ 30693-2000 | 0 | 161 | 0 | 161 | кг | 0.06 | 9.66
|  |  | Задвижка чугунная Ду300 30ч6б РУ10 | Задвижка чугунная Ду300 30ч6б РУ10 | 0 | 2 | 0 | 2 | шт | 38 | 76
|  |  | Насос К 160-30 с эл.дв. 30 квт 1500 об/мин | Насос К 160-30 с эл.дв. 30 квт 1500 об/мин | 0 | 1 | 0 | 1 | шт | 98 | 98
Итого затраты на ремонт собственными силами ЖКС № 5 (г. Юрга) |  |  |  |  | 0 | 3017.145 | 0 | 3017.145 |  |  | 1383.9839
14 | Кемеровская обл., г. Юрга, в/г № 7, Юргинский гарнизон, в/ч 21005 | Канализационно-насосная станция № 200 | Кирпич керамический одинарный | Кирпич керамический одинарный | 0 | 1500 | 0 | 1500 | шт | 0.01907 | 28.605
|  |  | Цемент ПЦ400 | Цемент ПЦ400 | 0 | 381 | 0 | 381 | кг | 0.0119 | 4.5339
|  |  | Люк полимерный ППО тип ЛО Размеры: 620/750/600/25 Ø крышки 620 мм | Люк полимерный ППО тип ЛО Размеры: 620/750/600/25 Ø крышки 620 мм | 0 | 47 | 0 | 47 | шт | 2.4 | 112.8
|  |  | Люк колодезный чугун тип Т(С250) | Люк колодезный чугун тип Т(С250) | 0 | 18 | 0 | 18 | шт | 9 | 162
|  |  | Плита колодезная 1ПП15 ГОСТ 8020-90 | Плита колодезная 1ПП15 ГОСТ 8020-90 | 0 | 18 | 0 | 18 | шт | 9.7 | 174.6
|  |  | Техпластина ТМКЩ МБС - 4 мм | Техпластина ТМКЩ МБС - 4 мм | 0 | 213 | 0 | 213 | кг | 0.35 | 74.55
|  |  | Арматура рефленная Ø16 мм сталь ГОСТ 5781-82 | Арматура рефленная Ø16 мм сталь ГОСТ 5781-82 | 0 | 0.8 | 0 | 0.8 | тн | 37 | 29.6
|  |  | Арматура Ø10 мм ГОСТ 5781-82 | Арматура Ø10 мм ГОСТ 5781-82 | 0 | 0.345 | 0 | 0.345 | тн | 41 | 14.145
|  |  | Сухая цементно - клеевая смесь Гидроизоляционная ГОСТ Р56703-2015 | Сухая цементно - клеевая смесь Гидроизоляционная ГОСТ Р56703-2015 | 0 | 750 | 0 | 750 | кг | 0.053 | 39.75
|  |  | Лист сталь ГК 3х1250х2500 | Лист сталь ГК 3х1250х2500 | 0 | 3 | 0 | 3 | шт | 4.2 | 12.6
|  |  | Задвижка Ду 50 | Задвижка Ду 50 | 0 | 6 | 0 | 6 | шт | 2 | 12
|  |  | Задвижка Ду 100 | Задвижка Ду 100 | 0 | 15 | 0 | 15 | шт | 4.4 | 66
|  |  | Задвижка Ду 150 | Задвижка Ду 150 | 0 | 12 | 0 | 12 | шт | 16.5 | 198
|  |  | Задвижка Ду 200 | Задвижка Ду 200 | 0 | 6 | 0 | 6 | шт | 32.3 | 193.8
|  |  | Насосное оборудование-СМ 200-150-500/4 | Насосное оборудование-СМ 200-150-500/4 | 0 | 1 | 0 | 1 | шт | 101 | 101
|  |  | Колесо рабочее СМ 200-150-500/4 | Колесо рабочее СМ 200-150-500/4 | 0 | 4 | 0 | 4 | шт | 8 | 32
|  |  | Муфта сальниковая СМ 200-150-500/4 | Муфта сальниковая СМ 200-150-500/4 | 0 | 18 | 0 | 18 | шт | 3.5 | 63
|  |  | Подшипник 7813К | Подшипник 7813К | 0 | 20 | 0 | 20 | шт | 0.85 | 17
|  |  | Вал СМ 200-150-500/4 | Вал СМ 200-150-500/4 | 0 | 4 | 0 | 4 | шт | 12 | 48
Итого затраты на ремонт собственными силами ЖКС № 8 (г. Екатеринбург) |  |  |  |  | 0 | 31475.9 | 0 | 31475.9 |  |  | 2034.4315
15 | Свердловская обл., Камышловский р-н, п/о Порошино, в/г № 2, в/ч 31612 | Водонасосная станция «Северная» № 2/17 | Цемент ПЦ400 | Цемент ПЦ400 | 0 | 4569.5 | 0 | 4569.5 | кг | 0.0119 | 54.3771
|  |  | Щебень-5-20 мм | Щебень-5-20 мм | 0 | 25 | 0 | 25 | тн | 0.674 | 16.85
|  |  | Песок строительный | Песок строительный | 0 | 10 | 0 | 10 | тн | 0.9 | 9
|  |  | Доска 40 мм -40 мм | Доска 40 мм -40 мм | 0 | 0.7 | 0 | 0.7 | м3 | 7 | 4.9
|  |  | Армосетка-100х100 | Армосетка-100х100 | 0 | 70 | 0 | 70 | шт | 0.06 | 4.2
|  |  | Инструмент штукатура-маляра- | Инструмент штукатура-маляра- | 0 | 4 | 0 | 4 | к-та | 0.6 | 2.4
|  |  | Штукатурка цементная | Штукатурка цементная | 0 | 1500 | 0 | 1500 | кг | 0.01668 | 25.02
|  |  | Штукатурка гипсовая | Штукатурка гипсовая | 0 | 4500 | 0 | 4500 | кг | 0.01924 | 86.58
|  |  | ВДС для наружных работ- | ВДС для наружных работ- | 0 | 60 | 0 | 60 | кг | 0.255 | 15.3
|  |  | ВДС для внутренних работ- | ВДС для внутренних работ- | 0 | 150 | 0 | 150 | кг | 0.035 | 5.25
|  |  | Колер- | Колер- | 0 | 15 | 0 | 15 | кг | 0.4 | 6
|  |  | Эмаль -ПФ-115 | Эмаль -ПФ-115 | 0 | 30 | 0 | 30 | кг | 0.125 | 3.75
|  |  | Инструмент плотника-столяра- | Инструмент плотника-столяра- | 0 | 4 | 0 | 4 | к-та | 2.36 | 9.44
|  |  | Брус -150х150 | Брус -150х150 | 0 | 1.5 | 0 | 1.5 | м3 | 8 | 12
|  |  | Доска -50х150 | Доска -50х150 | 0 | 3 | 0 | 3 | м3 | 8 | 24
|  |  | доска -25х150 | доска -25х150 | 0 | 3 | 0 | 3 | м3 | 7 | 21
|  |  | Профилированные оцинкованные листы- | Профилированные оцинкованные листы- | 0 | 125 | 0 | 125 | м2 | 0.231 | 28.875
|  |  | ендова- | ендова- | 0 | 12 | 0 | 12 | м | 0.355 | 4.26
|  |  | Коньковые элементы- | Коньковые элементы- | 0 | 12 | 0 | 12 | м | 0.358 | 4.296
|  |  | Торцевые элементы- | Торцевые элементы- | 0 | 30 | 0 | 30 | м | 0.358 | 10.74
|  |  | Саморезы кровельные -120мм | Саморезы кровельные -120мм | 0 | 1000 | 0 | 1000 | шт | 0.003 | 3
|  |  | Гвозди строительные -120мм | Гвозди строительные -120мм | 0 | 1000 | 0 | 1000 | шт | 0.0017 | 1.7
|  |  | Стеклоткань ЭЗ-200 | Стеклоткань ЭЗ-200 | 0 | 20 | 0 | 20 | м3 | 0.04457 | 0.8914
|  |  | Водосточные желоба- | Водосточные желоба- | 0 | 24 | 0 | 24 | м | 0.495 | 11.88
|  |  | Водосточные трубы- | Водосточные трубы- | 0 | 24 | 0 | 24 | м | 0.695 | 16.68
|  |  | Кабель- ВВГ 3х1,5 | Кабель- ВВГ 3х1,5 | 0 | 32 | 0 | 32 | м | 0.03 | 0.96
|  |  | Кабель- ВВГ 3х2,5 | Кабель- ВВГ 3х2,5 | 0 | 40 | 0 | 40 | м | 0.053 | 2.12
|  |  | Кабель -ПВ- 3 4х6 | Кабель -ПВ- 3 4х6 | 0 | 32 | 0 | 32 | м | 0.035 | 1.12
|  |  | Розетки двойные- | Розетки двойные- | 0 | 6 | 0 | 6 | шт | 0.15 | 0.9
|  |  | Выключатели- | Выключатели- | 0 | 5 | 0 | 5 | шт | 0.08 | 0.4
|  |  | Светильники- | Светильники- | 0 | 12 | 0 | 12 | шт | 0.499 | 5.988
|  |  | ВРУ- | ВРУ- | 0 | 1 | 0 | 1 | шт | 38.25 | 38.25
|  |  | Труба стальная электросварная 76х3,5 | Труба стальная электросварная 76х3,5 | 0 | 0.9 | 0 | 0.9 | тн | 66 | 59.4
|  |  | Труба стальная электросварная 159х4,5 | Труба стальная электросварная 159х4,5 | 0 | 0.4 | 0 | 0.4 | тн | 66 | 26.4
|  |  | Профиль- стальной 40х40 | Профиль- стальной 40х40 | 0 | 450 | 0 | 450 | м | 0.23 | 103.5
|  |  | Лист- оцинкованный | Лист- оцинкованный | 0 | 450 | 0 | 450 | м2 | 0.575 | 258.75
|  |  | Электроды ОК-46 Д-4мм | Электроды ОК-46 Д-4мм | 0 | 5.5 | 0 | 5.5 | кг | 1.2464 | 6.8552
|  |  | Электроды ОК-46 Д-3мм | Электроды ОК-46 Д-3мм | 0 | 7 | 0 | 7 | кг | 0.12663 | 0.88641
|  |  | Саморезы по металлу- | Саморезы по металлу- | 0 | 1.5 | 0 | 1.5 | кг | 0.45 | 0.675
16 | Свердловская обл., Камышловского р-н, п/о Порошино, в/г № 8, в/ч 31612 | Канализационно-насосная станция «Центральная» № 8\48 | Цемент ПЦ400 | Цемент ПЦ400 | 0 | 1924 | 0 | 1924 | кг | 0.0119 | 22.8956
|  |  | Щебень-5-20 мм | Щебень-5-20 мм | 0 | 8 | 0 | 8 | тн | 0.674 | 5.392
|  |  | Песок строительный | Песок строительный | 0 | 4 | 0 | 4 | тн | 0.9 | 3.6
|  |  | Доска -40 мм | Доска -40 мм | 0 | 0.4 | 0 | 0.4 | м3 | 7 | 2.8
|  |  | Армосетка-100х100 | Армосетка-100х100 | 0 | 30 | 0 | 30 | шт | 0.06 | 1.8
|  |  | Инструмент штукатура-маляра- | Инструмент штукатура-маляра- | 0 | 4 | 0 | 4 | к-та | 0.6 | 2.4
|  |  | Штукатурка цементная | Штукатурка цементная | 0 | 1500 | 0 | 1500 | кг | 0.01668 | 25.02
|  |  | Штукатурка гипсовая | Штукатурка гипсовая | 0 | 1500 | 0 | 1500 | кг | 0.01924 | 28.86
|  |  | ВДС для наружных работ- | ВДС для наружных работ- | 0 | 50 | 0 | 50 | кг | 0.255 | 12.75
|  |  | ВДС для внутренних работ- | ВДС для внутренних работ- | 0 | 50 | 0 | 50 | кг | 0.035 | 1.75
|  |  | Колер- | Колер- | 0 | 5 | 0 | 5 | кг | 0.4 | 2
|  |  | Эмаль -ПФ-115 | Эмаль -ПФ-115 | 0 | 20 | 0 | 20 | кг | 0.125 | 2.5
|  |  | Брус -150х150 | Брус -150х150 | 0 | 1.5 | 0 | 1.5 | м3 | 8 | 12
|  |  | Доска -50х150 | Доска -50х150 | 0 | 3 | 0 | 3 | м3 | 8 | 24
|  |  | Доска -25х150 | Доска -25х150 | 0 | 6 | 0 | 6 | м3 | 7 | 42
|  |  | Профилированные оцинкованные листы | Профилированные оцинкованные листы | 0 | 130 | 0 | 130 | м2 | 0.231 | 30.03
|  |  | Ендова | Ендова | 0 | 12 | 0 | 12 | м | 0.355 | 4.26
|  |  | Коньковые элементы- | Коньковые элементы- | 0 | 32 | 0 | 32 | м | 0.358 | 11.456
|  |  | Торцевые элементы- | Торцевые элементы- | 0 | 30 | 0 | 30 | м | 0.358 | 10.74
|  |  | Саморезы кровельные -120мм | Саморезы кровельные -120мм | 0 | 1000 | 0 | 1000 | шт | 0.003 | 3
|  |  | Гвозди строительные -120мм | Гвозди строительные -120мм | 0 | 1000 | 0 | 1000 | шт | 0.0017 | 1.7
|  |  | Стеклоткань ЭЗ-200 | Стеклоткань ЭЗ-200 | 0 | 20 | 0 | 20 | м3 | 0.04457 | 0.8914
|  |  | Водосточные желоба- | Водосточные желоба- | 0 | 24 | 0 | 24 | м | 0.495 | 11.88
|  |  | Водосточные трубы- | Водосточные трубы- | 0 | 12 | 0 | 12 | м | 0.695 | 8.34
|  |  | двери- стальные | двери- стальные | 0 | 5 | 0 | 5 | шт | 15 | 75
|  |  | Иструмент стояра-плотника- | Иструмент стояра-плотника- | 0 | 2 | 0 | 2 | к-та | 2.36 | 4.72
|  |  | Доска -25-150 | Доска -25-150 | 0 | 1.5 | 0 | 1.5 | м3 | 9 | 13.5
|  |  | Фанера -влагостойкая 9мм | Фанера -влагостойкая 9мм | 0 | 120 | 0 | 120 | м2 | 0.355 | 42.6
|  |  | Саморезы- 3,2х51 | Саморезы- 3,2х51 | 0 | 1000 | 0 | 1000 | шт | 0.004 | 4
|  |  | Эмаль -ПФ-115 | Эмаль -ПФ-115 | 0 | 30 | 0 | 30 | кг | 0.125 | 3.75
|  |  | Кабель- ВВГ 3х1,5 | Кабель- ВВГ 3х1,5 | 0 | 80 | 0 | 80 | м | 0.03 | 2.4
|  |  | Кабель- ВВГ 3х2,5 | Кабель- ВВГ 3х2,5 | 0 | 40 | 0 | 40 | м | 0.053 | 2.12
|  |  | Розетки двойные- | Розетки двойные- | 0 | 5 | 0 | 5 | шт | 0.15 | 0.75
|  |  | Выключатели- | Выключатели- | 0 | 6 | 0 | 6 | шт | 0.08 | 0.48
|  |  | лампа -500Вт | лампа -500Вт | 0 | 6 | 0 | 6 | шт | 0.15 | 0.9
|  |  | Лампы -ДРЛ МL250W 225-235V | Лампы -ДРЛ МL250W 225-235V | 0 | 8 | 0 | 8 | шт | 0.435 | 3.48
|  |  | Светильники- | Светильники- | 0 | 12 | 0 | 12 | шт | 0.499 | 5.988
|  |  | ВРУ- | ВРУ- | 0 | 1 | 0 | 1 | шт | 38.25 | 38.25
|  |  | Система автоматического управления работой насосов.- | Система автоматического управления работой насосов.- | 0 | 1 | 0 | 1 | к-т | 3.2 | 3.2
|  |  | Обратный клапан-Ду=100мм | Обратный клапан-Ду=100мм | 0 | 4 | 0 | 4 | шт | 3.98 | 15.92
|  |  | Обратный клапан-Ду=150мм | Обратный клапан-Ду=150мм | 0 | 2 | 0 | 2 | шт | 18.22 | 36.44
|  |  | Задвижка -d 150 мм Ру16 | Задвижка -d 150 мм Ру16 | 0 | 2 | 0 | 2 | шт | 14.783 | 29.566
|  |  | Вентиль шаровый-d 20мм | Вентиль шаровый-d 20мм | 0 | 10 | 0 | 10 | шт | 0.423 | 4.23
|  |  | Вентиль шаровый-Ду=25мм | Вентиль шаровый-Ду=25мм | 0 | 5 | 0 | 5 | шт | 0.545 | 2.725
|  |  | сальниковая набивка-АП-31 8х8 мм | сальниковая набивка-АП-31 8х8 мм | 0 | 5 | 0 | 5 | кг | 0.22 | 1.1
|  |  | паронит- | паронит- | 0 | 5 | 0 | 5 | кг | 0.107 | 0.535
|  |  | солидол- | солидол- | 0 | 5 | 0 | 5 | кг | 0.11 | 0.55
|  |  | насос фекальный в сборе-СМ 150-125-315-4 с электродвигателем | насос фекальный в сборе-СМ 150-125-315-4 с электродвигателем | 0 | 1 | 0 | 1 | шт | 45.1 | 45.1
|  |  | Пускатель-ПМ-12-160 200УХЛ4В (катушка включения 200W) - САУ М6 (Сигнализатор уровня жидкости 3хканальный) | Пускатель-ПМ-12-160 200УХЛ4В (катушка включения 200W) - САУ М6 (Сигнализатор уровня жидкости 3хканальный) | 0 | 1 | 0 | 1 | шт | 0.68 | 0.68
17 | г. Каменск-Уральский, в/г № 1 | Артезианская скважина № 16 | Профнастил-С20 | Профнастил-С20 | 0 | 120 | 0 | 120 | м2 | 0.5 | 60
|  |  | Саморез кровельный -5х35 | Саморез кровельный -5х35 | 0 | 1500 | 0 | 1500 | шт | 0.012 | 18
|  |  | Саморез по дереву -3,5х50 | Саморез по дереву -3,5х50 | 0 | 10 | 0 | 10 | кг | 0.2 | 2
|  |  | Саморез по дереву -3,5х100 | Саморез по дереву -3,5х100 | 0 | 10 | 0 | 10 | кг | 0.2 | 2
|  |  | Доска -25х100 | Доска -25х100 | 0 | 5 | 0 | 5 | м3 | 10 | 50
|  |  | Доска -50х150 | Доска -50х150 | 0 | 5 | 0 | 5 | м3 | 10 | 50
|  |  | Отсев-фр0-5 | Отсев-фр0-5 | 0 | 5 | 0 | 5 | м3 | 1 | 5
|  |  | Щебень -фр.10-20 | Щебень -фр.10-20 | 0 | 5 | 0 | 5 | м3 | 1 | 5
|  |  | дверь стальная, - | дверь стальная, - | 0 | 2 | 0 | 2 | шт | 20 | 40
|  |  | пена монтажная-Титан | пена монтажная-Титан | 0 | 10 | 0 | 10 | шт | 0.5 | 5
|  |  | Штукатурка гипсовая | Штукатурка гипсовая | 0 | 500 | 0 | 500 | кг | 0.01924 | 9.62
|  |  | грунтовка-Церезит | грунтовка-Церезит | 0 | 40 | 0 | 40 | кг | 0.15 | 6
|  |  | краска фасадная- | краска фасадная- | 0 | 100 | 0 | 100 | кг | 0.5 | 50
|  |  | кабель -ВВГ нг-3х4 | кабель -ВВГ нг-3х4 | 0 | 100 | 0 | 100 | м | 0.1 | 10
|  |  | кабель- ВВГ нг-3х2,5 | кабель- ВВГ нг-3х2,5 | 0 | 100 | 0 | 100 | м | 0.1 | 10
|  |  | отсев-фр.0-5 | отсев-фр.0-5 | 0 | 5 | 0 | 5 | м3 | 1 | 5
|  |  | люк с крышкой-Пoлимерпесч. | люк с крышкой-Пoлимерпесч. | 0 | 10 | 0 | 10 | шт | 2 | 20
|  |  | подлючная плита-ЖБИ | подлючная плита-ЖБИ | 0 | 10 | 0 | 10 | шт | 4 | 40
|  |  | краска голубая-ПФ-115 | краска голубая-ПФ-115 | 0 | 20 | 0 | 20 | кг | 0.15 | 3
|  |  | Цемент ПЦ400 | Цемент ПЦ400 | 0 | 2406.5 | 0 | 2406.5 | кг | 0.0119 | 28.6374
|  |  | отсев-фр.0-5 | отсев-фр.0-5 | 0 | 8 | 0 | 8 | м3 | 1 | 8
|  |  | Кирпич полнотелый | Кирпич полнотелый | 0 | 3515 | 0 | 3515 | шт | 0.01907 | 67.0311
|  |  | люк с крышкой-Пoлимерпесч. | люк с крышкой-Пoлимерпесч. | 0 | 20 | 0 | 20 | шт | 2 | 40
|  |  | краска черная-ПЦ400 | краска черная-ПЦ400 | 0 | 10 | 0 | 10 | кг | 0.15 | 1.5
Итого затраты на ремонт собственными силами ЖКС № 9 (г. Челябинск) |  |  |  |  | 0 | 4638 | 0 | 4638 |  |  | 655.8468
18 | Курганская обл., п. Плановый, в/г № 1 | Водонасосная станция № 141/12 | колючая проволока- СББ 450-40-3 | колючая проволока- СББ 450-40-3 | 0 | 200 | 0 | 200 | м | 0.105 | 21
|  |  | Песок строительный | Песок строительный | 0 | 1825 | 0 | 1825 | кг | 0.014 | 25.55
|  |  | Цемент ПЦ400 | Цемент ПЦ400 | 0 | 1710 | 0 | 1710 | кг | 0.0119 | 20.349
|  |  | Кирпич полнотелый | Кирпич полнотелый | 0 | 368 | 0 | 368 | шт | 0.01907 | 7.0178
|  |  | краска масляная -ПФ-014 | краска масляная -ПФ-014 | 0 | 15 | 0 | 15 | кг | 0.13 | 1.95
|  |  | бикрост-бикрост ХПП 1*15 | бикрост-бикрост ХПП 1*15 | 0 | 8 | 0 | 8 | рулон | 1.86 | 14.88
|  |  | мастика- битумный праймер | мастика- битумный праймер | 0 | 160 | 0 | 160 | л | 0.07 | 11.2
|  |  | блок оконных-ПХВ 1500*700 | блок оконных-ПХВ 1500*700 | 0 | 2 | 0 | 2 | шт | 6.85 | 13.7
|  |  | блок дверной металлический-1500*2200 | блок дверной металлический-1500*2200 | 0 | 1 | 0 | 1 | шт | 15.5 | 15.5
|  |  | краска масляная -ПФ-014 | краска масляная -ПФ-014 | 0 | 215 | 0 | 215 | кг | 0.13 | 27.95
|  |  | насос -насос | насос -насос | 0 | 1 | 0 | 1 | шт | 156.8 | 156.8
|  |  | трансформатор-трансформатор тока Т-0,66 | трансформатор-трансформатор тока Т-0,66 | 0 | 3 | 0 | 3 | шт | 0.6 | 1.8
|  |  | кабель-Кабель двух-четырех жильный до 16 мм2 | кабель-Кабель двух-четырех жильный до 16 мм2 | 0 | 121 | 0 | 121 | м | 0.35 | 42.35
|  |  | задвижка Ду100-30ч6бр Ду100мм Ру10 | задвижка Ду100-30ч6бр Ду100мм Ру10 | 0 | 4 | 0 | 4 | шт | 5.5 | 22
19 | г. Челябинск, п. Шагол, в/г № 11, Филиал «ВУНЦ ВВС ВВА» | Канализационно-насосная станция № 279 | насос-СД 260-22,5 в сборе с элктродвигателем | насос-СД 260-22,5 в сборе с элктродвигателем | 0 | 1 | 0 | 1 | шт | 135.8 | 135.8
|  |  | газоанализатор-ОКА-92МТ О2-СН4-Н2S-NН3-NО2-СО2 (з) (И21)-/54 Д2Т1Ц2 | газоанализатор-ОКА-92МТ О2-СН4-Н2S-NН3-NО2-СО2 (з) (И21)-/54 Д2Т1Ц2 | 0 | 1 | 0 | 1 | шт | 93 | 93
|  |  | пожарный гидрант высотой 1750 мм. | пожарный гидрант высотой 1750 мм. | 0 | 3 | 0 | 3 | шт | 15 | 45
Итого затраты на ремонт собственными силами ЖКС № 10 (г. Чебаркуль) |  |  |  |  | 0 | 208.017 | 0 | 208.017 |  |  | 324.3076
20 | Челябинская обл., г.Чебаркуль, в/г № 1 | Канализационно-насосная станция № 284 | насос с эл.двигателем-СД160/45 | насос с эл.двигателем-СД160/45 | 0 | 2 | 0 | 2 | шт | 80.647 | 161.294
|  |  | обратный клапан (чугун)-обратный клапан (чугун) Ду 150мм | обратный клапан (чугун)-обратный клапан (чугун) Ду 150мм | 0 | 3 | 0 | 3 | шт | 1.3 | 3.9
|  |  | КТИ-КТИ 5150 | КТИ-КТИ 5150 | 0 | 1 | 0 | 1 | шт | 7.682 | 7.682
|  |  | КТИ-КТИ 5185 | КТИ-КТИ 5185 | 0 | 1 | 0 | 1 | шт | 10.194 | 10.194
|  |  | КТИ-КТИ 5265 | КТИ-КТИ 5265 | 0 | 2 | 0 | 2 | шт | 12.98 | 25.96
|  |  | устройство контроля уровня -САУ-М6 | устройство контроля уровня -САУ-М6 | 0 | 1 | 0 | 1 | шт | 3.36 | 3.36
|  |  | бикрост с посыпкой -ХКПП *10 | бикрост с посыпкой -ХКПП *10 | 0 | 37 | 0 | 37 | м2 | 0.187 | 6.919
|  |  | бикрост-ОПП*10 | бикрост-ОПП*10 | 0 | 37 | 0 | 37 | м2 | 0.187 | 6.919
|  |  | лист ст.ОЦ-1250х2500.6-0,5 | лист ст.ОЦ-1250х2500.6-0,5 | 0 | 12 | 0 | 12 | м2 | 0.054 | 0.648
|  |  | праймер-праймер | праймер-праймер | 0 | 5.017 | 0 | 5.017 | кг | 0.092 | 0.46156
|  |  | мастика-битумная | мастика-битумная | 0 | 80 | 0 | 80 | кг | 0.057 | 4.56
|  |  | пропан-пропан | пропан-пропан | 0 | 10 | 0 | 10 | л | 0.02 | 0.2
|  |  | воздухавод прямоугольный оцинкованный - ВПО 200*200L1000 | воздухавод прямоугольный оцинкованный - ВПО 200*200L1000 | 0 | 7 | 0 | 7 | шт | 0.8 | 5.6
|  |  | -ВПО 200*200L500 | -ВПО 200*200L500 | 0 | 1 | 0 | 1 | шт | 0.55 | 0.55
|  |  | прямоугольный отвод из оцинкованной стали-отвод Ду 90 200*200 | прямоугольный отвод из оцинкованной стали-отвод Ду 90 200*200 | 0 | 3 | 0 | 3 | шт | 0.7 | 2.1
|  |  | пристенный зонт -ЗВОП 700*1200*400h | пристенный зонт -ЗВОП 700*1200*400h | 0 | 1 | 0 | 1 | шт | 3.8 | 3.8
|  |  | переход из оценкованной стали-переход 200*200Ду200мм | переход из оценкованной стали-переход 200*200Ду200мм | 0 | 1 | 0 | 1 | шт | 0.6 | 0.6
|  |  | решетка к воздуховоду -решетка 200*200 | решетка к воздуховоду -решетка 200*200 | 0 | 1 | 0 | 1 | шт | 0.15 | 0.15
|  |  | хомут для крепления зонта -хомут(кругый) из оцинкован.стали 200*200 | хомут для крепления зонта -хомут(кругый) из оцинкован.стали 200*200 | 0 | 2 | 0 | 2 | шт | 0.12 | 0.24
21 | Челябинская обл., г.Чебаркуль, в/г № 1 | Водонасосная станция № 423 | насос с эл.двигателем-1К100-65-250 | насос с эл.двигателем-1К100-65-250 | 0 | 1 | 0 | 1 | шт | 79.17 | 79.17
Итого затраты на ремонт собственными силами ЖКС № 11 (г. Тюмень) |  |  |  |  | 0 | 6850.285 | 0 | 6850.285 |  |  | 547.1979
|  |  | Песок строительный | Песок строительный | 0 | 2400 | 0 | 2400 | кг | 0.0028 | 6.72
|  |  | Кирпич полнотелый | Кирпич полнотелый | 0 | 1500 | 0 | 1500 | шт | 0.01907 | 28.605
|  |  | металлические направляющие | металлические направляющие | 0 | 120 | 0 | 120 | м.п. | 0.12 | 14.4
|  |  | дюпель гвоздь 8*70 | дюпель гвоздь 8*70 | 0 | 200 | 0 | 200 | шт | 0.035 | 7
|  |  | кровельный шестегранный саморез 4,5*71 | кровельный шестегранный саморез 4,5*71 | 0 | 10 | 0 | 10 | кг | 0.35 | 3.5
|  |  | профлист | профлист | 0 | 84 | 0 | 84 | м2 | 0.5 | 42
|  |  | водоэмульсионный состав (белый) | водоэмульсионный состав (белый) | 0 | 30 | 0 | 30 | кг | 0.27 | 8.1
|  |  | Цемент ПЦ400 | Цемент ПЦ400 | 0 | 1100 | 0 | 1100 | кг | 0.0119 | 13.09
|  |  | Песок строительный | Песок строительный | 0 | 900 | 0 | 900 | кг | 0.0028 | 2.52
|  |  | водоэмульсионный состав (белый) | водоэмульсионный состав (белый) | 0 | 30 | 0 | 30 | кг | 0.27 | 8.1
|  |  | оконный блок 1,5х2 | оконный блок 1,5х2 | 0 | 1 | 0 | 1 | шт | 2.5 | 2.5
|  |  | дверной блок 2,2х2,9 | дверной блок 2,2х2,9 | 0 | 2 | 0 | 2 | шт | 12 | 24
|  |  | доска обрезная 30*150*6000 | доска обрезная 30*150*6000 | 0 | 6.5 | 0 | 6.5 | м3 | 12 | 78
|  |  | брус 100*50*6000 | брус 100*50*6000 | 0 | 6.285 | 0 | 6.285 | м3 | 12 | 75.42
|  |  | кровельный шестегранный саморез 4,5*71 | кровельный шестегранный саморез 4,5*71 | 0 | 3.5 | 0 | 3.5 | кг | 0.4 | 1.4
|  |  | профлист | профлист | 0 | 24 | 0 | 24 | м2 | 0.5 | 12
|  |  | насос К 65-50-160 с электродвигателем АИР 100L2 Ж 5,5кВт 3000 об/мин | насос К 65-50-160 с электродвигателем АИР 100L2 Ж 5,5кВт 3000 об/мин | 0 | 1 | 0 | 1 | шт | 19.8 | 19.8
|  |  | Электроды ОК-46 Д-3мм | Электроды ОК-46 Д-3мм | 0 | 11 | 0 | 11 | кг | 0.12663 | 1.3929
|  |  | запорная арматура Ду100мм Ру10 стальная | запорная арматура Ду100мм Ру10 стальная | 0 | 3 | 0 | 3 | шт | 9.25 | 27.75
|  |  | запорная арматура Ду150мм Ру10 стальная | запорная арматура Ду150мм Ру10 стальная | 0 | 2 | 0 | 2 | шт | 15.8 | 31.6
|  |  | кабель ВВГнг 4х25 | кабель ВВГнг 4х25 | 0 | 50 | 0 | 50 | м | 0.245 | 12.25
23 | Тюменская обл., п. Озеро Андреевское, в/г № 31, БОУП ТВВИКУ | Артезианская скважина № б/н (резервная скважина) | насос ЭВЦ 6-10-80 | насос ЭВЦ 6-10-80 | 0 | 1 | 0 | 1 | шт | 36 | 36
|  |  | кабель ВВГнг 4х25 | кабель ВВГнг 4х25 | 0 | 300 | 0 | 300 | м | 0.245 | 73.5
|  |  | кабель для водопогружных электродвигателей H07RN8-F 3x2,5 мм2 | кабель для водопогружных электродвигателей H07RN8-F 3x2,5 мм2 | 0 | 65 | 0 | 65 | м | 0.27 | 17.55
Итого затраты на ремонт собственными силами ЖКС № 12 (г. Саратов) |  |  |  |  | 0 | 10833.41 | 0 | 10833.41 |  |  | 2086.1272
24 | Саратовская обл., п. Соколовый, в/г № 31 | Артезианская скважина № 8 | насос-ЭЦВ 5-4-125 | насос-ЭЦВ 5-4-125 | 0 | 1 | 0 | 1 | шт | 41.34 | 41.34
|  |  | бесперебойный стабилизатор напряжения -380 Вт | бесперебойный стабилизатор напряжения -380 Вт | 0 | 1 | 0 | 1 | шт | 11.99 | 11.99
|  |  | станция управления скважиной -380 Вт | станция управления скважиной -380 Вт | 0 | 1 | 0 | 1 | шт | 7.8 | 7.8
|  |  | манометр-0-10 кг/см2 | манометр-0-10 кг/см2 | 0 | 1 | 0 | 1 | шт | 0.35 | 0.35
|  |  | обогреватель-бытовой | обогреватель-бытовой | 0 | 1 | 0 | 1 | шт | 1.95 | 1.95
|  |  | кабель-ВПП-6 | кабель-ВПП-6 | 0 | 100 | 0 | 100 | м.п | 0.048 | 4.8
|  |  | Труба стальная электросварная 57х3,5 | Труба стальная электросварная 57х3,5 | 0 | 1.94 | 0 | 1.94 | тн | 63 | 122.22
|  |  | сетка рабица-размер ячейки 55*55 | сетка рабица-размер ячейки 55*55 | 0 | 30 | 0 | 30 | м.п. | 0.1 | 3
|  |  | Цемент ПЦ400 | Цемент ПЦ400 | 0 | 450 | 0 | 450 | кг | 0.06 | 27
|  |  | Песок строительный | Песок строительный | 0 | 2680 | 0 | 2680 | кг | 0.01 | 26.8
|  |  | щебень-известняк | щебень-известняк | 0 | 1200 | 0 | 1200 | кг | 0.09 | 108
|  |  | колючая проволока-ГОСТ 9850-72 | колючая проволока-ГОСТ 9850-72 | 0 | 30 | 0 | 30 | м.п | 0.055 | 1.65
|  |  | брус-50х150х6000 | брус-50х150х6000 | 0 | 0.65 | 0 | 0.65 | м3 | 7 | 4.55
|  |  | брус-100х100х6000 | брус-100х100х6000 | 0 | 0.32 | 0 | 0.32 | м3 | 6 | 1.92
|  |  | доска обрезная-20х150 | доска обрезная-20х150 | 0 | 1 | 0 | 1 | м3 | 7 | 7
|  |  | профлист-МП-20 | профлист-МП-20 | 0 | 32.5 | 0 | 32.5 | м2 | 0.748 | 24.31
|  |  | круг отрезной по металлу-180 мм | круг отрезной по металлу-180 мм | 0 | 3 | 0 | 3 | шт | 0.065 | 0.195
|  |  | саморез по дереву-100 мм | саморез по дереву-100 мм | 0 | 2.6 | 0 | 2.6 | кг | 0.255 | 0.663
|  |  | саморез с шестигранной головкой и прессшайбой-4,8х51 | саморез с шестигранной головкой и прессшайбой-4,8х51 | 0 | 1.6 | 0 | 1.6 | кг | 0.255 | 0.408
|  |  | олифа-натуральная | олифа-натуральная | 0 | 9 | 0 | 9 | л | 0.43 | 3.87
|  |  | пена монтажная-макрофлекс | пена монтажная-макрофлекс | 0 | 2 | 0 | 2 | шт | 0.37 | 0.74
|  |  | выключатель наружный-одноклавишный | выключатель наружный-одноклавишный | 0 | 1 | 0 | 1 | шт | 0.157 | 0.157
|  |  | кабель силовой-ВВГ 3х2,5 | кабель силовой-ВВГ 3х2,5 | 0 | 15 | 0 | 15 | м.п | 0.048 | 0.72
|  |  | розетка наружная-одинарная | розетка наружная-одинарная | 0 | 1 | 0 | 1 | шт | 0.088 | 0.088
|  |  | светильник-НПП-60 | светильник-НПП-60 | 0 | 1 | 0 | 1 | шт | 0.33 | 0.33
|  |  | краска белая-ПФ-115 | краска белая-ПФ-115 | 0 | 9 | 0 | 9 | кг | 0.13 | 1.17
|  |  | Вата минеральная ВМ-50 | Вата минеральная ВМ-50 | 0 | 0.5 | 0 | 0.5 | м3 | 3.1103 | 1.5552
25 | Саратовская обл., г. Вольск-18, ул. Краснознаменная, в/г № 2 | Водонасосная станция № 2/455 | кирпич-М25 | кирпич-М25 | 0 | 300 | 0 | 300 | шт | 0.012 | 3.6
|  |  | Цемент ПЦ400 | Цемент ПЦ400 | 0 | 1550 | 0 | 1550 | кг | 0.007 | 10.85
|  |  | Песок строительный | Песок строительный | 0 | 1200 | 0 | 1200 | кг | 0.002 | 2.4
|  |  | ж/б крышка-Д - 2,5 | ж/б крышка-Д - 2,5 | 0 | 2 | 0 | 2 | шт | 4 | 8
|  |  | ж/б крышка-Д - 1,5 | ж/б крышка-Д - 1,5 | 0 | 2 | 0 | 2 | шт | 2.5 | 5
|  |  | люк с крышкой-полимерный | люк с крышкой-полимерный | 0 | 59 | 0 | 59 | шт | 0.94 | 55.46
|  |  | праймер- | праймер- | 0 | 6 | 0 | 6 | кг | 0.07 | 0.42
|  |  | рубероид- | рубероид- | 0 | 60 | 0 | 60 | м2 | 0.041 | 2.46
|  |  | эмаль коричневая-ПФ115 | эмаль коричневая-ПФ115 | 0 | 6 | 0 | 6 | кг | 0.13 | 0.78
|  |  | мел | мел | 0 | 30 | 0 | 30 | кг | 0.0125 | 0.375
|  |  | эмаль голубая-ПФ115 | эмаль голубая-ПФ115 | 0 | 20 | 0 | 20 | кг | 0.13 | 2.6
|  |  | кирпич-красный | кирпич-красный | 0 | 700 | 0 | 700 | шт | 0.012 | 8.4
|  |  | Стеклоткань ЭЗ-200 | Стеклоткань ЭЗ-200 | 0 | 31.5 | 0 | 31.5 | м2 | 0.04473 | 1.409
|  |  | линолеум-2,7х8,2 | линолеум-2,7х8,2 | 0 | 21.8 | 0 | 21.8 | м2 | 0.31 | 6.758
|  |  | насос-К80-160-200 | насос-К80-160-200 | 0 | 2 | 0 | 2 | шт | 66.63 | 133.26
|  |  | болт-М16 | болт-М16 | 0 | 100 | 0 | 100 | шт | 0.00072 | 0.072
|  |  | гайка -М16 | гайка -М16 | 0 | 100 | 0 | 100 | шт | 0.00225 | 0.225
|  |  | шайба-М16 | шайба-М16 | 0 | 100 | 0 | 100 | шт | 0.0096 | 0.96
|  |  | болт-М18 | болт-М18 | 0 | 100 | 0 | 100 | шт | 0.033 | 3.3
|  |  | гайка -М18 | гайка -М18 | 0 | 100 | 0 | 100 | шт | 0.008 | 0.8
|  |  | шайба-М18 | шайба-М18 | 0 | 100 | 0 | 100 | шт | 0.034 | 3.4
|  |  | болт-М20 | болт-М20 | 0 | 100 | 0 | 100 | шт | 0.045 | 4.5
|  |  | гайка -М20 | гайка -М20 | 0 | 100 | 0 | 100 | шт | 0.009 | 0.9
|  |  | шайба-М20 | шайба-М20 | 0 | 100 | 0 | 100 | шт | 0.0017 | 0.17
|  |  | шпилька 1м-М18 | шпилька 1м-М18 | 0 | 20 | 0 | 20 | шт | 0.145 | 2.9
|  |  | шпилька 1м-М20 | шпилька 1м-М20 | 0 | 20 | 0 | 20 | шт | 0.16 | 3.2
|  |  | паронит-ПОН-Б6мм | паронит-ПОН-Б6мм | 0 | 4 | 0 | 4 | лист | 0.119 | 0.476
|  |  | паронит-ПОН-Б8мм | паронит-ПОН-Б8мм | 0 | 4 | 0 | 4 | лист | 0.119 | 0.476
|  |  | литол 24-24 | литол 24-24 | 0 | 100 | 0 | 100 | кг | 0.148 | 14.8
|  |  | солидол-солидол | солидол-солидол | 0 | 100 | 0 | 100 | кг | 0.29 | 29
|  |  | Силовой кабель -14-ти жильный | Силовой кабель -14-ти жильный | 0 | 1000 | 0 | 1000 | м | 0.78 | 780
|  |  | задвижка-Ду-100 | задвижка-Ду-100 | 0 | 20 | 0 | 20 | шт | 4.67 | 93.4
|  |  | задвижка-Ду-150 | задвижка-Ду-150 | 0 | 10 | 0 | 10 | шт | 16.6 | 166
|  |  | задвижка-Ду-200 | задвижка-Ду-200 | 0 | 10 | 0 | 10 | шт | 23.3 | 233
|  |  | обратный клапан-Ду-80 | обратный клапан-Ду-80 | 0 | 3 | 0 | 3 | шт | 4.38 | 13.14
|  |  | электротен-ПЭТ 14 | электротен-ПЭТ 14 | 0 | 14 | 0 | 14 | шт | 1.79 | 25.06
|  |  | краска зеленая-ПФ115 | краска зеленая-ПФ115 | 0 | 15 | 0 | 15 | кг | 0.13 | 1.95
|  |  | манометр-0-10 кг/см2 | манометр-0-10 кг/см2 | 0 | 3 | 0 | 3 | шт | 0.35 | 1.05
|  |  | станция управления скважиной -380 ВТ | станция управления скважиной -380 ВТ | 0 | 3 | 0 | 3 | шт | 7.8 | 23.4
|  |  | крышка для колодца ВО-ПВХ | крышка для колодца ВО-ПВХ | 0 | 40 | 0 | 40 | шт | 0.94 | 37.6
Итого затраты на ремонт собственными силами ЖКС № 13 (г. Ульяновск) |  |  |  |  | 0 | 1217.5 | 0 | 1217.5 |  |  | 227.977
26 | Ульяновская обл., Базарносызганский р-н, п. Базарный Сызган-1, в/г № 1, в/ч 58661-51 арсенал (комплексного хранения ракет, боеприпасов и взрывчатых материалов) | Артезианские скважины №№ 3, 4 | Цемент ПЦ400 | Цемент ПЦ400 | 0 | 600 | 0 | 600 | кг | 0.00886 | 5.316
|  |  | Известь | Известь | 0 | 100 | 0 | 100 | кг | 0.02523 | 2.523
|  |  | Оконный блок-ПВХ 1000*1400 | Оконный блок-ПВХ 1000*1400 | 0 | 8 | 0 | 8 | шт | 9 | 72
|  |  | Дверной блок-металлический 2100*900 (серый) | Дверной блок-металлический 2100*900 (серый) | 0 | 2 | 0 | 2 | шт | 8.4 | 16.8
|  |  | Бикрост-ТКП | Бикрост-ТКП | 0 | 40 | 0 | 40 | м2 | 0.14 | 5.6
|  |  | Бикрост-ТПП | Бикрост-ТПП | 0 | 41 | 0 | 41 | м2 | 0.11 | 4.51
|  |  | Пропан-бутан-смесь техническая | Пропан-бутан-смесь техническая | 0 | 10.5 | 0 | 10.5 | кг | 0.03429 | 0.36005
|  |  | труба-ПЭ ПНД d 110 мм | труба-ПЭ ПНД d 110 мм | 0 | 300 | 0 | 300 | м | 0.35 | 105
|  |  | Задвижка чугунная фланцевая-d 50 мм, 30ч6бр, Ру 10 | Задвижка чугунная фланцевая-d 50 мм, 30ч6бр, Ру 10 | 0 | 2 | 0 | 2 | шт | 4.029 | 8.058
|  |  | Кабель-ВВГ 2*2,5 | Кабель-ВВГ 2*2,5 | 0 | 50 | 0 | 50 | м | 0.0423 | 2.115
|  |  | Труба-ПВХ гофрированная с протяжкой d20мм | Труба-ПВХ гофрированная с протяжкой d20мм | 0 | 50 | 0 | 50 | м | 0.0115 | 0.575
|  |  | Распредилительная коробка-наружная | Распредилительная коробка-наружная | 0 | 8 | 0 | 8 | шт | 0.04 | 0.32
|  |  | Электроприбор отопления-Дугна 1 | Электроприбор отопления-Дугна 1 | 0 | 4 | 0 | 4 | шт | 0.8 | 3.2
|  |  | Манометр-МП-10 0-16кг/см2 | Манометр-МП-10 0-16кг/см2 | 0 | 2 | 0 | 2 | шт | 0.8 | 1.6
Итого затраты на ремонт собственными силами ЖКС № 14 (г. Казань) |  |  |  |  | 0 | 99.87 | 0 | 99.87 |  |  | 642.2156
27 | РМЭ, Медведевский р-н, п. Сурок, в/г № 17 | Канализационно-насосные станции №№ 136, 161 | Насос -СМ 100-65-250 | Насос -СМ 100-65-250 | 0 | 1 | 0 | 1 | шт | 163.8 | 163.8
|  |  | Кабель -ВВГ 4х16 | Кабель -ВВГ 4х16 | 0 | 40 | 0 | 40 | п.м. | 0.34226 | 13.6904
|  |  | Пускатель -электромагнитный ПМ12-100200 УХЛ4 380В 1002 (ПМ12-100200) | Пускатель -электромагнитный ПМ12-100200 УХЛ4 380В 1002 (ПМ12-100200) | 0 | 1 | 0 | 1 | шт | 8.2 | 8.2
|  |  | Труба стальная электросварная 40х3 | Труба стальная электросварная 40х3 | 0 | 0.28 | 0 | 0.28 | тн | 66 | 18.48
|  |  | Труба стальная электросварная 57х3,5 | Труба стальная электросварная 57х3,5 | 0 | 0.33 | 0 | 0.33 | тн | 63 | 20.79
|  |  | Труба стальная электросварная 76х3,5 | Труба стальная электросварная 76х3,5 | 0 | 0.39 | 0 | 0.39 | тн | 63 | 24.57
|  |  | Вентиль латунный Ду-15-15б3р | Вентиль латунный Ду-15-15б3р | 0 | 3 | 0 | 3 | шт | 0.35 | 1.05
|  |  | Задвижка чугунная -31ч6Бр Ду-150 | Задвижка чугунная -31ч6Бр Ду-150 | 0 | 1 | 0 | 1 | шт | 20.6 | 20.6
|  |  | обратный клапан Ду-150 мм-DN150 PN16 | обратный клапан Ду-150 мм-DN150 PN16 | 0 | 1 | 0 | 1 | шт | 26.1742 | 26.1742
|  |  | Насос 2 шт-СМ 100-65-200 | Насос 2 шт-СМ 100-65-200 | 0 | 2 | 0 | 2 | шт | 104.65 | 209.3
|  |  | Кабель -ВВГ 4х16 | Кабель -ВВГ 4х16 | 0 | 40 | 0 | 40 | п.м. | 0.34226 | 13.6904
|  |  | Труба ВГП 15х2,8 | Труба ВГП 15х2,8 | 0 | 0.11 | 0 | 0.11 | тн | 66 | 7.26
|  |  | Труба ВГП 20х2,5 | Труба ВГП 20х2,5 | 0 | 0.65 | 0 | 0.65 | тн | 66 | 42.9
|  |  | Труба ВГП 25х2,5 | Труба ВГП 25х2,5 | 0 | 0.11 | 0 | 0.11 | тн | 66 | 7.26
|  |  | Вентиль латунный Ду-15-15б3р | Вентиль латунный Ду-15-15б3р | 0 | 3 | 0 | 3 | шт | 0.1962 | 0.5886
|  |  | Задвижка чугунная -31ч6Бр Ду-80 | Задвижка чугунная -31ч6Бр Ду-80 | 0 | 2 | 0 | 2 | шт | 15.2 | 30.4
|  |  | Задвижка чугунная -31ч6Бр Ду-150 | Задвижка чугунная -31ч6Бр Ду-150 | 0 | 1 | 0 | 1 | шт | 20.6 | 20.6
|  |  | Кран-водоразборные латунные ф15мм | Кран-водоразборные латунные ф15мм | 0 | 2 | 0 | 2 | шт | 0.218 | 0.436
|  |  | обратный клапан вертикальный-Ду-100 мм | обратный клапан вертикальный-Ду-100 мм | 0 | 1 | 0 | 1 | шт | 12.426 | 12.426
Итого затраты на ремонт собственными силами ЖКС № 16 (г. Оренбург) |  |  |  |  | 0 | 1273.815 | 0 | 1273.815 |  |  | 1431.1282
28 | Оренбургская обл., Сакмарский р-н, п. Жилгородок, в/г № 5, в/ч 86789-2 | Канализационно-насосная станция № 94 | Клапан обратный фланцевый подъемный-16ч6п Ду100 Ру16 | Клапан обратный фланцевый подъемный-16ч6п Ду100 Ру16 | 0 | 1 | 0 | 1 | шт | 4.4 | 4.4
|  |  | Задвижка-30ч906бр Ду 100 | Задвижка-30ч906бр Ду 100 | 0 | 1 | 0 | 1 | шт | 6.7 | 6.7
|  |  | Насос -СМ 150-125-315 а-4, с эл. двиг. 24 кВт | Насос -СМ 150-125-315 а-4, с эл. двиг. 24 кВт | 0 | 1 | 0 | 1 | шт | 99.92 | 99.92
|  |  | Диск отрезной по металлу -230х3,0х22 мм (Луга) | Диск отрезной по металлу -230х3,0х22 мм (Луга) | 0 | 2 | 0 | 2 | шт | 0.09 | 0.18
|  |  | Диск отрезной по металлу -180х2,5х22 мм (Луга) | Диск отрезной по металлу -180х2,5х22 мм (Луга) | 0 | 2 | 0 | 2 | шт | 0.07 | 0.14
|  |  | Набивка сальниковая -АП-31 (сеч. 8*8 мм) | Набивка сальниковая -АП-31 (сеч. 8*8 мм) | 0 | 5 | 0 | 5 | кг | 0.36 | 1.8
|  |  | Смазка- Литол-24 | Смазка- Литол-24 | 0 | 5 | 0 | 5 | кг | 0.14 | 0.7
|  |  | Задвижка чугунная фланцевая -30ч6бр Ду150 Ру16 | Задвижка чугунная фланцевая -30ч6бр Ду150 Ру16 | 0 | 1 | 0 | 1 | шт | 9.89 | 9.89
|  |  | Болт с гайкой- 16*70 | Болт с гайкой- 16*70 | 0 | 2 | 0 | 2 | кг | 0.2 | 0.4
|  |  | Задвижка чугунная фланцевая -Ду100, 30ч6бр, Ру10 | Задвижка чугунная фланцевая -Ду100, 30ч6бр, Ру10 | 0 | 1 | 0 | 1 | шт | 6.545 | 6.545
|  |  | Кровельный рулонный материал-Бикрост нижний слой ТКП | Кровельный рулонный материал-Бикрост нижний слой ТКП | 0 | 100 | 0 | 100 | м2 | 0.11304 | 11.304
|  |  | Кровельный рулонный материал-Бикрост верхний слой с крошкой ХПП | Кровельный рулонный материал-Бикрост верхний слой с крошкой ХПП | 0 | 100 | 0 | 100 | м2 | 0.125 | 12.5
|  |  | Труба стальная электросварная 57х3,5 | Труба стальная электросварная 57х3,5 | 0 | 0.65 | 0 | 0.65 | тн | 63 | 40.95
|  |  | Труба стальная электросварная 76х3,5 | Труба стальная электросварная 76х3,5 | 0 | 0.9 | 0 | 0.9 | тн | 63 | 56.7
|  |  | Труба стальная электросварная 89х3,5 | Труба стальная электросварная 89х3,5 | 0 | 1.06 | 0 | 1.06 | тн | 63 | 66.78
|  |  | Труба стальная электросварная 108х4 | Труба стальная электросварная 108х4 | 0 | 1.11 | 0 | 1.11 | тн | 63 | 69.93
|  |  | Труба стальная электросварная 133х4 | Труба стальная электросварная 133х4 | 0 | 0.61 | 0 | 0.61 | тн | 63 | 38.43
|  |  | Труба стальная электросварная 159х4,5 | Труба стальная электросварная 159х4,5 | 0 | 1.03 | 0 | 1.03 | тн | 63 | 64.89
|  |  | Труба стальная электросварная 219х4,5 | Труба стальная электросварная 219х4,5 | 0 | 0.58 | 0 | 0.58 | тн | 79.5 | 46.11
|  |  | Труба стальная электросварная 273х5 | Труба стальная электросварная 273х5 | 0 | 0.56 | 0 | 0.56 | тн | 89.1314 | 49.9136
|  |  | Отвод стальной крутоизогнутый бесшовный- 90-57х3,5 мм | Отвод стальной крутоизогнутый бесшовный- 90-57х3,5 мм | 0 | 3 | 0 | 3 | шт | 0.76 | 2.28
|  |  | Отвод стальной крутоизогнутый бесшовный -90-89х4,5 мм | Отвод стальной крутоизогнутый бесшовный -90-89х4,5 мм | 0 | 3 | 0 | 3 | шт | 0.097 | 0.291
|  |  | Отвод стальной крутоизогнутый бесшовный -90-15х2,5 | Отвод стальной крутоизогнутый бесшовный -90-15х2,5 | 0 | 3 | 0 | 3 | шт | 0.288 | 0.864
|  |  | Отвод стальной крутоизогнутый бесшовный -90-76х3,5 | Отвод стальной крутоизогнутый бесшовный -90-76х3,5 | 0 | 3 | 0 | 3 | шт | 0.041 | 0.123
|  |  | Отвод стальной крутоизогнутый бесшовный -90-76х4,5 | Отвод стальной крутоизогнутый бесшовный -90-76х4,5 | 0 | 3 | 0 | 3 | шт | 0.16 | 0.48
|  |  | Отвод стальной крутоизогнутый бесшовный -90-219х6 мм | Отвод стальной крутоизогнутый бесшовный -90-219х6 мм | 0 | 3 | 0 | 3 | шт | 0.178 | 0.534
|  |  | Отвод стальной крутоизогнутый бесшовный -90-133х4,5 мм | Отвод стальной крутоизогнутый бесшовный -90-133х4,5 мм | 0 | 3 | 0 | 3 | шт | 0.16 | 0.48
|  |  | Отвод стальной крутоизогнутый бесшовный -90-108х4 мм | Отвод стальной крутоизогнутый бесшовный -90-108х4 мм | 0 | 3 | 0 | 3 | шт | 0.6 | 1.8
|  |  | Отвод стальной крутоизогнутый бесшовный -90-89х3,5 мм | Отвод стальной крутоизогнутый бесшовный -90-89х3,5 мм | 0 | 3 | 0 | 3 | шт | 0.29 | 0.87
|  |  | Отвод стальной крутоизогнутый бесшовный- 90-159х4,5 мм | Отвод стальной крутоизогнутый бесшовный- 90-159х4,5 мм | 0 | 3 | 0 | 3 | шт | 0.36 | 1.08
|  |  | Паронит ПОН -толщ. 4 мм | Паронит ПОН -толщ. 4 мм | 0 | 50 | 0 | 50 | кг | 0.175 | 8.75
|  |  | Картон асбестовый -КАОН-1 - 5´1000´800 мм | Картон асбестовый -КАОН-1 - 5´1000´800 мм | 0 | 5 | 0 | 5 | шт | 0.2 | 1
|  |  | Набивка сальниковая -ХБП (сеч. 8*8 мм) | Набивка сальниковая -ХБП (сеч. 8*8 мм) | 0 | 5 | 0 | 5 | кг | 0.39 | 1.95
|  |  | Набивка сальниковая -АП-31 (сеч. 8*8 мм) | Набивка сальниковая -АП-31 (сеч. 8*8 мм) | 0 | 5 | 0 | 5 | кг | 0.36 | 1.8
|  |  | Набивка сальниковая -АП-31 (сеч. 10*10 мм) | Набивка сальниковая -АП-31 (сеч. 10*10 мм) | 0 | 5 | 0 | 5 | кг | 0.36 | 1.8
|  |  | Набивка сальниковая -ХБП (сеч. 12*12 мм) | Набивка сальниковая -ХБП (сеч. 12*12 мм) | 0 | 5 | 0 | 5 | кг | 0.36 | 1.8
|  |  | Кислород технический -Пропан | Кислород технический -Пропан | 0 | 15 | 0 | 15 | шт | 0.25 | 3.75
|  |  | Пропан технический -Кислород | Пропан технический -Кислород | 0 | 5 | 0 | 5 | шт | 0.99 | 4.95
|  |  | Смазка- Литол-24 | Смазка- Литол-24 | 0 | 10 | 0 | 10 | кг | 0.14 | 1.4
|  |  | Масло индустриальное -И-12А | Масло индустриальное -И-12А | 0 | 2.5 | 0 | 2.5 | кг | 0.12 | 0.3
|  |  | Электроды МР3, д 3 мм (5 кг) | Электроды МР3, д 3 мм (5 кг) | 0 | 45 | 0 | 45 | кг | 0.09431 | 4.2439
|  |  | Проволока вязальная -1.2мм AISI 304 (08-12Х18Н10Т) | Проволока вязальная -1.2мм AISI 304 (08-12Х18Н10Т) | 0 | 0.015 | 0 | 0.015 | тн | 435 | 6.525
|  |  | Рулонный стеклопластик- РЛТ-140Л | Рулонный стеклопластик- РЛТ-140Л | 0 | 125 | 0 | 125 | м2 | 0.044 | 5.5
|  |  | Стеклоткань ЭЗ-200 | Стеклоткань ЭЗ-200 | 0 | 125 | 0 | 125 | м2 | 0.04473 | 5.5912
|  |  | Вата минеральная ВМ-50 | Вата минеральная ВМ-50 | 0 | 2.5 | 0 | 2.5 | м3 | 3.1103 | 7.7759
|  |  | Диск отрезной по металлу -230х3,0х22 мм | Диск отрезной по металлу -230х3,0х22 мм | 0 | 10 | 0 | 10 | шт | 0.093 | 0.93
|  |  | Диск шлифовочный -180 мм | Диск шлифовочный -180 мм | 0 | 5 | 0 | 5 | шт | 0.2 | 1
|  |  | Диск шлифовочный -230 мм | Диск шлифовочный -230 мм | 0 | 5 | 0 | 5 | шт | 0.3 | 1.5
|  |  | Диск отрезной по металлу -180х2,5х22 мм | Диск отрезной по металлу -180х2,5х22 мм | 0 | 10 | 0 | 10 | шт | 0.073 | 0.73
|  |  | насос-ЦМК 40-25 с электродвигателем | насос-ЦМК 40-25 с электродвигателем | 0 | 1 | 0 | 1 | шт | 37 | 37
|  |  | Подшипник- №6313 | Подшипник- №6313 | 0 | 2 | 0 | 2 | шт | 0.76 | 1.52
|  |  | Подшипник -№6312 | Подшипник -№6312 | 0 | 2 | 0 | 2 | шт | 0.54 | 1.08
|  |  | Подшипник -№6314 | Подшипник -№6314 | 0 | 2 | 0 | 2 | шт | 0.77 | 1.54
|  |  | Подшипник -№6310 | Подшипник -№6310 | 0 | 2 | 0 | 2 | шт | 0.27 | 0.54
|  |  | Подшипник -№6309 | Подшипник -№6309 | 0 | 2 | 0 | 2 | шт | 0.37 | 0.74
|  |  | Подшипник -№307 | Подшипник -№307 | 0 | 2 | 0 | 2 | шт | 0.17 | 0.34
|  |  | Подшипник -№317 | Подшипник -№317 | 0 | 2 | 0 | 2 | шт | 1 | 2
|  |  | Подшипник- №2308-2RS | Подшипник- №2308-2RS | 0 | 2 | 0 | 2 | шт | 0.52 | 1.04
|  |  | Подшипник -№1608 | Подшипник -№1608 | 0 | 2 | 0 | 2 | шт | 0.38 | 0.76
|  |  | Подшипник -№308 | Подшипник -№308 | 0 | 2 | 0 | 2 | шт | 0.22 | 0.44
|  |  | Подшипник -№2312 | Подшипник -№2312 | 0 | 2 | 0 | 2 | шт | 0.7 | 1.4
|  |  | Подшипник- №314 | Подшипник- №314 | 0 | 2 | 0 | 2 | шт | 0.77 | 1.54
|  |  | Подшипник -№309 | Подшипник -№309 | 0 | 2 | 0 | 2 | шт | 0.25 | 0.5
|  |  | Подшипник- №211 | Подшипник- №211 | 0 | 2 | 0 | 2 | шт | 0.2 | 0.4
|  |  | Подшипник- №312 | Подшипник- №312 | 0 | 2 | 0 | 2 | шт | 0.48 | 0.96
|  |  | Подшипник -№316 | Подшипник -№316 | 0 | 2 | 0 | 2 | шт | 1 | 2
29 | Оренбургская обл., с. Сакмара, в/г № 253, в/ч 54782 | Скважины водозаборные №№ 32, 33, 34 | Автоматический выключатель-ВА47-125 3Р 50А 15кА | Автоматический выключатель-ВА47-125 3Р 50А 15кА | 0 | 3 | 0 | 3 | шт | 2.22 | 6.66
|  |  | Пускатель магнитный-ПМЛ-3100Б 380В 40А | Пускатель магнитный-ПМЛ-3100Б 380В 40А | 0 | 3 | 0 | 3 | шт | 1.95 | 5.85
|  |  | Щит -Мастер 2У | Щит -Мастер 2У | 0 | 3 | 0 | 3 | шт | 1.72 | 5.16
|  |  | Насос- ЭЦВ 6-10-110, с эл. дв. 5,5 кВт | Насос- ЭЦВ 6-10-110, с эл. дв. 5,5 кВт | 0 | 2 | 0 | 2 | шт | 31 | 62
|  |  | насос -ЭЦВ 8-16-130, с эл. дв. 6,3 кВт | насос -ЭЦВ 8-16-130, с эл. дв. 6,3 кВт | 0 | 2 | 0 | 2 | шт | 48.8 | 97.6
30 | Оренбургская обл., Сакмарский р-н, п. Дмитриевка, в/г № 6, в/ч 86789-2 | Канализационно-насосная станция № 56 | Насос -СМ 100-65-250а-4, с эл. двиг. 4,4 кВт | Насос -СМ 100-65-250а-4, с эл. двиг. 4,4 кВт | 0 | 1 | 0 | 1 | шт | 32.9 | 32.9
|  |  | Набивка сальниковая -АП-31 (сеч. 8*8 мм) | Набивка сальниковая -АП-31 (сеч. 8*8 мм) | 0 | 5 | 0 | 5 | кг | 0.36 | 1.8
|  |  | Электроды МР3, д 3 мм (5 кг) | Электроды МР3, д 3 мм (5 кг) | 0 | 10 | 0 | 10 | кг | 0.09431 | 0.9431
|  |  | Смазка- Литол-24 | Смазка- Литол-24 | 0 | 5 | 0 | 5 | кг | 0.14 | 0.7
|  |  | Кровельный рулонный материал-Бикрост нижний слой ТКП | Кровельный рулонный материал-Бикрост нижний слой ТКП | 0 | 100 | 0 | 100 | м2 | 0.11304 | 11.304
|  |  | Кровельный рулонный материал-Бикрост верхний слой с крошкой ХПП | Кровельный рулонный материал-Бикрост верхний слой с крошкой ХПП | 0 | 100 | 0 | 100 | м2 | 0.125 | 12.5
|  |  | Песок строительный | Песок строительный | 0 | 0.3 | 0 | 0.3 | тн | 1.7134 | 0.51402
|  |  | Цемент ПЦ400 | Цемент ПЦ400 | 0 | 100 | 0 | 100 | кг | 0.00886 | 0.886
|  |  | краска масляная-ПФ | краска масляная-ПФ | 0 | 50 | 0 | 50 | л | 0.12833 | 6.4165
|  |  | краска в/э-в/э | краска в/э-в/э | 0 | 100 | 0 | 100 | л | 0.5073 | 50.73
|  |  | -в/э фасадная | -в/э фасадная | 0 | 50 | 0 | 50 | л | 0.6 | 30
|  |  | окно-1200*1000 двухкамерное | окно-1200*1000 двухкамерное | 0 | 6 | 0 | 6 | шт | 8.5 | 51
|  |  | дверь-860*2050 | дверь-860*2050 | 0 | 2 | 0 | 2 | шт | 12 | 24
|  |  | решетка на окно-1200*1000 | решетка на окно-1200*1000 | 0 | 6 | 0 | 6 | шт | 3 | 18
31 | Оренбургская обл., г. Оренбург, в/г 13, в/ч 33860 | Сети холодного водоснабжения | Задвижка стальная Ду100 Ру10 30с41нж | Задвижка стальная Ду100 Ру10 30с41нж | 0 | 3 | 0 | 3 | шт | 12 | 36
|  |  | Фланец стальной плоский Ду 100 PN 10 | Фланец стальной плоский Ду 100 PN 10 | 0 | 4 | 0 | 4 | шт | 0.913 | 3.652
|  |  | Труба ПЭ SDR 26 Ду100 мм | Труба ПЭ SDR 11 Ду100 мм | 0 | 250 | 0 | 250 | м | 0.395 | 98.75
|  |  | Переход ПЭ-сталь нап спигот дн100х108 sdr11неразъемный Россия | Переход ПЭ-сталь нап спигот дн100х108 sdr11неразъемный Россия | 0 | 4 | 0 | 4 | шт | 1.5 | 6
|  |  | Муфта D110 ПЭ100 SDR11 электросварная полиэтиленовая. | Муфта D110 ПЭ100 SDR11 электросварная полиэтиленовая. | 0 | 6 | 0 | 6 | шт | 0.7 | 4.2
|  |  | Тройник сварной равнопроходной D110 ПЭ100 SDR11 | Тройник сварной равнопроходной D110 ПЭ100 SDR11 | 0 | 2 | 0 | 2 | шт | 0.996 | 1.992
|  |  | Отвод D110 90 гр ПЭ100 SDR11 электросварной ПНД | Отвод D110 90 гр ПЭ100 SDR11 электросварной ПНД | 0 | 4 | 0 | 4 | шт | 1.75 | 7
|  |  | Люк канализационный чугунный | Люк канализационный чугунный | 0 | 4 | 0 | 4 | шт | 6.5 | 26
|  |  | Цемент ПЦ400 | Цемент ПЦ400 | 0 | 300 | 0 | 300 | кг | 0.1 | 30
|  |  | Песок строительный | Песок строительный | 0 | 900 | 0 | 900 | кг | 0.085 | 76.5
|  |  | Кольцо колодезное КС-15.9 D-1500 мм | Кольцо колодезное КС-15.9 D-1500 мм | 0 | 2 | 0 | 2 | шт | 3.2 | 6.4
|  |  | Плита перекрытия ПП-15 (с люком) | Плита перекрытия ПП-15 (с люком) | 0 | 1 | 0 | 1 | шт | 3.5 | 3.5
|  |  | Краска ПФ черная | Краска ПФ черная | 0 | 10 | 0 | 0.3 | шт | 0.3 | 0.09
Итого затраты на ремонт собственными силами ЖКС № 18 (г. Красноярск) |  |  |  |  | 0 | 1405 | 0 | 1405 |  |  | 1303.075
32 | Красноярский край, Канский район, г. Канск вг 4, в/ч 82873 | Водонасосная станция № 85, Канализационно-насосная станция № 83 | насос секционный-ЦНС 180-255 с электродвигателем 200.0/1500 кВт/об/мин, на станине | насос секционный-ЦНС 180-255 с электродвигателем 200.0/1500 кВт/об/мин, на станине | 0 | 1 | 0 | 1 | шт | 550 | 550
|  |  | задвижка стальная Ду250-30с64нж Ду250 Ру25 | задвижка стальная Ду250-30с64нж Ду250 Ру25 | 0 | 2 | 0 | 2 | шт | 74 | 148
|  |  | задвижка стальная Ду200-30с64нж Ду200 Ру25 | задвижка стальная Ду200-30с64нж Ду200 Ру25 | 0 | 1 | 0 | 1 | шт | 55 | 55
|  |  | фланец плоский, стальной, приварной Ду200-ГОСТ 12820-80, PN 6-25 бар | фланец плоский, стальной, приварной Ду200-ГОСТ 12820-80, PN 6-25 бар | 0 | 2 | 0 | 2 | шт | 3.2 | 6.4
|  |  | фланец плоский, стальной, приварной Ду250-ГОСТ 12820-80, PN 6-25 бар | фланец плоский, стальной, приварной Ду250-ГОСТ 12820-80, PN 6-25 бар | 0 | 4 | 0 | 4 | шт | 4 | 16
|  |  | Электроды ОК-46 Д-4мм | Электроды ОК-46 Д-4мм | 0 | 20 | 0 | 20 | кг | 0.1494 | 2.988
|  |  | Круги отрезные 230х2,5х22-ГОСТ 21963 - 82 | Круги отрезные 230х2,5х22-ГОСТ 21963 - 82 | 0 | 12 | 0 | 12 | шт | 0.06 | 0.72
|  |  | болт М18-ГОСТ 7805-70 | болт М18-ГОСТ 7805-70 | 0 | 120 | 0 | 120 | шт | 0.00128 | 0.1536
|  |  | гайка М18-ГОСТ 5915-70 | гайка М18-ГОСТ 5915-70 | 0 | 120 | 0 | 120 | шт | 0.00043 | 0.0516
|  |  | болт М20-ГОСТ 7805-70 | болт М20-ГОСТ 7805-70 | 0 | 24 | 0 | 24 | шт | 0.00128 | 0.03072
|  |  | гайка М20-ГОСТ 5915-70 | гайка М20-ГОСТ 5915-70 | 0 | 24 | 0 | 24 | шт | 0.00043 | 0.01032
|  |  | задвижка стальная Ду250-30с64нж Ду250 Ру25 | задвижка стальная Ду250-30с64нж Ду250 Ру25 | 0 | 2 | 0 | 2 | шт | 74 | 148
|  |  | задвижка стальная Ду200-30с64нж Ду200 Ру25 | задвижка стальная Ду200-30с64нж Ду200 Ру25 | 0 | 1 | 0 | 1 | шт | 55 | 55
|  |  | фланец плоский, стальной, приварной Ду200-ГОСТ 12820-80, PN 6-25 бар | фланец плоский, стальной, приварной Ду200-ГОСТ 12820-80, PN 6-25 бар | 0 | 2 | 0 | 2 | шт | 3.2 | 6.4
|  |  | фланец плоский, стальной, приварной Ду250-ГОСТ 12820-80, PN 6-25 бар | фланец плоский, стальной, приварной Ду250-ГОСТ 12820-80, PN 6-25 бар | 0 | 4 | 0 | 4 | шт | 4 | 16
|  |  | Круги отрезные 230х2,5х22-ГОСТ 21963 - 82 | Круги отрезные 230х2,5х22-ГОСТ 21963 - 82 | 0 | 12 | 0 | 12 | шт | 0.06 | 0.72
|  |  | болт М18-ГОСТ 7805-70 | болт М18-ГОСТ 7805-70 | 0 | 120 | 0 | 120 | шт | 0.00128 | 0.1536
|  |  | гайка М18-ГОСТ 5915-70 | гайка М18-ГОСТ 5915-70 | 0 | 120 | 0 | 120 | шт | 0.00043 | 0.0516
|  |  | болт М20-ГОСТ 7805-70 | болт М20-ГОСТ 7805-70 | 0 | 24 | 0 | 24 | шт | 0.00128 | 0.03072
|  |  | гайка М20-ГОСТ 5915-70 | гайка М20-ГОСТ 5915-70 | 0 | 24 | 0 | 24 | шт | 0.00043 | 0.01032
|  |  | насос-К-20/30 | насос-К-20/30 | 0 | 1 | 0 | 1 | шт | 17 | 17
|  |  | кран шаровый фланцевый Ду150-LD Ду150 | кран шаровый фланцевый Ду150-LD Ду150 | 0 | 2 | 0 | 2 | шт | 21 | 42
|  |  | кран шаровый фланцевый Ду100-LD Ду100 | кран шаровый фланцевый Ду100-LD Ду100 | 0 | 4 | 0 | 4 | шт | 4 | 16
|  |  | кран шаровый фланцевый Ду80-LD Ду80 | кран шаровый фланцевый Ду80-LD Ду80 | 0 | 3 | 0 | 3 | шт | 3.5 | 10.5
|  |  | кран шаровый фланцевый Ду65-LD Ду65 | кран шаровый фланцевый Ду65-LD Ду65 | 0 | 2 | 0 | 2 | шт | 2.3 | 4.6
|  |  | кран шаровый фланцевый Ду50-11с67п Ду-50 | кран шаровый фланцевый Ду50-11с67п Ду-50 | 0 | 11 | 0 | 11 | шт | 2 | 22
|  |  | кран шаровый муфтовый Ду32-КШТ Ду32 стальной муфтовый | кран шаровый муфтовый Ду32-КШТ Ду32 стальной муфтовый | 0 | 5 | 0 | 5 | шт | 2 | 10
|  |  | кран шаровый муфтовый Ду20-LD кшцм Ду20 стальной муфтовый | кран шаровый муфтовый Ду20-LD кшцм Ду20 стальной муфтовый | 0 | 4 | 0 | 4 | шт | 0.9 | 3.6
|  |  | фланец плоский, стальной, приварной Ду150 -ГОСТ 12820-80, PN 6-25 бар | фланец плоский, стальной, приварной Ду150 -ГОСТ 12820-80, PN 6-25 бар | 0 | 4 | 0 | 4 | шт | 2.4 | 9.6
|  |  | фланец плоский, стальной, приварной Ду100-ГОСТ 12820-80, PN 6-25 бар | фланец плоский, стальной, приварной Ду100-ГОСТ 12820-80, PN 6-25 бар | 0 | 8 | 0 | 8 | шт | 0.99 | 7.92
|  |  | фланец плоский, стальной, приварной Ду80-ГОСТ 12820-80, PN 6-25 бар | фланец плоский, стальной, приварной Ду80-ГОСТ 12820-80, PN 6-25 бар | 0 | 6 | 0 | 6 | шт | 0.81 | 4.86
|  |  | фланец плоский, стальной, приварной Ду50-ГОСТ 12820-80, PN 6-25 бар | фланец плоский, стальной, приварной Ду50-ГОСТ 12820-80, PN 6-25 бар | 0 | 22 | 0 | 22 | шт | 0.56 | 12.32
|  |  | Круги отрезные 230х2,5х22-ГОСТ 21963 - 82 | Круги отрезные 230х2,5х22-ГОСТ 21963 - 82 | 0 | 7 | 0 | 7 | шт | 0.06 | 0.42
|  |  | болт М18-ГОСТ 7805-70 | болт М18-ГОСТ 7805-70 | 0 | 32 | 0 | 32 | шт | 0.00128 | 0.04096
|  |  | гайка М18-ГОСТ 5915-70 | гайка М18-ГОСТ 5915-70 | 0 | 32 | 0 | 32 | шт | 0.00043 | 0.01376
|  |  | болт М16-ГОСТ 7805-70 | болт М16-ГОСТ 7805-70 | 0 | 160 | 0 | 160 | шт | 0.00128 | 0.2048
|  |  | гайка М16-ГОСТ 5915-70 | гайка М16-ГОСТ 5915-70 | 0 | 160 | 0 | 160 | шт | 0.00043 | 0.0688
|  |  | насос-К 100-65-200 с эл. двигателем | насос-К 100-65-200 с эл. двигателем | 0 | 1 | 0 | 1 | шт | 70 | 70
|  |  | задвижка стальная Ду200-30с41нж Ду200 Ру16 | задвижка стальная Ду200-30с41нж Ду200 Ру16 | 0 | 2 | 0 | 2 | шт | 21 | 42
|  |  | кран шаровый фланцевый Ду100-LD Ду100 | кран шаровый фланцевый Ду100-LD Ду100 | 0 | 1 | 0 | 1 | шт | 4 | 4
|  |  | фланец плоский, стальной, приварной Ду200-ГОСТ 12820-80, PN 6-25 бар | фланец плоский, стальной, приварной Ду200-ГОСТ 12820-80, PN 6-25 бар | 0 | 4 | 0 | 4 | шт | 3.2 | 12.8
|  |  | фланец плоский, стальной, приварной Ду100-ГОСТ 12820-80, PN 6-25 бар | фланец плоский, стальной, приварной Ду100-ГОСТ 12820-80, PN 6-25 бар | 0 | 2 | 0 | 2 | шт | 0.99 | 1.98
|  |  | Круги отрезные 230х2,5х22-ГОСТ 21963 - 82 | Круги отрезные 230х2,5х22-ГОСТ 21963 - 82 | 0 | 3 | 0 | 3 | шт | 0.06 | 0.18
|  |  | болт М18-ГОСТ 7805-70 | болт М18-ГОСТ 7805-70 | 0 | 120 | 0 | 120 | шт | 0.00128 | 0.1536
|  |  | гайка М18-ГОСТ 5915-70 | гайка М18-ГОСТ 5915-70 | 0 | 120 | 0 | 120 | шт | 0.00043 | 0.0516
|  |  | болт М16-ГОСТ 7805-70 | болт М16-ГОСТ 7805-70 | 0 | 24 | 0 | 24 | шт | 0.00128 | 0.03072
|  |  | гайка М16-ГОСТ 5915-70 | гайка М16-ГОСТ 5915-70 | 0 | 24 | 0 | 24 | шт | 0.00043 | 0.01032
|  |  | автоматический выключатель-ВА8832 100А | автоматический выключатель-ВА8832 100А | 0 | 1 | 0 | 1 | шт | 2.5 | 2.5
|  |  | автоматический выключатель-ВА8832 63А | автоматический выключатель-ВА8832 63А | 0 | 1 | 0 | 1 | шт | 2.5 | 2.5
Итого затраты на ремонт собственными силами ЖКС № 19 (г. Абакан) |  |  |  |  | 0 | 2962.36 | 0 | 2962.36 |  |  | 702.8644
33 | Красноярский край, п. Ермаковское, в/г № 47, в/ч 58133-17 | Водонасосная станция № 14 | сетка рабица-сетка рабица | сетка рабица-сетка рабица | 0 | 200 | 0 | 200 | м2 | 0.65 | 130
|  |  | Труба стальная электросварная 76х3,5 | Труба стальная электросварная 76х3,5 | 0 | 0.53 | 0 | 0.53 | тн | 62.092 | 32.9088
|  |  | Электроды ОК-46 Д-3мм | Электроды ОК-46 Д-3мм | 0 | 40 | 0 | 40 | кг | 0.1464 | 5.856
|  |  | уголок -50*50*5 | уголок -50*50*5 | 0 | 1523.08 | 0 | 1523.08 | кг | 0.078 | 118.8002
|  |  | Эмаль -ПФ-115 | Эмаль -ПФ-115 | 0 | 20 | 0 | 20 | кг | 0.13 | 2.6
|  |  | арматура-А-1, 6мм | арматура-А-1, 6мм | 0 | 45 | 0 | 45 | кг | 0.078 | 3.51
|  |  | Профнастил ( 31 листа)-МП-20 6х1,15, 0,4мм | Профнастил ( 31 листа)-МП-20 6х1,15, 0,4мм | 0 | 213.9 | 0 | 213.9 | м2 | 0.241 | 51.5499
|  |  | доска 20*150*6000 | доска 20*150*6000 | 0 | 2.7 | 0 | 2.7 | м3 | 9.7863 | 26.423
|  |  | доска 50*150*6000 | доска 50*150*6000 | 0 | 2 | 0 | 2 | м3 | 9.786 | 19.572
|  |  | брус 150*150*6000 | брус 150*150*6000 | 0 | 0.72 | 0 | 0.72 | м3 | 9.7863 | 7.0461
|  |  | брус -100*150*6000 | брус -100*150*6000 | 0 | 0.63 | 0 | 0.63 | м3 | 9.786 | 6.1652
|  |  | огнебиоз. Пропит.состав для древисины | огнебиоз. Пропит.состав для древисины | 0 | 100 | 0 | 100 | л | 0.0653 | 6.53
|  |  | Саморезы с прессшайбой и сверлом L55 мм | Саморезы с прессшайбой и сверлом L55 мм | 0 | 4 | 0 | 4 | кг | 0.126 | 0.504
|  |  | гвозди строит 50мм. | гвозди строит 50мм. | 0 | 2.4 | 0 | 2.4 | кг | 0.0625 | 0.15
|  |  | гвозди строит 120мм. | гвозди строит 120мм. | 0 | 8.4 | 0 | 8.4 | кг | 0.0625 | 0.525
|  |  | Цемент ПЦ400 | Цемент ПЦ400 | 0 | 650 | 0 | 650 | кг | 0.0119 | 7.735
|  |  | Известь | Известь | 0 | 10 | 0 | 10 | кг | 0.03387 | 0.3387
|  |  | кабель ВВГ 3*2,5 | кабель ВВГ 3*2,5 | 0 | 10 | 0 | 10 | м | 0.08 | 0.8
|  |  | кабель ВВГ 3*1,5 | кабель ВВГ 3*1,5 | 0 | 15 | 0 | 15 | м | 0.05 | 0.75
|  |  | Светильник-НПП-100 | Светильник-НПП-100 | 0 | 1 | 0 | 1 | шт | 0.38 | 0.38
|  |  | кабель -ВВГ2*2,5 | кабель -ВВГ2*2,5 | 0 | 30 | 0 | 30 | м | 0.04 | 1.2
|  |  | кабель-канал 25*25 | кабель-канал 25*25 | 0 | 30 | 0 | 30 | м | 0.02 | 0.6
|  |  | саморезы -6*35 | саморезы -6*35 | 0 | 35 | 0 | 35 | шт | 0.001 | 0.035
|  |  | светильник нар ДКУ-01-190-50ш | светильник нар ДКУ-01-190-50ш | 0 | 1 | 0 | 1 | шт | 25 | 25
34 | Республика Хакасия, г. Абакан, ул., Аскизская, 240, в/г № 1, в/ч 63490 | Канализационно-насосная станция № 1 | насос фекальный-GRUND FOS SEV- 80.80.22.4.50D | насос фекальный-GRUND FOS SEV- 80.80.22.4.50D | 0 | 1 | 0 | 1 | шт | 170.4752 | 170.4752
|  |  | кабель -ВВГнг 3*1,5 | кабель -ВВГнг 3*1,5 | 0 | 15 | 0 | 15 | м | 0.04749 | 0.71235
35 | Республика Хакасия, г. Абакан, ул., Аскизская, 240, в/г № 1, в/ч 63490 | Канализационно-насосная станция № 2 | насос фекальный-SEG-40.09.2.50 В | насос фекальный-SEG-40.09.2.50 В | 0 | 1 | 0 | 1 | шт | 82.698 | 82.698
Итого затраты на ремонт собственными силами ЖКС № 20 (г. Иркутск) |  |  |  |  | 0 | 4056.62 | 0 | 4056.62 |  |  | 2110.9637
36 | Иркутская обл., г. Братск, в/г № 24 | Канализационно-насосная станция № 9 | Компрессор -шестеренчатый 2АФ 1А-32-50-6А 18 квт 1000об/мин | Компрессор -шестеренчатый 2АФ 1А-32-50-6А 18 квт 1000об/мин | 0 | 1 | 0 | 1 | шт | 600 | 600
|  |  | СУЗ копрессором | СУЗ копрессором | 0 | 2 | 0 | 2 | шт | 100 | 200
|  |  | Частотный преобразователь на компрессор | Частотный преобразователь на компрессор | 0 | 2 | 0 | 2 | шт | 60 | 120
|  |  | СУЗ насосами | СУЗ насосами | 0 | 3 | 0 | 3 | шт | 50 | 150
|  |  | насос АНС-60 | насос АНС-60 | 0 | 1 | 0 | 1 | шт | 50 | 50
|  |  | Частотный преобразователь на насос | Частотный преобразователь на насос | 0 | 2 | 0 | 2 | шт | 40 | 80
|  |  | Брус-150х100х6000 | Брус-150х100х6000 | 0 | 14 | 0 | 14 | м3 | 12 | 168
|  |  | Доска -150х50х6000 | Доска -150х50х6000 | 0 | 11 | 0 | 11 | м3 | 12 | 132
|  |  | профлист -С 21 | профлист -С 21 | 0 | 1749.6 | 0 | 1749.6 | м2 | 0.28 | 489.888
|  |  | саморез-для профлиста | саморез-для профлиста | 0 | 25 | 0 | 25 | кг | 0.4 | 10
|  |  | Гвозди -120мм | Гвозди -120мм | 0 | 75 | 0 | 75 | кг | 0.25 | 18.75
|  |  | Гвозди -100мм | Гвозди -100мм | 0 | 20 | 0 | 20 | кг | 0.25 | 5
|  |  | Цемент ПЦ400 | Цемент ПЦ400 | 0 | 2100 | 0 | 2100 | кг | 0.008 | 16.8
|  |  | Труба стальная электросварная 57х3,5 | Труба стальная электросварная 57х3,5 | 0 | 0.25 | 0 | 0.25 | тн | 62.093 | 15.5233
|  |  | Труба стальная электросварная 89х3,5 | Труба стальная электросварная 89х3,5 | 0 | 0.56 | 0 | 0.56 | тн | 62.093 | 34.7721
|  |  | Труба ВГП 25х2,5 | Труба ВГП 25х2,5 | 0 | 0.1 | 0 | 0.1 | тн | 60.7998 | 6.08
|  |  | Труба ВГП 32х3 | Труба ВГП 32х3 | 0 | 0.11 | 0 | 0.11 | тн | 62.094 | 6.8303
|  |  | Электроды ОК-46 Д-3мм | Электроды ОК-46 Д-3мм | 0 | 50 | 0 | 50 | кг | 0.1464 | 7.32

## ВКХ (сводная таблица) (hidden)
СВОДНАЯ ТАБЛИЦА РЕМОНТА СОБСТВЕННЫМИ СИЛАМИ ОБЪЕКТОВ ВОДОПРОВОДНО-КАНАЛИЗАЦИОННОГО ХОЗЯЙСТВА ФИЛИАЛА ФГБУ «ЦЖКУ» МИНОБОРОНЫ РОССИИ ПО ЦВО НА 2020 г.
№ п/п | Округ | Всего объектов |  |  |  | Водозаборы |  |  |  | ВНС |  | КНС |  | Очистные сооружения |  | Сети водоснабжения |  |  | Сети водоотведения |  |  | Объекты водоподготовки
[6 empty] | Арт. скв |  | Поверхностные
|  | Всего по плану, шт | Всего по плану |  | Сумма по плану тыс. руб. | Всего по плану, шт | Сумма по плану тыс. руб. | Всего по плану, шт | Сумма по плану тыс. руб. | Всего по плану, шт | Сумма по плану тыс. руб. | Всего по плану, шт | Сумма по плану тыс. руб. | Всего по плану, шт | Сумма по плану тыс. руб. | Всего по плану |  | Сумма по плану тыс. руб. | Всего по плану |  | Сумма по плану тыс. руб. | Всего по плану, шт | Сумма по плану тыс. руб.
|  |  | Участков сетей | п.м. | [11 empty] | Участков сетей | п.м. |  | Участков сетей | п.м.
1 | Филиал ФГБУ ЦЖКУ» Минобороны России по ЦВО | 40 | 0 | 0 | 16814.0008 | 6 | 1376.2465 | 3 | 177.27 | 14 | 6060.8298 | 15 | 8276.0418 | 1 | 496.47 | 0 | 0 | 0 | 0 | 0 | 0 | 1 | 427.1427
1.1 | ЖКС 1 (г. Самара) | 1 | 0 | 0 | 1036.716 | 0 | 0 | 0 | 0 | 0 | 0 | 1 | 1036.716 | 0 | 0 | 0 | 0 | 0 | 0 | 0 | 0 | 0 | 0
1.2 | ЖКС 2 (г. Пенза) | 2 | 0 | 0 | 1037.5387 | 0 | 0 | 0 | 0 | 0 | 0 | 1 | 610.396 | 0 | 0 | 0 | 0 | 0 | 0 | 0 | 0 | 1 | 427.1427
1.3 | ЖКС 3 (г. Тоцкое Второе) | 2 | 0 | 0 | 777.28 | 0 | 0 | 0 | 0 | 1 | 280.81 | 0 | 0 | 1 | 496.47 | 0 | 0 | 0 | 0 | 0 | 0 | 0 | 0
1.4 | ЖКС 4 (г. Новосибирск) | 8 | 0 | 0 | 1249.9152 | 1 | 3.36 | 0 | 0 | 6 | 880.254 | 1 | 366.3012 | 0 | 0 | 0 | 0 | 0 | 0 | 0 | 0 | 0 | 0
1.5 | ЖКС 5 (г. Юрга) | 1 | 0 | 0 | 1433.88 | 0 | 0 | 0 | 0 | 0 | 0 | 1 | 1433.88 | 0 | 0 | 0 | 0 | 0 | 0 | 0 | 0 | 0 | 0
1.6 | ЖКС 8 (г. Екатеринбург) | 3 | 0 | 0 | 1944.409 | 1 | 690.9 | 0 | 0 | 1 | 708.166 | 1 | 545.343 | 0 | 0 | 0 | 0 | 0 | 0 | 0 | 0 | 0 | 0
1.7 | ЖКС 9 (г. Челябинск) | 2 | 0 | 0 | 642.182 | 0 | 0 | 0 | 0 | 1 | 368.382 | 1 | 273.8 | 0 | 0 | 0 | 0 | 0 | 0 | 0 | 0 | 0 | 0
1.8 | ЖКС 10 (г. Чебаркуль) | 2 | 0 | 0 | 324.308 | 0 | 0 | 0 | 0 | 1 | 79.17 | 1 | 245.138 | 0 | 0 | 0 | 0 | 0 | 0 | 0 | 0 | 0 | 0
1.9 | ЖКС 11 (г. Тюмень) | 2 | 0 | 0 | 549.66 | 1 | 127.05 | 0 | 0 | 1 | 422.61 | 0 | 0 | 0 | 0 | 0 | 0 | 0 | 0 | 0 | 0 | 0 | 0
1.10 | ЖКС 12 (г. Саратов) | 2 | 0 | 0 | 2042.8555 | 1 | 329.7585 | 0 | 0 | 1 | 1713.097 | 0 | 0 | 0 | 0 | 0 | 0 | 0 | 0 | 0 | 0 | 0 | 0
1.11 | ЖКС 13 (г. Ульяновск) | 2 | 0 | 0 | 225.178 | 2 | 225.178 | 0 | 0 | 0 | 0 | 0 | 0 | 0 | 0 | 0 | 0 | 0 | 0 | 0 | 0 | 0 | 0
1.12 | ЖКС 14 (г. Казань) | 2 | 0 | 0 | 545.4161 | 0 | 0 | 0 | 0 | 0 | 0 | 2 | 545.4161 | 0 | 0 | 0 | 0 | 0 | 0 | 0 | 0 | 0 | 0
1.13 | ЖКС 16 (г. Оренбург) | 5 | 0 | 0 | 911.5955 | 0 | 0 | 3 | 177.27 | 0 | 0 | 2 | 734.3255 | 0 | 0 | 0 | 0 | 0 | 0 | 0 | 0 | 0 | 0
1.14 | ЖКС 18 (г. Красноярск) | 2 | 0 | 0 | 1302.743 | 0 | 0 | 0 | 0 | 1 | 1166.0388 | 1 | 136.7042 | 0 | 0 | 0 | 0 | 0 | 0 | 0 | 0 | 0 | 0
1.15 | ЖКС 19 (г. Абакан) | 3 | 0 | 0 | 696.192 | 0 | 0 | 0 | 0 | 1 | 442.302 | 2 | 253.89 | 0 | 0 | 0 | 0 | 0 | 0 | 0 | 0 | 0 | 0
1.16 | ЖКС 20 (г. Иркутск) | 1 | 0 | 0 | 2094.1318 | 0 | 0 | 0 | 0 | 0 | 0 | 1 | 2094.1318 | 0 | 0 | 0 | 0 | 0 | 0 | 0 | 0 | 0 | 0

## План РСС ТХ (hidden)
ПЛАН ТЕКУЩЕГО РЕМОНТА ОБЪЕКТОВ ТЕПЛОВОГО ХОЗЯЙСТВА ФИЛИАЛА ФГБУ «ЦЖКУ» МИНОБОРОНЫ РОССИИ ПО ЦВО НА 2020 г.
№ п/п | Адрес объекта | Вид, род ВС | Наименование и номер объекта по ген.плану | Подлежащие ремонту оборудование | Перечень работ текущего ремонта | Стоимость материалов (тыс. рублей без НДС) | Сроки выполнения работ
1 | 2 | 3 | 4 | 5 | 6 | 7 | 8
Итого затраты на ремонт собственными силами за филиал ФГБУ «ЦЖКУ» Минобороны России по ЦВО | [5 empty] | 19544
Итого затраты на ремонт собственными силами ЖКС № 1 (г. Самара) | [5 empty] | 553.6808
1 | Самарская обл., Волжский р-н., п. Рощинский, в/г № 110 | СВ | Котельная № 176 | Насосное оборудование, Внутренние трубопроводы, ЗРА, Здание | Ремонт КИПиА - 8 шт., Восстановление покрывного слоя - 50 м2, Замена латунных трубок теплообменика Л-68-16х1,0-4000мм, Ремонт насосного оборудования, Ремонт запорной арматуры - 33 шт., Ремонт внутренних трубопроводов котельной | 171.1828 | 04.05.2020-31.09.2020
2 | Самарская обл., г. Сызрань, ул. Толстого, в/г № 5, в/ч 58661-7 | СВ | Котельная № 18 | Котловое оборудование, Фильтры, Насосное оборудование, ЗРА, Подогреватель мазута | Ремонт котла - 1 шт, Замена сломанных колпачков ВТИК. Замена отработаного фильтрующего элемента - 40 шт, Замена ЗРА - 29 шт, Замена неисправного перекачивающего насоса НМШ 5-25-4,0/25 на новый насос НМШ5-25-4,0/25 - 1 шт, Замена неисправного питательного насоса ЦНСГ-13-105 - 1 шт, Замена неисправного подогревателя мазута ПМ 25-6 - 1 шт | 382.498 | 04.05.2020-31.09.2020
Итого затраты на ремонт собственными силами ЖКС № 2 (г. Пенза) | [5 empty] | 1124.019
3 | Пензенская обл., Сердобский р-н, пос. Сазанье, ул. Мира, в/г № 2, в/ч 58661-90 | СВ | Котельная № 196 | Котловое оборудование, Эл. оборудование | Замена чугунных секций котла Братск-1Г - 60 шт, Замена газовых камер котла Братск-1Г - 2 шт, Замена платы МУЗ14, микросхемы К561ЛА, К561ИЕ8, К561ЛА9 - 10 шт | 1124.019 | 04.05.2020-31.09.2020
Итого затраты на ремонт собственными силами ЖКС № 3 (с. Тоцкое Второе) | [5 empty] | 1049.0595
4 | Оренбургская область, Тоцкий район, с. Тоцкое-2 | СВ | Котельная № 2095/2251 | Теплообменное оборудование | Ремонт теплообменного оборудования - 12 шт, Частичная реконструкция (устройство барбодажа) Деаэратора - 1 шт, Замена подшипников - 24 шт | 443.39 | 04.05.2020-31.09.2020
5 | Оренбургская область, Тоцкий район, с. Тоцкое-2 | СВ | ЦТП № 893 | ЗРА, Автоматика, Оборудование ЦТП | Ремонт корпуса резервуаров - 2 шт, Замена ЗРА - 2 шт, Ремонт (замена) КИП и А - 12 шт, Замена подшипников - 22 шт, Замена ЗРА, клапанов - 34 шт, Автоматизация режимов работы ЦТП - 1 шт | 605.6695 | 04.05.2020-31.09.2020
Итого затраты на ремонт собственными силами ЖКС № 4 (г. Новосибирск) | [5 empty] | 1860.46
6 | Новосибирская обл., п.Барлак, в/г № 159, в/ч 57849 | КП Армии | Котельная № 7 | Котловое оборудование, Внутренние трубопроводы, Насосное оборудование, ЗРА | Замена котла КВр 0,63 - 1 шт, Замена ЗРА - 4 шт, Монтаж предохранительного клапана Д 50мм 1шт. - 1 шт, Монтаж трубопровода - 10 п.м, Замена насоса дозаторного - 1 шт, Замена пускателей на насос/вентилятор - 2 шт | 491.208 | 04.05.2020-31.09.2020
7 | Новосибирская обл., р.п Коченёво, в/г № 13, в/ч 57849 | СВ | Котельная № 179 | Внутренние трубопроводы, Котловое оборудование, Тягодутьевое оборудование | Замена стальных труб дренажной системы - 70 м.п., Восстановление газопламенной перегородки , Замена металлической обшивки котла , Замена задней балки - 1 шт, Замена 8 экранных труб и труб конвективного пучка - 100 кг, Замена подшипников - 18 шт., Замена коробки скоростей - 2 шт, Замена подшипника - 2 шт, Замена рабочего колеса - 1 шт, Ремонт деаэратора - 1 шт., Замена ЗРА на трубопроводах - 22 шт, Ремонт угольного бункера, Замена роликов, Замена редуктора нижней углеподачи, Замена транспортерной ленты - 12 м2 | 1369.252 | 04.05.2020-31.09.2020
Итого затраты на ремонт собственными силами ЖКС № 5 (г. Юрга) | [5 empty] | 895.9
8 | Кемеровская обл., г. Юрга, в/г № 7, в/ч 21005 |  | Котельная № 3 | Котловое оборудование, Насосное оборудование, Бак-аккумулятор, Тягодутьевое оборудование | Замена редуктора, отсекателя угля, шкафа управления котлом, дверка котла 560х360 кран сброса воды Ø40, втулок шурующей планки котлов КВм-1,33К № 6, 7, 8, 9, 10, 11, Замена вентилятора - 1 шт, Замена трубной колосниковой решетки, редуктора, шурующей планки, эл. двигателя, вентилятора поддува, втулок шурующей планки котла КВВ-ТШП 3 № 2т, Замена насоса без двигателя - 1 шт, Замена бака аккумулятора - 1 шт | 895.9 | 04.05.2020-31.09.2020
Итого затраты на ремонт собственными силами ЖКС № 6 (г. Барнаул) | [5 empty] | 311.335
9 | Алтайский край, с. Топчиха, в/г № 1, в/ч 55121 |  | Котельная № 192 | Котловое оборудование, Внутренние трубопроводы, Теплообменное оборудование | Замена задней и боковой стенки обмуровки котла - 80,2 м2, Замена ЗРА - 11 шт, Замена колосниковых решеток - 10 шт, Замена экранных труб - 5 шт, Замена секций водоподогревателя - 4 шт | 311.335 | 04.05.2020-31.09.2020
Итого затраты на ремонт собственными силами ЖКС № 7 (г. Кызыл) | [5 empty] | 141.5302
10 | РТ, г. Кызыл, ул. Калинина, 135, вг № 1, в/ч 58133-15 |  | Котельная № 17 | Тягодутьевое оборудование, Насосное оборудование | Замена насоса, дымососа ДН 3,5 | 59.16 | 04.05.2020-31.09.2020
11 | Республика Тыва, в 9 км от с. Эрзин, в/г № 2 |  | Котельная № 4 | Насосное оборудование | Замена насоса | 25 | 04.05.2020-31.09.2020
12 | Республика Тыва, с. Самагалтай, ул. Ланзыы, 24, в/г № 8 |  | Котельная № 2095/2251 | Насосное оборудование, Расширительный бак | Замена насоса. Ремонт расширительного бака | 32.3702 | 04.05.2020-31.09.2020
13 | Республика Тыва, г. Чадан, ул. Ленина, 21, в/г № 11 |  | Котельная № 4 | Насосное оборудование | Замена насоса | 25 | 04.05.2020-31.09.2020
Итого затраты на ремонт собственными силами ЖКС № 8 (г. Екатеринбург) | [5 empty] | 1390.723
14 | Свердловская обл., г. Богданович, в/г № 1, в/ч 58661-21 | СВ | Котельная № 8 | Котловое оборудование, ЗРА | Замена котла - 1 шт, Замена ЗРА - 6 шт | 474.88 | 04.05.2020-31.09.2020
15 | Свердловская обл., Камышловский р-н, п.о.Порошино, в/г № 1, в/ч 31612 | СВ | ЦТП № 25 | Здание, Насосное оборудование, Внутренние трубопроводы, ЗРА | Ремонт кровли - 295 м2, Замена сетевого насоса - 2 шт., Замена ЗРА - 2 шт., Замена внутреннего трубопровода - 430 м | 734.743 | 04.05.2020-31.09.2020
16 | Свердловская обл., г. Екатеринбург, Сибирский тракт 9 км, в/г № 90 |  | Котельная № 90 | Котловое оборудование, Насосное оборудование | Установка предохранительных клапанов на котлах - 5 шт, Монтаж сбросной линии на котлах - 5 шт, Замена муфты на насосе № 5 1К-150-125-315А - 1 шт, Замена насоса № 7 К200-150-315С.УХЛ4 - 1 шт | 181.1 | 04.05.2020-31.09.2020
Итого затраты на ремонт собственными силами ЖКС № 9 (г. Челябинск) | [5 empty] | 837.4387
17 | г. Челябинск п .Шагол, в/г № 11 | ВКС | Котельная № 230 | Котловое оборудование, Насосное оборудование, Теплообменное оборудование, ЗРА | Замена задвижки с переврезкой фланцев на котле - 1 шт, Замена насоса - 4 шт, Установка охладителя конденсата на теплообменник - 2 шт, Смена задвижки Ду 150 - 1 шт, Задвижка Ду 219 стальная фланцевая 25 Атм, установленные на паропроводе 13 АТМ от котла Де 25/14 № 1 - 1 шт, Обратные клапаны поворотные Ду 250 - 2 шт, Обратные клапаны подъемные Ду 200 - 2 шт, Вентили ст. пар. Ду 219, на котлах ДЕ 25/14 № 2 : Замена вентиля - 1 шт, Задвижки Ду 200 и обратного клапана Ду 200 сетевого насоса № 5 - 3 шт | 837.4387 | 04.05.2020-31.09.2020
Итого затраты на ремонт собственными силами ЖКС № 10 (г. Чебаркуль) | [5 empty] | 400
18 | Челябинская обл., г.Карабаш, в/г № 1 |  | ТП № 174 | Теплообменное оборудование | Замена подогревателя пароводяного - 1 шт | 400 | 04.05.2020-31.09.2020
Итого затраты на ремонт собственными силами ЖКС № 11 (г. Тюмень) | [5 empty] | 1289.54
19 | Тюменская обл., п.Озеро Андреевское, в/г № 31, БОУП ТВВИКУ | СВ | Котельная № 600 | Котловое оборудование, Теплообменное оборудование, Насосное оборудование | Ремонт котла ВВД 1,8 № 1 - 1 шт, Ремонт котла ВВД 1,8 № 2 - 1 шт, ремонт котла ВВД 1,8 № 5 - 165 м, Замена водоводяного подогревателя - 8 секции, Замена КМ100-65-200 с эл.двигателем 4АМ180М2 - 5 шт, Замена автоматики безопасности котлов ВВД 1,8 - 3 шт, Замена вводного шкафа - 1 шт | 1289.54 | 04.05.2020-31.09.2020
Итого затраты на ремонт собственными силами ЖКС № 12 (г. Саратов) | [5 empty] | 1865.715
20 | Саратовская обл., г.Вольск-18, ул. Краснознамённая, в/г № 2 | РХБЗ | Котельная № 586 | Насосное оборудование, ЗРА, Внутренние трубопроводы, КИПиА | Ревизия насосов - 10 шт, Замена обратных клапанов - 17 шт, Замена трубопровода от коллектора до ввода в котлы - 60 м.п., Замена фоторезисторов - 6 шт, Замена датчиков давления - 3 шт, Замена датчиков напора и т тяги - 3 шт, Замена кранов трехходовых - 30 шт | 362.41 | 04.05.2020-31.09.2020
21 | Саратовская обл., г.Вольск-18, ул. Краснознамённая, в/г № 2 | РХБЗ | ЦТП № 609 | Насосное оборудование, Теплообменное оборудование, ЗРА | Замена сетевого насоса НКУ 140 - 1 шт, Замена электродвигателя АИР 200L2 - 1 шт, Замена запорной арматуры - 8 шт, замена подогревателя 16ОСТ-34-588-68 - 8 шт, Замена обратных клапанов - 5 шт | 1503.305 | 04.05.2020-31.09.2020
Итого затраты на ремонт собственными силами ЖКС № 13 (г. Ульяновск) | [5 empty] | 482.469
22 | Ульяновская обл., Теренгульский р-н, п. Мочилки, в/г № 1 | 1062 ЦМТО | Котельная № 111 | Дымоход, Насосное оборудование, ЗРА, Эл. оборудование, Паропровод | Ремонт дымоходов - 24 м, Ремонт насосов, вентиляторов, дымососов. Замена подшипников - 7 шт, Замена питательного насоса ЦНСГ 38/176 - 1 шт, Замена ЗРА (внутренние сети) - 46 шт, Замена электооборудования в котельной - 18 шт, Замена паропровода Ф 57мм на РВС - 132 м, Замена мазутного насоса - 1 шт | 172.9581 | 04.05.2020-31.09.2020
23 | Ульяновская обл., Инзенский р-н, р. п. Глотовка, в/г № 1 | 1062 ЦМТО | Котельная № 294 | Насосное оборудование, Тягодутьевое оборудование | Замена насоса № 4 - 1 шт, Замена электродвигателя к сетевому насосу ЦО № 5 - 1 шт, Замена сетевого насоса ГВС №10 - 1 шт, Замена мазутного насоса от РВС № 2 № 24 - 1 шт, Замена парового насоса № 26 - 1 шт, Замена электродвигателя к вентилятору № 2 - 1 шт, Замена крышных вентиляторов - 3 шт | 309.511 | 04.05.2020-31.09.2020
Итого затраты на ремонт собственными силами ЖКС № 14 (г. Казань) | [5 empty] | 1280
24 | Республика Татарстан, г. Казань, ул. Гвардейская, д. 53, в/г № 30 |  | Котельная № 55 | Котловое оборудование | Замена котла Братск 1Г - 2 шт | 1280 | 04.05.2020-31.09.2020
Итого затраты на ремонт собственными силами ЖКС № 15 (г. Сарапул) | [5 empty] | 2129.06
25 | Кировская обл., Оричевский р-н, пгт. Мирный, в/г № 33/1 |  | Котельная МК ДКМ 14000 | Котловое обрудование, ЗРА | Замена котла -1 шт, замена ЗРА - 55 шт | 2129.06 | 04.05.2020-31.09.2020
Итого затраты на ремонт собственными силами ЖКС № 16 (г. Оренбург) | [5 empty] | 905.077
26 | Оренбургская обл., пос. Нижнесакмарский, в/г № 201, в/ч 33860 |  | Котельная № 50 | Насосное оборудование, ЗРА, Внутренние трубопроводы | Ремонт насосного оборудования - 1 шт, замена ЗРА - 15 шт, Ремонт трубопроводов - 20 м | 230.577 | 04.05.2020-31.09.2020
27 | Оренбургская обл., г. Оренбург, в/г 13, в/ч 33860 | СВ | Тепловые сети | ЗРА, наружные трубопроводы, колодцы | Замена трубопроводов тепловых сетей: труба стальная Ду159*4,5 мм - 200 п.м., в однониточном исполнении, задвижки Ду 150 - 6 шт. Минеральная вата - 20 м3. Тепловые сети подземные проложены в каналах (изоляция разрушена но 90%, потери тепла) трубы имеют коррозионный износ, утонение стенок 20% и более. Восстановление канальной прокладки трубопроводов, монтаж дополнительных тепловых камер. ЗРА - износ 85%, не перекрывают поток теплоносителя, утечки по штокам, замене подлежат -. 80 ед. | 291.5 | 04.05.2020-31.09.2020
28 | Оренбургская обл., Оренбургский район, с-з 9 Января в/г 9 | СВ | Котельная № 4 | Котел, наружные трубопроводы теплотрассы | 1) Монтаж нового котла КВр-0,5 в замен котла переданного по судебному предписанию Филиалу АО «РЭУ» «Самарский»; 2) Восстановление теплоизоляции трубопроводоы наружной теплотрассв 300 п.м. | 358 | 04.05.2020-31.09.2020
29 | Оренбургская обл., Сакмарский район, с. Сакмара в/г 253 | СВ | Котельная № 5 | Автоматика котла Ква-0,5 | Замена блока управления котлом Ква-0,5 типа "УЗОР" | 25 | 04.05.2020-31.09.2020
Итого затраты на ремонт собственными силами ЖКС № 17 (г. Омск) | [5 empty] | 656.29
30 | Омская обл., р.п. Таврическое, ул. Мирошниченко, 5, в/г № 3(14) |  | Котельная № 23 | Котловое оборудование, Насосное оборудование, Тягодутьевое оборудование | Замена котловых труб котла № 1 - 25 м.п., Замена агрегатов насосных К100/65/200 (1шт), К80/65 (2 шт), К 20/30 (1шт) - 4 шт., Замена дымососа ДН-9 - 3 шт., Замена вентиляторов ВЦ 14-46 № 2,5 - 4 шт | 656.29 | 04.05.2020-31.09.2020
Итого затраты на ремонт собственными силами ЖКС № 18 (г. Красноярск) | [5 empty] | 706.85
31 | Красноярский край, Манский р-н, п. Камарчага, в/г № 4 | СВ | Котельная № 33 | Насосное оборудование, Тягодутьевое оборудование, Дымовая труба | Ремонт насосов -5 шт., Ремонт тягодутьевых установок -4 шт., Замена дымовой трубы | 706.85 | 04.05.2020-31.09.2020
Итого затраты на ремонт собственными силами ЖКС № 19 (г. Абакан) | [5 empty] | 63.0528
32 | Республика Хакасия, Аскизский р-н, с. Аскиз, ул. Суворова, д. 9, в/г № 19 | ВК | Котельная № 1 | Котловое оборудование, Теплообменное оборудование, Насосное оборудование | Установка вентилятора для котла - 1 шт, Замена насоса циркуляц. - 1 шт, Замена колосников 920х250 - 2 шт | 63.0528 | 04.05.2020-31.09.2020
Итого затраты на ремонт собственными силами ЖКС № 20 (г. Иркутск) | [5 empty] | 1601.8
33 | Иркутская обл., д. Куда, в/г № 103, в/ч 67978 |  | Котельная № 2 | Дымовая труба, Котловое оборудование, Эл. оборудование | Замена дымовой трубы - 1 шт, Замена кабеля - 100 м, Замена колосников 520*280 - 26 шт | 1601.8 | 04.05.2020-31.09.2020

## Потребность в материалах ТХ (hidden)
Потребность в материалах и оборудовании для проведения ремонта собственными силами объектов теплового хозяйства филиала ФГБУ «ЦЖКУ» Минобороны России по ЦВО на 2020 г.
№ п/п | Адрес | Объект | Наименование необходимых материалов, частей оборудования | Марка | Кол-во |  |  |  | Ед. изм. | Цена за единицу (в тыс. руб.) | Стоимость материалов (частей оборудования) в тыс. руб.
[5 empty] | Имеется на складе | Планируется к закупке | Получено с Росрезрва | Итого
Итого затраты на ремонт собственными силами за филиал ФГБУ «ЦЖКУ» Минобороны России по ЦВО |  |  |  |  | 0 | 13063.1956 | 0 | 13063.1956 |  |  | 21980.3491 | 18869.5 | -3110.8491
Итого затраты на ремонт собственными силами ЖКС № 1 (г.Самара) |  |  |  |  | 0 | 354.8 | 0 | 354.8 |  |  | 627.886
1 | Самарская обл., Волжский р-н., п. Рощинский, в/г № 110 | Котельная № 176 | Контроллеры котла - UDC 3500 | Контроллеры котла - UDC 3500 | 0 | 2 | 0 | 2 | шт | 25 | 50
|  |  | ПИД-Регуляторы - SIEMENS SIPART DR-22 | ПИД-Регуляторы - SIEMENS SIPART DR-22 | 0 | 2 | 0 | 2 | шт | 1 | 2
|  |  | Армокров - ПХ-2,5 (10м) | Армокров - ПХ-2,5 (10м) | 0 | 20 | 0 | 20 | м2 | 0.058 | 1.16
|  |  | Труба латунная - Л-68-16х1,0-4000мм | Труба латунная - Л-68-16х1,0-4000мм | 0 | 0.64 | 0 | 0.64 | тн | 0.45 | 0.288
|  |  | Подшипник - № 207 | Подшипник - № 207 | 0 | 5 | 0 | 5 | шт | 0.5 | 2.5
|  |  | Подшипник - № 208(закрытый) | Подшипник - № 208(закрытый) | 0 | 10 | 0 | 10 | шт | 0.85 | 8.5
|  |  | Подшипник - № 209(закрытый) | Подшипник - № 209(закрытый) | 0 | 5 | 0 | 5 | шт | 0.85 | 4.25
|  |  | Подшипник - № 304 | Подшипник - № 304 | 0 | 2 | 0 | 2 | шт | 0.85 | 1.7
|  |  | Подшипник - № 306(закрытый) | Подшипник - № 306(закрытый) | 0 | 2 | 0 | 2 | шт | 0.85 | 1.7
|  |  | Подшипник - № 307 | Подшипник - № 307 | 0 | 4 | 0 | 4 | шт | 0.85 | 3.4
|  |  | Подшипник - № 309(закрытый) | Подшипник - № 309(закрытый) | 0 | 7 | 0 | 7 | шт | 0.85 | 5.95
|  |  | Подшипник - № 310(закрытый) | Подшипник - № 310(закрытый) | 0 | 5 | 0 | 5 | шт | 0.85 | 4.25
|  |  | Подшипник - № 312 | Подшипник - № 312 | 0 | 5 | 0 | 5 | шт | 0.85 | 4.25
|  |  | Подшипник - № 313(открытый) | Подшипник - № 313(открытый) | 0 | 5 | 0 | 5 | шт | 0.85 | 4.25
|  |  | Подшипник - №319 (роликовый открытый) | Подшипник - №319 (роликовый открытый) | 0 | 2 | 0 | 2 | шт | 0.85 | 1.7
|  |  | Подшипник - №319 (шариковый открытый) | Подшипник - №319 (шариковый открытый) | 0 | 2 | 0 | 2 | шт | 0.85 | 1.7
|  |  | Подшипник - №320Е(роликовый открытый) | Подшипник - №320Е(роликовый открытый) | 0 | 2 | 0 | 2 | шт | 0.85 | 1.7
|  |  | Подшипник - № 317(открытый) | Подшипник - № 317(открытый) | 0 | 5 | 0 | 5 | шт | 0.85 | 4.25
|  |  | Подшипник - № 213 | Подшипник - № 213 | 0 | 2 | 0 | 2 | шт | 0.85 | 1.7
|  |  | Подшипник - № 410 | Подшипник - № 410 | 0 | 4 | 0 | 4 | шт | 0.85 | 3.4
|  |  | Задвижка - 30ч6бр Ду50 Ру10кг/см2 | Задвижка - 30ч6бр Ду50 Ру10кг/см2 | 0 | 3 | 0 | 3 | шт | 1.1 | 3.3
|  |  | Вентиль (клапан) фланцевый - 15кч16п Ду 40 Ру16 | Вентиль (клапан) фланцевый - 15кч16п Ду 40 Ру16 | 0 | 5 | 0 | 5 | шт | 8 | 40
|  |  | Клапан запорный проходной муфтовый - Ду25, 15б3р, Ру16 | Клапан запорный проходной муфтовый - Ду25, 15б3р, Ру16 | 0 | 5 | 0 | 5 | шт | 0.45 | 2.25
|  |  | Клапан запорный проходной муфтовый - Ду20, 15б3р, Py16 | Клапан запорный проходной муфтовый - Ду20, 15б3р, Py16 | 0 | 10 | 0 | 10 | шт | 0.4 | 4
|  |  | Клапан запорный проходной муфтовый - Ду15, 15б3р, Py16 | Клапан запорный проходной муфтовый - Ду15, 15б3р, Py16 | 0 | 10 | 0 | 10 | шт | 0.3 | 3
|  |  | Фланец - 1-125-16 | Фланец - 1-125-16 | 0 | 1 | 0 | 1 | шт | 0.4 | 0.4
|  |  | Фланец - 1-100-16 | Фланец - 1-100-16 | 0 | 4 | 0 | 4 | шт | 0.4 | 1.6
|  |  | Фланец - 1-80-16 | Фланец - 1-80-16 | 0 | 1 | 0 | 1 | шт | 0.35 | 0.35
|  |  | Фланец - 1-50-16 | Фланец - 1-50-16 | 0 | 2 | 0 | 2 | шт | 0.25 | 0.5
|  |  | Фланец - 1-40-10 | Фланец - 1-40-10 | 0 | 4 | 0 | 4 | шт | 0.15 | 0.6
|  |  | Труба стальная электросварная 40х3 | Труба стальная электросварная 40х3 | 0 | 0.1 | 0 | 0.1 | тн | 66 | 6.6
|  |  | Труба стальная электросварная 57х3,5 | Труба стальная электросварная 57х3,5 | 0 | 0.12 | 0 | 0.12 | тн | 63 | 7.56
|  |  | Труба стальная электросварная 89х3,5 | Труба стальная электросварная 89х3,5 | 0 | 0.28 | 0 | 0.28 | тн | 63 | 17.64
|  |  | Труба стальная электросварная 108х4 | Труба стальная электросварная 108х4 | 0 | 0.32 | 0 | 0.32 | тн | 63 | 20.16
|  |  | Труба ВГП 15х2,8 | Труба ВГП 15х2,8 | 0 | 0.06 | 0 | 0.06 | тн | 66 | 3.96
|  |  | Труба ВГП 20х2,5 | Труба ВГП 20х2,5 | 0 | 0.08 | 0 | 0.08 | тн | 66 | 5.28
|  |  | Труба ВГП 25х2,5 | Труба ВГП 25х2,5 | 0 | 0.11 | 0 | 0.11 | тн | 66 | 7.26
|  |  | Труба ВГП 32х3 | Труба ВГП 32х3 | 0 | 0.09 | 0 | 0.09 | тн | 66 | 5.94
|  |  | Отвод - 90-25х2,8 | Отвод - 90-25х2,8 | 0 | 10 | 0 | 10 | шт | 0.058 | 0.58
|  |  | Отвод - 90-40х3,0 | Отвод - 90-40х3,0 | 0 | 10 | 0 | 10 | шт | 0.068 | 0.68
|  |  | Отвод - 90-89х4,0 | Отвод - 90-89х4,0 | 0 | 10 | 0 | 10 | шт | 0.24 | 2.4
|  |  | Отвод - 90-32х2,8 | Отвод - 90-32х2,8 | 0 | 10 | 0 | 10 | шт | 0.068 | 0.68
|  |  | Отвод - 90-57х3,5 | Отвод - 90-57х3,5 | 0 | 10 | 0 | 10 | шт | 0.2 | 2
2 | Самарская обл., г. Сызрань, ул. Толстого, в/г № 5, в/ч 58661-7 | Котельная № 18 | Труба конвективного пучка котла ДКВР 4/13 - Ду51х2,5 | Труба конвективного пучка котла ДКВР 4/13 - Ду51х2,5 | 0 | 88 | 0 | 88 | шт | 0.971 | 85.448
|  |  | Колпачёк - ВТИК НМ-161Е.02.00.СБ | Колпачёк - ВТИК НМ-161Е.02.00.СБ | 0 | 40 | 0 | 40 | шт | 0.15 | 6
|  |  | Вентиль фланцевый - 15кч16п: Ду32,Ру25 | Вентиль фланцевый - 15кч16п: Ду32,Ру25 | 0 | 15 | 0 | 15 | шт | 2.56 | 38.4
|  |  | Вентиль фланцевый - 15кч16п; Ду50,Ру25 | Вентиль фланцевый - 15кч16п; Ду50,Ру25 | 0 | 4 | 0 | 4 | шт | 3.2 | 12.8
|  |  | Вентиль фланцевый - 15кч14п: Ду80,Ру25 | Вентиль фланцевый - 15кч14п: Ду80,Ру25 | 0 | 2 | 0 | 2 | шт | 5.5 | 11
|  |  | Задвижка - 30ч6бр: Ду 50,Ру10 | Задвижка - 30ч6бр: Ду 50,Ру10 | 0 | 2 | 0 | 2 | шт | 1.1 | 2.2
|  |  | Задвижка - 30ч6бр: Ду 80,Ру10 | Задвижка - 30ч6бр: Ду 80,Ру10 | 0 | 2 | 0 | 2 | шт | 2.1 | 4.2
|  |  | Задвижка - 30ч6бр:Ду 100,Ру10 | Задвижка - 30ч6бр:Ду 100,Ру10 | 0 | 2 | 0 | 2 | шт | 3.155 | 6.31
|  |  | Кран трёхходовой - 11б18бк: Ду15,Ру16 | Кран трёхходовой - 11б18бк: Ду15,Ру16 | 0 | 9 | 0 | 9 | шт | 0.35 | 3.15
|  |  | Насос - НМШ 5-25-4,0/25 | Насос - НМШ 5-25-4,0/25 | 0 | 1 | 0 | 1 | шт | 27 | 27
|  |  | Насос - ЦНСГ-13-105 с эл.двигателем 11 кВт 3000 об/мин | Насос - ЦНСГ-13-105 с эл.двигателем 11 кВт 3000 об/мин | 0 | 1 | 0 | 1 | шт | 85.99 | 85.99
|  |  | Подогреватель мазута - ПМ 25-6 | Подогреватель мазута - ПМ 25-6 | 0 | 1 | 0 | 1 | шт | 100 | 100
Итого затраты на ремонт собственными силами ЖКС № 2 (г. Пенза) |  |  |  |  | 0 | 42 | 0 | 42 |  |  | 1124.019
3 | Пензенская обл., Сердобский р-н, пос. Сазанье, ул. Мира, в/г № 2, в/ч 58661-90 | Котельная № 196 | Секция чугунная к котлу в сборе - Секция чугунная к котлу Братск-1Г в сборе | Секция чугунная к котлу в сборе - Секция чугунная к котлу Братск-1Г в сборе | 0 | 30 | 0 | 30 | шт | 24.64 | 739.2
|  |  | Камера газовая к котлу в сборе - Камера газовая к котлу Братск-1Г | Камера газовая к котлу в сборе - Камера газовая к котлу Братск-1Г | 0 | 2 | 0 | 2 | шт | 192.3 | 384.6
|  |  | Плата МУЗ14, микросхемы - К561ЛА7 | Плата МУЗ14, микросхемы - К561ЛА7 | 0 | 5 | 0 | 5 | шт | 0.027 | 0.135
|  |  | Плата МУЗ14, микросхемы - К561ИЕ8 | Плата МУЗ14, микросхемы - К561ИЕ8 | 0 | 3 | 0 | 3 | шт | 0.01 | 0.03
|  |  | Плата МУЗ14, микросхемы - К561ЛА9 | Плата МУЗ14, микросхемы - К561ЛА9 | 0 | 2 | 0 | 2 | шт | 0.027 | 0.054
Итого затраты на ремонт собственными силами ЖКС № 3 (с. Тоцкое Второе) |  |  |  |  | 0 | 439.28 | 0 | 439.28 |  |  | 1093.3974
4 | Оренбургская область, Тоцкий район, с. Тоцкое-2 | Котельная № 2095/2251 | трубки латунные - Л68-16*1.0-3100 (392 шт) | трубки латунные - Л68-16*1.0-3100 (392 шт) | 0 | 0.49 | 0 | 0.49 | тн | 450 | 220.5
|  |  | трубки латунные - Л68-16*1.0-4100 (195 шт) | трубки латунные - Л68-16*1.0-4100 (195 шт) | 0 | 0.33 | 0 | 0.33 | тн | 520 | 171.6
|  |  | Труба стальная электросварная 108х4 | Труба стальная электросварная 108х4 | 0 | 0.43 | 0 | 0.43 | тн | 63 | 27.09
|  |  | Труба стальная электросварная 159х4,5 | Труба стальная электросварная 159х4,5 | 0 | 0.43 | 0 | 0.43 | тн | 63 | 27.09
|  |  | отвод - ДУ 100мм | отвод - ДУ 100мм | 0 | 6 | 0 | 6 | шт | 0.328 | 1.968
|  |  | подшипник - 308631 | подшипник - 308631 | 0 | 10 | 0 | 10 | шт | 1.78 | 17.8
|  |  | подшипник - 311 | подшипник - 311 | 0 | 10 | 0 | 10 | шт | 0.434 | 4.34
|  |  | подшипник - 309 | подшипник - 309 | 0 | 10 | 0 | 10 | шт | 0.397 | 3.97
|  |  | подшипник - 317 | подшипник - 317 | 0 | 10 | 0 | 10 | шт | 0.256 | 2.56
|  |  | подшипник - 307 | подшипник - 307 | 0 | 10 | 0 | 10 | шт | 0.57 | 5.7
|  |  | подшипник - 209 | подшипник - 209 | 0 | 10 | 0 | 10 | шт | 0.511 | 5.11
5 | Оренбургская область, Тоцкий район, с. Тоцкое-2 | ЦТП № 893 | Угол стальной - 40х40х4 ст.3 | Угол стальной - 40х40х4 ст.3 | 0 | 0.05 | 0 | 0.05 | тн | 0.125 | 0.00625
|  |  | Угол стальной - 50х50х4 ст.3 | Угол стальной - 50х50х4 ст.3 | 0 | 0.3 | 0 | 0.3 | тн | 0.148 | 0.0444
|  |  | Лист г/к стальной - 2х1250х2500 мм ст.3 ГОСТ19903-74 | Лист г/к стальной - 2х1250х2500 мм ст.3 ГОСТ19903-74 | 0 | 0.1 | 0 | 0.1 | тн | 0.044 | 0.0044
|  |  | Лист г/к стальной - 5х1500х6000мм ст.3 ГОСТ19903-74 | Лист г/к стальной - 5х1500х6000мм ст.3 ГОСТ19903-74 | 0 | 0.1 | 0 | 0.1 | тн | 0.044 | 0.0044
|  |  | Арматура - Ду 12мм ст.3 | Арматура - Ду 12мм ст.3 | 0 | 0.05 | 0 | 0.05 | тн | 61 | 3.05
|  |  | Задвижка чугунная фланцевая - Ду125, 30ч6бр, Ру10 | Задвижка чугунная фланцевая - Ду125, 30ч6бр, Ру10 | 0 | 1 | 0 | 1 | шт | 8.37 | 8.37
|  |  | Задвижка чугунная фланцевая - Ду100, 30ч6бр, Ру10 | Задвижка чугунная фланцевая - Ду100, 30ч6бр, Ру10 | 0 | 1 | 0 | 1 | шт | 3.1 | 3.1
|  |  | ТТЖ-М - прямой спиртовой с рабочей частью 100мм (0-200 град) высота верхней части 160мм | ТТЖ-М - прямой спиртовой с рабочей частью 100мм (0-200 град) высота верхней части 160мм | 0 | 3 | 0 | 3 | шт | 0.345 | 1.035
|  |  | ТТЖ-М - прямой спиртовой с рабочей частью 100мм (0-150 град) высота верхней части 240 мм | ТТЖ-М - прямой спиртовой с рабочей частью 100мм (0-150 град) высота верхней части 240 мм | 0 | 4 | 0 | 4 | шт | 0.408 | 1.632
|  |  | ТТЖ-М - прямой спиртовой с рабочей частью 100мм (0-100 град) высота верхней части 240 мм | ТТЖ-М - прямой спиртовой с рабочей частью 100мм (0-100 град) высота верхней части 240 мм | 0 | 4 | 0 | 4 | шт | 0.408 | 1.632
|  |  | Трубка перкинса - прямая | Трубка перкинса - прямая | 0 | 4 | 0 | 4 | шт | 0.112 | 0.448
|  |  | Прокладка резиновая для пластинчатых теплообмеников - ПДМ | Прокладка резиновая для пластинчатых теплообмеников - ПДМ | 0 | 295 | 0 | 295 | шт | 1.4 | 413
|  |  | Подшипник - № 309 | Подшипник - № 309 | 0 | 4 | 0 | 4 | шт | 0.397 | 1.588
|  |  | Подшипник - № 312 | Подшипник - № 312 | 0 | 4 | 0 | 4 | шт | 0.528 | 2.112
|  |  | Подшипник - № 308 | Подшипник - № 308 | 0 | 4 | 0 | 4 | шт | 0.412 | 1.648
|  |  | Подшипник - № 314 | Подшипник - № 314 | 0 | 2 | 0 | 2 | шт | 0.87 | 1.74
|  |  | Подшипник - № 211 | Подшипник - № 211 | 0 | 4 | 0 | 4 | шт | 0.225 | 0.9
|  |  | Подшипник - № 316 | Подшипник - № 316 | 0 | 4 | 0 | 4 | шт | 1.2 | 4.8
|  |  | Клапан обратный - 19ч 16бр Ду 150 мм | Клапан обратный - 19ч 16бр Ду 150 мм | 0 | 2 | 0 | 2 | шт | 4.078 | 8.156
|  |  | Клапан обратный вертикальный - 19ч 16бр Ду 200 мм | Клапан обратный вертикальный - 19ч 16бр Ду 200 мм | 0 | 2 | 0 | 2 | шт | 5.217 | 10.434
|  |  | задвижка чугунная фланцевая - Ду50, 30ч6бр, Ру10 | задвижка чугунная фланцевая - Ду50, 30ч6бр, Ру10 | 0 | 8 | 0 | 8 | шт | 1.1 | 8.8
|  |  | задвижка чугунная фланцевая - Ду100, 30ч6бр, Ру16 | задвижка чугунная фланцевая - Ду100, 30ч6бр, Ру16 | 0 | 6 | 0 | 6 | шт | 4.44 | 26.64
|  |  | задвижка чугунная фланцевая - Ду200, 30ч6бр, Ру10 | задвижка чугунная фланцевая - Ду200, 30ч6бр, Ру10 | 0 | 2 | 0 | 2 | шт | 9.1 | 18.2
|  |  | задвижка чугунная фланцевая - Ду100, 30ч6бр, Ру10 | задвижка чугунная фланцевая - Ду100, 30ч6бр, Ру10 | 0 | 6 | 0 | 6 | шт | 3.1 | 18.6
|  |  | задвижка чугунная фланцевая - Ду80, 30ч6бр, Ру16 | задвижка чугунная фланцевая - Ду80, 30ч6бр, Ру16 | 0 | 4 | 0 | 4 | шт | 3.9 | 15.6
|  |  | задвижка чугунная фланцевая - Ду150, 30ч6бр, Ру16 | задвижка чугунная фланцевая - Ду150, 30ч6бр, Ру16 | 0 | 4 | 0 | 4 | шт | 8 | 32
|  |  | Прибор управления - ОВЕН ТРМ-138 Р | Прибор управления - ОВЕН ТРМ-138 Р | 0 | 1 | 0 | 1 | шт | 15.989 | 15.989
|  |  | Датчик давления - ДДМ - 03-1000-ДД | Датчик давления - ДДМ - 03-1000-ДД | 0 | 2 | 0 | 2 | шт | 3.068 | 6.136
Итого затраты на ремонт собственными силами ЖКС № 4 (г. Новосибирск) |  |  |  |  | 0 | 436.26 | 0 | 436.26 |  |  | 1884.8137
6 | Новосибирская обл., п.Барлак, в/г № 159, в/ч 57849 | Котельная № 7 | котел КВр-0,63 - Котельный блок 0,63 ГКал, в обшивке и изоляции, паспорт, инстукция по монтажу и экслуатации.Дополнительная комплектация: ящик ЗИП (запорная и предохранительная арматура,приборы КИПИа), вентилятор поддува, золоуловительЗУ-1-1 с топкой ОУР | котел КВр-0,63 - Котельный блок 0,63 ГКал, в обшивке и изоляции, паспорт, инстукция по монтажу и экслуатации.Дополнительная комплектация: ящик ЗИП (запорная и предохранительная арматура,приборы КИПИа), вентилятор поддува, золоуловительЗУ-1-1 с топкой ОУР | 0 | 1 | 0 | 1 | шт | 400 | 400
|  |  | Задвижка чугунная 30ч 6бр ДУ-80 РУ10 ГОСТ 3706-93 | Задвижка чугунная 30ч 6бр ДУ-80 РУ10 ГОСТ 3706-93 | 0 | 2 | 0 | 2 | шт | 3.3 | 6.6
|  |  | Задвижка чугунная 30ч6бр Ду100 Ру16 ГОСТ 3706-93 | Задвижка чугунная 30ч6бр Ду100 Ру16 ГОСТ 3706-93 | 0 | 2 | 0 | 2 | шт | 4.44 | 8.88
|  |  | Предохранительный клапан малоподъемный пружинный фланцевые 17с21нж Ду 50 мм Ру 4 Мпа | Предохранительный клапан малоподъемный пружинный фланцевые 17с21нж Ду 50 мм Ру 4 Мпа | 0 | 1 | 0 | 1 | шт | 13.3 | 13.3
|  |  | Труба стальная электросварная 108х4 | Труба стальная электросварная 108х4 | 0 | 0.125 | 0 | 0.125 | тн | 62.093 | 7.7616
|  |  | Отводы ст. 20 крутоизогнутые стальные бесшовные с углом поворота в 90 ° типа 3D (R=1,5 DN) DN 108*4 ГОСТ 17375-2001 | Отводы ст. 20 крутоизогнутые стальные бесшовные с углом поворота в 90 ° типа 3D (R=1,5 DN) DN 108*4 ГОСТ 17375-2001 | 0 | 10 | 0 | 10 | шт | 0.9 | 9
|  |  | Насос дозаторный - Поверхностная насосная станция макс.произв-ть 3 м³/ч, макс. напор 28 Глубина всасывания 9 м только для чистой воды горизонтальная установка | Насос дозаторный - Поверхностная насосная станция макс.произв-ть 3 м³/ч, макс. напор 28 Глубина всасывания 9 м только для чистой воды горизонтальная установка | 0 | 1 | 0 | 1 | шт | 9 | 9
|  |  | Подшипник - 6309 ГОСТ 8338-75 | Подшипник - 6309 ГОСТ 8338-75 | 0 | 4 | 0 | 4 | шт | 0.4 | 1.6
|  |  | Клапан 19кч21бр обратный поворотный РУ16 ДУ 80 | Клапан 19кч21бр обратный поворотный РУ16 ДУ 80 | 0 | 3 | 0 | 3 | шт | 0.7 | 2.1
|  |  | Пускатель на насос К-80-50-200 с эл.дв. 15 кВт 3000 - ПМЛ-3220-40А-380AC-(30-40А)-УХЛ3-Б-КЭАЗ | Пускатель на насос К-80-50-200 с эл.дв. 15 кВт 3000 - ПМЛ-3220-40А-380AC-(30-40А)-УХЛ3-Б-КЭАЗ | 0 | 3 | 0 | 3 | шт | 6.1 | 18.3
|  |  | Силовой гибкий кабель КГ -3х16+1х6 ГОСТ 16442–80 | Силовой гибкий кабель КГ -3х16+1х6 ГОСТ 16442–80 | 0 | 15 | 0 | 15 | м | 0.1 | 1.5
|  |  | Силовой гибкий кабель КГ 4х6 ГОСТ 16442–80 | Силовой гибкий кабель КГ 4х6 ГОСТ 16442–80 | 0 | 45 | 0 | 45 | м | 0.25 | 11.25
|  |  | Вводный рубильник ВР32-37В31250-32УХЛ3-440; 400А | Вводный рубильник ВР32-37В31250-32УХЛ3-440; 400А | 0 | 1 | 0 | 1 | шт | 0.65 | 0.65
|  |  | Пускатель на вентилятор ВЦ-14-46-2,5 - ПМЛ-1220-10А-380AC-(9-13А)-УХЛ3-Б-КЭАЗ | Пускатель на вентилятор ВЦ-14-46-2,5 - ПМЛ-1220-10А-380AC-(9-13А)-УХЛ3-Б-КЭАЗ | 0 | 1 | 0 | 1 | шт | 2.5 | 2.5
7 | Новосибирская обл., р.п Коченёво, в/г № 13, в/ч 57849 | Котельная № 179 | Труба стальная электросварная 159х4,5 | Труба стальная электросварная 159х4,5 | 0 | 1.24 | 0 | 1.24 | тн | 62.094 | 76.9966
|  |  | Сталь листовая 3 мм - Сортамент листа ст3сп 3мм размер 1250*2500 Группа прочности ОК360В Временное сопротивление Н/мм2 - 360-530 ГОСТ 19903-2015 | Сталь листовая 3 мм - Сортамент листа ст3сп 3мм размер 1250*2500 Группа прочности ОК360В Временное сопротивление Н/мм2 - 360-530 ГОСТ 19903-2015 | 0 | 1.66 | 0 | 1.66 | тн | 49.2 | 81.672
|  |  | Сталь листовая 5 мм - Сортамент листа ст3сп 5 мм размер 1250*2500 Группа прочности ОК360В Временное сопротивление Н/мм2 - 360-530 Ст3сп5 - св ГОСТ14637-89 ГОСТ 19903-2015 | Сталь листовая 5 мм - Сортамент листа ст3сп 5 мм размер 1250*2500 Группа прочности ОК360В Временное сопротивление Н/мм2 - 360-530 Ст3сп5 - св ГОСТ14637-89 ГОСТ 19903-2015 | 0 | 0.125 | 0 | 0.125 | тн | 49.2 | 6.15
|  |  | Уголок стальной равнополочный 100х100*8 сталь 3сп/пс5 ГОСТ 8509-93 | Уголок стальной равнополочный 100х100*8 сталь 3сп/пс5 ГОСТ 8509-93 | 0 | 0.08 | 0 | 0.08 | тн | 64 | 5.12
|  |  | Уголок стальной равнополочный 150х150*10 сталь 3сп/пс5 ГОСТ 8509-93 | Уголок стальной равнополочный 150х150*10 сталь 3сп/пс5 ГОСТ 8509-93 | 0 | 0.025 | 0 | 0.025 | м | 64 | 1.6
|  |  | Плита фронтальная 00.7032.070-01 (для ЗП-400) (70 кг) | Плита фронтальная 00.7032.070-01 (для ЗП-400) (70 кг) | 0 | 2 | 0 | 2 | шт | 15 | 30
|  |  | Установочная плита - Рама крепления Т.67.00.005 масса 39 кг | Установочная плита - Рама крепления Т.67.00.005 масса 39 кг | 0 | 2 | 0 | 2 | шт | 13 | 26
|  |  | ЗИП к ПТЛ-600, ПТЛ-400 - Вариатор импульсный Т67.33.000А | ЗИП к ПТЛ-600, ПТЛ-400 - Вариатор импульсный Т67.33.000А | 0 | 2 | 0 | 2 | шт | 16 | 32
|  |  | ЗИП к ПТЛ-600, ПТЛ-400 - Щека левая Т67.00.022М2 | ЗИП к ПТЛ-600, ПТЛ-400 - Щека левая Т67.00.022М2 | 0 | 2 | 0 | 2 | шт | 3.5 | 7
|  |  | ЗИП к ПТЛ-600, ПТЛ-400 - Щека правая Т67.00.084М2 | ЗИП к ПТЛ-600, ПТЛ-400 - Щека правая Т67.00.084М2 | 0 | 2 | 0 | 2 | шт | 3.5 | 7
|  |  | ЗИП к ПТЛ-600, ПТЛ-400 - Цепь пластинчатая Т67.35.00.000.М2-01СБ | ЗИП к ПТЛ-600, ПТЛ-400 - Цепь пластинчатая Т67.35.00.000.М2-01СБ | 0 | 1 | 0 | 1 | шт | 9.05 | 9.05
|  |  | ЗИП к ПТЛ-600, ПТЛ-400 - Цепь пластинчатая Т67.35.00.000.М2СБ | ЗИП к ПТЛ-600, ПТЛ-400 - Цепь пластинчатая Т67.35.00.000.М2СБ | 0 | 1 | 0 | 1 | шт | 10.5 | 10.5
|  |  | ЗИП к ПТЛ-600, ПТЛ-400 - Ротор Т67.19.000М2-01 | ЗИП к ПТЛ-600, ПТЛ-400 - Ротор Т67.19.000М2-01 | 0 | 1 | 0 | 1 | шт | 17.5 | 17.5
|  |  | ЗИП к ПТЛ-600, ПТЛ-400 - Ротор Т67.19.000М2 | ЗИП к ПТЛ-600, ПТЛ-400 - Ротор Т67.19.000М2 | 0 | 1 | 0 | 1 | шт | 18.1 | 18.1
|  |  | ЗИП к ПТЛ-600, ПТЛ-400 - Лопатка 00.1494.022-02 | ЗИП к ПТЛ-600, ПТЛ-400 - Лопатка 00.1494.022-02 | 0 | 2 | 0 | 2 | шт | 1.3 | 2.6
|  |  | ЗИП к ПТЛ-600, ПТЛ-400 - Лопатка 00.1494.022-03 | ЗИП к ПТЛ-600, ПТЛ-400 - Лопатка 00.1494.022-03 | 0 | 2 | 0 | 2 | шт | 1.3 | 2.6
|  |  | ЗИП к ПТЛ-600, ПТЛ-400 - Корпус подшипника ЖГИП301121.004СБ | ЗИП к ПТЛ-600, ПТЛ-400 - Корпус подшипника ЖГИП301121.004СБ | 0 | 4 | 0 | 4 | шт | 6 | 24
|  |  | ЗИП к ПТЛ-600, ПТЛ-400 - Лоток в сборе Т67.37.000М2-01СБ | ЗИП к ПТЛ-600, ПТЛ-400 - Лоток в сборе Т67.37.000М2-01СБ | 0 | 1 | 0 | 1 | шт | 7.4 | 7.4
|  |  | ЗИП к ПТЛ-600, ПТЛ-400 - Лоток в сборе Т67.37.000М2СБ | ЗИП к ПТЛ-600, ПТЛ-400 - Лоток в сборе Т67.37.000М2СБ | 0 | 1 | 0 | 1 | шт | 7.9 | 7.9
|  |  | Труба котловая бесшовная 51х3,5 | Труба котловая бесшовная 51х3,5 | 0 | 0.1 | 0 | 0.1 | тн | 122.893 | 12.2893
|  |  | подшипник 1307 ГОСТ28428-90 | подшипник 1307 ГОСТ28428-90 | 0 | 6 | 0 | 6 | шт | 1.2 | 7.2
|  |  | подшипник 1607 ГОСТ28428-90 | подшипник 1607 ГОСТ28428-90 | 0 | 6 | 0 | 6 | шт | 1.5 | 9
|  |  | подшипник 6307 RS | подшипник 6307 RS | 0 | 6 | 0 | 6 | шт | 0.72 | 4.32
|  |  | коробка скоростей для редуктора ПТБ-1200 Т166.01.000СБ | коробка скоростей для редуктора ПТБ-1200 Т166.01.000СБ | 0 | 2 | 0 | 2 | шт | 35 | 70
|  |  | подшипник № 6317 | подшипник № 6317 | 0 | 2 | 0 | 2 | шт | 6.2 | 12.4
|  |  | Рабочее колесо к дымососу ДН 12,5 | Рабочее колесо к дымососу ДН 12,5 | 0 | 1 | 0 | 1 | шт | 54 | 54
|  |  | Клапан обратный фланцевый16ч6п | Клапан обратный фланцевый16ч6п | 0 | 2 | 0 | 2 | шт | 1.5 | 3
|  |  | Стальные задвижки Ду 100 Ру 16 30с41нж ГОСТ 9698-86 | Стальные задвижки Ду 100 Ру 16 30с41нж ГОСТ 9698-86 | 0 | 4 | 0 | 4 | шт | 8.3 | 33.2
|  |  | Стальные задвижки Ду 89 Ру 16 30с41нж ГОСТ 9698-87 | Стальные задвижки Ду 89 Ру 16 30с41нж ГОСТ 9698-87 | 0 | 4 | 0 | 4 | шт | 6.1 | 24.4
|  |  | Труба стальная электросварная 108х4 | Труба стальная электросварная 108х4 | 0 | 0.375 | 0 | 0.375 | тн | 62.093 | 23.2849
|  |  | Труба стальная электросварная 89х3,5 | Труба стальная электросварная 89х3,5 | 0 | 0.53 | 0 | 0.53 | тн | 62.093 | 32.9093
|  |  | Отводы ст. 20 крутоизогнутые стальные бесшовные с углом поворота в 90 ° типа 3D (R=1,5 DN) DN 108*4 ГОСТ 17375-2001 | Отводы ст. 20 крутоизогнутые стальные бесшовные с углом поворота в 90 ° типа 3D (R=1,5 DN) DN 108*4 ГОСТ 17375-2001 | 0 | 20 | 0 | 20 | шт | 0.9 | 18
|  |  | Отводы ст. 20 крутоизогнутые стальные бесшовные с углом поворота в 90 ° типа 3D (R=1,5 DN) DN 89*4 ГОСТ 17375-2001 | Отводы ст. 20 крутоизогнутые стальные бесшовные с углом поворота в 90 ° типа 3D (R=1,5 DN) DN 89*4 ГОСТ 17375-2001 | 0 | 8 | 0 | 8 | шт | 0.5 | 4
|  |  | Водоуказательное стекло кварцевая трубка Дн-20мм L-2000 мм ОСТ2142-90 и ТУ 21-54598235-560-2001 запорное устройство 12с 13бк ДУ20 РУ-40 | Водоуказательное стекло кварцевая трубка Дн-20мм L-2000 мм ОСТ2142-90 и ТУ 21-54598235-560-2001 запорное устройство 12с 13бк ДУ20 РУ-40 | 0 | 1 | 0 | 1 | шт | 1 | 1
|  |  | Задвижка чугунная 30ч6бр Ду100 Ру10 ГОСТ 3706-93 | Задвижка чугунная 30ч6бр Ду100 Ру10 ГОСТ 3706-93 | 0 | 2 | 0 | 2 | шт | 4.44 | 8.88
|  |  | Фланец стальной плоский DN 100 PN 10 ГОСТ 12820-80 | Фланец стальной плоский DN 100 PN 10 ГОСТ 12820-80 | 0 | 2 | 0 | 2 | шт | 0.58 | 1.16
|  |  | Задвижка чугунная 30ч 6бр ДУ-80 РУ10 ГОСТ 3706-93 | Задвижка чугунная 30ч 6бр ДУ-80 РУ10 ГОСТ 3706-93 | 0 | 2 | 0 | 2 | шт | 3.3 | 6.6
|  |  | Фланец стальной плоский DN 80 PN 10 ГОСТ 12820-80 | Фланец стальной плоский DN 80 PN 10 ГОСТ 12820-80 | 0 | 2 | 0 | 2 | шт | 0.47 | 0.94
|  |  | Задвижка чугунная 30ч 6бр ДУ-50 РУ10 ГОСТ 3706-93 | Задвижка чугунная 30ч 6бр ДУ-50 РУ10 ГОСТ 3706-93 | 0 | 2 | 0 | 2 | шт | 1.1 | 2.2
|  |  | Фланец стальной плоский DN 50 PN 10 ГОСТ 12820-80 | Фланец стальной плоский DN 50 PN 10 ГОСТ 12820-80 | 0 | 2 | 0 | 2 | шт | 0.35 | 0.7
|  |  | Вентиль чугунный муфтовый 15кч 18п Ру 16 вода, пар до225о ДУ 50 | Вентиль чугунный муфтовый 15кч 18п Ру 16 вода, пар до225о ДУ 50 | 0 | 2 | 0 | 2 | шт | 1.1 | 2.2
|  |  | Вентиль чугунный муфтовый 15кч 18п Ру 16 вода, пар до225о ДУ 50 | Вентиль чугунный муфтовый 15кч 18п Ру 16 вода, пар до225о ДУ 50 | 0 | 2 | 0 | 2 | шт | 1.1 | 2.2
|  |  | Вентиль чугунный муфтовый 15кч 18п Ру 16 вода, пар до225о ДУ 32 | Вентиль чугунный муфтовый 15кч 18п Ру 16 вода, пар до225о ДУ 32 | 0 | 2 | 0 | 2 | шт | 0.5 | 1
|  |  | Стальные задвижки Ду 150 Ру 16 30с41нж ГОСТ 9698-86 | Стальные задвижки Ду 150 Ру 16 30с41нж ГОСТ 9698-86 | 0 | 2 | 0 | 2 | шт | 8 | 16
|  |  | Фланец стальной плоский DN 150 PN 16 ГОСТ 12820-80 | Фланец стальной плоский DN 150 PN 16 ГОСТ 12820-80 | 0 | 2 | 0 | 2 | шт | 1 | 2
|  |  | Стальные задвижки Ду 200 Ру 16 30с41нж ГОСТ 9698-86 | Стальные задвижки Ду 200 Ру 16 30с41нж ГОСТ 9698-86 | 0 | 2 | 0 | 2 | шт | 26.4 | 52.8
|  |  | Фланец стальной плоский 1-200-16 ГОСТ 12820-80 | Фланец стальной плоский 1-200-16 ГОСТ 12820-80 | 0 | 2 | 0 | 2 | шт | 1.2 | 2.4
|  |  | Стальные задвижки Ду 100 Ру 16 30с41нж ГОСТ 9698-86 | Стальные задвижки Ду 100 Ру 16 30с41нж ГОСТ 9698-86 | 0 | 2 | 0 | 2 | шт | 8.3 | 16.6
|  |  | Фланец стальной плоский DN 100 PN 16 ГОСТ 12820-80 | Фланец стальной плоский DN 100 PN 16 ГОСТ 12820-80 | 0 | 2 | 0 | 2 | шт | 0.58 | 1.16
|  |  | Стальные задвижки Ду 80 Ру 16 30с41нж ГОСТ 9698-86 | Стальные задвижки Ду 80 Ру 16 30с41нж ГОСТ 9698-86 | 0 | 2 | 0 | 2 | шт | 6.1 | 12.2
|  |  | Фланец стальной плоский DN 80 PN 16 ГОСТ 12820-80 | Фланец стальной плоский DN 80 PN 16 ГОСТ 12820-80 | 0 | 2 | 0 | 2 | шт | 0.47 | 0.94
|  |  | Стальные задвижки Ду 50 Ру 16 30с41нж ГОСТ 9698-86 | Стальные задвижки Ду 50 Ру 16 30с41нж ГОСТ 9698-86 | 0 | 2 | 0 | 2 | шт | 4.1 | 8.2
|  |  | роликоопоры L800 мм- Ø102 мм | роликоопоры L800 мм- Ø102 мм | 0 | 30 | 0 | 30 | шт | 3 | 90
|  |  | ролики L- 250 мм - Ø100 мм | ролики L- 250 мм - Ø100 мм | 0 | 60 | 0 | 60 | шт | 2 | 120
|  |  | редуктор 1ц2у-160-31,5-21 - Цилиндрический 1ц2у-160-31,5-21 двухступенчатый горизонтальный общемашиностроительного применения с межосевым расстоянием тихоходной ступени 160 мм. | редуктор 1ц2у-160-31,5-21 - Цилиндрический 1ц2у-160-31,5-21 двухступенчатый горизонтальный общемашиностроительного применения с межосевым расстоянием тихоходной ступени 160 мм. | 0 | 1 | 0 | 1 | шт | 37 | 37
|  |  | Лента транспортерная - 2М-650-3-ТК-200-5-2-И-РБ | Лента транспортерная - 2М-650-3-ТК-200-5-2-И-РБ | 0 | 130 | 0 | 130 | м2 | 2.5 | 325
Итого затраты на ремонт собственными силами ЖКС № 5 (г. Юрга) |  |  |  |  | 0 | 16.3 | 0 | 16.3 |  |  | 932.7679
8 | Кемеровская обл., г. Юрга, в/г № 7, в/ч 21005 | Котельная № 3 | Втулка чугунная шурующей планки ТШПМ 1,45 | Втулка чугунная шурующей планки ТШПМ 1,45 | 0 | 3 | 0 | 3 | шт | 0.7 | 2.1
|  |  | Редуктор Ч 125-25-51 с электродвигателем АДМ112МВ6У2 4 кВт, 955 об/мин. | Редуктор Ч 125-25-51 с электродвигателем АДМ112МВ6У2 4 кВт, 955 об/мин. | 0 | 3 | 0 | 3 | шт | 45 | 135
|  |  | Вентилятор поддува радиальный ВЦ-14-46 2,5 с электродвигателем 4кВт 2850 об/мин (правое вращение) | Вентилятор поддува радиальный ВЦ-14-46 2,5 с электродвигателем 4кВт 2850 об/мин (правое вращение) | 0 | 1 | 0 | 1 | шт | 26.8 | 26.8
|  |  | Шкаф управления к топке котла ТШПМ-1,45 | Шкаф управления к топке котла ТШПМ-1,45 | 0 | 1 | 0 | 1 | шт | 30 | 30
|  |  | Дверка топки котла 560х360 | Дверка топки котла 560х360 | 0 | 1 | 0 | 1 | шт | 8 | 8
|  |  | Планка шурующая ТШПМ-2,5 Длинна 2700 мм, Ширина 1110мм Диаметр 51мм, масса не более 51 кг. | Планка шурующая ТШПМ-2,5 Длинна 2700 мм, Ширина 1110мм Диаметр 51мм, масса не более 51 кг. | 0 | 2 | 0 | 2 | шт | 8.9 | 17.8
|  |  | Вентилятор поддува ВЦ-14-46 2,5 с электродвигателем 5,5 кВт 2850 об/мин (правое вращение) | Вентилятор поддува ВЦ-14-46 2,5 с электродвигателем 5,5 кВт 2850 об/мин (правое вращение) | 0 | 1 | 0 | 1 | шт | 26.8 | 26.8
|  |  | Втулка чугунная шурующей планки ТШПМ 2,5 | Втулка чугунная шурующей планки ТШПМ 2,5 | 0 | 3 | 0 | 3 | шт | 0.7 | 2.1
|  |  | Труба котловая бесшовная 51х3,5 | Труба котловая бесшовная 51х3,5 | 0 | 0.3 | 0 | 0.3 | тн | 122.893 | 36.8679
|  |  | Бак аккумулятор 100м³ | Бак аккумулятор 100м³ | 0 | 1 | 0 | 1 | шт | 647.3 | 647.3
Итого затраты на ремонт собственными силами ЖКС № 6 (г. Барнаул) |  |  |  |  | 0 | 234.8 | 0 | 234.8 |  |  | 320.884
9 | Алтайский край, с. Топчиха, в/г № 1, в/ч 55121 | Котельная № 192 | Песок - Строительный | Песок - Строительный | 0 | 0.1 | 0 | 0.1 | тн | 0.45 | 0.045
|  |  | Глина огнеупорная | Глина огнеупорная | 0 | 200 | 0 | 200 | кг | 0.03867 | 7.734
|  |  | ЗРА - Д100 | ЗРА - Д100 | 0 | 2 | 0 | 2 | шт | 4.1 | 8.2
|  |  | Колосники - 500*200 | Колосники - 500*200 | 0 | 6 | 0 | 6 | шт | 2 | 12
|  |  | Труба стальная электросварная 40х3 | Труба стальная электросварная 40х3 | 0 | 0.2 | 0 | 0.2 | тн | 56.8425 | 11.3685
|  |  | Труба стальная электросварная 108х4 | Труба стальная электросварная 108х4 | 0 | 0.5 | 0 | 0.5 | тн | 62.093 | 31.0465
|  |  | ЗРА - Д100 | ЗРА - Д100 | 0 | 1 | 0 | 1 | шт | 4.1 | 4.1
|  |  | колосники - 500*200 | колосники - 500*200 | 0 | 2 | 0 | 2 | шт | 2 | 4
|  |  | Колосники - 500*200 | Колосники - 500*200 | 0 | 4 | 0 | 4 | шт | 2 | 8
|  |  | ЗРА - Д100 | ЗРА - Д100 | 0 | 2 | 0 | 2 | шт | 4.1 | 8.2
|  |  | Водоподогреватель водоводяной - ВВП-12-219х4000 | Водоподогреватель водоводяной - ВВП-12-219х4000 | 0 | 4 | 0 | 4 | шт | 41.23 | 164.92
|  |  | Калач - Ду219 исп. 1 | Калач - Ду219 исп. 1 | 0 | 3 | 0 | 3 | шт | 10.4 | 31.2
|  |  | Переход - Ду 219х159 исп. 2 | Переход - Ду 219х159 исп. 2 | 0 | 2 | 0 | 2 | шт | 3.235 | 6.47
|  |  | Задвижка - Д50 | Задвижка - Д50 | 0 | 2 | 0 | 2 | шт | 1.1 | 2.2
|  |  | Задвижка - Д100 | Задвижка - Д100 | 0 | 4 | 0 | 4 | шт | 3.1 | 12.4
|  |  | Задвижка - Д150 | Задвижка - Д150 | 0 | 2 | 0 | 2 | шт | 4.5 | 9
Итого затраты на ремонт собственными силами ЖКС № 7 (г. Кызыл) |  |  |  |  | 0 | 6.6016 | 0 | 6.6016 |  |  | 144.6348
10 | РТ, г. Кызыл, ул. Калинина, 135, вг № 1, в/ч 58133-15 | Котельная № 17 | насос К 45/30 | насос К 45/30 | 0 | 1 | 0 | 1 | шт | 25 | 25
|  |  | дымосос Д№3,5 | дымосос Д№3,5 | 0 | 1 | 0 | 1 | шт | 34.16 | 34.16
11 | Республика Тыва, в 9 км от с. Эрзин, в/г № 2 | Котельная № 4 | насос К 45/30 | насос К 45/30 | 0 | 1 | 0 | 1 | шт | 25 | 25
12 | Республика Тыва, с. Самагалтай, ул. Ланзыы, 24, в/г № 8 | Котельная № 2095/2251 | сталь г/к 3,0х1250х2500 | сталь г/к 3,0х1250х2500 | 0 | 1.5516 | 0 | 1.5516 | шт | 4.75 | 7.3702
|  |  | Труба стальная электросварная 57х3,5 | Труба стальная электросварная 57х3,5 | 0 | 0.05 | 0 | 0.05 | тн | 62.093 | 3.1047
|  |  | насос К 45/30 | насос К 45/30 | 0 | 1 | 0 | 1 | шт | 25 | 25
13 | Республика Тыва, г. Чадан, ул. Ленина, 21, в/г № 11 | Котельная № 4 | насос К 45/30 | насос К 45/30 | 0 | 1 | 0 | 1 | шт | 25 | 25
Итого затраты на ремонт собственными силами ЖКС № 8 (г. Екатеринбург) |  |  |  |  | 0 | 464.83 | 0 | 464.83 |  |  | 1342.854
14 | Свердловская обл., г. Богданович, в/г № 1, в/ч 58661-21 | Котельная № 8 | Котел водогрейный на твердом топливе - КВр-0,8к (полный комплект) | Котел водогрейный на твердом топливе - КВр-0,8к (полный комплект) | 0 | 1 | 0 | 1 | шт | 450 | 450
|  |  | задвижка - d 100 мм Ру16 | задвижка - d 100 мм Ру16 | 0 | 2 | 0 | 2 | шт | 4.44 | 8.88
|  |  | задвижка - d 80 мм Ру 16 | задвижка - d 80 мм Ру 16 | 0 | 2 | 0 | 2 | шт | 3.9 | 7.8
|  |  | задвижка - d 50 мм Ру 16 | задвижка - d 50 мм Ру 16 | 0 | 2 | 0 | 2 | шт | 4.1 | 8.2
15 | Свердловская обл., Камышловский р-н, п.о.Порошино, в/г № 1, в/ч 31612 | ЦТП № 25 | профнастил оцинкованный - НС35-1000-0,5 | профнастил оцинкованный - НС35-1000-0,5 | 0 | 340 | 0 | 340 | м2 | 0.185 | 62.9
|  |  | брус - 100х100 | брус - 100х100 | 0 | 22 | 0 | 22 | м2 | 8 | 176
|  |  | доска - 100х50 | доска - 100х50 | 0 | 24 | 0 | 24 | м2 | 7.5 | 180
|  |  | доска - 150х25 | доска - 150х25 | 0 | 0.83 | 0 | 0.83 | м2 | 5 | 4.15
|  |  | конек - | конек - | 0 | 12 | 0 | 12 | п.м | 0.24 | 2.88
|  |  | отливы - | отливы - | 0 | 25.2 | 0 | 25.2 | п.м | 0.18 | 4.536
|  |  | насос с эл. двигателем - К-150-125-250 С | насос с эл. двигателем - К-150-125-250 С | 0 | 2 | 0 | 2 | шт | 66.49 | 132.98
|  |  | задвижка - d 80 мм Ру 16 | задвижка - d 80 мм Ру 16 | 0 | 2 | 0 | 2 | шт | 3.9 | 7.8
|  |  | Труба стальная электросварная 76х3,5 | Труба стальная электросварная 76х3,5 | 0 | 1 | 0 | 1 | тн | 66 | 66
|  |  | отводы - d 76 мм | отводы - d 76 мм | 0 | 4 | 0 | 4 | шт | 0.177 | 0.708
|  |  | фланец - d 80 мм | фланец - d 80 мм | 0 | 4 | 0 | 4 | шт | 0.28 | 1.12
16 | Свердловская обл., г. Екатеринбург, Сибирский тракт 9 км, в/г № 90 | Котельная № 90 | Предохранительный клапан Ду50 - | Предохранительный клапан Ду50 - | 0 | 5 | 0 | 5 | шт | 15 | 75
|  |  | Труба стальная электросварная 57х3,5 | Труба стальная электросварная 57х3,5 | 0 | 1 | 0 | 1 | тн | 66 | 66
|  |  | Труба стальная электросварная 108х4 | Труба стальная электросварная 108х4 | 0 | 0.05 | 0 | 0.05 | тн | 66 | 3.3
|  |  | Труба стальная электросварная 219х4,5 | Труба стальная электросварная 219х4,5 | 0 | 0.75 | 0 | 0.75 | тн | 78 | 58.5
|  |  | Соеденительная муфта к насосу 1К-150-125-315А - | Соеденительная муфта к насосу 1К-150-125-315А - | 0 | 1 | 0 | 1 | шт | 18 | 18
|  |  | Отвод Ду150 - | Отвод Ду150 - | 0 | 1 | 0 | 1 | шт | 2 | 2
|  |  | Отвод Ду100 - | Отвод Ду100 - | 0 | 1 | 0 | 1 | шт | 1.5 | 1.5
|  |  | Отвод Ду80 - | Отвод Ду80 - | 0 | 1 | 0 | 1 | шт | 1 | 1
|  |  | Переход 150х200 - | Переход 150х200 - | 0 | 1 | 0 | 1 | шт | 1 | 1
|  |  | Переход 80х100 - | Переход 80х100 - | 0 | 1 | 0 | 1 | шт | 1 | 1
|  |  | Кабель силовой ВВГ нг 6х4 - | Кабель силовой ВВГ нг 6х4 - | 0 | 8 | 0 | 8 | м | 0.2 | 1.6
Итого затраты на ремонт собственными силами ЖКС № 9 (г. Челябинск) |  |  |  |  | 0 | 33 | 0 | 33 |  |  | 837.4387
17 | г. Челябинск п .Шагол, в/г № 11 | Котельная № 230 | Задвижка 30с941нж - Ду219Ру40 | Задвижка 30с941нж - Ду219Ру40 | 0 | 1 | 0 | 1 | шт | 4.84 | 4.84
|  |  | фланцы воротниковые - Ду200Ру40 | фланцы воротниковые - Ду200Ру40 | 0 | 2 | 0 | 2 | шт | 0.432 | 0.864
|  |  | насос - ЦНС44/38с эл.дв. | насос - ЦНС44/38с эл.дв. | 0 | 1 | 0 | 1 | шт | 51.293 | 51.293
|  |  | насос - ЦНС68/198 с эл.дв. | насос - ЦНС68/198 с эл.дв. | 0 | 1 | 0 | 1 | шт | 135.943 | 135.943
|  |  | насос - Х5032125 с эл.дв. | насос - Х5032125 с эл.дв. | 0 | 1 | 0 | 1 | шт | 18.7373 | 18.7373
|  |  | насос - Х5032125 с эл.дв. | насос - Х5032125 с эл.дв. | 0 | 1 | 0 | 1 | шт | 18.7373 | 18.7373
|  |  | эл.двигатель - 160кВт | эл.двигатель - 160кВт | 0 | 1 | 0 | 1 | шт | 18.7373 | 18.7373
|  |  | теплообменник ВВП-14-273-4000 | теплообменник ВВП-14-273-4000 | 0 | 2 | 0 | 2 | шт | 121.1 | 242.2
|  |  | теплообменник ВВП-14-273-4000 | теплообменник ВВП-14-273-4000 | 0 | 2 | 0 | 2 | шт | 121.1 | 242.2
|  |  | задвижка 30с64нж - Ø200, Ру16 | задвижка 30с64нж - Ø200, Ру16 | 0 | 1 | 0 | 1 | шт | 15 | 15
|  |  | фланец - Ø200 | фланец - Ø200 | 0 | 2 | 0 | 2 | шт | 0.432 | 0.864
|  |  | обратный клапан поворотный | обратный клапан поворотный | 0 | 2 | 0 | 2 | шт | 0.79703 | 1.5941
|  |  | обратный клапан поворотный | обратный клапан поворотный | 0 | 2 | 0 | 2 | шт | 0.79703 | 1.5941
|  |  | фланец - Ø100 РУ16 | фланец - Ø100 РУ16 | 0 | 2 | 0 | 2 | кг | 0.432 | 0.864
|  |  | вентиль 15с22нж - Ø200 Ру25 | вентиль 15с22нж - Ø200 Ру25 | 0 | 1 | 0 | 1 | шт | 40.8 | 40.8
|  |  | фланец - Ø200,Ру25 | фланец - Ø200,Ру25 | 0 | 2 | 0 | 2 | шт | 0.432 | 0.864
|  |  | задвижка 30с64нж - Ø200 Ру16 | задвижка 30с64нж - Ø200 Ру16 | 0 | 2 | 0 | 2 | шт | 15 | 30
|  |  | фланцы - Ø200 Ру16 | фланцы - Ø200 Ру16 | 0 | 2 | 0 | 2 | шт | 0.432 | 0.864
|  |  | обратный клапан - Ø200 Ру16 | обратный клапан - Ø200 Ру16 | 0 | 1 | 0 | 1 | шт | 2.1627 | 2.1627
|  |  | Прибор показывающий, регестрирующий А-100 в составе системы безопасности котла ДЕВ | Прибор показывающий, регестрирующий А-100 в составе системы безопасности котла ДЕВ | 0 | 4 | 0 | 4 | компл. | 2.32 | 9.28
Итого затраты на ремонт собственными силами ЖКС № 10 (г. Чебаркуль) |  |  |  |  | 0 | 1 | 0 | 1 |  |  | 400
18 | Челябинская обл., г.Карабаш, в/г № 1 | ТП № 174 | Подогреватель пароводяной - ПП1-32-7-4 | Подогреватель пароводяной - ПП1-32-7-4 | 0 | 1 | 0 | 1 | шт | 400 | 400
Итого затраты на ремонт собственными силами ЖКС № 11 (г. Тюмень) |  |  |  |  | 0 | 512 | 0 | 512 |  |  | 1289.54
19 | Тюменская обл., п.Озеро Андреевское, в/г № 31, БОУП ТВВИКУ | Котельная № 600 | котловые трубы Ду51мм(экранные) | котловые трубы Ду51мм(экранные) | 0 | 165 | 0 | 165 | м | 0.652 | 107.58
|  |  | котловые трубы Ду51мм(экранные) | котловые трубы Ду51мм(экранные) | 0 | 165 | 0 | 165 | м | 0.652 | 107.58
|  |  | котловые трубы Ду51мм(экранные) | котловые трубы Ду51мм(экранные) | 0 | 165 | 0 | 165 | м | 0.652 | 107.58
|  |  | ВВП 11-219-2000 кожухотрубный водоводяной подогреватель | ВВП 11-219-2000 кожухотрубный водоводяной подогреватель | 0 | 8 | 0 | 8 | секции | 65.5 | 524
|  |  | насос КМ100-65-200 с электродвигателем 4АМ180М2 | насос КМ100-65-200 с электродвигателем 4АМ180М2 | 0 | 5 | 0 | 5 | шт | 55 | 275
|  |  | БУРС 1М | БУРС 1М | 0 | 3 | 0 | 3 | шт | 30 | 90
|  |  | Шкаф АВР-250-1 (250А) | Шкаф АВР-250-1 (250А) | 0 | 1 | 0 | 1 | шт | 77.8 | 77.8
Итого затраты на ремонт собственными силами ЖКС № 12 (г. Саратов) |  |  |  |  | 0 | 97.437 | 0 | 97.437 |  |  | 1940.5995
20 | Саратовская обл., г.Вольск-18, ул. Краснознамённая, в/г № 2 | Котельная № 586 | подшипник - 313 | подшипник - 313 | 0 | 4 | 0 | 4 | шт | 0.75 | 3
|  |  | подшипник - 1608 двухрядный | подшипник - 1608 двухрядный | 0 | 4 | 0 | 4 | шт | 0.5 | 2
|  |  | подшипник - 3086313 | подшипник - 3086313 | 0 | 2 | 0 | 2 | шт | 0.6 | 1.2
|  |  | обратный клапан - Д - 100 мм | обратный клапан - Д - 100 мм | 0 | 4 | 0 | 4 | шт | 9.8 | 39.2
|  |  | обратный клапан - Д - 80 мм | обратный клапан - Д - 80 мм | 0 | 7 | 0 | 7 | шт | 8.2 | 57.4
|  |  | обратный клапан - Д - 50 мм | обратный клапан - Д - 50 мм | 0 | 6 | 0 | 6 | шт | 1.6 | 9.6
|  |  | Труба стальная электросварная 219х4,5 | Труба стальная электросварная 219х4,5 | 0 | 3.437 | 0 | 3.437 | тн | 79.5 | 273.2415
|  |  | отвод - ДУ219мм/10мм | отвод - ДУ219мм/10мм | 0 | 8 | 0 | 8 | шт | 2.5 | 20
|  |  | фоторезистор - ФР1-№ 150КоМ | фоторезистор - ФР1-№ 150КоМ | 0 | 4 | 0 | 4 | шт | 1.5 | 6
|  |  | датчик давления - ДД-2 0-10 кгс/см2 | датчик давления - ДД-2 0-10 кгс/см2 | 0 | 3 | 0 | 3 | шт | 1 | 3
|  |  | датчик напора и тяги - ДНТ от -10 до +100 кг/м2 | датчик напора и тяги - ДНТ от -10 до +100 кг/м2 | 0 | 3 | 0 | 3 | шт | 6.3 | 18.9
|  |  | кран трехходовой - Д - 15 мм | кран трехходовой - Д - 15 мм | 0 | 15 | 0 | 15 | шт | 0.25 | 3.75
21 | Саратовская обл., г.Вольск-18, ул. Краснознамённая, в/г № 2 | ЦТП № 609 | насос - НКУ-140 с эл.двигателем 50 кВт 1500 об/мин | насос - НКУ-140 с эл.двигателем 50 кВт 1500 об/мин | 0 | 1 | 0 | 1 | шт | 430.06 | 430.06
|  |  | электродвигатель - электродвигатель АИР 200L2 | электродвигатель - электродвигатель АИР 200L2 | 0 | 1 | 0 | 1 | шт | 100.5 | 100.5
|  |  | задвижка - Д - 200 мм | задвижка - Д - 200 мм | 0 | 2 | 0 | 2 | шт | 15 | 30
|  |  | задвижка - Д - 150 мм | задвижка - Д - 150 мм | 0 | 2 | 0 | 2 | шт | 4.5 | 9
|  |  | кран трехходовой - Д - 15 мм | кран трехходовой - Д - 15 мм | 0 | 6 | 0 | 6 | шт | 0.25 | 1.5
|  |  | подогреватель - подогреватель 16ОСТ-34-588-68 | подогреватель - подогреватель 16ОСТ-34-588-68 | 0 | 4 | 0 | 4 | шт | 190.192 | 760.768
|  |  | калач - ДУ219мм | калач - ДУ219мм | 0 | 6 | 0 | 6 | шт | 5.58 | 33.48
|  |  | задвижка - ДУ 200 | задвижка - ДУ 200 | 0 | 8 | 0 | 8 | шт | 15 | 120
|  |  | клапан на сетевые насосы - Д - 200 мм | клапан на сетевые насосы - Д - 200 мм | 0 | 2 | 0 | 2 | шт | 4.5 | 9
|  |  | клапан на насосы ГВС - Д - 200 мм | клапан на насосы ГВС - Д - 200 мм | 0 | 2 | 0 | 2 | шт | 4.5 | 9
Итого затраты на ремонт собственными силами ЖКС № 13 (г. Ульяновск) |  |  |  |  | 0 | 164.505 | 0 | 164.505 |  |  | 514.5316
22 | Ульяновская обл., Теренгульский р-н, п. Мочилки, в/г № 1 | Котельная № 111 | Сталь листовая - Лист стальной 3мм | Сталь листовая - Лист стальной 3мм | 0 | 0.078 | 0 | 0.078 | тн | 36.9 | 2.8782
|  |  | Сталь листовая - Лист стальной 10мм | Сталь листовая - Лист стальной 10мм | 0 | 0.824 | 0 | 0.824 | тн | 32.8 | 27.0272
|  |  | Подшипник - 307 | Подшипник - 307 | 0 | 10 | 0 | 10 | шт | 0.345 | 3.45
|  |  | Подшипник - 209 | Подшипник - 209 | 0 | 2 | 0 | 2 | шт | 0.325 | 0.65
|  |  | Подшипник - 309 | Подшипник - 309 | 0 | 2 | 0 | 2 | шт | 0.345 | 0.69
|  |  | Подшипник - 1608, широкий 2-х рядный | Подшипник - 1608, широкий 2-х рядный | 0 | 4 | 0 | 4 | шт | 0.564 | 2.256
|  |  | Подшипник - 313 | Подшипник - 313 | 0 | 4 | 0 | 4 | шт | 0.345 | 1.38
|  |  | Подшипник - 314 | Подшипник - 314 | 0 | 4 | 0 | 4 | шт | 0.345 | 1.38
|  |  | Подшипник - 42308 | Подшипник - 42308 | 0 | 4 | 0 | 4 | шт | 0.548 | 2.192
|  |  | Насос - ЦНСГ 38/176, 30 квт, 2950 об/мин | Насос - ЦНСГ 38/176, 30 квт, 2950 об/мин | 0 | 1 | 0 | 1 | шт | 42.98 | 42.98
|  |  | Клапан запорный проходной муфтовый - Ду15, 15кч18п, Py16 | Клапан запорный проходной муфтовый - Ду15, 15кч18п, Py16 | 0 | 9 | 0 | 9 | шт | 0.081 | 0.729
|  |  | Клапан запорный проходной муфтовый - Ду20, 15кч18п, Ру16 | Клапан запорный проходной муфтовый - Ду20, 15кч18п, Ру16 | 0 | 5 | 0 | 5 | шт | 0.22425 | 1.1212
|  |  | Клапан запорный проходной фланцевый - Ду32, 15кч16п, Ру25 | Клапан запорный проходной фланцевый - Ду32, 15кч16п, Ру25 | 0 | 4 | 0 | 4 | шт | 0.575 | 2.3
|  |  | Клапан запорный проходной фланцевый - Ду40, 15кч18п, Ру16 | Клапан запорный проходной фланцевый - Ду40, 15кч18п, Ру16 | 0 | 2 | 0 | 2 | шт | 0.805 | 1.61
|  |  | Клапан запорный проходной фланцевый - Ду50, 15кч16п, Ру25 | Клапан запорный проходной фланцевый - Ду50, 15кч16п, Ру25 | 0 | 5 | 0 | 5 | шт | 0.92 | 4.6
|  |  | Клапан запорный проходной фланцевый - Ду80, 15кч14п, Ру25 | Клапан запорный проходной фланцевый - Ду80, 15кч14п, Ру25 | 0 | 3 | 0 | 3 | шт | 1.38 | 4.14
|  |  | Задвижка чугунная фланцевая - Ду80, 30ч6бр, Ру10 | Задвижка чугунная фланцевая - Ду80, 30ч6бр, Ру10 | 0 | 4 | 0 | 4 | шт | 2.1 | 8.4
|  |  | Задвижка чугунная фланцевая - Ду100, 30ч6бр, Ру10 | Задвижка чугунная фланцевая - Ду100, 30ч6бр, Ру10 | 0 | 2 | 0 | 2 | шт | 3.1 | 6.2
|  |  | Кран трехходовой - Ду15, 11б18бк, Ру16 | Кран трехходовой - Ду15, 11б18бк, Ру16 | 0 | 10 | 0 | 10 | шт | 0.186 | 1.86
|  |  | Задвижка чугунная фланцевая - Ду150, 30ч6бр, Ру10 | Задвижка чугунная фланцевая - Ду150, 30ч6бр, Ру10 | 0 | 1 | 0 | 1 | шт | 4.5 | 4.5
|  |  | Задвижка чугунная фланцевая - Ду200, 30ч6бр, Ру10 | Задвижка чугунная фланцевая - Ду200, 30ч6бр, Ру10 | 0 | 1 | 0 | 1 | шт | 9.1 | 9.1
|  |  | Сигнализатор уровня - САУ-М6 | Сигнализатор уровня - САУ-М6 | 0 | 2 | 0 | 2 | шт | 2.3 | 4.6
|  |  | Кабель силовой - КГ-ХЛ 1*1,25 | Кабель силовой - КГ-ХЛ 1*1,25 | 0 | 60 | 0 | 60 | м | 0.115 | 6.9
|  |  | Труба стальная электросварная 57х3,5 | Труба стальная электросварная 57х3,5 | 0 | 0.4 | 0 | 0.4 | тн | 63 | 25.2
|  |  | Труба стальная электросварная 108х4 | Труба стальная электросварная 108х4 | 0 | 0.09 | 0 | 0.09 | тн | 63 | 5.67
|  |  | Труба стальная электросварная 159х4,5 | Труба стальная электросварная 159х4,5 | 0 | 0.113 | 0 | 0.113 | тн | 63 | 7.119
|  |  | Задвижка чугунная фланцевая - Ду50, 30ч6бр, Ру10 | Задвижка чугунная фланцевая - Ду50, 30ч6бр, Ру10 | 0 | 2 | 0 | 2 | шт | 1.1 | 2.2
|  |  | Фланец стальной - 1-50-16 | Фланец стальной - 1-50-16 | 0 | 4 | 0 | 4 | шт | 0.4 | 1.6
|  |  | Отвод стальной 90-57х3,5 - ГОСТ 17375-2001 | Отвод стальной 90-57х3,5 - ГОСТ 17375-2001 | 0 | 8 | 0 | 8 | шт | 0.081 | 0.648
|  |  | насос - НМШ-5--25-4,0/25 (5,5, 1500) | насос - НМШ-5--25-4,0/25 (5,5, 1500) | 0 | 1 | 0 | 1 | шт | 21.64 | 21.64
23 | Ульяновская обл., Инзенский р-н, р. п. Глотовка, в/г № 1 | Котельная № 294 | Насос - ЦНСГ 38/176 с электродвигателем | Насос - ЦНСГ 38/176 с электродвигателем | 0 | 1 | 0 | 1 | шт | 42.98 | 42.98
|  |  | Электродвигатель - АИР 250М6 У2, 55 кВт1000 об/мин | Электродвигатель - АИР 250М6 У2, 55 кВт1000 об/мин | 0 | 1 | 0 | 1 | шт | 38.9 | 38.9
|  |  | Насос - К 150/35 | Насос - К 150/35 | 0 | 1 | 0 | 1 | шт | 76 | 76
|  |  | насос - НМШ-5--25-4,0/25 (5,5, 1500) | насос - НМШ-5--25-4,0/25 (5,5, 1500) | 0 | 1 | 0 | 1 | шт | 21.64 | 21.64
|  |  | Насос - ПДВ 25/20 | Насос - ПДВ 25/20 | 0 | 1 | 0 | 1 | шт | 84 | 84
|  |  | Электродвигатель - 4АМ-160м6 11 кВт 970 об/мин. | Электродвигатель - 4АМ-160м6 11 кВт 970 об/мин. | 0 | 1 | 0 | 1 | шт | 20.401 | 20.401
|  |  | вентилятор - ВВ 5,5 | вентилятор - ВВ 5,5 | 0 | 2 | 0 | 2 | шт | 9.43 | 18.86
|  |  | вентилятор - ВВ2,2 | вентилятор - ВВ2,2 | 0 | 1 | 0 | 1 | шт | 6.73 | 6.73
Итого затраты на ремонт собственными силами ЖКС № 14 (г. Казань) |  |  |  |  | 0 | 1 | 0 | 1 |  |  | 2456.25
24 | Республика Татарстан, г. Казань, ул. Гвардейская, д. 53, в/г № 30 | Котельная № 55 | Котел водогрейный центрального отопления Братск 1Г | Котел водогрейный центрального отопления Братск 1Г | 0 | 1 | 0 | 1 | шт | 1192.5 | 1192.5
|  |  | Горелки газовые | Горелки газовые | 0 | 1 | 0 | 1 | шт | 874.5 | 874.5
|  |  | Труба стальная электросварная 40х3 | Труба стальная электросварная 40х3 | 0 | 0.17 | 0 | 0.17 | тн | 66 | 11.22
|  |  | Труба стальная электросварная 57х3,5 | Труба стальная электросварная 57х3,5 | 0 | 1 | 0 | 1 | тн | 63 | 63
|  |  | Труба стальная электросварная 76х3,5 | Труба стальная электросварная 76х3,5 | 0 | 2.2 | 0 | 2.2 | тн | 63 | 138.6
|  |  | Труба стальная электросварная 89х3,5 | Труба стальная электросварная 89х3,5 | 0 | 1.69 | 0 | 1.69 | тн | 63 | 106.47
|  |  | Труба ВГП 32х3 | Труба ВГП 32х3 | 0 | 1.06 | 0 | 1.06 | тн | 66 | 69.96
Итого затраты на ремонт собственными силами ЖКС № 15 (г. Сарапул) |  |  |  |  | 0 | 56 | 0 | 56 |  |  | 2544.476
25 | Кировская обл., Оричевский р-н, пгт. Мирный, в/г № 33/1 | Котельная МК ДКМ 14000 | Котел водогрейный КВ-ГМ-3,48-95Н (Смоленск-3) | Котел водогрейный КВ-ГМ-3,48-95Н (Смоленск-3) | 0 | 1 | 0 | 1 | шт | 2317.976 | 2317.976
|  |  | Кран шаровой муфтовый 11Б27п1 Ду25 Ру16 - | Кран шаровой муфтовый 11Б27п1 Ду25 Ру16 - | 0 | 20 | 0 | 20 | шт | 0.25 | 5
|  |  | Затвор поворотный дисковый Ci EPDM Ду 250 с редуктором - | Затвор поворотный дисковый Ci EPDM Ду 250 с редуктором - | 0 | 10 | 0 | 10 | шт | 7.5 | 75
|  |  | Затвор поворотный дисковый Ci EPDM Ду 150 с редуктором - | Затвор поворотный дисковый Ci EPDM Ду 150 с редуктором - | 0 | 10 | 0 | 10 | шт | 6 | 60
|  |  | Затвор поворотный дисковый Ci EPDM Ду 100 с редуктором - | Затвор поворотный дисковый Ci EPDM Ду 100 с редуктором - | 0 | 10 | 0 | 10 | шт | 5.5 | 55
|  |  | Клапан обратный Ду 250 мм - | Клапан обратный Ду 250 мм - | 0 | 5 | 0 | 5 | шт | 6.3 | 31.5
Итого затраты на ремонт собственными силами ЖКС № 16 (г. Оренбург) |  |  |  |  | 0 | 10025.49 | 0 | 10025.49 |  |  | 1049.647
26 | Оренбургская обл., пос. Нижнесакмарский, в/г № 201, в/ч 33860 | Котельная № 50 | Насос с эл.двигателем - К65-50-125 | Насос с эл.двигателем - К65-50-125 | 0 | 1 | 0 | 1 | шт | 59.7 | 59.7
|  |  | Вентиль стальной с ответными фланцами - 15с22нж Ду40 мм | Вентиль стальной с ответными фланцами - 15с22нж Ду40 мм | 0 | 15 | 0 | 15 | шт | 8.815 | 132.225
|  |  | Труба стальная электросварная 57х3,5 | Труба стальная электросварная 57х3,5 | 0 | 1.49 | 0 | 1.49 | тн | 63 | 93.87
|  |  | Цемент ПЦ400 | Цемент ПЦ400 | 0 | 10000 | 0 | 10000 | кг | 0.00886 | 88.6
|  |  | Отвод стальной крутоизогнутый бесшовный - 90-57х3,5 ГОСТ 17375-2001 | Отвод стальной крутоизогнутый бесшовный - 90-57х3,5 ГОСТ 17375-2001 | 0 | 8 | 0 | 8 | шт | 0.094 | 0.752
27 | Оренбургская обл., г. Оренбург, в/г 13, в/ч 33860 | Тепловые сети | Труба стальная - ГОСТ 10704-91 159х4,5 мм | Труба стальная - ГОСТ 10704-91 159х4,5 мм | 0 | 3.5 | 0 | 3.5 | тн | 45 | 157.5
|  |  | Отводы ст. 20 крутоизогнутые стальные бесшовные с углом поворота в 90 ° типа 3D (R=1,5 DN) DN 159*5 ГОСТ 17375-2001 | Отводы ст. 20 крутоизогнутые стальные бесшовные с углом поворота в 90 ° типа 3D (R=1,5 DN) DN 159*5 ГОСТ 17375-2001 | 0 | 10 | 0 | 10 | шт | 2 | 20
|  |  | Задвижка стальная Ду150 Ру16 с ответными фланцами 30с41нж | Задвижка стальная Ду150 Ру16 с ответными фланцами 30с41нж | 0 | 6 | 0 | 6 | шт | 16.9 | 101.4
|  |  | Изоляция стекловата b-50 мм URSA ТУ 5763-002-00287697-97 | Изоляция стекловата b-50 мм URSA ТУ 5763-002-00287697-97 | 0 | 7 | 0 | 7 | м3 | 1.2 | 8.4
|  |  | Грунтовка ГФ-021 | Грунтовка ГФ-022 | 0 | 35 | 0 | 35 | шт | 0.12 | 4.2
28 | Оренбургская обл., Оренбургский район, с-з 9 Января в/г 9 | Котельная № 4 | Котел КВр-0,5 | Котел КВр-0,5 | 0 | 1 | 0 | 1 | шт | 260 | 260
|  |  | Минеральная вата на синтетическом связующем без обкладок М-100, толщина 60 мм URSA GEO М-25 | Минеральная вата на синтетическом связующем без обкладок М-100, толщина 60 мм URSA GEO М-25 | 0 | 15 | 0 | 15 | м3 | 1.2 | 18
|  |  | Стеклопластик рулонный марка РСТ-А-Л-ВТУ 6-48-87-92 | Стеклопластик рулонный марка РСТ-А-Л-ВТУ 6-48-87-92 | 0 | 320 | 0 | 320 | м2 | 0.25 | 80
29 | Оренбургская обл., Сакмарский район, с. Сакмара в/г 253 | Котельная № 5 | Блок управления котлом "УЗОР" | Блок управления котлом "УЗОР" | 0 | 1 | 0 | 1 | шт | 25 | 25
Итого затраты на ремонт собственными силами ЖКС № 17 (г. Омск) |  |  |  |  | 0 | 12.67 | 0 | 12.67 |  |  | 833.6055
30 | Омская обл., р.п. Таврическое, ул. Мирошниченко, 5, в/г № 3(14) | Котельная № 23 | Труба котловая бесшовная 51х3,5 | Труба котловая бесшовная 51х3,5 | 0 | 0.45 | 0 | 0.45 | тн | 122.893 | 55.3019
|  |  | Труба котловая бесшовная 60х4 | Труба котловая бесшовная 60х4 | 0 | 0.53 | 0 | 0.53 | тн | 112.544 | 59.6483
|  |  | Труба котловая бесшовная 76х4 | Труба котловая бесшовная 76х4 | 0 | 0.69 | 0 | 0.69 | тн | 112.544 | 77.6554
|  |  | насос с эл. двигат. - К100/65/200 | насос с эл. двигат. - К100/65/200 | 0 | 1 | 0 | 1 | шт | 68 | 68
|  |  | насос с эл. двигат. - К80/65 | насос с эл. двигат. - К80/65 | 0 | 2 | 0 | 2 | шт | 62 | 124
|  |  | насос сетевой с эл. двигат. - К 20/30 | насос сетевой с эл. двигат. - К 20/30 | 0 | 1 | 0 | 1 | шт | 22 | 22
|  |  | дымосос с эл. двигателем - ДН-9 | дымосос с эл. двигателем - ДН-9 | 0 | 3 | 0 | 3 | шт | 119 | 357
|  |  | вентилятор с эл.двиг. - ВЦ 14-46 №2,5 | вентилятор с эл.двиг. - ВЦ 14-46 №2,5 | 0 | 4 | 0 | 4 | шт | 17.5 | 70
Итого затраты на ремонт собственными силами ЖКС № 18 (г. Красноярск) |  |  |  |  | 0 | 21.622 | 0 | 21.622 |  |  | 938.7606
31 | Красноярский край, Манский р-н, п. Камарчага, в/г № 4 | Котельная № 33 | клапан предохранительный - Ду 50 | клапан предохранительный - Ду 50 | 0 | 14 | 0 | 14 | шт | 18.622 | 260.708
|  |  | Насос системы ТС - К-65-50-160 | Насос системы ТС - К-65-50-160 | 0 | 1 | 0 | 1 | шт | 20.88 | 20.88
|  |  | Насос - К-80-50-200 | Насос - К-80-50-200 | 0 | 1 | 0 | 1 | шт | 39 | 39
|  |  | Труба стальная электросварная 1020х10 | Труба стальная электросварная 1020х10 | 0 | 5.622 | 0 | 5.622 | тн | 109.956 | 618.1726
Итого затраты на ремонт собственными силами ЖКС № 19 (г. Абакан) |  |  |  |  | 0 | 4 | 0 | 4 |  |  | 63.0528
32 | Республика Хакасия, Аскизский р-н, с. Аскиз, ул. Суворова, д. 9, в/г № 19 | Котельная № 1 | Вентилятор - WPA 145 | Вентилятор - WPA 145 | 0 | 1 | 0 | 1 | шт | 7.8 | 7.8
|  |  | насос циркуляц. - UPS 40-120F 3*400 | насос циркуляц. - UPS 40-120F 3*400 | 0 | 1 | 0 | 1 | шт | 45.1528 | 45.1528
|  |  | колосник чугунный - 920х250 | колосник чугунный - 920х250 | 0 | 2 | 0 | 2 | шт | 5.05 | 10.1
Итого затраты на ремонт собственными силами ЖКС № 20 (г. Иркутск) |  |  |  |  | 0 | 139.6 | 0 | 139.6 |  |  | 1641.1904
33 | Иркутская обл., д. Куда, в/г № 103, в/ч 67978 | Котельная № 2 | Труба дымовая - Ду 630х12, L=30м | Труба дымовая - Ду 630х12, L=30м | 0 | 1 | 0 | 1 | шт | 1300 | 1300
|  |  | Труба котловая бесшовная 76х4 | Труба котловая бесшовная 76х4 | 0 | 0.35 | 0 | 0.35 | тн | 112.544 | 39.3904
|  |  | лист стальной - горячекатанный 1500х6000 толщ.10мм | лист стальной - горячекатанный 1500х6000 толщ.10мм | 0 | 1 | 0 | 1 | тн | 68 | 68
|  |  | Уголок стальной - 100*100*10 | Уголок стальной - 100*100*10 | 0 | 1 | 0 | 1 | тн | 68 | 68
|  |  | Арматура - А14 | Арматура - А14 | 0 | 0.25 | 0 | 0.25 | тн | 61 | 15.25
|  |  | Кабель - КГ-ХЛ 4*10 | Кабель - КГ-ХЛ 4*10 | 0 | 50 | 0 | 50 | м | 0.333 | 16.65
|  |  | Кабель - КГ-ХЛ 4*6 | Кабель - КГ-ХЛ 4*6 | 0 | 50 | 0 | 50 | м | 0.21 | 10.5
|  |  | автоматический выключатель - ВРУ А 3163-63А | автоматический выключатель - ВРУ А 3163-63А | 0 | 2 | 0 | 2 | шт | 1.5 | 3
|  |  | автоматический выключатель - ВРУ А 3163-25А | автоматический выключатель - ВРУ А 3163-25А | 0 | 6 | 0 | 6 | шт | 0.9 | 5.4
|  |  | пускатель - ПМЛ-5100 | пускатель - ПМЛ-5100 | 0 | 1 | 0 | 1 | шт | 7.2 | 7.2
|  |  | тепловое реле - РТЛ-63А | тепловое реле - РТЛ-63А | 0 | 1 | 0 | 1 | шт | 3.8 | 3.8
|  |  | колосниковая решетка - 520х280 | колосниковая решетка - 520х280 | 0 | 13 | 0 | 13 | шт | 4 | 52
|  |  | колосниковая решетка - 520х280 | колосниковая решетка - 520х280 | 0 | 13 | 0 | 13 | шт | 4 | 52

## Закупки ТХ (hidden)
№ п/п | ЖКС | Адрес | Объект | Сумма по утвержденному плану РСС, тыс. руб. | Наименование необходимых материалов, частей оборудования | Ед. изм. | по плану РСС |  | ТЗП |  |  |  | план до 300 тыс. руб. |  | Примечание | № контракта/ дата контракта
[9 empty] | по факту |  | отклонение кол-ва | отклонение суммы, тыс. руб
[7 empty] | кол-во | сумма тыс. руб. | кол-во | сумма тыс. руб. |  |  | кол-во | сумма тыс. руб.
1 | 1 Самара | Самарская обл., Волжский р-н., п. Рощинский, в/г № 110 | Котельная № 176 | 171.1828 | Контроллеры котла - UDC 3500 | шт | 2 | 50
[5 empty] | ПИД-Регуляторы - SIEMENS SIPART DR-22 | шт | 2 | 2
[5 empty] | Армокров - ПХ-2,5 (10м) | м2 | 20 | 1.16
[5 empty] | Труба латунная - Л-68-16х1,0-4000мм | тн | 0.64 | 0.288
[5 empty] | Подшипник - № 207 | шт | 5 | 2.5
[5 empty] | Подшипник - № 208(закрытый) | шт | 10 | 8.5
[5 empty] | Подшипник - № 209(закрытый) | шт | 5 | 4.25
[5 empty] | Подшипник - № 304 | шт | 2 | 1.7
[5 empty] | Подшипник - № 306(закрытый) | шт | 2 | 1.7
[5 empty] | Подшипник - № 307 | шт | 4 | 3.4
[5 empty] | Подшипник - № 309(закрытый) | шт | 7 | 5.95
[5 empty] | Подшипник - № 310(закрытый) | шт | 5 | 4.25
[5 empty] | Подшипник - № 312 | шт | 5 | 4.25
[5 empty] | Подшипник - № 313(открытый) | шт | 5 | 4.25
[5 empty] | Подшипник - №319 (роликовый открытый) | шт | 2 | 1.7
[5 empty] | Подшипник - №319 (шариковый открытый) | шт | 2 | 1.7
[5 empty] | Подшипник - №320Е(роликовый открытый) | шт | 2 | 1.7
[5 empty] | Подшипник - № 317(открытый) | шт | 5 | 4.25
[5 empty] | Подшипник - № 213 | шт | 2 | 1.7
[5 empty] | Подшипник - № 410 | шт | 4 | 3.4
[5 empty] | Задвижка - 30ч6бр Ду50 Ру10кг/см2 | шт | 3 | 3.3
[5 empty] | Вентиль (клапан) фланцевый - 15кч16п Ду 40 Ру16 | шт | 5 | 40
[5 empty] | Клапан запорный проходной муфтовый - Ду25, 15б3р, Ру16 | шт | 5 | 2.25
[5 empty] | Клапан запорный проходной муфтовый - Ду20, 15б3р, Py16 | шт | 10 | 4
[5 empty] | Клапан запорный проходной муфтовый - Ду15, 15б3р, Py16 | шт | 10 | 3
[5 empty] | Фланец - 1-125-16 | шт | 1 | 0.4
[5 empty] | Фланец - 1-100-16 | шт | 4 | 1.6
[5 empty] | Фланец - 1-80-16 | шт | 1 | 0.35
[5 empty] | Фланец - 1-50-16 | шт | 2 | 0.5
[5 empty] | Фланец - 1-40-10 | шт | 4 | 0.6
[5 empty] | Труба - Ду 80 мм | тн | 0.076 | 0.03268
[5 empty] | Труба - Ду 50 мм | тн | 0.09 | 0.0387
[5 empty] | Труба - Ду 40 мм | тн | 0.084 | 0.03612
[5 empty] | Труба - Ду 32 мм | тн | 0.07 | 0.0301
[5 empty] | Труба - Ду 25 мм | тн | 0.034 | 0.01462
[5 empty] | Труба - Ду 15 мм | тн | 0.019 | 0.00817
[5 empty] | Труба - Ду 20 мм | тн | 0.08 | 0.0344
[5 empty] | Отвод - 90-25х2,8 | шт | 10 | 0.58
[5 empty] | Отвод - 90-40х3,0 | шт | 10 | 0.68
[5 empty] | Отвод - 90-89х4,0 | шт | 10 | 2.4
[5 empty] | Отвод - 90-32х2,8 | шт | 10 | 0.68
[5 empty] | Отвод - 90-57х3,5 | шт | 10 | 2
[5 empty] | ИТОГО |  |  | 171.1828 |  | 0 |  | 0 |  | 0 | 171.1828
2 |  | Самарская обл., г. Сызрань, ул. Толстого, в/г № 5, в/ч 58661-7 | Котельная № 18 | 382.498 | Труба конвективного пучка котла ДКВР 4/13 - Ду51х2,5 | шт | 88 | 85.448
[5 empty] | Колпачёк - ВТИК НМ-161Е.02.00.СБ | шт | 40 | 6
[5 empty] | Вентиль фланцевый - 15кч16п: Ду32,Ру25 | шт | 15 | 38.4
[5 empty] | Вентиль фланцевый - 15кч16п; Ду50,Ру25 | шт | 4 | 12.8
[5 empty] | Вентиль фланцевый - 15кч14п: Ду80,Ру25 | шт | 2 | 11
[5 empty] | Задвижка - 30ч6бр: Ду 50,Ру10 | шт | 2 | 2.2
[5 empty] | Задвижка - 30ч6бр: Ду 80,Ру10 | шт | 2 | 4.2
[5 empty] | Задвижка - 30ч6бр:Ду 100,Ру10 | шт | 2 | 6.31
[5 empty] | Кран трёхходовой - 11б18бк: Ду15,Ру16 | шт | 9 | 3.15
[5 empty] | Насос - НМШ 5-25-4,0/25 | шт | 1 | 27
[5 empty] | Насос - ЦНСГ-13-105 с эл.двигателем 11 кВт 3000 об/мин | шт | 1 | 85.99
[5 empty] | Подогреватель мазута - ПМ 25-6 | шт | 1 | 100
[5 empty] | ИТОГО |  |  | 382.498 |  | 0 |  | 0 |  | 0 | 382.498
3 | 2 Пенза | Пензенская обл., Сердобский р-н, пос. Сазанье, ул. Мира, в/г № 2, в/ч 58661-90 | Котельная № 196 | 1124.019 | Секция чугунная к котлу в сборе - Секция чугунная к котлу Братск-1Г в сборе | шт | 30 | 739.2
[5 empty] | Камера газовая к котлу в сборе - Камера газовая к котлу Братск-1Г | шт | 2 | 384.6
[5 empty] | Плата МУЗ14, микросхемы - К561ЛА7 | шт | 5 | 0.135
[5 empty] | Плата МУЗ14, микросхемы - К561ИЕ8 | шт | 3 | 0.03
[5 empty] | Плата МУЗ14, микросхемы - К561ЛА9 | шт | 2 | 0.054
[5 empty] | ИТОГО |  |  | 1124.019 |  | 0 |  | 0 |  | 0 | 1124.019
4 | 3 Тоцкое второе | Оренбургская область, Тоцкий район, с. Тоцкое-2 | Котельная № 2095/2251 | 443.39 | трубки латунные - Л68-16*1.0-3100 (392 шт) | тн | 0.49 | 220.5
[5 empty] | трубки латунные - Л68-16*1.0-4100 (195 шт) | тн | 0.33 | 171.6
[5 empty] | труба СЭС - Ду159мм (9 п/м) | тн | 0.17 | 6.29
[5 empty] | труба СЭС - Ду100мм (8 п/м) | тн | 0.096 | 3.552
[5 empty] | отвод - ДУ 100мм | шт | 6 | 1.968
[5 empty] | подшипник - 308631 | шт | 10 | 17.8
[5 empty] | подшипник - 311 | шт | 10 | 4.34
[5 empty] | подшипник - 309 | шт | 10 | 3.97
[5 empty] | подшипник - 317 | шт | 10 | 2.56
[5 empty] | подшипник - 307 | шт | 10 | 5.7
[5 empty] | подшипник - 209 | шт | 10 | 5.11
[5 empty] | ИТОГО | [9 empty] | 0
5 |  | Оренбургская область, Тоцкий район, с. Тоцкое-2 | ЦТП № 893 | 605.6694 | Угол стальной - 40х40х4 ст.3 | тн | 0.05 | 0.00625
[5 empty] | Угол стальной - 50х50х4 ст.3 | тн | 0.3 | 0.0444
[5 empty] | Лист г/к стальной - 2х1250х2500 мм ст.3 ГОСТ19903-74 | тн | 0.1 | 0.0044
[5 empty] | Лист г/к стальной - 5х1500х6000мм ст.3 ГОСТ19903-74 | тн | 0.1 | 0.0044
[5 empty] | Арматура - Ду 12мм ст.3 | тн | 0.05 | 3.05
[5 empty] | Задвижка чугунная фланцевая - Ду125, 30ч6бр, Ру10 | шт | 1 | 8.37
[5 empty] | Задвижка чугунная фланцевая - Ду100, 30ч6бр, Ру10 | шт | 1 | 3.1
|  |  | ЦТП № 893 |  | ТТЖ-М - прямой спиртовой с рабочей частью 100мм (0-200 град) высота верхней части 160мм | шт | 3 | 1.035
[5 empty] | ТТЖ-М - прямой спиртовой с рабочей частью 100мм (0-150 град) высота верхней части 240 мм | шт | 4 | 1.632
[5 empty] | ТТЖ-М - прямой спиртовой с рабочей частью 100мм (0-100 град) высота верхней части 240 мм | шт | 4 | 1.632
[5 empty] | Трубка перкинса - прямая | шт | 4 | 0.448
[5 empty] | Прокладка резиновая для пластинчатых теплообмеников - ПДМ | шт | 295 | 413
[5 empty] | Подшипник - № 309 | шт | 4 | 1.588
[5 empty] | Подшипник - № 312 | шт | 4 | 2.112
[5 empty] | Подшипник - № 308 | шт | 4 | 1.648
[5 empty] | Подшипник - № 314 | шт | 2 | 1.74
[5 empty] | Подшипник - № 211 | шт | 4 | 0.9
[5 empty] | Подшипник - № 316 | шт | 4 | 4.8
[5 empty] | Клапан обратный - 19ч 16бр Ду 150 мм | шт | 2 | 8.156
[5 empty] | Клапан обратный вертикальный - 19ч 16бр Ду 200 мм | шт | 2 | 10.434
[5 empty] | задвижка чугунная фланцевая - Ду50, 30ч6бр, Ру10 | шт | 8 | 8.8
[5 empty] | задвижка чугунная фланцевая - Ду100, 30ч6бр, Ру16 | шт | 6 | 26.64
[5 empty] | задвижка чугунная фланцевая - Ду200, 30ч6бр, Ру10 | шт | 2 | 18.2
[5 empty] | задвижка чугунная фланцевая - Ду100, 30ч6бр, Ру10 | шт | 6 | 18.6
[5 empty] | задвижка чугунная фланцевая - Ду80, 30ч6бр, Ру16 | шт | 4 | 15.6
[5 empty] | задвижка чугунная фланцевая - Ду150, 30ч6бр, Ру16 | шт | 4 | 32
[5 empty] | Прибор управления - ОВЕН ТРМ-138 Р | шт | 1 | 15.989
[5 empty] | Датчик давления - ДДМ - 03-1000-ДД | шт | 2 | 6.136
[5 empty] | ИТОГО | [9 empty] | 0
6 | 4 Новосибирск | Новосибирская обл., п.Барлак, в/г № 159, в/ч 57849 | Котельная № 7 | 491.208 | котел КВр-0,63 - Котельный блок 0,63 ГКал, в обшивке и изоляции, паспорт, инстукция по монтажу и экслуатации.Дополнительная комплектация: ящик ЗИП (запорная и предохранительная арматура,приборы КИПИа), вентилятор поддува, золоуловительЗУ-1-1 с топкой ОУР | шт | 1 | 400
[5 empty] | Задвижка чугунная 30ч 6бр ДУ-80 РУ10 ГОСТ 3706-93 | шт | 2 | 6.6
[5 empty] | Задвижка чугунная 30ч6бр Ду100 Ру16 ГОСТ 3706-93 | шт | 2 | 8.88
[5 empty] | Предохранительный клапан малоподъемный пружинный фланцевые 17с21нж Ду 50 мм Ру 4 Мпа | шт | 1 | 13.3
[5 empty] | Труба стальная электросварная прямошовная Ø 108х4 мм ГОСТ Марка стали СТ3 10704-91 | тн | 0.102 | 6.528
[5 empty] | Отводы ст. 20 крутоизогнутые стальные бесшовные с углом поворота в 90 ° типа 3D (R=1,5 DN) DN 108*4 ГОСТ 17375-2001 | шт | 10 | 9
|  | Новосибирская обл., п.Барлак, в/г № 159, в/ч 57849 | Котельная № 7 |  | Насос дозаторный - Поверхностная насосная станция макс.произв-ть 3 м³/ч, макс. напор 28 Глубина всасывания 9 м только для чистой воды горизонтальная установка | шт | 1 | 9
[5 empty] | Подшипник - 6309 ГОСТ 8338-75 | шт | 4 | 1.6
[5 empty] | Клапан 19кч21бр обратный поворотный РУ16 ДУ 80 | шт | 3 | 2.1
[5 empty] | Пускатель на насос К-80-50-200 с эл.дв. 15 кВт 3000 - ПМЛ-3220-40А-380AC-(30-40А)-УХЛ3-Б-КЭАЗ | шт | 3 | 18.3
[5 empty] | Силовой гибкий кабель КГ -3х16+1х6 ГОСТ 16442–80 | м | 15 | 1.5
[5 empty] | Силовой гибкий кабель КГ 4х6 ГОСТ 16442–80 | м | 45 | 11.25
[5 empty] | Вводный рубильник ВР32-37В31250-32УХЛ3-440; 400А | шт | 1 | 0.65
[5 empty] | Пускатель на вентилятор ВЦ-14-46-2,5 - ПМЛ-1220-10А-380AC-(9-13А)-УХЛ3-Б-КЭАЗ | шт | 1 | 2.5
[5 empty] | ИТОГО | [9 empty] | 0
7 |  | Новосибирская обл., р.п Коченёво, в/г № 13, в/ч 57849 | Котельная № 179 | 1369.252 | Труба стальная электросварная прямошовная Ø 159х4,5 мм ГОСТ Марка стали СТ3 10704-91 | тн | 1.2 | 76.8
[5 empty] | Сталь листовая 3 мм - Сортамент листа ст3сп 3мм размер 1250*2500 Группа прочности ОК360В Временное сопротивление Н/мм2 - 360-530 ГОСТ 19903-2015 | тн | 1.66 | 81.672
[5 empty] | Сталь листовая 5 мм - Сортамент листа ст3сп 5 мм размер 1250*2500 Группа прочности ОК360В Временное сопротивление Н/мм2 - 360-530 Ст3сп5 - св ГОСТ14637-89 ГОСТ 19903-2015 | тн | 0.125 | 6.15
[5 empty] | Уголок стальной равнополочный 100х100*8 сталь 3сп/пс5 ГОСТ 8509-93 | тн | 0.08 | 5.12
[5 empty] | Уголок стальной равнополочный 150х150*10 сталь 3сп/пс5 ГОСТ 8509-93 | м | 0.025 | 1.6
[5 empty] | Плита фронтальная 00.7032.070-01 (для ЗП-400) (70 кг) | шт | 2 | 30
[5 empty] | Установочная плита - Рама крепления Т.67.00.005 масса 39 кг | шт | 2 | 26
[5 empty] | ЗИП к ПТЛ-600, ПТЛ-400 - Вариатор импульсный Т67.33.000А | шт | 2 | 32
[5 empty] | ЗИП к ПТЛ-600, ПТЛ-400 - Щека левая Т67.00.022М2 | шт | 2 | 7
[5 empty] | ЗИП к ПТЛ-600, ПТЛ-400 - Щека правая Т67.00.084М2 | шт | 2 | 7
[5 empty] | ЗИП к ПТЛ-600, ПТЛ-400 - Цепь пластинчатая Т67.35.00.000.М2-01СБ | шт | 1 | 9.05
[5 empty] | ЗИП к ПТЛ-600, ПТЛ-400 - Цепь пластинчатая Т67.35.00.000.М2СБ | шт | 1 | 10.5
[5 empty] | ЗИП к ПТЛ-600, ПТЛ-400 - Ротор Т67.19.000М2-01 | шт | 1 | 17.5
[5 empty] | ЗИП к ПТЛ-600, ПТЛ-400 - Ротор Т67.19.000М2 | шт | 1 | 18.1
[5 empty] | ЗИП к ПТЛ-600, ПТЛ-400 - Лопатка 00.1494.022-02 | шт | 2 | 2.6
|  |  | Котельная № 179 |  | ЗИП к ПТЛ-600, ПТЛ-400 - Лопатка 00.1494.022-03 | шт | 2 | 2.6
[5 empty] | ЗИП к ПТЛ-600, ПТЛ-400 - Корпус подшипника ЖГИП301121.004СБ | шт | 4 | 24
[5 empty] | ЗИП к ПТЛ-600, ПТЛ-400 - Лоток в сборе Т67.37.000М2-01СБ | шт | 1 | 7.4
[5 empty] | ЗИП к ПТЛ-600, ПТЛ-400 - Лоток в сборе Т67.37.000М2СБ | шт | 1 | 7.9
[5 empty] | труба котловая бесшовная ᴓ 51*2,5 мм ГОСТ 8732-78 | тн | 0.1 | 11
[5 empty] | подшипник 1307 ГОСТ28428-90 | шт | 6 | 7.2
[5 empty] | подшипник 1607 ГОСТ28428-90 | шт | 6 | 9
[5 empty] | подшипник 6307 RS | шт | 6 | 4.32
[5 empty] | коробка скоростей для редуктора ПТБ-1200 Т166.01.000СБ | шт | 2 | 70
[5 empty] | подшипник № 6317 | шт | 2 | 12.4
[5 empty] | Рабочее колесо к дымососу ДН 12,5 | шт | 1 | 54
[5 empty] | Клапан обратный фланцевый16ч6п | шт | 2 | 3
[5 empty] | Стальные задвижки Ду 100 Ру 16 30с41нж ГОСТ 9698-86 | шт | 4 | 33.2
[5 empty] | Стальные задвижки Ду 89 Ру 16 30с41нж ГОСТ 9698-87 | шт | 4 | 24.4
[5 empty] | Труба стальная электросварная прямошовная Ø 108х4 мм ГОСТ Марка стали СТ3 10704-91 | тн | 0.29 | 18.56
[5 empty] | Труба стальная электросварная прямошовная Ø 89х3,5 мм Марка стали СТ3 ГОСТ 10704-91 | тн | 0.25 | 16
[5 empty] | Отводы ст. 20 крутоизогнутые стальные бесшовные с углом поворота в 90 ° типа 3D (R=1,5 DN) DN 108*4 ГОСТ 17375-2001 | шт | 20 | 18
[5 empty] | Отводы ст. 20 крутоизогнутые стальные бесшовные с углом поворота в 90 ° типа 3D (R=1,5 DN) DN 89*4 ГОСТ 17375-2001 | шт | 8 | 4
[5 empty] | Водоуказательное стекло кварцевая трубка Дн-20мм L-2000 мм ОСТ2142-90 и ТУ 21-54598235-560-2001 запорное устройство 12с 13бк ДУ20 РУ-40 | шт | 1 | 1
[5 empty] | Задвижка чугунная 30ч6бр Ду100 Ру10 ГОСТ 3706-93 | шт | 2 | 8.88
[5 empty] | Фланец стальной плоский DN 100 PN 10 ГОСТ 12820-80 | шт | 2 | 1.16
[5 empty] | Задвижка чугунная 30ч 6бр ДУ-80 РУ10 ГОСТ 3706-93 | шт | 2 | 6.6
[5 empty] | Фланец стальной плоский DN 80 PN 10 ГОСТ 12820-80 | шт | 2 | 0.94
[5 empty] | Задвижка чугунная 30ч 6бр ДУ-50 РУ10 ГОСТ 3706-93 | шт | 2 | 2.2
[5 empty] | Фланец стальной плоский DN 50 PN 10 ГОСТ 12820-80 | шт | 2 | 0.7
[5 empty] | Вентиль чугунный муфтовый 15кч 18п Ру 16 вода, пар до225о ДУ 50 | шт | 2 | 2.2
[5 empty] | Вентиль чугунный муфтовый 15кч 18п Ру 16 вода, пар до225о ДУ 50 | шт | 2 | 2.2
[5 empty] | Вентиль чугунный муфтовый 15кч 18п Ру 16 вода, пар до225о ДУ 32 | шт | 2 | 1
[5 empty] | Стальные задвижки Ду 150 Ру 16 30с41нж ГОСТ 9698-86 | шт | 2 | 16
[5 empty] | Фланец стальной плоский DN 150 PN 16 ГОСТ 12820-80 | шт | 2 | 2
[5 empty] | Стальные задвижки Ду 200 Ру 16 30с41нж ГОСТ 9698-86 | шт | 2 | 52.8
[5 empty] | Фланец стальной плоский 1-200-16 ГОСТ 12820-80 | шт | 2 | 2.4
[5 empty] | Стальные задвижки Ду 100 Ру 16 30с41нж ГОСТ 9698-86 | шт | 2 | 16.6
[5 empty] | Фланец стальной плоский DN 100 PN 16 ГОСТ 12820-80 | шт | 2 | 1.16
[5 empty] | Стальные задвижки Ду 80 Ру 16 30с41нж ГОСТ 9698-86 | шт | 2 | 12.2
[5 empty] | Фланец стальной плоский DN 80 PN 16 ГОСТ 12820-80 | шт | 2 | 0.94
[5 empty] | Стальные задвижки Ду 50 Ру 16 30с41нж ГОСТ 9698-86 | шт | 2 | 8.2
[5 empty] | роликоопоры L800 мм- Ø102 мм | шт | 30 | 90
[5 empty] | ролики L- 250 мм - Ø100 мм | шт | 60 | 120
[5 empty] | редуктор 1ц2у-160-31,5-21 - Цилиндрический 1ц2у-160-31,5-21 двухступенчатый горизонтальный общемашиностроительного применения с межосевым расстоянием тихоходной ступени 160 мм. | шт | 1 | 37
[5 empty] | Лента транспортерная - 2М-650-3-ТК-200-5-2-И-РБ | м2 | 130 | 325
[5 empty] | ИТОГО | [9 empty] | 0
8 | 5 Юрга | Кемеровская обл., г. Юрга, в/г № 7, в/ч 21005 | Котельная № 3 | 895.9 | Втулка чугунная шурующей планки ТШПМ 1,45 | шт | 3 | 2.1
[5 empty] | Редуктор Ч 125-25-51 с электродвигателем АДМ112МВ6У2 4 кВт, 955 об/мин. | шт | 3 | 135
[5 empty] | Вентилятор поддува радиальный ВЦ-14-46 2,5 с электродвигателем 4кВт 2850 об/мин (правое вращение) | шт | 1 | 26.8
[5 empty] | Шкаф управления к топке котла ТШПМ-1,45 | шт | 1 | 30
[5 empty] | Дверка топки котла 560х360 | шт | 1 | 8
[5 empty] | Планка шурующая ТШПМ-2,5 Длинна 2700 мм, Ширина 1110мм Диаметр 51мм, масса не более 51 кг. | шт | 2 | 17.8
[5 empty] | Вентилятор поддува ВЦ-14-46 2,5 с электродвигателем 5,5 кВт 2850 об/мин (правое вращение) | шт | 1 | 26.8
[5 empty] | Втулка чугунная шурующей планки ТШПМ 2,5 | шт | 3 | 2.1
[5 empty] | Бак аккумулятор 100м³ | шт | 1 | 647.3
[5 empty] | ИТОГО | [9 empty] | 0
9 | 6 Барнаул | Алтайский край, с. Топчиха, в/г № 1, в/ч 55121 | Котельная № 192 | 311.335 | Песок - Строительный | тн | 0.1 | 0.045
[5 empty] | Глина шамотная | кг | 200 | 26
[5 empty] | ЗРА - Д100 | шт | 2 | 8.2
[5 empty] | Колосники - 500*200 | шт | 6 | 12
[5 empty] | Труба стальная - Д100 | м | 12.5 | 3.75
[5 empty] | Труба стальная - Д42 | м | 38 | 7.6
[5 empty] | ЗРА - Д100 | шт | 1 | 4.1
[5 empty] | Труба стальная - Д40 | м | 25 | 3.25
[5 empty] | колосники - 500*200 | шт | 2 | 4
[5 empty] | Колосники - 500*200 | шт | 4 | 8
[5 empty] | ЗРА - Д100 | шт | 2 | 8.2
|  | Алтайский край, с. Топчиха, в/г № 1, в/ч 55121 | Котельная № 192 |  | Водоподогреватель водоводяной - ВВП-12-219х4000 | шт | 4 | 164.92
[5 empty] | Калач - Ду219 исп. 1 | шт | 3 | 31.2
[5 empty] | Переход - Ду 219х159 исп. 2 | шт | 2 | 6.47
[5 empty] | Задвижка - Д50 | шт | 2 | 2.2
[5 empty] | Задвижка - Д100 | шт | 4 | 12.4
[5 empty] | Задвижка - Д150 | шт | 2 | 9
[5 empty] | ИТОГО | [9 empty] | 0
10 | 7 Кызыл | РТ, г. Кызыл, ул. Калинина, 135, вг № 1, в/ч 58133-15 | Котельная № 17 | 59.16 | насос К 45/30 | шт | 1 | 25
[5 empty] | дымосос Д№3,5 | шт | 1 | 34.16
[5 empty] | ИТОГО | [9 empty] | 0
11 |  | Республика Тыва, в 9 км от с. Эрзин, в/г № 2 | Котельная № 4 | 25 | насос К 45/30 | шт | 1 | 25
[5 empty] | ИТОГО | [9 empty] | 0
12 |  | Республика Тыва, с. Самагалтай, ул. Ланзыы, 24, в/г № 8 | Котельная № 2095/2251 | 32.3702 | сталь г/к 3,0х1250х2500 | шт | 1.5516 | 7.3702
[5 empty] | насос К 45/30 | шт | 1 | 25
[5 empty] | ИТОГО | [9 empty] | 0
13 |  | Республика Тыва, г. Чадан, ул. Ленина, 21, в/г № 11 | Котельная № 4 | 25 | насос К 45/30 | шт | 1 | 25
[5 empty] | ИТОГО | [9 empty] | 0
14 | 8 Екатеринбург | Свердловская обл., г. Богданович, в/г № 1, в/ч 58661-21 | Котельная № 8 | 474.88 | Котел водогрейный на твердом топливе - КВр-0,8к (полный комплект) | шт | 1 | 450
[5 empty] | задвижка - d 100 мм Ру16 | шт | 2 | 8.88
[5 empty] | задвижка - d 80 мм Ру 16 | шт | 2 | 7.8
[5 empty] | задвижка - d 50 мм Ру 16 | шт | 2 | 8.2
[5 empty] | ИТОГО | [9 empty] | 0
15 |  | Свердловская обл., Камышловский р-н, п.о.Порошино, в/г № 1, в/ч 31612 | ЦТП № 25 | 734.743 | профнастил оцинкованный - НС35-1000-0,5 | м2 | 340 | 62.9
[5 empty] | брус - 100х100 | м2 | 22 | 176
[5 empty] | доска - 100х50 | м2 | 24 | 180
[5 empty] | доска - 150х25 | м2 | 0.83 | 4.15
[5 empty] | конек - | п.м | 12 | 2.88
[5 empty] | отливы - | п.м | 25.2 | 4.536
[5 empty] | насос с эл. двигателем - К-150-125-250 С | шт | 2 | 132.98
[5 empty] | задвижка - d 80 мм Ру 16 | шт | 2 | 7.8
[5 empty] | труба - d 76 мм | тн | 2.69 | 161.669
[5 empty] | отводы - d 76 мм | шт | 4 | 0.708
[5 empty] | фланец - d 80 мм | шт | 4 | 1.12
[5 empty] | ИТОГО | [9 empty] | 0
16 |  | Свердловская обл., г. Екатеринбург, Сибирский тракт 9 км, в/г № 90 | Котельная № 90 | 181.1 | Предохранительный клапан Ду50 - | шт | 5 | 75
[5 empty] | Труба Ду50 - | м | 1.6 | 80
[5 empty] | Соеденительная муфта к насосу 1К-150-125-315А - | шт | 1 | 18
[5 empty] | Отвод Ду150 - | шт | 1 | 2
[5 empty] | Отвод Ду100 - | шт | 1 | 1.5
[5 empty] | Отвод Ду80 - | шт | 1 | 1
[5 empty] | Переход 150х200 - | шт | 1 | 1
[5 empty] | Переход 80х100 - | шт | 1 | 1
[5 empty] | Кабель силовой ВВГ нг 6х4 - | м | 8 | 1.6
[5 empty] | ИТОГО | [9 empty] | 0
17 | 9 Челябинск | г. Челябинск п .Шагол, в/г № 11 | Котельная № 230 | 837.4387 | Задвижка 30с941нж - Ду219Ру40 | шт | 1 | 4.84
[5 empty] | фланцы воротниковые - Ду200Ру40 | шт | 2 | 0.864
[5 empty] | насос - ЦНС44/38с эл.дв. | шт | 1 | 51.293
[5 empty] | насос - ЦНС68/198 с эл.дв. | шт | 1 | 135.943
[5 empty] | насос - Х5032125 с эл.дв. | шт | 1 | 18.7373
[5 empty] | насос - Х5032125 с эл.дв. | шт | 1 | 18.7373
[5 empty] | эл.двигатель - 160кВт | шт | 1 | 18.7373
[5 empty] | теплообменник ВВП-14-273-4000 | шт | 2 | 242.2
[5 empty] | теплообменник ВВП-14-273-4000 | шт | 2 | 242.2
[5 empty] | задвижка 30с64нж - Ø200, Ру16 | шт | 1 | 15
[5 empty] | фланец - Ø200 | шт | 2 | 0.864
[5 empty] | обратный клапан поворотный | шт | 2 | 1.5941
[5 empty] | обратный клапан поворотный | шт | 2 | 1.5941
[5 empty] | фланец - Ø100 РУ16 | кг | 2 | 0.864
[5 empty] | вентиль 15с22нж - Ø200 Ру25 | шт | 1 | 40.8
[5 empty] | фланец - Ø200,Ру25 | шт | 2 | 0.864
[5 empty] | задвижка 30с64нж - Ø200 Ру16 | шт | 2 | 30
[5 empty] | фланцы - Ø200 Ру16 | шт | 2 | 0.864
[5 empty] | обратный клапан - Ø200 Ру16 | шт | 1 | 2.1627
[5 empty] | Прибор показывающий, регестрирующий А-100 в составе системы безопасности котла ДЕВ | компл. | 4 | 9.28
[5 empty] | ИТОГО | [9 empty] | 0
18 | 10 Чебаркуль | Челябинская обл., г.Карабаш, в/г № 1 | ТП № 174 | 400 | Подогреватель пароводяной - ПП1-32-7-4 | шт | 1 | 400
[5 empty] | ИТОГО | [9 empty] | 0
19 | 11 Тюмень | Тюменская обл., п.Озеро Андреевское, в/г № 31, БОУП ТВВИКУ | Котельная № 600 | 1289.54 | котловые трубы Ду51мм(экранные) | м | 165 | 107.58
[5 empty] | котловые трубы Ду51мм(экранные) | м | 165 | 107.58
[5 empty] | котловые трубы Ду51мм(экранные) | м | 165 | 107.58
[5 empty] | ВВП 11-219-2000 кожухотрубный водоводяной подогреватель | секции | 8 | 524
[5 empty] | насос КМ100-65-200 с электродвигателем 4АМ180М2 | шт | 5 | 275
[5 empty] | БУРС 1М | шт | 3 | 90
[5 empty] | Шкаф АВР-250-1 (250А) | шт | 1 | 77.8
[5 empty] | ИТОГО | [9 empty] | 0
20 | 12 Саратов | Саратовская обл., г.Вольск-18, ул. Краснознамённая, в/г № 2 | Котельная № 586 | 362.41 | подшипник - 313 | шт | 4 | 3
[5 empty] | подшипник - 1608 двухрядный | шт | 4 | 2
[5 empty] | подшипник - 3086313 | шт | 2 | 1.2
[5 empty] | обратный клапан - Д - 100 мм | шт | 4 | 39.2
[5 empty] | обратный клапан - Д - 80 мм | шт | 7 | 57.4
[5 empty] | обратный клапан - Д - 50 мм | шт | 6 | 9.6
[5 empty] | труба - ДУ219мм/10мм | м.п. | 60 | 198.36
[5 empty] | отвод - ДУ219мм/10мм | шт | 8 | 20
[5 empty] | фоторезистор - ФР1-№ 150КоМ | шт | 4 | 6
[5 empty] | датчик давления - ДД-2 0-10 кгс/см2 | шт | 3 | 3
[5 empty] | датчик напора и тяги - ДНТ от -10 до +100 кг/м2 | шт | 3 | 18.9
[5 empty] | кран трехходовой - Д - 15 мм | шт | 15 | 3.75
[5 empty] | ИТОГО | [9 empty] | 0
21 |  | Саратовская обл., г.Вольск-18, ул. Краснознамённая, в/г № 2 | ЦТП № 609 | 1503.305 | насос - НКУ-140 с эл.двигателем 50 кВт 1500 об/мин | шт | 1 | 430.06
[5 empty] | электродвигатель - электродвигатель АИР 200L2 | шт | 1 | 100.5
[5 empty] | задвижка - Д - 200 мм | шт | 2 | 30
[5 empty] | задвижка - Д - 150 мм | шт | 2 | 9
[5 empty] | кран трехходовой - Д - 15 мм | шт | 6 | 1.5
[5 empty] | подогреватель - подогреватель 16ОСТ-34-588-68 | шт | 4 | 760.768
[5 empty] | калач - ДУ219мм | шт | 6 | 33.48
[5 empty] | задвижка - ДУ 200 | шт | 8 | 120
[5 empty] | клапан на сетевые насосы - Д - 200 мм | шт | 2 | 9
[5 empty] | клапан на насосы ГВС - Д - 200 мм | шт | 2 | 9
[5 empty] | ИТОГО | [9 empty] | 0
22 | 13 Ульяновск | Ульяновская обл., Теренгульский р-н, п. Мочилки, в/г № 1 | Котельная № 111 | 172.958 | Сталь листовая - Лист стальной 3мм | тн | 0.078 | 2.8782
[5 empty] | Сталь листовая - Лист стальной 10мм | тн | 0.824 | 27.0272
[5 empty] | Подшипник - 307 | шт | 10 | 3.45
[5 empty] | Подшипник - 209 | шт | 2 | 0.65
[5 empty] | Подшипник - 309 | шт | 2 | 0.69
[5 empty] | Подшипник - 1608, широкий 2-х рядный | шт | 4 | 2.256
[5 empty] | Подшипник - 313 | шт | 4 | 1.38
|  | Ульяновская обл., Теренгульский р-н, п. Мочилки, в/г № 1 | Котельная № 111 |  | Подшипник - 314 | шт | 4 | 1.38
[5 empty] | Подшипник - 42308 | шт | 4 | 2.192
[5 empty] | Насос - ЦНСГ 38/176, 30 квт, 2950 об/мин | шт | 1 | 42.98
[5 empty] | Клапан запорный проходной муфтовый - Ду15, 15кч18п, Py16 | шт | 9 | 0.729
[5 empty] | Клапан запорный проходной муфтовый - Ду20, 15кч18п, Ру16 | шт | 5 | 1.1212
[5 empty] | Клапан запорный проходной фланцевый - Ду32, 15кч16п, Ру25 | шт | 4 | 2.3
[5 empty] | Клапан запорный проходной фланцевый - Ду40, 15кч18п, Ру16 | шт | 2 | 1.61
[5 empty] | Клапан запорный проходной фланцевый - Ду50, 15кч16п, Ру25 | шт | 5 | 4.6
[5 empty] | Клапан запорный проходной фланцевый - Ду80, 15кч14п, Ру25 | шт | 3 | 4.14
[5 empty] | Задвижка чугунная фланцевая - Ду80, 30ч6бр, Ру10 | шт | 4 | 8.4
[5 empty] | Задвижка чугунная фланцевая - Ду100, 30ч6бр, Ру10 | шт | 2 | 6.2
[5 empty] | Кран трехходовой - Ду15, 11б18бк, Ру16 | шт | 10 | 1.86
[5 empty] | Задвижка чугунная фланцевая - Ду150, 30ч6бр, Ру10 | шт | 1 | 4.5
[5 empty] | Задвижка чугунная фланцевая - Ду200, 30ч6бр, Ру10 | шт | 1 | 9.1
[5 empty] | Сигнализатор уровня - САУ-М6 | шт | 2 | 4.6
[5 empty] | Кабель силовой - КГ-ХЛ 1*1,25 | м | 60 | 6.9
[5 empty] | Труба - стальная электросварная Ø57х3,5 | тн | 0.128 | 5.9264
[5 empty] | Задвижка чугунная фланцевая - Ду50, 30ч6бр, Ру10 | шт | 2 | 2.2
[5 empty] | Фланец стальной - 1-50-16 | шт | 4 | 1.6
[5 empty] | Отвод стальной 90-57х3,5 - ГОСТ 17375-2001 | шт | 8 | 0.648
[5 empty] | насос - НМШ-5--25-4,0/25 (5,5, 1500) | шт | 1 | 21.64
[5 empty] | ИТОГО | [9 empty] | 0
23 |  | Ульяновская обл., Инзенский р-н, р. п. Глотовка, в/г № 1 | Котельная № 294 | 309.511 | Насос - ЦНСГ 38/176 с электродвигателем | шт | 1 | 42.98
[5 empty] | Электродвигатель - АИР 250М6 У2, 55 кВт1000 об/мин | шт | 1 | 38.9
[5 empty] | Насос - К 150/35 | шт | 1 | 76
[5 empty] | насос - НМШ-5--25-4,0/25 (5,5, 1500) | шт | 1 | 21.64
[5 empty] | Насос - ПДВ 25/20 | шт | 1 | 84
[5 empty] | Электродвигатель - 4АМ-160м6 11 кВт 970 об/мин. | шт | 1 | 20.401
[5 empty] | вентилятор - ВВ 5,5 | шт | 2 | 18.86
[5 empty] | вентилятор - ВВ2,2 | шт | 1 | 6.73
[5 empty] | ИТОГО | [9 empty] | 0
24 | 14 Казань | Республика Татарстан, г. Казань, ул. Гвардейская, д. 53, в/г № 30 | Котельная № 55 | 1280 | котел - Братск 1Г | шт | 2 | 1280
[5 empty] | ИТОГО | [9 empty] | 0
25 | 15 Сарапул | Кировская обл., Оричевский р-н, пгт. Мирный, в/г № 33/1 | Котельная МК ДКМ 14000 | 2129.06 | Котел водогрейный КВ-ГМ-3,48-95Н (Смоленск-3) - Котел водогрейный КВ-ГМ-3,48-95Н (Смоленск-3) | шт | 1 | 1902.56
[5 empty] | Кран шаровой муфтовый 11Б27п1 Ду25 Ру16 - | шт | 20 | 5
[5 empty] | Затвор поворотный дисковый Ci EPDM Ду 250 с редуктором - | шт | 10 | 75
|  | Кировская обл., Оричевский р-н, пгт. Мирный, в/г № 33/1 | Котельная МК ДКМ 14000 |  | Затвор поворотный дисковый Ci EPDM Ду 150 с редуктором - | шт | 10 | 60
[5 empty] | Затвор поворотный дисковый Ci EPDM Ду 100 с редуктором - | шт | 10 | 55
[5 empty] | Клапан обратный Ду 250 мм - | шт | 5 | 31.5
[5 empty] | ИТОГО | [9 empty] | 0
26 | 16 Оренбург | Оренбургская обл., пос. Нижнесакмарский, в/г № 201, в/ч 33860 | Котельная № 50 | 230.577 | Насос с эл.двигателем - К65-50-125 | шт | 1 | 59.7
[5 empty] | Вентиль стальной с ответными фланцами - 15с22нж Ду40 мм | шт | 15 | 132.225
[5 empty] | Труба стальная электросварная - ф57х3,5 ГОСТ 10704-91 | тн | 1 | 37.9
[5 empty] | Отвод стальной крутоизогнутый бесшовный - 90-57х3,5 ГОСТ 17375-2001 | шт | 8 | 0.752
[5 empty] | ИТОГО | [9 empty] | 0
27 |  | Оренбургская обл., г. Оренбург, в/г 13, в/ч 33860 | Тепловые сети | 0 | Труба стальная - ГОСТ 10704-91 159х4,5 мм | тн | 3.5 | 157.5
[5 empty] | Отводы ст. 20 крутоизогнутые стальные бесшовные с углом поворота в 90 ° типа 3D (R=1,5 DN) DN 159*5 ГОСТ 17375-2001 | шт | 10 | 20
[5 empty] | Задвижка стальная Ду150 Ру16 с ответными фланцами 30с41нж | шт | 6 | 101.4
[5 empty] | Изоляция стекловата b-50 мм URSA ТУ 5763-002-00287697-97 | м3 | 7 | 8.4
[5 empty] | Грунтовка ГФ-021 | шт | 35 | 4.2
[5 empty] | ИТОГО | [9 empty] | Необходимо включить в план РСС
28 |  | Оренбургская обл., Оренбургский район, с-з 9 Января в/г 9 | Котельная № 4 | 0 | Котел КВр-0,5 | шт | 1 | 260
[5 empty] | Минеральная вата на синтетическом связующем без обкладок М-100, толщина 60 мм URSA GEO М-25 | м3 | 15 | 18
[5 empty] | Стеклопластик рулонный марка РСТ-А-Л-ВТУ 6-48-87-92 | м2 | 320 | 80
[5 empty] | ИТОГО | [9 empty] | Необходимо включить в план РСС
29 |  | Оренбургская обл., Сакмарский район, с. Сакмара в/г 253 | Котельная № 5 | 0 | Блок управления котлом "УЗОР" | шт | 1 | 25
[5 empty] | ИТОГО | [9 empty] | Необходимо включить в план РСС
30 | 17 Омск | Омская обл., р.п. Таврическое, ул. Мирошниченко, 5, в/г № 3(14) | Котельная № 23 | 656.29 | труба котловая - Ду 51 х4 ст.20 ТУ 14-3Р-55-2001 | тн | 0.139 | 15.29
[5 empty] | насос с эл. двигат. - К100/65/200 | шт | 1 | 68
[5 empty] | насос с эл. двигат. - К80/65 | шт | 2 | 124
[5 empty] | насос сетевой с эл. двигат. - К 20/30 | шт | 1 | 22
[5 empty] | дымосос с эл. двигателем - ДН-9 | шт | 3 | 357
[5 empty] | вентилятор с эл.двиг. - ВЦ 14-46 №2,5 | шт | 4 | 70
[5 empty] | ИТОГО | [9 empty] | 0
31 | 18 красноярск | Красноярский край, Манский р-н, п. Камарчага, в/г № 4 | Котельная № 33 | 706.85 | клапан предохранительный - Ду 50 | шт | 14 | 260.708
[5 empty] | Насос системы ТС - К-65-50-160 | шт | 1 | 20.88
[5 empty] | Насос - К-80-50-200 | шт | 1 | 39
[5 empty] | Труба стальная - ГОСТ 10704-91 1020х10 мм | тн | 5.4 | 386.262
[5 empty] | ИТОГО | [9 empty] | 0
32 | 19 Абакан | Республика Хакасия, Аскизский р-н, с. Аскиз, ул. Суворова, д. 9, в/г № 19 | Котельная № 1 | 63.0528 | Вентилятор - WPA 145 | шт | 1 | 7.8
[5 empty] | насос циркуляц. - UPS 40-120F 3*400 | шт | 1 | 45.1528
[5 empty] | колосник чугунный - 920х250 | шт | 2 | 10.1
[5 empty] | ИТОГО | [9 empty] | 0
33 | 20 Иркутск | Иркутская обл., д. Куда, в/г № 103, в/ч 67978 | Котельная № 2 | 1601.8 | Труба дымовая - Ду 630х12, L=30м | шт | 1 | 1300
[5 empty] | лист стальной - горячекатанный 1500х6000 толщ.10мм | тн | 1 | 68
[5 empty] | Уголок стальной - 100*100*10 | тн | 1 | 68
[5 empty] | Арматура - А14 | тн | 0.25 | 15.25
[5 empty] | Кабель - КГ-ХЛ 4*10 | м | 50 | 16.65
[5 empty] | Кабель - КГ-ХЛ 4*6 | м | 50 | 10.5
[5 empty] | автоматический выключатель - ВРУ А 3163-63А | шт | 2 | 3
[5 empty] | автоматический выключатель - ВРУ А 3163-25А | шт | 6 | 5.4
[5 empty] | пускатель - ПМЛ-5100 | шт | 1 | 7.2
[5 empty] | тепловое реле - РТЛ-63А | шт | 1 | 3.8
[5 empty] | колосниковая решетка - 520х280 | шт | 13 | 52
[5 empty] | колосниковая решетка - 520х280 | шт | 13 | 52
[5 empty] | ИТОГО | [9 empty] | 0
ИТОГО за Филиал |  |  |  | 18869.5

## ТХ (сводная таблица) (hidden)
СВОДНАЯ ТАБЛИЦА РЕМОНТА СОБСТВЕННЫМИ СИЛАМИ ОБЪЕКТОВ ТЕПЛОВОГО ХОЗЯЙСТВА ФИЛИАЛА ФГБУ «ЦЖКУ» МИНОБОРОНЫ РОССИИ ПО ЦВО НА 2020 г.
№ п/п | Округ | Всего объектов |  |  | Котельные |  | ЦТП |  | Сети теплоснабжения
|  | Всего по плану, шт | Всего по плану, п.м. | Сумма по плану, тыс. руб. | Всего по плану, шт | Сумма по плану, тыс. руб. | Всего по плану, шт | Сумма по плану, тыс. руб. | Всего по плану, п.м. | Сумма по плану, тыс. руб.
1 | Филиал ФГБУ «ЦЖКУ» Минобороны России по ЦВО | 30 | 0 | 18869.5 | 26 | 15625.7825 | 4 | 3243.7175 | 0 | 0
1.1 | ЖКС 1 (г. Самара) | 2 | 0 | 553.6808 | 2 | 553.6808 | 0 | 0 | 0 | 0
1.2 | ЖКС 2 (г. Пенза) | 1 | 0 | 1124.019 | 1 | 1124.019 | 0 | 0 | 0 | 0
1.3 | ЖКС 3 (г. Тоцкое Второе) | 2 | 0 | 1049.0595 | 1 | 443.39 | 1 | 605.6695 | 0 | 0
1.4 | ЖКС 4 (г. Новосибирск) | 2 | 0 | 1860.46 | 2 | 1860.46 | 0 | 0 | 0 | 0
1.5 | ЖКС 5 (г. Юрга) | 1 | 0 | 895.9 | 1 | 895.9 | 0 | 0 | 0 | 0
1.6 | ЖКС 6 (г. Барнаул) | 1 | 0 | 311.335 | 1 | 311.335 | 0 | 0 | 0 | 0
1.7 | ЖКС 7 (г. Кызыл) | 4 | 0 | 141.5302 | 4 | 141.5302 | 0 | 0 | 0 | 0
1.8 | ЖКС 8 (г. Екатеринбург) | 3 | 0 | 1390.723 | 2 | 655.98 | 1 | 734.743 | 0 | 0
1.9 | ЖКС 9 (г. Челябинск) | 1 | 0 | 837.4387 | 1 | 837.4387 | 0 | 0 | 0 | 0
1.10 | ЖКС 10 (г. Чебаркуль) | 1 | 0 | 400 | 0 | 0 | 1 | 400 | 0 | 0
1.11 | ЖКС 11 (г. Тюмень) | 1 | 0 | 1289.54 | 1 | 1289.54 | 0 | 0 | 0 | 0
1.12 | ЖКС 12 (г. Саратов) | 2 | 0 | 1865.715 | 1 | 362.41 | 1 | 1503.305 | 0 | 0
1.13 | ЖКС 13 (г. Ульяновск) | 2 | 0 | 482.469 | 2 | 482.469 | 0 | 0 | 0 | 0
1.14 | ЖКС 14 (г. Казань) | 1 | 0 | 1280 | 1 | 1280 | 0 | 0 | 0 | 0
1.15 | ЖКС 15 (г. Сарапул) | 1 | 0 | 2129.06 | 1 | 2129.06 | 0 | 0 | 0 | 0
1.16 | ЖКС 16 (г. Оренбург) | 1 | 0 | 230.577 | 1 | 230.577 | 0 | 0 | 0 | 0
1.17 | ЖКС 17 (г. Омск) | 1 | 0 | 656.29 | 1 | 656.29 | 0 | 0 | 0 | 0
1.18 | ЖКС 18 (г. Красноярск) | 1 | 0 | 706.85 | 1 | 706.85 | 0 | 0 | 0 | 0
1.19 | ЖКС 19 (г. Абакан) | 1 | 0 | 63.0528 | 1 | 63.0528 | 0 | 0 | 0 | 0
1.20 | ЖКС 20 (г. Иркутск) | 1 | 0 | 1601.8 | 1 | 1601.8 | 0 | 0 | 0 | 0

## ТМЦ ТХ ТР мал.зак.
Техническое задание
Инструменты и оборудование для АРБ на объекты ТХ ЖКС №12 (г.Саратов) на 2020 год (малые закупки)
Адрес объекта | Сумма по утверждённым лимитам руб | Наименование товара | Технические характеристики | Ед. изм | по плану РСС |  | за единицу
[5 empty] | кол-во | сумма руб. | сумма руб.
ЖКС №12 (г.Саратов) |  | Набор ключей трубчатых торцевых 5 предметов СИБРТЕХ 13713 | Обеспечивает увеличение крутящего момента на рабочей части инструмента. Разновидность гаечных ключей которые имеют в торце рабочую часть в форме шестиугольного углубления под головку болта и гайки | шт | 1
|  | Рычажный ключ №1 | предназначен для работы с трубами небольшого диаметра. Длина ключа составляет 400 мм. Зажимные губки закалены током ТВЧ для повышенной износоустойчивости. Ключ выполнен из углеродистой стали, окрашен. | шт | 1
|  | Рычажный ключ №2 |  | шт | 1
|  | Рычажный ключ №3 |  | шт | 1
|  | Рычажный ключ №4 |  | шт | 1
|  | Рычажный ключ №5 |  | шт | 1
|  | Набор инструментов Автодело 39899 | Набор инструмента в чемодане для автомобиля включает торцевые головки с шестигранным профилем, в том числе глубокие и свечные головки, под квадрат 1/4" или 1/2", два ключа-трещотки, удлинители для головок, карданы, воротки, отвертку-вороток (держатель для бит отвёрточного типа), а также набор вставок с посадочным квадратом (биты-насадки) под шлицы TORX, PHILLIPS, POZIDRIV, шестигранные и прямые шлицы разных размеров. В набор также входит богатый комплект комбинированных гаечных ключей (12 штук), Г-образные ключи HEX (3 шт.), набор отвёрток двух длин (крестовые и шлицевые), пассатижи комбинированные, бокорезы, клещи переставные, молоток, а также индикатор напряжения 12/24 Вольт | шт | 1
|  | Электролампа переносная | Переносная ламап с защитной сеткой, а равно и со всеми внешними дета- лями, выполненными из изоляцион ного материала и имеет целью устранение возможности короткого замыкания телом лампы как при обслуживании электрических установок, находящихся под напряжением, так и при работе с металлическими установками, хорошо электрически заземленными. | шт | 2
|  | Фонари карманные светосигнальные ФСС-014 СВЕТОСИГНАЛЬНЫЙ РАТНИК | фонарь ФСС-014 предназначен для индивидуального освещения местности, объектов, а так же для подачи световых сигналов различными цветами. | шт | 1
|  | Прожектор галагеновый 1000Вт | Галогенных прожектор - это мощный источник света. Он используются для уличной и внутренней подсветки, освещения объектов н Светильник изготовлен из алюминия методом литья. | шт | 2
|  | Горелка газовоздушная пропановая | Горелки газовоздушные пропановые применяются для проведения нагрева, пайки, ручной сварки металлов и других работ по газопламенной обработке металлических изделий. Применяется такой вид горелок в основном для ремонта кровли с рычажной конструкцией. | шт | 3
|  | Удлинитель 50м | Удлинитель на кабельной катушке с термозащитой предназначены для подключения бытового и промышленного электропотребителя к однофазным электрическим сетям с номинальным напряжением 220В и силой тока не более 16А | шт | 2
|  | Ручной трудогиб max сечение трубы 60мм | позволяет загибать трубыУгол загиба от 0 до 180 градусов | шт | 1
|  | Болгарка -УШМ Интерскоп Ушм-125/700, 710Вт,125 мм | Малая одноручная угловая шлифовальная машина. Компактный универсальный инструмент, имеющий малые габариты и вес для шлифовки и резания разнообразных материалов с наиболее распространенным диаметром оснастки 125 мм. | шт | 1
|  | Мотопомпа 1000л/мин | Самовсасывающий насос для перекачивания отходов Производительность 1000 л/мин, Диаметр патрубков 80мм, Модель EY20D | шт | 1
|  | Болгарка -УШМ Интерскоп Ушм-230, 710Вт,230мм | Малая одноручная угловая шлифовальная машина. Компактный универсальный инструмент, имеющий малые габариты и вес для шлифовки и резания разнообразных материалов с наиболее распространенным диаметром оснастки 230 мм. | шт | 1
|  | Резьбонарезной трубный набор | Набор STAYER "PROFESSIONAL" №4 резьбонарезной трубный в пластмассовом боксе, 1/2" - 1 1/4", 5 предметов | шт | 1
|  | Пресс гидравлический КВТ ПГРс-300 | Приспособление предназначено для обжима медных и алюминиевых наконечников в диапазоне от 10 до 300 мм². | шт | 1
|  | Кирка строительная | Кирка строительная - ручной инструмент, который используется при работе с камнем, а также бетонными поверхностями и твердыми грунтами. Рабочая часть кирки дугообразной формы бывает с одним или двумя острыми шипами. Они уравновешены относительно посадочного отверстия и находятся перпендикулярно рукоятке. | шт | 1
|  | Молоток |  | шт | 1
|  | Кувалда | Представляет собой ударный инструмент высокой прочности, который служит для проведения грубых столярно-слесарных работ. Кувалда состоит из литой рабочей части и деревянной рукоятки. | шт | 1
|  | Лестница раздвижная 4-6м | Приставная лестница — простая конструкция, изготовлена из двух направляющих, соединённых перекладинами (ступенями), крепление которых выполнено развальцовкой с загибанием краёв по внешней стороне. | шт | 1
|  | Сварочный инвертор ARC-250 | сварочный аппарат ARC-250 инверторного типа предназначен для ручной дуговой сварки и наплавки штучным электродом на постоянном токе стальных изделий в производственных и бытовых условиях. Сварочный аппарат поставляется в 2-х исполнения на 220 Вольт и на 380 Вольт. | шт | 1
ИТОГО: