## Оглавление
Содержание:
HD камеры
IP-камеры
Видеорегистраторы
Регистраторы для IP камер
Сетевое оборудование
Безопасность дома
Аксессуары
Программное обеспечение
Шкафы и стойки
Многоквартирная домофония
IP Многоквартирная домофония
Домофония
Wi Fi домофония
AHD домофония
2-проводная домофония
Охранная сигнализация
Источники питания |  | 2021-12-01
Разъёмы и соединители
Системы оповещения
Системы вызова персонала | Скидки ограничены
Монтажные материалы | Уточните у менеджера

## Домофоны 2-проводные
Оплата производится в рублях по внутреннему курсу компании
новая позиция | 0 |  |  | новая цена
Наименование | фото | Описание товаров | опт. | розн.
Комплекты домофонов
NEO TWIN kit |  | Комплект 2-проводного монитора. Монитор: Экран с диагональю 7 дюймов, разрешение 800 х 480 точек. Управление сенсорным экраном. Сохранение 256 фото или 16 видеозаписей во внутреннюю память. Запись по детектору движения для одного канала (при установке microSD карты до 32GB). Цифровая передача сигналов с использованием кодека H.264. Вызывная панель: Встроенная цветная видеокамера с углом обзора 110 градусов. Антивандальное (IK07), влагозащищённое (IP66) исполнение. ИК подсветка для работы в условиях недостаточной освещенности. Угловой кронштейн входит в комплект поставки. Вход кнопки выхода и датчика положения двери. | 12522.24 | 19566
Prime TWIN kit |  | Комплект 2-проводного монитора. Монитор: Экран с диагональю 7 дюймов, разрешение 800 х 480 точек. Управление сенсорными кнопками. Сохранение 256 фото или 16 видеозаписей во внутреннюю память. Запись по детектору движения для одного канала (при установке microSD карты до 32GB). Цифровая передача сигналов с использованием кодека H.264. Вызывная панель: Встроенная цветная видеокамера с углом обзора 110 градусов. Антивандальное (IK07), влагозащищённое (IP66) исполнение. ИК подсветка для работы в условиях недостаточной освещенности. Угловой кронштейн входит в комплект поставки. Вход кнопки выхода и датчика положения двери. | 10679.04 | 16686

## Мног. домофоны IP
Вернуться к оглавлению >> |  | Оплата производится в рублях по внутреннему курсу компании
новая позиция | 0 |  |  | новая цена
Наименование | фото | Описание товаров | Опт | Розница
Мониторы домофона IP
EasyMon |  | 7“ сенсорный экран, поддержка SD карты, запись фото Запись звонков с голосовым сообщением посетителя Поддержка проводной сигнализации на 8 зон Поддержка подключения кнопки вызова Питание POE 18V или DC 18V. | 5203.84 | 8131
EasyMon-4w |  | 7“ сенсорный экран, поддержка SD карты, запись фото Поддержка 4-х проводных панелей Запись звонков с голосовым сообщением посетителя Поддержка проводной сигнализации на 8 зон Поддержка подключения кнопки вызова Питание POE 18V или DC 18V. | 6559.36 | 10249
EasyMon-WiFi |  | 7“ сенсорный экран, поддержка SD карты, запись фото Поддержка 4-х проводных панелей Встроенный Wi-Fi модуль (iOS/Android) Запись звонков с голосовым сообщением посетителя Поддержка проводной сигнализации на 8 зон Поддержка подключения кнопки вызова Питание POE 18V или DC 18V. | 8185.6 | 12790
EasyCon |  | 7“ сенсорный экран, запись фото Поддержка проводной сигнализации на 4 зонs Литой корпус из высококачественного алюминиевого сплава Внутренняя память для фотокадров Питание POE 18V или DC 12V Настольное исполнение. | 19135.36 | 29899
EasyBuild |  | 3.5", 2Mp видеокамера с углом обзора 130° по горизонтали, EM-Marine или пароль, список контактов, IP64, питание POE, врезная установка. Корпус из высококачественного алюминиевого сплава. Вызов абонента с помощью адресной книги с голосовым сопровождением. Поддержка всех типов электрозамков. | 17238.4 | 26935
Easy-SW |  | 8-ми портовый POE коммутатор 7 портов POE 10/100M RJ45 + 1 Uplink порт 10/100M RJ45 Крепление на DIN-рейку или накладной монтаж Питание DC 18V, 3.5A Блок питания в комплекте (вход AC 100-240V / выход 18V, 3.5A). | 3252.48 | 5082
Многоквартирная система IP домофонии TANTOS для средних и больших жилых комплексов.
>> Поддержка SIP 2.0
>> Поддержка Wi-Fi
>> Платформа Linux
Применение в системе индивидуальных 4-х проводных вызывных панелей.

## Домофоны WiFi
Вернуться к оглавлению >> |  | Оплата производится в рублях по внутреннему курсу компании
новая позиция | 0 |  |  | новая цена
Наименование | фото | Описание товаров | опт. | розн.
Видеодомофоны серии PROMO
Мониторы и вызывные панели с возможностью переадресации вызова на смартфон
Jolli HD Wi-Fi |  | Монитор цветного видеодомофона 10 дюймов, с поддержкой форматов 1080р/720p/CVBS, емкостной сенсорный экран, разрешение 1024x600, hands free, подключение 4-х вызывных панелей, 4-х видеокамер, до 6-х мониторов в параллель. Корпус со стеклянной поверхностью. С функцией Wi-Fi (может работать в беспроводных или проводных сетях Ethernet) с возможностью связи вызывных панелей с приложением "vhOme" для iOS и Android. Встроенная память на 100 фото. Запись фото или видео на microSD карту до 1 ТБ (в комплект не входит). Запись по детектору движения и квадратор по 8 каналам. Питание: 220/15В. | 25423.36 | 39724
Marilyn HD Wi-Fi IPS |  | Монитор цветного видеодомофона 7 дюймов, с поддержкой форматов CVBS и 720p/1080p (AHD/CVI/TVI), емкостной сенсорный экран IPS, разрешение 1024x600, hands free. Супертонкий корпус со стеклянной поверхностью. С функцией Wi-Fi (может работать в беспроводных или проводных сетях Ethernet) с возможностью связи вызывных панелей с приложением "vhOme" для iOS и Android. Подключение 2-х вызывных панелей, 2-х видеокамер, до 6-ти мониторов в параллель. Встроенная память на 100 фото. Запись фото или видеона microSD карту до 128 ГБ (в комплект не входит). Запись по детектору движения, по одному каналу. Питание: 220/15В, Габариты: 222х154х15мм. Выход HOOK для работы с блоками сопряжения подъездных домофонов. | 14103.68 | 22037
Marilyn HD Wi-Fi |  | Монитор цветного видеодомофона 7 дюймов, с поддержкой форматов 1080р/720p/CVBS, емкостной сенсорный экран, разрешение 1024x600, hands free. Супертонкий корпус со стеклянной поверхностью. С функцией Wi-Fi (может работать в беспроводных или проводных сетях Ethernet) с возможностью связи вызывных панелей с приложением "vhOme" для iOS и Android. Подключение 2-х вызывных панелей, 2-х видеокамер, до 6-ти мониторов в параллель. Встроенная память на 100 фото. Запись фото или видеона microSD карту до 128 ГБ (в комплект не входит). Запись по детектору движения, по одному каналу. Питание: 220/15В, Габариты: 222х154х15мм. | 13450.88 | 21017
Marilyn HD Wi-Fi s |  | Монитор цветного видеодомофона 7 дюймов разрешение 800х480, с поддержкой форматов AHD/TVI/CVI 1080р/720p/CVBS (PAL/NTSC) и отправкой уведомлений о вызове на смартфон через приложение "vhOme 2.0", сенсорные кнопки, hands free, подключение 2-х вызывных панелей, 2-х видеокамер, до 6-ти мониторов в системе. Встроенная память на 100 фото или 20 видео. Запись фото или видео на microSD карту до 128 ГБ (в комплект не входит). Запись по детектору движения, по одному каналу. Питание: 220/15В, Габариты: 222х154х15мм. | 9486.72 | 14823
Rocky HD Wi-Fi |  | Монитор цветного видеодомофона 7 дюймов, с поддержкой форматов CVBS и 720p/1080p (AHD/CVI/TVI), емкостной сенсорный экран разрешение 1024x600, hands free. С функцией Wi-Fi (может работать в беспроводных или проводных сетях Ethernet) с возможностью связи вызывных панелей с приложением "vhOme" для iOS и Android. Подключение 2-х вызывных панелей, 2-х видеокамер, до 6-ти мониторов в параллель. Встроенная память на 100 фото. Запись фото или видео на microSD карту до 128 ГБ (в комплект не входит). Запись по детектору движения, по одному каналу. Питание: 220/15В, Габариты: 222х154х15мм. Выход HOOK для работы с блоками сопряжения подъездных домофонов. | 10787.2 | 16855
Rocky Wi-Fi (выводнятся из ассортимена, см. Rocky HD Wi-Fi) |  | Монитор цветного видеодомофона 7 дюймов, резистивный сенсорный экран, разрешение 800x480, hands free, с функцией Wi-Fi (может работать в беспроводных или проводных сетях Ethernet), подключение 2-х вызывных панелей с возможностью связи вызывных панелей с приложением "vhOme" для iOS и Android. Подключение 2х видеокамер, до 4х мониторов в параллель. Встроенная память на 100 фото. Запись фото или видео на microSD карту до 32 ГБ (в комплект не входит). Запись по детектору движения, по одному каналу. Питание 220В, габариты: 205х128х19мм. | 10787.2 | 16855
Мониторы, адаптированные для работы с подъездными домофонами
Jolli HD Wi-Fi (VZ или XL) |  | Монитор цветного видеодомофона 10" емкостной сенсорный экран, с поддержкой форматов 1080р/720p/CVBS, разрешение 1024x600, hands free. Корпус со стеклянной поверхностью. С функцией Wi-Fi (может работать в беспроводных или проводных сетях Ethernet). Адаптирован для многоквартирных домофонов. Возможность связи вызывных панелей с приложением "vhOme" для iOS и Android. Встроенная память на 100 фото. Запись фото или видеона microSD карту до 1 ТБ (в комплект не входит). Запись по детектору движения и квадратор по 8 каналам. Питание: 220/15В. | 27591.68 | 43112
Marilyn HD Wi-Fi IPS (VZ или XL) |  | Монитор цветного видеодомофона 7 дюймов, с поддержкой форматов CVBS и 720p/1080p (AHD/CVI/TVI), емкостной сенсорный экран IPS, разрешение 1024x600, hands free. Супертонкий корпус со стеклянной поверхностью. С функцией Wi-Fi (может работать в беспроводных или проводных сетях Ethernet) с возможностью связи вызывных панелей с приложением "vhOme" для iOS и Android. Адаптирован для многоквартирных домофонов. Запись фото или видеона microSD карту до 128 ГБ (в комплект не входит). Запись по детектору движения, по одному каналу. Питание: 220/15В, Габариты: 222х154х15мм. Выход HOOK для работы с блоками сопряжения подъездных домофонов. | 17021.44 | 26596
Marilyn HD Wi-Fi (VZ или XL) |  | Монитор цветного видеодомофона 7" емкостной сенсорный экран, с поддержкой форматов 1080р/720p/CVBS, разрешение 1024x600, hands free. Супертонкий корпус со стеклянной поверхностью. С функцией Wi-Fi (может работать в беспроводных или проводных сетях Ethernet). Адаптирован для многоквартирных домофонов. Возможность связи вызывных панелей с приложением "vhOme" для iOS и Android. Встроенная память на 100 фото. Запись фото или видеона microSD карту до 128 ГБ (в комплект не входит). Запись по детектору движения, по одному каналу. Питание: 220/15В, Габариты: 222х154х15мм. | 16275.84 | 25431
Marilyn HD Wi-Fi s (VZ или XL) |  | Монитор цветного видеодомофона 7 дюймов разрешение 800х480, с поддержкой форматов AHD/TVI/CVI 1080р/720p/CVBS (PAL/NTSC) и отправкой уведомлений о вызове на смартфон через приложение "vhOme 2.0", сенсорные кнопки, hands free. Адаптирован для многоквартирных домофонов. Встроенная память на 100 фото или 20 видео. Запись фото или видео на microSD карту до 128 ГБ (в комплект не входит). Запись по детектору движения, по одному каналу. Питание: 220/15В, Габариты: 222х154х15мм. | 11655.04 | 18211
Rocky HD Wi-Fi (VZ или XL) |  | Монитор цветного видеодомофона 7" резистивный сенсорный экран, разрешение 1024x600, hands free, с поддержкой форматов CVBS и 720p/1080p (AHD/CVI/TVI) и функцией Wi-Fi (может работать в беспроводных или проводных сетях Ethernet). Адаптирован для многоквартирных домофонов. Возможность связи вызывных панелей с приложением "vhOme" для iOS и Android. Встроенная память на 100 фото. Запись фото или видеона microSD карту до 128 ГБ (в комплект не входит). Запись по детектору движения, по одному каналу. Питание 220В, габариты: 205х128х19мм. | 13164.8 | 20570
Rocky Wi-Fi (VZ или XL) (выводнятся из ассортимена, см. Rocky HD Wi-Fi) |  | Монитор цветного видеодомофона 7" резистивный сенсорный экран, разрешение 800x480, hands free, с функцией Wi-Fi (может работать в беспроводных или проводных сетях Ethernet). Адаптирован для многоквартирных домофонов. Возможность связи вызывных панелей с приложением "vhOme" для iOS и Android. Встроенная память на 100 фото. Запись фото или видеона microSD карту до 32 ГБ (в комплект не входит). Запись по детектору движения, по одному каналу. Питание 220В, габариты: 205х128х19мм. | 13164.8 | 20570
Все модели домофонов Tantos также могут иметь вариант адаптации VZ-2 (+ 1 доп. вход для панели).

## Домофоны AHD
Вернуться к оглавлению >> |  | Оплата производится в рублях по внутреннему курсу компании
новая позиция | 0 |  |  | новая цена
Наименование | фото | Описание товаров | опт. | розн.
Видеодомофоны серии CLASSIC
Amelie HD |  | Бюджетный монитор видеодомофона цветной с 7" дисплеем (управление сенсорными кнопками, Hands-Free). С поддержкой форматов CVBS и 720p/1080p(AHD/CVI/TVI). Русифицированное экранное меню, простое управление функциями. Адресный интерком. Возможности подключения: 4 монитора, 2 вызывные панели, 2 видеокамеры. Питание: 100-240 В, 50-60 Гц (блок питания встроенный). | 4749.44 | 7421
NEO HD |  | Монитор цветного видеодомофона 7 дюймов, с поддержкой форматов CVBS и 720p/1080p (AHD/CVI/TVI), емкостной сенсорный экран IPS, разрешение 1024x600, hands free. Подключение 2-х вызывных панелей, 2-х видеокамер, до 4-х мониторов в параллель. Встроенная память на 100 фото. Запись фото или видео на microSD карту до 128 ГБ (в комплект не входит). Запись по детектору движения, по одному каналу. Питание: 220/15В, Габариты: 222х154х15мм. Выход HOOK для работы с блоками сопряжения подъездных домофонов. | 8646.4 | 13510
Видеодомофоны серии PROMO
Mia HD |  | Бюджетный монитор видеодомофона цветной 7" дисплеем (управление сенсорными кнопками, Hands-Free). С поддержкой форматов CVBS и 720p/1080p(AHD/CVI/TVI). Разрешение 800х480, подключение 2-х вызывных панелей, 2-х видеокамер, до 6-ти мониторов в параллель. Питание 220В. Габариты: 205х128х18мм. | 5095.68 | 7962
Jolli HD Wi-Fi |  | Монитор цветного видеодомофона 10 дюймов, с поддержкой форматов 1080р/720p/CVBS, емкостной сенсорный экран, разрешение 1024x600, hands free, подключение 4-х вызывных панелей, 4-х видеокамер, до 6-ти мониторов в параллель. Корпус со стеклянной поверхностью. С функцией Wi-Fi (может работать в беспроводных или проводных сетях Ethernet) с возможностью связи вызывных панелей с приложением "vhOme" для iOS и Android. Встроенная память на 100 фото. Запись фото или видео на microSD карту до 256 ГБ (в комплект не входит). Запись по детектору движения и квадратор по 8 каналам. Питание: 220/15В. | 25423.36 | 39724
Marilyn HD Wi-Fi IPS |  | Монитор цветного видеодомофона 7 дюймов, с поддержкой форматов CVBS и 720p/1080p (AHD/CVI/TVI), емкостной сенсорный экран IPS, разрешение 1024x600, hands free. Супертонкий корпус со стеклянной поверхностью. С функцией Wi-Fi (может работать в беспроводных или проводных сетях Ethernet) с возможностью связи вызывных панелей с приложением "vhOme" для iOS и Android. Подключение 2-х вызывных панелей, 2-х видеокамер, до 6-ти мониторов в параллель. Встроенная память на 100 фото. Запись фото или видеона microSD карту до 128 ГБ (в комплект не входит). Запись по детектору движения, по одному каналу. Питание: 220/15В, Габариты: 222х154х15мм. Выход HOOK для работы с блоками сопряжения подъездных домофонов. | 14103.68 | 22037
Marilyn HD Wi-Fi |  | Монитор цветного видеодомофона 7 дюймов, с поддержкой форматов 1080р/720p/CVBS, емкостной сенсорный экран, разрешение 1024x600, hands free. Супертонкий корпус со стеклянной поверхностью. С функцией Wi-Fi (может работать в беспроводных или проводных сетях Ethernet) с возможностью связи вызывных панелей с приложением "vhOme" для iOS и Android. Подключение 2-х вызывных панелей, 2-х видеокамер, до 6-ти мониторов в параллель. Встроенная память на 100 фото. Запись фото или видеона microSD карту до 128 ГБ (в комплект не входит). Запись по детектору движения, по одному каналу. Питание: 220/15В, Габариты: 222х154х15мм. | 13450.88 | 21017
Marilyn HD Wi-Fi s |  | Монитор цветного видеодомофона 7 дюймов разрешение 800х480, с поддержкой форматов AHD/TVI/CVI 1080р/720p/CVBS (PAL/NTSC) и отправкой уведомлений о вызове на смартфон через приложение "vhOme 2.0", сенсорные кнопки, hands free, подключение 2-х вызывных панелей, 2-х видеокамер, до 6-ти мониторов в системе. Встроенная память на 100 фото или 20 видео. Запись фото или видео на microSD карту до 128 ГБ (в комплект не входит). Запись по детектору движения, по одному каналу. Питание: 220/15В, Габариты: 222х154х15мм. | 9486.72 | 14823
Marilyn HD |  | Монитор цветного видеодомофона 7 дюймов, с поддержкой форматов 1080р/720p/CVBS, емкостной сенсорный экран, разрешение 1024x600, hands free. Супертонкий корпус со стеклянной поверхностью. Подключение 2-х вызывных панелей, 2-х видеокамер, до 6-ти мониторов в параллель. Встроенная память на 100 фото. Запись фото или видеона microSD карту до 128 ГБ (в комплект не входит). Запись по детектору движения, по одному каналу. Питание: 220/15В, Габариты: 222х154х15мм. | 9215.36 | 14399
Marilyn HD s |  | Монитор цветного видеодомофона 7 дюймов разрешение 800х480, с поддержкой форматов AHD/TVI/CVI 1080р/720p/CVBS (PAL/NTSC), управление замками панелей, дополнительный канал управления воротами. Тонкий корпус, сенсорные кнопки, hands free. Подключение 2-х вызывных панелей, 2-х видеокамер, до 6-ти мониторов в системе. Встроенная память на 100 фото или 20 видеороликов по вызову. Запись фото или видео на microSD карту до 128 ГБ (в комплект не входит). Запись по детектору движения, по одному каналу. Питание: 220/15В, Габариты: 222х154х15мм. | 7155.2 | 11180
Rocky HD Wi-Fi |  | Монитор цветного видеодомофона 7 дюймов, с поддержкой форматов CVBS и 720p/1080p (AHD/CVI/TVI), емкостной сенсорный экран разрешение 1024x600, hands free. С функцией Wi-Fi (может работать в беспроводных или проводных сетях Ethernet) с возможностью связи вызывных панелей с приложением "vhOme" для iOS и Android. Подключение 2-х вызывных панелей, 2-х видеокамер, до 6-ти мониторов в параллель. Встроенная память на 100 фото. Запись фото или видео на microSD карту до 128 ГБ (в комплект не входит). Запись по детектору движения, по одному каналу. Питание: 220/15В, Габариты: 222х154х15мм. Выход HOOK для работы с блоками сопряжения подъездных домофонов. | 10787.2 | 16855
Rocky HD |  | Монитор цветного видеодомофона 7 дюймов, с поддержкой форматов CVBS и 720p/1080p (AHD/CVI/TVI), емкостной сенсорный экран разрешение 1024x600, hands free. Подключение 2-х вызывных панелей, 2-х видеокамер, до 6-ти мониторов в параллель. Встроенная память на 100 фото. Запись фото или видео на microSD карту до 128 ГБ (в комплект не входит). Запись по детектору движения, по одному каналу. Питание: 220/15В, Габариты: 222х154х15мм. Выход HOOK для работы с блоками сопряжения подъездных домофонов. | 8646.4 | 13510
Selina HD M (выводится из ассортимента) |  | Монитор цветного видеодомофона 7 дюймов с сенсорными кнопками, с поддержкой форматов 1080р/720p/CVBS, разрешение 800х480, hands free, подключение 2-х вызывных панелей, 2-х видеокамер, до 4-х мониторов в параллель. Встроенная память на 100 фото. Запись фото или видео при вызове на microSD карту до 32 ГБ (в комплект не входит). Питание 220В. Размеры: 175х150х14мм (без кронштейна), 175х150х19мм (с кронштейном). | 6632.96 | 10364
Selina HD (выводится из ассортимента) |  | Монитор цветного видеодомофона 7 дюймов с сенсорными кнопками, с поддержкой форматов 1080р/720p/CVBS, разрешение 800х480, hands free, подключение 2-х вызывных панелей, 2-х видеокамер, до 4-х мониторов в параллель. Питание 220В. Размеры: 175х150х14мм (без кронштейна), 175х150х19мм (с кронштейном). | 5638.4 | 8810
Вызывные панели AHD
Corban HD |  | Антивандальная вызывная панель видеодомофона. Видеомодуль панели имеет разрешение 1080p. Угол обзора - 70 градусов. Раздельная регулировка уровней микрофона и динамика позволяет использовать панель в любых условиях. ИК-подсветка не видима глазу человека. Полная группа контактов реле управления замком (НО/НЗ). Уголок и козырек входят в комплект поставки. | 2427.52 | 3793
Stich HD |  | Антивандальная вызывная панель видеодомофона. Цветная CMOS AHD видеокамера с разрешением 1080p (с возможностью переключения в формат 720p или CVBS (PAL)). Угол обзора видеокамеры 60 градусов (для формата 1080p). ИК-подсветка не видима глазу человека. Режим «День/Ночь» с автоматически убираемым ИК фильтром для правильной цветопередачи в ночное время. Медь, черный. | 2180.48 | 3407
Walle HD |  | Антивандальная вызывная панель видеодомофона. Цветная CMOS AHD видеокамера с разрешением 1080p (с возможностью переключения в формат 720p или CVBS (PAL)). Угол обзора видеокамеры 60 градусов (для формата 1080p). ИК-подсветка не видима глазу человека. Режим «День/Ночь» с автоматически убираемым ИК фильтром для правильной цветопередачи в ночное время. Медь, серебро. | 2385.28 | 3727
iPanel 2 HD |  | Антивандальная вызывная панель видеодомофона. Цветная CMOS AHD видеокамера с разрешением 1080p (с возможностью переключения в формат 720p или CVBS (PAL)). Угол обзора видеокамеры 110 градусов (для формата 1080p). ИК-подсветка не видима глазу человека. Режим «День/Ночь» с автоматически убираемым ИК фильтром для правильной цветопередачи в ночное время. Материал лицевой панели: белый или черный акрилл. | 3388.16 | 5294
iPanel 2 HD (Metal) |  | Антивандальная вызывная панель видеодомофона. Цветная CMOS AHD видеокамера с разрешением 1080p (с возможностью переключения в формат 720p или CVBS (PAL)). Угол обзора видеокамеры 110 градусов (для формата 1080p). ИК-подсветка не видима глазу человека. Режим «День/Ночь» с автоматически убираемым ИК фильтром для правильной цветопередачи в ночное время. Материал лицевой панели: нержавеющая сталь. | 3441.92 | 5378
Triniti HD |  | Антивандальная вызывная панель видеодомофона. Видеомодуль панели имеет возможность переключения форматов 1080p AHD или CVBS (PAL), «День/Ночь». Угол обзора видеокамеры 130 градусов (для формата 1080p). Регулировка громкости динамика. Улучшенная ИК-подсветка на современных светодиодах с широким углом. Полная группа контактов реле управления замком (НО/НЗ). Уголок входит в комплект поставки. | 4119.68 | 6437
iPanel 2 HD (Metal) 2 аб. |  | Цветная вызывная панель видеодомофона на 2 абонента, накладная. Металлический корпус. Монтажный уголок в комплекте. ИК-подсветка не видима глазу человека. Цветная CMOS AHD видеокамера с разрешением 1080p (с возможностью переключения в формат 720p или CVBS (PAL)). Высококачественный звук. Широкий угол обзора 110 град. Класс защиты IP65. Рабочая температура -30 +60С. Габариты 151 х 54,5 х 21,5 мм | 4119.68 | 6437
iPanel 2 HD (Metal) 4 аб. |  | Цветная вызывная панель видеодомофона на 4 абонента, накладная. С возможностью открывания замка калитки и ворот. Металлический корпус. Монтажный уголок в комплекте. ИК-подсветка не видима глазу человека. Цветная CMOS AHD видеокамера с разрешением 1080p (с возможностью переключения в формат 720p или CVBS (PAL)). Высококачественный звук. Широкий угол обзора 110 град. Класс защиты IP65. Рабочая температура -30 +60С. Габариты 151 х 54,5 х 21,5 мм | 4282.24 | 6691
iPanel 2 WG EM HD |  | Вызывная панель видеодомофона, накладная. Цветная CMOS AHD видеокамера с разрешением 1080p (с возможностью переключения в формат 720p или CVBS (PAL)). Угол обзора 110 град., -30С...+50С, IP66, четырехпроводная схема подключения. Встроенный считыватель с автономным контроллером на 150 карт формата EMM или с выходом Wiegand-26 в зависимости от схемы подключения. В комплекте 2 карты формата EMM. Материал лицевой панели: белый или черный акрилл. | 5150.08 | 8047
iPanel 2 WG EM KBD HD |  | Антивандальная вызывная панель видеодомофона. Цветная CMOS AHD видеокамера с разрешением 1080p (с возможностью переключения в формат 720p или CVBS (PAL)). Угол обзора видеокамеры 110 градусов (для формата 1080p). ИК-подсветка не видима глазу человека. Режим «День/Ночь» с автоматически убираемым ИК фильтром для правильной цветопередачи в ночное время. Кодонаборная панель. Встроенный считыватель с автономным контроллером на 150 карт формата EMM или с выходом Wiegand-26 в зависимости от схемы подключения. В комплекте 2 карты формата EMM. Материал лицевой панели: белый или черный акрилл. | 5745.92 | 8978
Мониторы, адаптированные для работы с подъездными домофонами
Mia HD (VZ или XL) |  | Бюджетный монитор цветного видеодомофона 7 дюймов с сенсорными кнопками, с поддержкой форматов CVBS и 720p/1080p(AHD/CVI/TVI), разрешение 800х480, hands free. Питание 220В. Габариты: 205х128х18мм. Адаптирован для многоквартирных домофонов. | 7860.48 | 12282
Amelie HD (VZ или XL) |  | Монитор видеодомофона цветной с 7" дисплеем (управление сенсорными кнопками, Hands-Free). С поддержкой форматов CVBS и 720p/1080p(AHD/CVI/TVI). Адаптирован под работу с многоквартирными домофонами. Русифицированное экранное меню, простое управление функциями. Питание: 100-240 В, 50-60 Гц (блок питания встроенный). | 7534.72 | 11773
Rocky HD (VZ или XL) |  | Монитор цветного видеодомофона 7" резистивный сенсорный экран, разрешение 1024x600, hands free, с поддержкой форматов CVBS и 720p/1080p (AHD/CVI/TVI). Адаптирован для многоквартирных домофонов. Встроенная память на 100 фото. Запись фото или видеона microSD карту до 128 ГБ (в комплект не входит). Запись по детектору движения, по одному каналу. Питание 220В, габариты: 205х128х19мм. | 10912 | 17050
Rocky HD Wi-Fi (VZ или XL) |  | Монитор цветного видеодомофона 7" резистивный сенсорный экран, разрешение 1024x600, hands free, с поддержкой форматов CVBS и 720p/1080p (AHD/CVI/TVI) и функцией Wi-Fi (может работать в беспроводных или проводных сетях Ethernet). Адаптирован для многоквартирных домофонов. Возможность связи вызывных панелей с приложением "vhOme" для iOS и Android. Встроенная память на 100 фото. Запись фото или видеона microSD карту до 128 ГБ (в комплект не входит). Запись по детектору движения, по одному каналу. Питание 220В, габариты: 205х128х19мм. | 13164.8 | 20570
Marilyn HD s (VZ или XL) |  | Монитор цветного видеодомофона 7 дюймов разрешение 800х480, с поддержкой форматов AHD/TVI/CVI 1080р/720p/CVBS (PAL/NTSC), управление замками панелей, дополнительный канал управления воротами. Тонкий корпус, сенсорные кнопки, hands free. Адаптирован для многоквартирных домофонов. Встроенная память на 100 фото или 20 видеороликов по вызову. Запись фото или видео на microSD карту до 128 ГБ (в комплект не входит). Запись по детектору движения, по одному каналу. Питание: 220/15В, Габариты: 222х154х15мм. | 9269.76 | 14484
Marilyn HD Wi-Fi s (VZ или XL) |  | Монитор цветного видеодомофона 7 дюймов разрешение 800х480, с поддержкой форматов AHD/TVI/CVI 1080р/720p/CVBS (PAL/NTSC) и отправкой уведомлений о вызове на смартфон через приложение "vhOme 2.0", сенсорные кнопки, hands free. Адаптирован для многоквартирных домофонов. Встроенная память на 100 фото или 20 видео. Запись фото или видео на microSD карту до 128 ГБ (в комплект не входит). Запись по детектору движения, по одному каналу. Питание: 220/15В, Габариты: 222х154х15мм. | 11655.04 | 18211
Marilyn HD (VZ или XL) |  | Монитор цветного видеодомофона 7" емкостной сенсорный экран, с поддержкой форматов 1080р/720p/CVBS, разрешение 1024x600, hands free. Супертонкий корпус со стеклянной поверхностью. Адаптирован для многоквартирных домофонов. Встроенная память на 100 фото. Запись фото или видеона microSD карту до 128 ГБ (в комплект не входит). Запись по детектору движения, по одному каналу. Питание: 220/15В, Габариты: 222х154х15мм. | 11491.84 | 17956
Marilyn HD Wi-Fi (VZ или XL) |  | Монитор цветного видеодомофона 7" емкостной сенсорный экран, с поддержкой форматов 1080р/720p/CVBS, разрешение 1024x600, hands free. Супертонкий корпус со стеклянной поверхностью. С функцией Wi-Fi (может работать в беспроводных или проводных сетях Ethernet). Адаптирован для многоквартирных домофонов. Возможность связи вызывных панелей с приложением "vhOme" для iOS и Android. Встроенная память на 100 фото. Запись фото или видеона microSD карту до 128 ГБ (в комплект не входит). Запись по детектору движения, по одному каналу. Питание: 220/15В, Габариты: 222х154х15мм. | 16275.84 | 25431
Marilyn HD Wi-Fi IPS (VZ или XL) |  | Монитор цветного видеодомофона 7 дюймов, с поддержкой форматов CVBS и 720p/1080p (AHD/CVI/TVI), емкостной сенсорный экран IPS, разрешение 1024x600, hands free. Супертонкий корпус со стеклянной поверхностью. С функцией Wi-Fi (может работать в беспроводных или проводных сетях Ethernet) с возможностью связи вызывных панелей с приложением "vhOme" для iOS и Android. Адаптирован для многоквартирных домофонов. Запись фото или видеона microSD карту до 128 ГБ (в комплект не входит). Запись по детектору движения, по одному каналу. Питание: 220/15В, Габариты: 222х154х15мм. Выход HOOK для работы с блоками сопряжения подъездных домофонов. | 17021.44 | 26596
Jolli HD Wi-Fi (VZ или XL) |  | Монитор цветного видеодомофона 10" емкостной сенсорный экран, с поддержкой форматов 1080р/720p/CVBS, разрешение 1024x600, hands free. Корпус со стеклянной поверхностью. С функцией Wi-Fi (может работать в беспроводных или проводных сетях Ethernet). Адаптирован для многоквартирных домофонов. Возможность связи вызывных панелей с приложением "vhOme" для iOS и Android. Встроенная память на 100 фото. Запись фото или видеона microSD карту до 1 ТБ (в комплект не входит). Запись по детектору движения и квадратор по 8 каналам. Питание: 220/15В. | 27591.68 | 43112
Selina HD M (VZ или XL) (выводится из ассортимента) |  | Монитор цветного видеодомофона 7 дюймов с сенсорными кнопками, с поддержкой форматов 1080р/720p/CVBS, разрешение 800х480, hands free, адаптирован под работу с многоквартирными домофонами. Встроенная память на 100 фото. Запись фото или видео при вызове на microSD карту до 32 ГБ (в комплект не входит). Питание 220В. Размеры: 175х150х14мм (без кронштейна), 175х150х19мм (с кронштейном). | 9457.92 | 14778
Selina HD (VZ или XL) (выводится из ассортимента) |  | Монитор цветного видеодомофона 7 дюймов с сенсорными кнопками, с поддержкой форматов 1080р/720p/CVBS, разрешение 800х480, hands free, адаптирован под работу с многоквартирными домофонами. Питание 220В. Размеры: 175х150х14мм (без кронштейна), 175х150х19мм (с кронштейном). | 8414.08 | 13147
Все модели домофонов Tantos также могут иметь вариант адаптации VZ-2 (+ 1 доп. вход для панели).

## Домофоны CVBS
Вернуться к оглавлению >> |  | Оплата производится в рублях по внутреннему курсу компании
новая позиция | 0 |  |  | новая цена
Наименование | фото | Описание товаров | опт. | розн.
Комплекты домофонов
LILU kit |  | Комплект бюджетного домофона. В комплекте: Монитор видеодомофона цветной с 4,3" дисплеем, Hands-free, управление сенсорными кнопками. формат CVBS (PAL/NTSC). Питание 14,5В, адаптер 220В/14,5В в комплекте. Вызывная панель антивандальная, с матрицей видеокамеры высокого разрешения, формат CVBS (PAL). Стандартная четырех проводная схема подключения. | 5150.08 | 8047
LUMI kit (временно не поставляется) |  | Комплект бюджетного домофона. В комплекте: Монитор видеодомофона цветной с 4,3" дисплеем, Hands-free, управление сенсорными кнопками. формат CVBS (PAL/NTSC). Питание: 100-240 В, 50-60 Гц (блок питания встроенный). Вызывная панель антивандальная, с матрицей видеокамеры высокого разрешения, формат CVBS (PAL), с возможностью регулировки громкости звука. Стандартная четырех проводная схема подключения. | 4716.16 | 7369
Mia kit |  | Комплект бюджетного домофона. В комплекте: Монитор видеодомофона цветной с 7" дисплеем, Hands-free, управление сенсорными кнопками, формат CVBS (PAL/NTSC). Питание: 100-240 В, 50-60 Гц (блок питания встроенный). Вызывная панель антивандальная, с матрицей видеокамеры высокого разрешения, формат CVBS (PAL), с возможностью регулировки громкости звука. Стандартная четырех проводная схема подключения. | 6721.92 | 10503
Amelie kit |  | Комплект бюджетного домофона. В комплекте: Монитор видеодомофона цветной с 7" дисплеем, Hands-free, управление сенсорными кнопками, формат CVBS (PAL/NTSC). Питание: 100-240 В, 50-60 Гц (блок питания встроенный). Вызывная панель антивандальная, с матрицей видеокамеры высокого разрешения, формат CVBS (PAL). Стандартная четырех проводная схема подключения. | 6721.92 | 10503
Вызывные панели
Stich |  | Антивандальная вызывная панель видеодомофона, накладная, камера 800 ТВЛ., PAL, угол обзора 60 град., -30С...+50С, IP66, четырехпроводная схема подключения. Стандартная четырех проводная схема подключения. Совместима с наиболее распространенными марками домофонов. Медь, черный. | 2180.48 | 3407
Walle |  | Антивандальная вызывная панель с модулем высокого разрешения 800 ТВЛ, высококачественный звук. Стандартная четырех проводная схема подключения. Совместима с наиболее распространенными марками домофонов. Медь, серебро. | 2168.32 | 3388
Walle + |  | Антивандальная вызывная панель с модулем высокого разрешения 900 ТВЛ, высококачественный звук, ИК подсветка 940нМ. Регулировки громкости динамика и чувствительности микрофона. Стандартная четырех проводная схема подключения. Совместима с наиболее распространенными марками домофонов. Медь, асфальт. | 1951.36 | 3049
Vilia (выводится из ассортимента) |  | Вызывная панель цветного видеодомофона, накладная, ИК подсветка, матрица камеры 900 ТВЛ, PAL, угол обзора 55 град., -40С...+50С, четырехпроводная схема подключения. Регулировки громкости динамика и чувствительности микрофона. Корпус литой алюминий, в комплекте уголок. | 2444.16 | 3819
iPanel 2 WG |  | Вызывная панель видеодомофона, накладная, камера 800 ТВЛ., PAL, угол обзора 110 град., -30С...+50С, IP66, четырехпроводная схема подключения. Встроенный считыватель с автономным контроллером на 150 карт формата Mifare или с выходом Wiegand-26 в зависимости от схемы подключения. В комплекте 2 карты формата Mifare. | 5150.08 | 8047
iPanel 2 iPanel 2 + |  | Вызывная панель с цветным модулем видеокамеры высокого разрешения. Материал лицевой панели: Белый акрил / Черный акрил. Для версии "+" ИК подсветка. Разрешение матрицы 800 ТВЛ.Угол обзора 110 град. Рабочая температура -30С...+50С Класс защиты IP66. Уголок в комплекте. Совместима с наиболее распространенными марками домофонов. | 3247.36 | 5074
iPanel 2 (Metal) iPanel 2 (Metal) + |  | Вызывная панель с цветным модулем видеокамеры высокого разрешения. Материал лицевой панели: Нержавеющая сталь Для версии "+" ИК подсветка. Разрешение матрицы 800 ТВЛ. Угол обзора 110 град. Рабочая температура -30С...+50С Класс защиты IP66. Уголок в комплекте. Совместима с наиболее распространенными марками домофонов. | 3333.76 | 5209
Stuart-1 |  | Цветная вызывная панель видеодомофона на 1 абонента, накладная. С возможностью открывания замка калитки и ворот. Материал вызывной панели - литой алюминий. Разрешение матрицы 800 ТВЛ. Высококачественный звук. Широкий угол обзора 110 град. Класс защиты IP54. Рабочая температура -30 +60С. Габариты 129 х 87 х 25 мм. Совместима с наиболее распространенными марками домофонов. | 3869.44 | 6046
iPanel 2 (Metal) 2 аб. |  | Цветная вызывная панель видеодомофона на 2 абонента, накладная. Металлический корпус. Монтажный уголок в комплекте. Белая светодиодная подсветка. Разрешение матрицы 800 ТВЛ. Высококачественный звук. Широкий угол обзора 110 град. Класс защиты IP65. Рабочая температура -30 +60С. Габариты 151 х 54,5 х 21,5 мм | 4114.56 | 6429
iPanel 2 (Metal) 4 аб. |  | Цветная вызывная панель видеодомофона на 4 абонента, накладная. С возможностью открывания замка калитки и ворот. Металлический корпус. Монтажный уголок в комплекте. Белая светодиодная подсветка. Разрешение матрицы 800 ТВЛ. Высококачественный звук. Широкий угол обзора 110 град. Класс защиты IP65. Рабочая температура -30 +60С. Габариты 151 х 54,5 х 21,5 мм | 4238.08 | 6622
Видеодомофоны серии CLASSIC
Мониторы с кнопочным управлением |  | Русифицированное экранное меню, простое управление
Elly |  | Монитор видеодомофона цветной, TFT LCD 4,3" Hands-Free. Возможности подключения: 4 монитора, 2 вызывные панели, 2 видеокамеры. Адресный интерком, 25 мелодий. Питание 220В. | 3686.4 | 5760
Elly с трубкой |  | Монитор видеодомофона цветной, TFT LCD 4,3" с трубкой на магните. Возможности подключения: 4 монитора, 2 вызывные панели, 2 видеокамеры. Адресный интерком, 25 мелодий. Питание 220В. | 3794.56 | 5929
Elly-S |  | Монитор видеодомофона цветной, TFT LCD 4,3" Hands-Free. Возможности подключения: 4 монитора, 2 вызывные панели, 2 видеокамеры. Поддержка microSD карты, запись фото и видео на microSD до 32ГБ или фото во внутреннюю память не менее 64 кадров. Адресный интерком, 25 мелодий. Питание 220В. | 5006.08 | 7822
Elly-S с трубкой |  | Монитор видеодомофона цветной, TFT LCD 4,3" с трубкой на магните. Возможности подключения: 4 монитора, 2 вызывные панели, 2 видеокамеры. Поддержка microSD карты, запись фото и видео на microSD до 32ГБ или фото во внутреннюю память не менее 64 кадров. Адресный интерком, 25 мелодий. Питание 220В. | 5159.04 | 8061
LOKI |  | Монитор видеодомофона цветной с 7" дисплеем (управление кнопками на консоли). Русифицированное экранное меню, простое управление функциями. Адресный интерком. Возможности подключения: 4 монитора, 2 вызывные панели, 2 видеокамеры. Питание: 100-240 В, 50-60 Гц (блок питания встроенный). | 5783.68 | 9037
LILU |  | Монитор видеодомофона цветной, TFT LCD 4,3" 480x234, PAL/NTSC, Hands-Free. Возможности подключения: 4 монитора, 2 вызывные панели. Адресный интерком, 25 мелодий. Питание 14,5В, адаптер 220В/14,5В в комплекте. Габариты 180х112 х17мм. | 3577.6 | 5590
LILU lux |  | Монитор видеодомофона цветной, TFT LCD 4,3" 480x234, PAL/NTSC, Hands-Free. Возможности подключения: 4 монитора, 2 вызывные панели. Адресный интерком, 25 мелодий. Питание 14,5В, адаптер 220В/14,5В в комплекте. Габариты 180х112 х17мм. | 3577.6 | 5590
LILU LE |  | Монитор видеодомофона цветной, TFT LCD 4,3" 480x234, PAL/NTSC, Hands-Free. Возможности подключения: 4 монитора, 2 вызывные панели. Адресный интерском, 25 мелодий. Питание 14,5В, адаптер 220В/14,5В в комплекте. Габариты 180х112 х17мм. Эксклюзивный дизайн "Совы" и "Лес". | 3632 | 5675
LILU - SD |  | Монитор видеодомофона цветной, TFT LCD 4,3" 480x272, PAL/NTSC, Hands-Free. Возможности подключения: 4 монитора, 2 вызывные панели. Адресный интерском, 7 мелодий, запись фото на microSD до 32ГБ или во внутреннюю память не менее 64 кадров. Питание 14,5В, адаптер 220В/14,5В в комплекте. Габариты 180х112 х17мм. | 4499.2 | 7030
Amelie |  | Монитор видеодомофона цветной с 7" дисплеем (управление сенсорными кнопками, Hands-Free). Русифицированное экранное меню, простое управление функциями. Адресный интерком. Возможности подключения: 4 монитора, 2 вызывные панели, 2 видеокамеры. Питание: 100-240 В, 50-60 Гц (блок питания встроенный). | 4561.92 | 7128
Amelie Slim |  | Монитор видеодомофона цветной с 7" дисплеем (управление сенсорными кнопками, Hands-Free). Сверх тонкий корпус 17мм. Русифицированное экранное меню, простое управление функциями. Адресный интерком. Возможности подключения: 4 монитора, 2 вызывные панели, 2 видеокамеры. Питание: пасивное PoE, вынесенный блок питания нового поколения удобно размещается в распаечной коробке или электро щитке (220В/15В). | 5247.36 | 8199
Amelie - SD |  | Монитор видеодомофона цветной с 7" дисплеем (управление сенсорными кнопками, Hands-Free). Русифицированное экранное меню, простое управление функциями. Адресный интерком, копирование записей на SD-карту. Возможности подключения: 4 монитора, 2 вызывные панели, 2 видеокамеры. Питание: 100-240 В, 50-60 Гц (блок питания встроенный). | 6017.28 | 9402
Prime - SD Mirror |  | Монитор видеодомофона цветной с зеркальной поверхностью 7" (управление сенсорными кнопками и джойстиком, Hands-Free). Адресный интерком, копирование записей на SD-карту. Возможности подключения: 4 монитора, 2 вызывные панели, 2 видеокамеры. Питание: 100-240 В, 50-60 Гц (блок питания встроенный). | 6499.84 | 10156
Tango (выводится из ассортимента) |  | Монитор видеодомофона цветной с 9" дисплеем (управление сенсорными кнопками, Hands-Free, 800х480). Тонкий корпус 19,7 мм. Русифицированное экранное меню, простое управление функциями. Адресный интерком. Возможности подключения: 4 монитора, 2 вызывные панели, 2 видеокамеры. Питание: вынесенный блок питания нового поколения удобно размещается в распаечной коробке или электро щитке (220В/15В). | 8120.32 | 12688
Sherlock |  | Монитор видеодомофона цветной с 10" дисплеем (управление сенсорными кнопками, Hands-Free, 1024х600). Тонкий корпус 19,7 мм. Русифицированное экранное меню, простое управление функциями. Адресный интерком. Возможности подключения: 4 монитора, 2 вызывные панели, 2 видеокамеры. Питание: вынесенный блок питания нового поколения удобно размещается в распаечной коробке или электро щитке (220В/15В). | 8402.56 | 13129
Sherlock+ (в продаже только в белом цвете) |  | Монитор видеодомофона цветной с 10" дисплеем (управление сенсорными кнопками, Hands-Free, 1024х600). Тонкий корпус 19,7 мм. Русифицированное экранное меню, простое управление функциями. Адресный интерком. Возможности подключения: 4 монитора, 2 вызывные панели, 2 видеокамеры. Подключение внешнего DVR через специальный VGA преобразователь на расстоянии до 50 метров с возможностью управления DVR его же пультом дистанционного управления. Возможности подключения: 4 монитора, 2 вызывные панели, 2 видеокамеры. Питание: вынесенный блок питания нового поколения удобно размещается в распаечной коробке или электро щитке (220В/15В). | 10516.48 | 16432
Мониторы с кнопочным управлением |  | (мультифункциональные)
Prime |  | Монитор видеодомофона цветной с 7" дисплеем (управление сенсорными кнопками, Hands-Free). Русифицированное экранное меню, простое управление функциями. Адресный интерком, режим прослушивания других мониторов, функция общего вызова. Поддержка microSD карты, встроенный DVR с детектором движения, автоответчик (micro SD). Поддержка мультимедиа: фоторамка, воспроизведение музыки. Питание: 100-240 В, 50-60 Гц (блок питания встроенный). | 6499.84 | 10156
Prime Slim |  | Монитор видеодомофона цветной с 7" дисплеем (управление сенсорными кнопками, Hands-Free). Тонкий корпус 17мм. Русифицированное экранное меню, простое управление функциями. Адресный интерком, режим прослушивания других мониторов, функция общего вызова. Поддержка microSD карты, встроенный DVR с детектором движения, автоответчик (micro SD). Поддержка мультимедиа: фоторамка, воспроизведение музыки. Питание: пасивное PoE, вынесенный блок питания нового поколения удобно размещается в распаечной коробке или электро щитке (220В/15В). | 6678.4 | 10435
Мониторы с сенсорным экраном |  | (мультифункциональные)
NEO |  | Монитор видеодомофона цветной c 7" сенсорным дисплеем (touch screen). Русифицированное экранное меню, простое управление функциями. Адресный интерком, режим прослушивания других мониторов, функция общего вызова. Возможности подключения: 4 монитора, 2 вызывные панели, 2 видеокамеры. Поддержка microSD карты, встроенный DVR с детектором движения, автоответчик (microSD). Поддержка мультимедиа: фоторамка, воспроизведение музыки. Питание: 100-240 В, 50-60 Гц (блок питания встроенный). | 8646.4 | 13510
NEO Slim |  | Монитор видеодомофона цветной с 7" сенсорным дисплеем (touch screen). Сверх тонкий корпус 17мм. Русифицированное экранное меню, простое управление функциями. Адресный интерком, режим прослушивания других мониторов, функция общего вызова. Поддержка microSD карты, встроенный DVR с детектором движения, автоответчик (microSD). Поддержка мультимедиа: фоторамка, воспроизведение музыки. Возможности подключения: 4 монитора, 2 вызывные панели, 2 видеокамеры. Питание: пасивное PoE, вынесенный блок питания нового поколения удобно размещается в распаечной коробке или электро щитке (220В/15В). | 8646.4 | 13510
STARK (выводится из ассортимента) |  | Монитор видеодомофона цветной c 9" сенсорным дисплеем (touch screen). Русифицированное экранное меню, простое управление функциями. Адресный интерком, режим прослушивания других мониторов, функция общего вызова. Поддержка microSD карты, встроенный DVR с детектором движения, автоответчик (microSD). Поддержка мультимедиа: фоторамка, воспроизведение музыки. Возможности подключения: 4 монитора, 2 вызывные панели, 2 видеокамеры. Питание: пасивное PoE, вынесенный блок питания нового поколения удобно размещается в распаечной коробке или электро щитке (220В/15В). | 11269.76 | 17609
Видеодомофоны серии PROMO
Мониторы с кнопочным управлением |  | Русифицированное экранное меню, простое управление
Lea (временно не поставляется) |  | Монитор видеодомофона цветной, TFT LCD 4,3" 480x272, PAL/NTSC, Hands-Free 2 панели, до 4-х шт. в параллель, 6 мелодий. Питание 14,5В, адаптер 220В/14,5В в комплекте. Размеры: 110,5 x 160 x 10,4 мм (без кронштейна), 110,5 x 160 x 15 мм (с кронштейном) | 3686.4 | 5760
Mia |  | Монитор цветного видеодомофона TFT LCD 7" 800x480, CVBS (PAL/NTSC), Hands-Free 2 панели, 2 камеры, до 6-ти шт. в параллель. Питание 220В. Габариты 205х128х18 мм. | 4553.6 | 7115
Мониторы с сенсорным экраном |  | (мультифункциональные)
Rocky (выводнятся из ассортимена, см. Rocky HD) |  | Монитор цветного видеодомофона 7", резистивный сенсорный экран, разрешение 800х480, hands free, подключение 2-х вызывных панелей, подключение 2-х видеокамер, до 4-х мониторов в параллель. Встроенная память на 100 фото. Запись фото или видео на microSD карту до 32 ГБ (в комплект не входит). Запись по детектору движения, по одному каналу. Питание 220В. Размеры: 205х128х19мм | 8646.4 | 13510
Аудиодомофоны
TS-AD Tantos |  | Аудиотрубка для мониторов серии Classic. Может использоваться как абонентская трубка для многоквартирной домофонной системы Тантос. Питание 10-15В DC. Потребление 0,8Вт (не более), 0,2 Вт (ожидание). Рабочая температура 0...+40 град.С. Рабочая влажность 0-95%. Подключение 3-5 проводов (0,5 кв. мм) (в зависимости от выбранной схемы подключения). | 614.4 | 960
TS-AD Digital |  | Аудиотрубка цифровая, программируемая по номеру квартиры, с динамиком 32 Ома, с выключателем вызова и регулировкой громкости в 2-х положениях, рекомендуется для домофонов Laskomex, Proel, Raikman, Rainman, Filman, Keyman, xVoice и их аналогами. Размер 210 х 80 х 67 мм. | 542.72 | 848
TS-203HA |  | Переговорная трубка аудиодомофона, 2-х проводная. Совместима с комплектом TS-203Kit, вызывными панелями AVC-1xx, JSB-Axx, KC-MD10. Кнопка отрывания замка- "сухие", нормально-разомкнутые контакты. Возможно параллельное подключение до 3-х трубок в одной системе. Цвет белый. Питание 220В. | 995.2 | 1555
TS-203Kit |  | Комплект аудиодомофона. Вызывная панель, аудиотрубка, накладной или врезной монтаж вызывной панели (в комплекте). Возможно подключение дополнительных трубок (до 3-х в одной системе). Питание 220В | 2026.88 | 3167
Мониторы, адаптированные для работы с подъездными домофонами
Elly (VZ или XL) |  | Монитор цветного видеодомофона, адаптированный для работы с многоквартирными домофонами, экран TFT LCD 4,3" разрешение 480x272, PAL/NTSC, Hands-Free. Питание 14,5В, адаптер 220В/14,5В в комплекте. | 8470 | 9317
Elly с трубкой (VZ или XL) |  | Монитор цветного видеодомофона, адаптированный для работы с многоквартирными домофонами, экран TFT LCD 4,3" разрешение 480x272, PAL/NTSC, с трубкой на магните. Питание 14,5В, адаптер 220В/14,5В в комплекте. | 8470 | 9317
Elly S (VZ или XL) |  | Монитор цветного видеодомофона, адаптированный для работы с многоквартирными домофонами, экран TFT LCD 4,3" разрешение 480x272, PAL/NTSC, Hands-Free, запись фото на microSD до 32ГБ или во внутреннюю память не менее 64 кадров. Питание 14,5В, адаптер 220В/14,5В в комплекте. | 10906 | 11996
Elly S с трубкой (VZ или XL) |  | Монитор цветного видеодомофона, адаптированный для работы с многоквартирными домофонами, экран TFT LCD 4,3" разрешение 480x272, PAL/NTSC, с трубкой на магните, запись фото на microSD до 32ГБ или во внутреннюю память не менее 64 кадров. Питание 14,5В, адаптер 220В/14,5В в комплекте. | 11080 | 12187
LILU/LILU lux (VZ или XL) |  | Монитор цветного видеодомофона, адаптированный для работы с многоквартирными домофонами, экран TFT LCD 4,3" разрешение 480x272, PAL/NTSC, Hands-Free. Питание 14,5В, адаптер 220В/14,5В в комплекте. Габариты 180х112 х17мм | 8085 | 8894
LILU LE (VZ или XL) |  | Монитор цветного видеодомофона, адаптированный для работы с многоквартирными домофонами, экран TFT LCD 4,3" разрешение 480x272, PAL/NTSC, Hands-Free. Питание 14,5В, адаптер 220В/14,5В в комплекте. Габариты 180х112 х17мм | 8162 | 8978
LILU - SD (VZ или XL) |  | Монитор цветного видеодомофона, адаптированный для работы с многоквартирными домофонами, экран TFT LCD 4,3" разрешение 480x272, PAL/NTSC, Hands-Free, запись фото на microSD до 32ГБ или во внутреннюю память не менее 64 кадров. Питание 14,5В, адаптер 220В/14,5В в комплекте. Габариты 180х112 х17мм | 9317 | 10249
Mia (VZ или XL) |  | Монитор цветного видеодомофона TFT LCD 7" 800x480, CVBS (PAL/NTSC), Hands-Free, адаптирован для работы с многоквартирными домофонами. Питание 220В. | 10241 | 11265
Amelie (VZ или XL) |  | Монитор цветного видеодомофона, TFT LCD 7", PAL/NTSC, Hands-Free, адаптирован для работы с многоквартирными домофонами, 12 мелодий, 220В, 50мА | 10281 | 11309
Amelie Slim (VZ или XL) |  | Монитор цветного видеодомофона, адаптированный для работы с подъездными многоквартирными домофонами, экран TFT LCD 7", PAL/NTSC, Hands-Free, 12 мелодий. Питание 14,5В, адаптер 220В/14,5В в комплекте. Габариты 185 х127,5 х17 мм. | 11096 | 12205
Amelie - SD (VZ или XL) |  | Монитор видеодомофона, цв., TFT LCD 7", PAL/NTSC, Hands-Free, адаптирован для работы с многоквартирными домофонами, 12 мелодий, запись кадров на SD до 32ГБ, 220В, 50мА | 11627 | 12790
Prime SD Mirror (VZ или XL) |  | Монитор домофона, цв. TFT LCD 7", сенсорные кнопки, зеркальная панель, джойстик, hands-free, адаптирован под работу с многоквартирными домофонами, память 64 кадра на внутр. память или на microSD, до 32ГБ, Питание 220В, 210х116х25мм. | 12790 | 14069
LOKI (VZ или XL) |  | Монитор домофона, цв. TFT LCD 7", механические кнопки, с трубкой, адаптирован для работы с многоквартирными домофонами, 220В, Габариты: 285 х 140 х 46 мм | 11858 | 13044
Prime (VZ или XL) |  | Монитор домофона, цв. TFT LCD 7", сенсорные кнопки, джойстик, hands-free, адаптирован под работу с многоквартирными домофонами, память кадры/ролики на SD, до 32ГБ, детектор движения. Питание 220В, 210х116х25мм | 12790 | 14069
Prime Slim (VZ или XL) |  | Монитор видеодомофона, цв. TFT LCD 7", сенсорные кнопки, hands-free, адаптирован под работу с многоквартирными домофонами. Память кадры/ролики на SD, до 32ГБ, детектор движения, DC 15В. Габариты: 185 х127,5 х17 мм | 13129 | 14441
Rocky (VZ или XL) (выводнятся из ассортимена, см. Rocky HD) |  | Монитор домофона, цв. TFT LCD 7", сенсорный экран, hands-free, адаптирован под многоквартирные домофоны, память, кадры/ролики на SD до 32ГБ, детектор движения. Питание 220В. Размеры: 205х128х19мм. | 15500 | 17050
NEO (VZ или XL) |  | Монитор домофона, цв. TFT LCD 7", сенсорный экран, hands-free, адаптирован под многоквартирные домофоны, память, кадры/ролики на SD до 32ГБ, детектор движения, 220В, 210х116х25мм | 15500 | 17050
NEO Slim (VZ или XL) |  | Монитор видеодомофона, цв. TFT LCD 7" 800х480, сенсорный экран, hands-free, адаптирован под многоквартирные домофоны. Память кадры/ролики на SD, до 32ГБ, детектор движения, DC 15В, БП внешний. Габариты: 185 х127,5 х17 мм | 15500 | 17050
Sherlock (VZ или XL) |  | Монитор видеодомофона, цв., TFT LCD 10,1" 1024x768, PAL/NTSC, Hands-Free, адаптирован под подъездные домофоны, 12 мелодий, Питание 14,5В, адаптер 220В/14,5В в комплекте. Габариты: 258x178x19.7mm | 15015 | 16517
Sherlock + (VZ или XL) |  | Монитор видеодомофона, цв., TFT LCD 10,1" 1024x768, PAL/NTSC, Hands-Free, адаптирован под подъездные домофоны, 12 мелодий, Питание 14,5В, адаптер 220В/14,5В в комплекте. Габариты: 258x178x19.7mm | 17941 | 19735
Tango (VZ или XL) (выводится из ассортимента) |  | Монитор видеодомофона, цв., TFT LCD 9" 800x480, PAL/NTSC, Hands-Free, адаптирован под подъездные домофоны,12 мелодий. Питание 14,5В, адаптер 220В/14,5В в комплекте. Габариты: 258x178x19.7mm | 15442 | 16986
Stark (VZ или XL) (выводится из ассортимента) |  | Монитор домофона, цв. TFT LCD 9", сенсорный экран, hands-free, адаптирован под подъездные домофоны, память кадры/ролики на microSD до 32ГБ, детектор движения на 1 канал. Питание 14,5В, адаптер 220В/14,5В в комплекте. Габариты: 258x178x19.7mm. | 19650 | 21615
Все модели домофонов Tantos также могут иметь вариант адаптации VZ-2 (+ 1 доп. вход для панели).
Сопутствующее
TS-Visor (козырек) |  | Козырек предназначен для использолвания с вызывными панелями серий iPanel и Triniti для защиты от осадков. Материал: Алюминий. Габаритные размеры 140 х52 х 34мм. | 385 | 424
TS-БУЗ |  | Блок управления электромеханическим замком, позволяет использовать питание вызывной панели или маломощный источник питания напряжением 12—15В, с допустимым током нагрузки не ниже 50 мА для открытия импульсного электромеханического замка. Диапазон напряжения на входе (Uвх): 12-15В. Диапазон напряжения на выходе (Uвых):11,4-14,4 (Uвх - 0,6В). Ток импульса на выходе (Iвых): 3А Ток при заряде: 20mA. Ток в дежурном режиме: 0mA. Габариты: 17х17х50 mm | 300 | 330
TS-МОП |  | Модуль ограничения напряжения. Предназначен для ограничения подачи питания на подсветку кнопки вызова вызывной панели. Рабочее напряжение: 12..15 В. Ток коммутации: не более 300 мА. Порог отключения: 10.5 В. Ток собственного потребления: не более 2.5 мА (в версии со светодиодом - не более 5 мА). Ток срабатывания защиты по выходу: 500 мА. Габариты: 32х16х9 мм. | 300 | 330
TS-БВГ |  | Блок видеосигнала гальванический. Устройство для гальванической развязки аналогового видеосигнала (видеотрансформатор). Предназначен для гальванической развязки видеосигнала любых аналоговых форматов, в пределах полосы пропускания, с целью изоляции источника и приёмника видеосигнала от возможных сквозных токов между ними. | 555 | 610
TS-08-Slim |  | Источник стабилизированного питания 14.5В, 0.8А. Предназначен для питания мониторов серии Classic Slim, трубки TS-AD Tantos или других мониторов использующих внешний БП. Входное напряжение 100-240В 0,5 А частота 50 Гц. Постоянное выходное напряжение при 220 В: 14,5 В. Напряжения пульсаций: ≤ 30 мВ. Номинальный выходной ток: 0,8 А. Время наработки на отказ: не менее 100 000 часов. Габариты: 45×45×25 мм. Длина кабеля: 1750 мм. Масса без аккумулятора: не более 150 гр. Класс защиты: IP 54. | 675 | 742
TS-08-Slim 2 |  | Источник стабилизированного питания 14.5В, 0.8А. Совместим с домофонами серии Promo. Входное напряжение 100-240В 0,5 А частота 50 Гц. Постоянное выходное напряжение при 220 В: 14,5 В. Напряжения пульсаций: ≤ 30 мВ. Номинальный выходной ток: 0,8 А. Время наработки на отказ: не менее 100 000 часов. Габариты: 45×45×30мм. Длина кабеля: 1430мм. Масса без аккумулятора: не более 150 гр. Класс защиты: IP 54. | 1309 | 1440
TS-NC05 |  | Электронное реле предназначено для управления замком калитки и блоком управления ворот при использовании одной вызывной панели с мониторов серий Classic. | 437 | 480
TS-NC09 |  | Электронное реле предназначено для дублирования сигнала вызова с помощью подключаемого оповещателя и формирования сигнала снятия трубки для модулей сопряжения или команды открывания двери для контроллера СКУД. Подходит для использования с мониторами серии Classic. | 1031 | 1134
TS-NC10 |  | Коммутатор вызывных панелей предназначен для подключения двух 4-х проводных вызывных панелей к одному порту монитора. Коммутатор поставляется без корпуса, в термоусадочной трубке. Клеммники подключения панелей и монитора съемные. | 714 | 785
Шлейф для мониторов TANTOS Classic 4х-пиновый |  | Шлейф для мониторов TANTOS серии Classic. 4-х пиновый разъем c соединительными проводами для подключения вызывной панели или дополнительного монитора. | 32 | 35
Шлейф для мониторов TANTOS Classic 5ти-пиновый |  | Шлейф для мониторов TANTOS серии Classic. 5-ти пиновый разъем c соединительными проводами для подключения вызывной панели. | 32 | 35
Шлейф для мониторов TANTOS Promo 4х-пиновый |  | Шлейф для мониторов TANTOS серии Lea, Selina, Rocky, Marilyn, 4-pin, 26 AWG, 18 см | 32 | 35
TS-BR1 |  | Кронштейн для мониторов Amelie (SD), Prime (+,SD), NEO (+, GSM), серии LILU. | 317 | 349
TS-BR2 |  | Кронштейн для мониторов серии Slim, Tango (+), Sherlock (+), Stark. | 317 | 349
TS-BR3 |  | Кронштейн монтажный для мониторов Lea, для накладного монтажа, 110х75мм. | 278 | 306
TS-BR4 |  | Кронштейн монтажный для мониторов серии Marilyn, Selina, для накладного монтажа, 140х82мм. | 317 | 349
TS-BR5 |  | Кронштейн монтажный для мониторов серии Rocky, для накладного монтажа, 115х75мм. | 317 | 349

## Мног. домофоны CVBS
Вернуться к оглавлению >> |  | Оплата производится в рублях по внутреннему курсу компании
новая позиция | 0 |  |  | новая цена
Наименование | фото | Описание товаров | опт. | розн.
Многоквартирные системы
Вызывные панели
TS-VPS lux |  | Вызывная панель цветного многоквартирного домофона Прочный алюминиевый корпус. Анимированный TFT дисплей Простое подключение с помощью разъемов RJ-45 (подключение по стандарту T568B) Управление замком. Подключение датчика положения двери. Подключение кнопки выхода В качестве абонентских устройств используются серийные мониторы серии Classic и аудиотрубки TS-AD Tantos. | 10841.6 | 16940
TS-VPS-EM lux WG |  | Вызывная панель цветного многоквартирного домофона со встроенным считывателем карт Em-Marin. Выход Wiegand-26 Прочный алюминиевый корпус. Анимированный TFT дисплей Простое подключение с помощью разъемов RJ-45 (подключение по стандарту T568B) Управление замком. Подключение датчика положения двери. Подключение кнопки выхода В качестве абонентских устройств используются серийные мониторы серии Classic и аудиотрубки TS-AD Tantos. | 12033.92 | 18803
TS-VPS-MF lux WG |  | Вызывная панель цветного многоквартирного домофона со встроенным считывателем карт Mifare. Выход Wiegand-26 Прочный алюминиевый корпус. Анимированный TFT дисплей Простое подключение с помощью разъемов RJ-45 (подключение по стандарту T568B) Управление замком. Подключение датчика положения двери. Подключение кнопки выхода В качестве абонентских устройств используются серийные мониторы серии Classic и аудиотрубки TS-AD Tantos. | 12901.76 | 20159
Абонентские аудиотрубки
TS-AD |  | Абонентская трубка для многоквартирной системы Тантос. Имеет отключение звука и 2 уровня громкости вызывного сигнала. Может использоваться как доп. трубка для мониторов Classic. Питание 10-15В DC. Потребление 0,8Вт (не более), 0,2 Вт (ожидание). Рабочая температура 0...+40 град.С. Рабочая влажность 0-95%. Подключение 3-5 проводов (0,5 кв. мм) (в зависимости от выбранной схемы подключения). | 614.4 | 960
Коммутационные блоки
TS-NV |  | Этажный коммутатор на 4 квартиры Простая установка на DIN-рейку Простое подключение с помощью разъемов RJ-45 (подключение по стандарту T568B) Все соединения в системе производяться кабелем UTP 5 категории | 2680.32 | 4188
TS-NV2 |  | Разветвитель линии вертикального стояка многоквартирного домофона на 2 ветви. Простая установка на DIN-рейку. Простое подключение с помощью разъемов RJ-45 (подключение по стандарту T568B). Все соединения в системе производятся кабелем UTP 5 категории. | 3852.8 | 6020
TS-NH |  | Коммутатор вызывных панелей Простая установка на DIN-рейку Коммутатор многоквартирного домофона для подключения 2-х вызывных панелей серии TS-VPS с возможностью объединения вызывных панелей разных подъездов в единую систему. | 4299.52 | 6718
TS-NH2 |  | Коммутатор вызывных панелей Простая установка на DIN-рейку Коммутатор многоквартирного домофона для подключения 4-х вызывных панелей серии TS-VPS | 4299.52 | 6718
TS-PW |  | Блок питания для многоквартирного видеодомофона Простая установка на DIN-рейку Простое подключение с помощью RJ-45 (подключение по стандарту T568B) Возможность подключения резервной батареи Все соединения в системе производятся кабелем UTP 5 категории ( за исключением 220В и резервной батареи) | 3629.44 | 5671
TS-NC |  | Адаптер для подключения мониторов к этажному коммутатору Предназначен для подключения мониторов к многоквартирной системе. | 217.6 | 340
TS-NC08 |  | Модуль резервного хранения базы ключей для панелей серии TS-VPS-xx. Предназначен для ручного резервного копирования или восстановления баз ключей. Подключается в шину стояка на последнем этажном коммутаторе. | 2005.76 | 3134

## Безопасность дома
Вернуться к оглавлению >> |  | Оплата производится в рублях
новая позиция | 0 | СПЕЦИАЛЬНАЯ ЦЕНА ДЛЯ ПАРТНЕРОВ! |  | новая цена
Наименование товаров | фото | Описание товаров | опт. | розн.
Безопасность дома
Wi-Fi камеры для наблюдения, контроля и обеспечения домашней безопасности
IP-видеокамера iРотор |  | Видеокамера Wi-Fi купольная наклонно - поворотная с ИК подсветкой мегапиксельная, 1280х720 пк, 1/4” сенсор 0.4 Люкс (день) 0 Люкс (ночь с ИК подсветкой), автоматическое слежение за движущимися объектами, детектор движения, встроенный микрофон / встроенный динамик, поддержка microSDкарт, облачное хранение, мобильное приложение для iPhone, Android, веб интерфейс отсутствует. Питание DC 5В microUSB, ИК подсветка 5-10 м, -0+50˚C. | 1478.4 | 2310
IP- видеокамера iРотор Плюс |  | Видеокамера Wi-Fi купольная наклонно - поворотная с ИК подсветкой двухмегапиксельная, 1920х1080 пк, 1/4” сенсор 0.4 Люкс (день) 0 Люкс (ночь с ИК подсветкой), автоматическое слежение за движущимися объектами, детектор движения, встроенный микрофон / встроенный динамик, поддержка microSDкарт, облачное хранение, мобильное приложение для iPhone, Android, веб интерфейс отсутствует. Питание DC 5В microUSB, ИК подсветка 5-10 м, -0+50˚C. | 1774.08 | 2772
IP- видеокамера iСфера Плюс |  | Видеокамера Wi-Fi купольная наклонно - поворотная с ИК подсветкой двухмегапиксельная, 1920х1080 пк, 1/2.7” сенсор 0.1 Люкс (день) 0 Люкс (ночь с ИК подсветкой), детектор движения, встроенный микрофон / встроенный динамик, поддержка SD карт, порт Ethernet, облачное хранение, мобильное приложение для iPhone, Android, веб интерфейс отсутствует. Питание DC 5В microUSB, ИК подсветка до 10 м, -0+50˚C. | 1971.2 | 3080
IP- видеокамера iКапля Плюс |  | Видеокамера Wi-Fi компактная с ИК подсветкой двухмегапиксельная, 1920х1080 пк, 1/2.7” сенсор 0.1 Люкс (день) 0 Люкс (ночь с ИК подсветкой), детектор движения, встроенный микрофон / встроенный динамик, поддержка SD карт, облачное хранение, мобильное приложение для iPhone, Android, веб интерфейс отсутствует. Питание DC 5В microUSB, ИК подсветка до10 м, -0+50˚C. | 1823.36 | 2849
IP- видеокамера iШар Плюс |  | Видеокамера Wi-Fi компактная с ИК подсветкой двухмегапиксельная, 1920х1080 пк, 1/2.7” сенсор 0.1 Люкс (день) 0 Люкс (ночь с ИК подсветкой), детектор движения, встроенный микрофон / встроенный динамик, поддержка SD карт, облачное хранение, мобильное приложение для iPhone, Android, веб интерфейс отсутствует. Питание DC 5В microUSB, ИК подсветка до10 м, -0+50˚C. | 1823.36 | 2849
IP- видеокамера iБлок Плюс | + в комплект не входят | Видеокамера Wi-Fi с возможностью питания от аккумуляторов и длительной автономной работой с ИК подсветкой, PIR детектор, двухмегапиксельная, 1920х1080 пк, 1/2.7” сенсор 0.1 Люкс (день) 0 Люкс (ночь с ИК подсветкой), детектор движения, встроенный микрофон / встроенный динамик, поддержка SD карт, облачное хранение, мобильное приложение для iPhone, Android, веб интерфейс отсутствует. Питание DC 5В microUSB или 2х18650 АКБ (в комплект не входят), ИК подсветка до 10 м, -0+50˚C. | 2808.96 | 4389
IP- видеокамера iЦилиндр Плюс |  | Видеокамера Wi-Fi цилиндрическая с ИК подсветкой двухмегапиксельная, 1920х1080 пк, 1/2.7” сенсор 0.1 Люкс (день) 0 Люкс (ночь с ИК подсветкой), детектор движения, встроенный микрофон / встроенный динамик, поддержка microSD карт, облачное хранение, мобильное приложение для iPhone, Android, веб интерфейс отсутствует. Питание DC 12В, ИК подсветка 10 м, -30+50˚C. | 2316.16 | 3619
IP- видеокамера iПоворотка Плюс |  | Видеокамера Wi-Fi купольная наклонно - поворотная с ИК подсветкой двухмегапиксельная, 1920х1080 пк, 1/2.7” сенсор 0.1 Люкс (день) 0 Люкс (ночь с ИК подсветкой), детектор движения, встроенный микрофон / встроенный динамик, поддержка SD карт, порт Ethernet, облачное хранение, мобильное приложение для iPhone, Android, веб интерфейс отсутствует. Питание DC 12В, Белая и ИК подсветка до 15 м, -30+50˚C. | 2808.96 | 4389

## HD камеры
Вернуться к оглавлению >> |  | Оплата производится в рублях
новая позиция | 0 |  |  |  | новая цена
Наименование товаров | фото | Описание товаров | монтаж | опт. | розн.
Оборудование HD CCTV
Уличные цилиндрические видеокамеры
TSc-P5HDv |  | Цилиндрическая 4в1 видеокамера 5 мегапикселей «День/Ночь», 1/2.5" Aptina CMOS Sensor, разрешение 5 Mp(2592 x 1944) 20к/с, чувствительность: Цвет 0.02Люкс, 0 Люкс с ИК, работа в режиме 5Мп или 4 Мп AHD/TVI, 4Мп CVI, CVBS; поддержка передачи видео на расстояние до 300м по коаксиальному кабелю, 5Мп мегапиксельный вариофокальный объектив f=2.8-12 мм. ИК подсветка до 30 метров, питание DC12В/400mA, -40°С ~ +60°С, 83 x 236 мм, IP-66 | 4473.7 | 6391 | 7007
TSc-P1080pUVCv |  | Цилиндрическая универсальная видеокамера 4 в 1 (AHD, TVI, CVI, CVBS) 1080P «День/Ночь», 1/2.9" SONY EXMOR CMOS Sensor, разрешение 2 Mp (1920 х 1080) 30 к/с, чувствительность: Цвет 0.01Люкс, Ч/Б 0.001Люкс (F1.8, AGC Вкл), 0 Люкс с ИК; управление UTC, поддержка передачи видео на расстояние до 500м по коаксиальному кабелю, 3-х мегапиксельный вариофокальный объектив f=2.8-12 мм. ИК подсветка до 30 метров, питание DC12В/400mA, -30°С ~ +60°С, 76 x 212 мм, IP-66 | 3880.8 | 5544 | 6083
TSc-P5HDf |  | Цилиндрическая 4в1 видеокамера 5 мегапикселей «День/Ночь», 1/2.5" Aptina CMOS Sensor, разрешение 5 Mp(2592 x 1944) 20к/с, чувствительность: Цвет 0.01Люкс, Ч/Б 0.001Люкс (F1.8, AGC Вкл), 0 Люкс с ИК, работа в режиме 5Мп или 4 Мп AHD/TVI, 4Мп CVI, CVBS; поддержка передачи видео на расстояние до 300м по коаксиальному кабелю, 5Мп объектив f=3,6 мм. ИК подсветка до 20 метров, питание DC12В/400mA, -30°С ~ +60°С, Ø 62 x 163 мм, IP-66 | 2695 | 3850 | 4235
TSc-P1080pUVCf |  | Цилиндрическая универсальная видеокамера 4 в 1 (AHD, TVI, CVI, CVBS) 1080P «День/Ночь», 1/2.9" SONY EXMOR CMOS Sensor, разрешение 2 Mp (1920 х 1080) 30 к/с, чувствительность: Цвет 0.01Люкс, Ч/Б 0.001Люкс (F1.8, AGC Вкл), 0 Люкс с ИК, поддержка передачи видео на расстояние до 500м по коаксиальному кабелю, 3-х мегапиксельный фиксированный объектив f=2.8мм (93°), управление UTC. ИК подсветка до 20 метров, питание DC12В/400mA, -40°С ~+60°С, 68 x 152 мм, IP-66 | 2479.4 | 3542 | 3927
TSc-Pe2HDf |  | Цилиндрическая универсальная видеокамера 4 в 1 (AHD, TVI, CVI, CVBS) 1080P «День/Ночь», 1/2.9" CMOS Sensor, разрешение 2 Mp (1920 х 1080) 30 к/с, чувствительность: Цвет 0.1Люкс, Ч/Б 0.001Люкс (F1.8, AGC Вкл), 0 Люкс с ИК, 2 мегапиксельный фиксированный объектив 2.8мм (102°). ИК подсветка до 20 метров, питание DC12В/350mA, -40°С ~+60°С, 68 x 152 мм, IP-66, корпус: металл | 1886.5 | 2695 | 3003
TSc-P2HDf |  | Цилиндрическая универсальная видеокамера 4 в 1 (AHD, TVI, CVI, CVBS) 1080P «День/Ночь», разрешение 2 Mp (1920 х 1080) 25/30 к/с, чувствительность: Цвет: 0.01Люкс, Ч/Б: 0.001Люкс (F1.8, AGC Вкл), 0 Люкс с ИК, 2Мп объектив f=2.8 мм (103°). ИК подсветка до 20 метров, питание DC12В/350mA, -30°С ~ +50°С, 155 x 68 мм, материал: пластик, IP-66 | 1724.8 | 2464 | 2695
TSc-P2HDfN | ЦВЕТ В ТЕМНОТЕ | Уличная цилиндрическая универсальная видеокамера UVC (AHD, TVI, CVI, CVBS) с LED подсветкой белого цвета, двухмегапиксельная 1920х1080х25к/с, 1/2.9” CMOS сенсор c прогрессивным сканированием 0.01 Люкс (день) / 0 Люкс (с подсветкой), объектив 3.6 мм, LED белая подсветка до 30 метров, питание DC12В (до 300мА), материал корпуса пластик/метал, -40°С +60°С | 2425.5 | 3465 | 3850
TSc-P2FA | АУДИО, МИКРОФОН | Уличная цилиндрическая универсальная видеокамера UVC (AHD, TVI, CVI, CVBS) с ИК подсветкой 30м, двухмегапиксельная 1920х1080х25к/с, 1/2.9” CMOS сенсор c прогрессивным сканированием 0.01 Люкс (день) / 0 Люкс (с подсветкой), объектив 3.6 мм, встроенный микрофон (Аудио по коаксиалу, только в режиме TVI), питание DC12В (до 300мА), материал корпуса пластик/метал, -40°С +60°С | 2048.2 | 2926 | 3234
Купольные видеокамеры
TSc-Di1080pUVCv |  | Купольная мультиформатная видеокамера 4 в1 (AHD, TVI, CVI, CVBS) 1080P «День/Ночь», 1/2.9" SONY Exmor CMOS Sensor, разрешение 2 Mp (1920 х 1080) 30 к/с, чувствительность: Цвет 0.01Люкс, Ч/Б 0.001Люкс (F1.8, AGC Вкл), 0 Люкс с ИК; механический ИК-фильтр; поддержка передачи видео на расстояние до 500м по коаксиальному кабелю, 3-х мегапиксельный вариофокальный объектив 2.8-12мм. ИК подсветка до 20 метров, питание DC12В/400mA, -10°С ~ +60°С, ø112 x 88 мм, IP-54 | 2964.5 | 4235 | 4697
TSc-E1080pUVCv |  | Антивандальная купольная универсальная видеокамера 4 в 1 (AHD, TVI, CVI, CVBS) 1080P «День/Ночь», 1/2.9" SONY Exmor CMOS Sensor, разрешение 2 Mp (1920 х 1080) 30 к/с, чувствительность: Цвет 0.01Люкс, Ч/Б 0.001Люкс (F1.8, AGC Вкл), 0 Люкс с ИК; поддержка передачи видео на расстояние до 500м по коаксиальному кабелю, 3-х мегапиксельный вариофокальный объектив f=2.8-12мм. ИК подсветка до 30 метров, питание DC12В/400mA, -40°С ~ +50°С, ø140 x 105 мм, IP-66 | 3880.8 | 5544 | 6083
TSc-E1080pUVCv |  | Антивандальная купольная универсальная видеокамера 4 в 1 (AHD, TVI, CVI, CVBS) 1080P «День/Ночь», 1/2.9" SONY Exmor CMOS Sensor, разрешение 2 Mp (1920 х 1080) 30 к/с, чувствительность: Цвет 0.01Люкс, Ч/Б 0.001Люкс (F1.8, AGC Вкл), 0 Люкс с ИК; поддержка передачи видео на расстояние до 500м по коаксиальному кабелю, 3-х мегапиксельный вариофокальный объектив f=2.8-12мм. ИК подсветка до 30 метров, питание DC12В/400mA, -40°С ~ +50°С, ø140 x 105 мм, IP-66 | 3880.8 | 5544 | 6083
TSc-E5HDf |  | Антивандальная купольная 4в1 видеокамера 5 мегапикселей «День/Ночь», 1/2.5" CMOS Sensor, разрешение 5 Mp(2592 x 1944) 20к/с, чувствительность: Цвет 0.02Люкс, 0 Люкс с ИК, работа в режиме 5Мп или 4 Мп AHD/TVI, 4Мп CVI, CVBS; поддержка передачи видео на расстояние до 300м по коаксиальному кабелю, 5Мп объектив f=3.6 мм. ИК подсветка до 20 метров, питание DC12В/300mA,-40°С ~+60°С, d92 x 88 мм, IP-66 | 2533.3 | 3619 | 4004
TSc-E1080pUVCf |  | Антивандальная купольная универсальная видеокамера 4 в 1 (AHD, TVI, CVI, CVBS) 1080P «День/Ночь», 1/2.9" SONY Exmor CMOS Sensor, разрешение 2 Mp (1920 х 1080) 30 к/с, чувствительность: Цвет 0.01Люкс, Ч/Б 0.001Люкс (F1.8, AGC Вкл), 0 Люкс с ИК; поддержка передачи видео на расстояние до 500м по коаксиальному кабелю, 3-х мегапиксельный фиксированный объектив f=2.8мм. ИК подсветка до 20 метров, питание DC12В/300mA, -40°С ~+60°С, d92 x 88 мм, IP-66 | 2263.8 | 3234 | 3542
TSc-Ve2HDf |  | Купольная мультиформатная видеокамера 4в1 (AHD, TVI, CVI, CVBS) 1080P «День/Ночь», 1/2.9" Progressive CMOS Sensor, разрешение 2 Mp (1920 х 1080) 30 к/с, чувствительность: Цвет 0.01Люкс, Ч/Б 0.001Люкс (F1.8, AGC Вкл), 0 Люкс с ИК; механический ИК-фильтр; поддержка передачи видео на расстояние до 500м по коаксиальному кабелю, 2-х мегапиксельный фиксированный объектив 2.8мм. ИК подсветка до 20 метров, питание DC12В/300mA, -10°С ~ +60°С, ø 92 x 88 мм, IP-66 | 1724.8 | 2464 | 2695
TSc-E2HDfN | ЦВЕТ В ТЕМНОТЕ | Купольная универсальная видеокамера UVC (AHD, TVI, CVI, CVBS) с LED подсветкой белого цвета, двухмегапиксельная 1920х1080х25к/с, 1/2.9” CMOS сенсор c прогрессивным сканированием 0.01 Люкс (день) / 0 Люкс (с подсветкой), объектив 3.6 мм, белая LED подсветка до 25 метров, питание DC12В (до 300мА), материал корпуса пластик/метал, -40°С +60°С | 2048.2 | 2926 | 3234
TSc-E2FA | АУДИО, МИКРОФОН | Купольная универсальная видеокамера UVC (AHD, TVI, CVI, CVBS) с LED подсветкой белого цвета, двухмегапиксельная 1920х1080х25к/с, 1/2.9” CMOS сенсор c прогрессивным сканированием 0.01 Люкс (день) / 0 Люкс (с подсветкой), объектив 3.6 мм, встроенный микрофон (Аудио по коаксиалу, только в режиме TVI), питание DC12В (до 300мА), материал корпуса пластик/метал, -40°С +60°С | 2048.2 | 2926 | 3234
Купольные видеокамеры для установки внутри помещений
TSc-E2HDf |  | Купольная универсальная видеокамера 4 в 1 (AHD, TVI, CVI, CVBS) 1080P «День/Ночь», 1/2.9" Progressive CMOS Sensor, разрешение 2 Mp (1920 х 1080) 30 к/с, чувствительность: Цвет 0.01Люкс, Ч/Б 0.001Люкс (F1.8, AGC Вкл), 0 Люкс с ИК, поддержка передачи видео на расстояние до 500м по коаксиальному кабелю, 2-х мегапиксельный фиксированный объектив f=2.8мм, управление UTC. ИК подсветка до 20 метров, питание DC12В/300mA, -10°С ~+60°С, d94 x 69 мм, IP-54 | 1347.5 | 1925 | 2156

## IP камеры
Вернуться к оглавлению >>
новая позиция | 0 |  |  |  | новая цена
Наименование товаров | Фото | Описание товаров | монтаж | опт. | розн.
IP камеры
Цилиндрические камеры с функцией день/ночь
TSi-Peco25FP |  | 2 мегапиксельная уличная цилиндрическая камера с ИК подсветкой и фиксированным объективом IP видеокамера уличная цилиндрическая с ИК подсветкой, двухмегапиксельная 1920х1080х20к/с, 1280х960х25к/с, 1/2.9” F23 CMOS сенсор c прогрессивным сканированием 0.1Люкс (день) / 0.01Люкс (ночь) / 0 Люкс (с ИК подсветкой), детектор движения, встроенная видеоаналитика (пересечение линии, вторжение), BLC, DWDR, DNR, накопление заряда, Н.264/H.265, ROI, антитуман, e-mail, объектив 3.6мм, механический ИК фильтр, PoE, DC 12V, ИК подсветка 25м, -40+50˚C | 3395.7 | 4851 | 5313
TSi-Peco25F |  | 2 мегапиксельная уличная цилиндрическая камера с ИК подсветкой и фиксированным объективом IP видеокамера уличная цилиндрическая с ИК подсветкой, двухмегапиксельная 1920х1080х20к/с, 1280х960х25к/с, 1/2.9” F23 CMOS сенсор c прогрессивным сканированием 0.1Люкс (день) / 0.01Люкс (ночь) / 0 Люкс (с ИК подсветкой), детектор движения, встроенная видеоаналитика (пересечение линии, вторжение), BLC, DWDR, DNR, накопление заряда, Н.264/H.265, ROI, антитуман, e-mail, объектив 3.6мм, механический ИК фильтр, DC 12V, ИК подсветка 25м, -40+50˚C | 3018.4 | 4312 | 4774
TSi-Pe25FP |  | 2 мегапиксельная уличная цилиндрическая камера с аналитикой, ИК подсветкой и фиксированным объективом IP видеокамера уличная цилиндрическая с ИК подсветкой, двухмегапиксельная, 1920х1080, 30к/с, 1/2.9” SONY EXMOR сенсор c прогрессивным сканированием 0.01 Люкс (день) / 0.001 Люкс (ночь) / 0 Люкс (с ИК подсветкой), встроенная видеоаналитика (пересечение линии, вторжение в зону, детектор скорости, оставленные предметы, пропавшие предметы), BLC, HLC, WDR, 3DNR, накопление заряда, Н.264+/H.265+, ROI, антитуман, e-mail, объектив 2.8 мм, механический ИК фильтр, DC 12V, PoE, герметичный разъем Ethernet, адаптивная ИК подсветка 25м, -40+50˚C. | 4958.8 | 7084 | 7777
TSi-P25FPA | АУДИО | 2 мегапиксельная уличная цилиндрическая камера с аудио, ИК подсветкой и фиксированным объективом IP видеокамера уличная цилиндрическая с ИК подсветкой, двухмегапиксельная 1920х1080х30к/с 1/2.9” CMOS сенсор c прогрессивным сканированием 0.1Люкс (день) / 0.01Люкс (ночь) / 0 Люкс (с ИК подсветкой), аудио вход/выход, детектор движения, встроенная видеоаналитика, BLC, DWDR, DNR, Н.264/H.265, ROI, антитуман, e-mail, механический ИК фильтр, PoE, DC 12V, ИК подсветка 30м, -40+60˚C | 4200 | 6000 | 6600
TSi-Pe25VP |  | 2 мегапиксельная уличная цилиндрическая камера с аналитикой, ИК подсветкой и вариофокальным объективом IP видеокамера уличная цилиндрическая с ИК подсветкой, двухмегапиксельная, 1920х1080, 30к/с, 1/2.9” SONY EXMOR сенсор c прогрессивным сканированием 0.01 Люкс (день) / 0.001 Люкс (ночь) / 0 Люкс (с ИК подсветкой), встроенная видеоаналитика (пересечение линии, вторжение в зону, детектор скорости, оставленные предметы, пропавшие предметы), BLC, HLC, WDR, 3DNR, накопление заряда, Н.264+/H.265+, ROI, антитуман, e-mail, объектив 2.8-12 мм, механический ИК фильтр, DC 12V, PoE, герметичный разъем Ethernet, адаптивная ИК подсветка 35м, -40+50˚C. | 7700 | 11000 | 12100
TSi-Pe50FP |  | 5 мегапиксельная уличная цилиндрическая камера с ИК подсветкой IP видеокамера уличная цилиндрическая с ИК подсветкой, пятимегапиксельная, 2592 x 1944, 15к/с, 1/2.7” CMOS сенсор c прогрессивным сканированием 0.01 Люкс (день) / 0.01 Люкс (ночь) / 0 Люкс (с ИК подсветкой), встроенная видеоаналитика (пересечение линии, вторжение в зону, детектор скорости, оставленные предметы, пропавшие предметы), BLC, HLC, WDR, 3DNR, накопление заряда, Н.264+/H.265+, ROI, антитуман, e-mail, объектив 3.6 мм, механический ИК фильтр, DC 12V, PoE, герметичный разъем Ethernet, адаптивная ИК подсветка 25м, -40+50˚C. | 7060.9 | 10087 | 11088
TSi-Pe50VP |  | 5 мегапиксельная уличная цилиндрическая камера с ИК подсветкой IP видеокамера уличная цилиндрическая с ИК подсветкой, пятимегапиксельная, 2592 x 1944, 15к/с, 1/2.7” CMOS сенсор c прогрессивным сканированием 0.01 Люкс (день) / 0.01 Люкс (ночь) / 0 Люкс (с ИК подсветкой) встроенная видеоаналитика (пересечение линии, вторжение в зону, детектор скорости, оставленные предметы, пропавшие предметы), BLC, HLC, WDR, 3DNR, накопление заряда, Н.264+/H.265+, ROI, антитуман, e-mail, объектив 2.8-12 мм, механический ИК фильтр, DC 12V, PoE, герметичный разъем Ethernet, адаптивная ИК подсветка 35м, -40+50˚C. | 8893.5 | 12705 | 14014
Купольные уличные камеры с функцией день/ночь и ИК подсветкой
TSi-Beco25FP |  | 2 мегапиксельная уличная антивандальная камера с ИК подсветкой и фиксированным объективом IP видеокамера антивандальная с ИК подсветкой, двухмегапиксельная 1920х1080х20к/с, 1280х960х25к/с, 1/2.9” F23 CMOS сенсор c прогрессивным сканированием 0.1Люкс (день) / 0.01Люкс (ночь) / 0 Люкс (с ИК подсветкой), детектор движения, встроенная видеоаналитика (пересечение линии, вторжение), BLC, DWDR, DNR, накопление заряда, Н.264/H.265, ROI, антитуман, e-mail, объектив 3.6мм, механический ИК фильтр, PoE, DC 12V, ИК подсветка 25м, -40+50˚C | 3341.8 | 4774 | 5236
TSi-Beco25F |  | 2 мегапиксельная уличная антивандальная камера с ИК подсветкой и фиксированным объективом IP видеокамера антивандальная с ИК подсветкой, двухмегапиксельная 1920х1080х20к/с, 1280х960х25к/с, 1/2.9” F23 CMOS сенсор c прогрессивным сканированием 0.1Люкс (день) / 0.01Люкс (ночь) / 0 Люкс (с ИК подсветкой), детектор движения, встроенная видеоаналитика (пересечение линии, вторжение), BLC, DWDR, DNR, накопление заряда, Н.264/H.265, ROI, антитуман, e-mail, объектив 3.6мм, механический ИК фильтр, DC 12V, ИК подсветка 25м, -40+50˚C | 2856.7 | 4081 | 4466
TSi-Ee25FP |  | 2 мегапиксельная миниатюрная купольная уличная антивандальная камера с ИК подсветкой и аналитикой IP видеокамера уличная антивандальная с ИК подсветкой, двухмегапиксельная, 1920х1080, 30к/с, 1/2.9” SONY EXMOR сенсор c прогрессивным сканированием 0.01 Люкс (день) / 0.001 Люкс (ночь) / 0 Люкс (с ИК подсветкой), встроенная видеоаналитика (пересечение линии, вторжение в зону, детектор скорости, оставленные предметы, пропавшие предметы), BLC, HLC, WDR, 3DNR, накопление заряда, Н.264+/H.265+, ROI, антитуман, e-mail, объектив 2.8 мм, механический ИК фильтр, DC 12V, PoE, герметичный разъем Ethernet, адаптивная регулируемая ИК подсветка 20м, -40+50˚C. | 4690 | 6700 | 7370
TSi-Eeco25F |  | 2 мегапиксельная уличная камера с ИК подсветкой и фиксированным объективом IP видеокамера с ИК подсветкой, двухмегапиксельная 1920х1080х20к/с, 1280х960х25к/с, 1/2.9” F23 CMOS сенсор c прогрессивным сканированием 0.1Люкс (день) / 0.01Люкс (ночь) / 0 Люкс (с ИК подсветкой), детектор движения, встроенная видеоаналитика (пересечение линии, вторжение), BLC, DWDR, DNR, накопление заряда, Н.264/H.265, ROI, антитуман, e-mail, объектив 3.6мм, механический ИК фильтр, DC 12V, ИК подсветка 25м, -40+50˚C | 2587.2 | 3696 | 4081
TSi-Eeco25FP |  | 2 мегапиксельная уличная камера с ИК подсветкой и фиксированным объективом IP видеокамера с ИК подсветкой, двухмегапиксельная 1920х1080х20к/с, 1280х960х25к/с, 1/2.9” F23 CMOS сенсор c прогрессивным сканированием 0.1Люкс (день) / 0.01Люкс (ночь) / 0 Люкс (с ИК подсветкой), детектор движения, встроенная видеоаналитика (пересечение линии, вторжение), BLC, DWDR, DNR, накопление заряда, Н.264/H.265, ROI, антитуман, e-mail, объектив 3.6мм, механический ИК фильтр, PoE, DC 12V, ИК подсветка 25м, -40+50˚C | 3018.4 | 4312 | 4774
TSi-Ve25VPA |  | 2 мегапиксельная уличная купольная антивандальная камера с ИК подсветкой и поддержкой звука Видеокамера купольная компактная антивандальная уличная двухмегапиксельная, 1920х1080, 30 к/с, 1/2.9” SONY EXMOR сенсор c прогрессивным сканированием 0.05 Люкс (день) / 0.005 Люкс (ночь) / 0 Люкс (с ИК подсветкой), детектор движения, встроенная видеоаналитика (пересечение линии, вторжение в зону, детектор скорости, оставленные предметы, пропавшие предметы), BLC, HLC, WDR, 3DNR, накопление заряда, Н.264+/H.265+, ROI, антитуман, e-mail, вариофокальный объектив 2.8-12 мм, механический ИК фильтр, вход/выход звука (поддержка фантомного питания 12В для микрофона при питании по PoE) DC 12V, PoE, ИК подсветка 20м, -40+50˚C. | 7114.8 | 10164 | 11165
TSi-Ee50FP |  | 5 мегапиксельная миниатюрная купольная уличная антивандальная камера с ИК подсветкой и аналитикой IP видеокамера уличная антивандальная с ИК подсветкой, пятимегапиксельная, 2592 x 1944, 15к/с, 1/2.7” CMOS сенсор c прогрессивным сканированием 0.01 Люкс (день) / 0.01 Люкс (ночь) / 0 Люкс (с ИК подсветкой), встроенная видеоаналитика (пересечение линии, вторжение в зону, детектор скорости, оставленные предметы, пропавшие предметы), BLC, HLC, WDR, 3DNR, накопление заряда, Н.264+/H.265+, ROI, антитуман, e-mail, объектив 3.6 мм, механический ИК фильтр, DC 12V, PoE, герметичный разъем Ethernet, адаптивная ИК подсветка 25м, -40+50˚C. | 6845.3 | 9779 | 10780
Купольные камеры с функцией день/ночь и ИК подсветкой для помещений
TSi-De25VPA | АУДИО | 2 мегапиксельная купольная камера с ИК подсветкой и поддержкой звука Видеокамера купольная с ИК подсветкой двухмегапиксельная, 1920х1080, 30 к/с, 1/2.9” SONY EXMOR сенсор c прогрессивным сканированием 0.05 Люкс (день) / 0.005 Люкс (ночь) / 0 Люкс (с ИК подсветкой), детектор движения, встроенная видеоаналитика (пересечение линии, вторжение в зону, детектор скорости, оставленные предметы, пропавшие предметы), BLC, HLC, WDR, 3DNR, накопление заряда, Н.264+/H.265+, ROI, антитуман, e-mail, вариофокальный объектив 2.8-12 мм, механический ИК фильтр, вход/выход звука (поддержка фантомного питания 12В для микрофона при питании по PoE) DC 12V, PoE, ИК подсветка 20м, 0+50˚C. | 7114.8 | 10164 | 11165
TSi-JB01 |  | Монтажный (коммуникационный) бокс Монтажный (коммуникационный) бокс для выполнения монтажа цилиндрических и купольных IP и HD камер на стене, потолке и т.д., а так же для надежной коммутации и защиты кабелей камеры от механических повреждений. Может использоваться совместно с малогабаритным блоком питания, устанавливаемым внутрь коробки, например TS-1A-Slim. Монтажная коробка изготовлена из алюминия, полностью герметична (IP66) и предназначена для установки как внутри, так и снаружи помещений. | 1185.8 | 1694 | 1848

## DVR
Вернуться к оглавлению >> |  | Оплата производится в рублях
новая позиция | 0 |  |  |  | новая цена
Наименование | фото | Описание товаров | монтаж | опт. | розн.
Автономные видеорегистраторы
4 канальные видеорегистраторы
TSr-UV0415 Eco |  | 4 канальный универсальный видеорегистратор + 2 дополнительных канала ip (1080Р), видеовыходы VGA и HDMI, алгоритм сжатия H.264/H.265, поддержка аналоговых, AHD, TVI, CVI (до 5 Мп) и IP (до 5 Мп) камер, запись камер: AHD, TVI, CVI в разрешении 5 Мп lite - 12 к/с на канал; одновременное воспроизведение до 4 каналов; детекция движения, детекция потери видеосигнала, RS-485 (управление PTZ), 1 канал аудио, резервное копирование на USB и по сети, 1 х SATA HDD до 12 Тб (в комплект не входит), работа по сети: через web-браузер, клиентское ПО, мобильные устройства: поддержка iOS и Android, cинхронизация с FTP, Dropbox, поддержка видеоаналитики, функция двойного кодирования видеопотока; управление при помощи USB-мыши, русскоязычный графический интерфейс и инструкция; питание: DC 12 В (блок питания в комплекте). | 4958.8 | 7084 | 7777
TSr-UV0416 Eco |  | 4-х канальный универсальный видеорегистратор + 2 дополнительных канала ip (1080Р), видеовыходы VGA и HDMI, алгоритм сжатия H.264/H.265, поддержка аналоговых, AHD, TVI, CVI и IP камер до 2 Мп, запись: 25 к/с на канал в 1080N (960х1080) или запись: 15 к/с на канал в 1080N (960х1080) + 2 дополнительных канала ip (1080Р), воспроизведение: 4 канала в 1080N (960х1080) 15 к/с на канал; 1 канал аудио, 1 х SATA HDD до 12 Тб (в комплект не входит), работа по сети, клиентское ПО, поддержка iOS и Android, управление при помощи USB-мыши; питание: DC 12 В (блок питания в комплекте). | 3988.6 | 5698 | 6237
TSr-UV0417 Eco |  | 4-х канальный универсальный видеорегистратор + 2 дополнительных канала ip (1080Р), видеовыходы VGA и HDMI, алгоритм сжатия H.264/H.265, поддержка аналоговых, AHD, TVI, CVI и IP камер до 2 Мп, запись: 25 к/с на канал в 1080N (960х1080) или запись: 15 к/с на канал в 1080N (960х1080) + 2 дополнительных канала ip (1080Р), воспроизведение: 4 канала в 1080N (960х1080) 15 к/с на канал; 4 канала аудио, 1 х SATA HDD до 12 Тб (в комплект не входит), работа по сети, клиентское ПО, поддержка iOS и Android, управление при помощи USB-мыши; питание: DC 12 В (блок питания в комплекте). | 5066.6 | 7238 | 7931
TSr-UV0418 Eco |  | 4-х канальный универсальный видеорегистратор + 2 дополнительных канала ip (1080Р), видеовыходы VGA и HDMI, алгоритм сжатия H.264/H.265, поддержка аналоговых, AHD, TVI, CVI и IP камер до 2 Мп, запись: 25 к/с на канал в 1080N (960х1080), 720Р, воспроизведение: 4 канала в 1080N (960х1080) по 15 к/с; 1 канал аудио, 1 х SATA HDD до 12 Тб (в комплект не входит), работа по сети, клиентское ПО, поддержка iOS и Android, управление при помощи USB-мыши, русскоязычный графический интерфейс и инструкция; питание: DC 12 В (блок питания в комплекте). | 3557.4 | 5082 | 5621
TSr-UV0419 Eco |  | 4-х канальный универсальный видеорегистратор, видеовыходы VGA и HDMI, алгоритм сжатия H.264, поддержка аналоговых, AHD, TVI, CVI и IP камер до 2 Мп, запись: 25 к/с на канал в 1080N (960х1080), 720Р, воспроизведение: 4 канала в 1080N (960х1080) по 15 к/с; 1 канал аудио, 1 х SATA HDD до 12 Тб (в комплект не входит), работа по сети, клиентское ПО, поддержка iOS и Android, управление при помощи USB-мыши, русскоязычный графический интерфейс и инструкция; питание: DC 12 В (блок питания в комплекте). | 3341.8 | 4774 | 5236
8 канальные видеорегистраторы
TSr-UV0815 Eco |  | 8-ми канальный универсальный видеорегистратор + 2 дополнительных канала ip (1080Р), видеовыходы VGA и HDMI, алгоритм сжатия H.264/H.265, поддержка аналоговых, AHD, TVI, CVI (до 5 Мп) и IP (до 5 Мп) камер, запись камер: AHD, TVI, CVI в разрешении 5 Мп lite - 12 к/с на канал; в 4 Мп lite и 1080P (1920x1080) – 15 к/с на канал, 720Р – 25 к/с на канал, одновременное воспроизведение до 8 каналов; RS-485, 1 канал аудио, 1 х SATA HDD до 12 Тб (в комплект не входит), работа по сети, клиентское ПО, мобильные устройства: поддержка iOS и Android, поддержка видеоаналитики, управление при помощи USB-мыши, русскоязычный графический интерфейс и инструкция; питание: DC 12 В (блок питания в комплекте). | 8031.1 | 11473 | 12628
TSr-UV0817 Eco |  | 8-ми канальный универсальный видеорегистратор + 2 дополнительных канала ip (1080Р), видеовыходы VGA и HDMI, алгоритм сжатия H.264/H.265, поддержка аналоговых, AHD, TVI, CVI (до 5 Мп) и IP (до 5 Мп) камер, запись камер: AHD, TVI, CVI в разрешении 5 Мп lite - 12 к/с на канал; в 4 Мп lite и 1080P (1920x1080) – 15 к/с на канал, 720Р – 25 к/с на канал, одновременное воспроизведение до 8 каналов; RS-485, 4 канала аудио, 1 х SATA HDD до 12 Тб (в комплект не входит), работа по сети, клиентское ПО, мобильные устройства: поддержка iOS и Android, поддержка видеоаналитики, управление при помощи USB-мыши, русскоязычный графический интерфейс и инструкция; питание: DC 12 В (блок питания в комплекте). | 8408.4 | 12012 | 13244
TSr-UV0818 Eco |  | 8-ми канальный универсальный видеорегистратор + 2 дополнительных канала ip (1080Р), видеовыходы VGA и HDMI, алгоритм сжатия H.264/H.265, поддержка аналоговых, AHD, TVI, CVI и IP камер, запись: 15 к/с на канал в 1080N (960х1080) и 720Р, воспроизведение: 4 канала в 1080N 15 к/с; 1 канала аудио, 1 х SATA HDD до 12 Тб (в комплект не входит), работа по сети, клиентское ПО, поддержка iOS и Android, управление при помощи USB-мыши, русскоязычный графический интерфейс и инструкция; питание: DC 12 В (блок питания в комплекте). | 4473.7 | 6391 | 7007
TSr-UV0819 Eco |  | 8-ми канальный универсальный видеорегистратор, видеовыходы VGA и HDMI, алгоритм сжатия H.264, поддержка аналоговых, AHD, TVI, CVI и IP камер, запись: 15 к/с на канал в 1080N (960х1080) и 720Р, воспроизведение: 4 канала в 1080N 15 к/с; 1 канала аудио, 1 х SATA HDD до 12 Тб (в комплект не входит), работа по сети, клиентское ПО, поддержка iOS и Android, управление при помощи USB-мыши, русскоязычный графический интерфейс и инструкция; питание: DC 12 В (блок питания в комплекте). | 4312 | 6160 | 6776
TSr-HV0815 |  | Мультиформатный AHD/TVI/CVI/CVBS 8-ми канальный H.265/H.264 видеорегистратор + 4 дополнительных канала IP (1080Р). Запись: 8 камер 5МП Lite 12к/с; 8 камер 4МП Lite 15к/с; 8 камер 1080P/720P/960H/D1/CIF 25к/с. Воспроизведение архива по 8 каналов 1080P или 7 каналов 4МП Lite. Или 6 каналов 5МП Lite одновременно. Поддержка облачного сервиса Rxcamview (IE, iPhone, iPad, Android).. HDD до 6Тб с БП из комплекта поставки, до 10 Тб с БП 12В 3А. 1 порт USB 2.0, 1 порт USB 3.0, порт RS-485, 100Mb Ethernet, HDMI 4K(3840×2160) /VGA (1920×1080) / BNC (704x576), 4 вход а/ 1 выход звука RCA, аналоговый видеовыход BNC CVBS. БП, мышь в комплекте. Запись непрерывная, по расписанию, вручную, по тревожным событиям, по событиям видеоаналитики. Подключение сторонних IP камер по ONVIF и RTSP. | 7700 | 11000 | 12100
16 канальные видеорегистраторы
TSr-UV1616 Eco |  | 16-ти канальный универсальный видеорегистратор, видеовыходы VGA и HDMI, алгоритм сжатия H.264, поддержка аналоговых, AHD, TVI, CVI и IP камер до 2 Мп, запись: 12 к/с на канал в 1080N (960x1080)/720P, воспроизведение: 16 каналов в 1080N (960х1080) 12 к/с на канал; RS-485, 1 канал аудио, 1 х SATA HDD до 12 Тб (в комплект не входит), работа по сети, клиентское ПО, поддержка iOS и Android, функция двойного кодирования видеопотока, управление при помощи USB-мыши; питание: DC 12 В (блок питания в комплекте). | 8246.7 | 11781 | 12936
TSr-UV1615 Eco |  | 16-ти канальный универсальный видеорегистратор + 4 дополнительных канала ip (1080Р) или 20 каналов ip с поддержкой камер до 5 Мп, видеовыходы VGA и HDMI, алгоритм сжатия H.264/H.265, поддержка аналоговых, AHD, TVI, CVI (до 5 Мп) и IP (до 5 Мп) камер, запись камер: AHD, TVI, CVI в разрешении 5 Мп lite - 12 к/с на канал; в 4 Мп lite и 1080P (1920x1080) – 15 к/с на канал, 720Р – 25 к/с на канал, одновременное воспроизведение до 16 каналов; RS-485, 1 канала аудио, 1 х SATA HDD до 12 Тб (в комплект не входит), работа по сети, клиентское ПО, поддержка iOS и Android, поддержка видеоаналитики, управление при помощи USB-мыши, русскоязычный графический интерфейс и инструкция; питание: DC 12 В (блок питания в комплекте). | 14822.5 | 21175 | 23331
TSr-UV1622 Eco |  | 16-ти канальный универсальный видеорегистратор (AHD+TVI+CVI+CVBS), видеовыходы VGA и HDMI, алгоритм сжатия H.264/H.265, поддержка аналоговых, AHD, TVI, CVI и IP камер до 2 Мп, запись: 12 к/с на канал в 1080N (960х1080), воспроизведение: 8 каналов в 1080N (960х1080); RS-485, 4 канала аудио, тревожные входы/выходы: 4/1, 2 х SATA HDD до 12 Тб (в комплект не входит), работа по сети, клиентское ПО, поддержка iOS и Android, функция двойного кодирования видеопотока, управление при помощи USB-мыши; питание: DC 12 В (блок питания в комплекте). | 10780 | 15400 | 16940
TSr-UV1625 Eco |  | 16-ти канальный мультиформатный видеорегистратор + 4 дополнительных канала ip (1080Р), видеовыходы VGA и HDMI, алгоритм сжатия H.264/H.265, поддержка аналоговых, AHD, TVI, CVI (до 5 Мп) и IP (до 5 Мп) камер, запись камер: AHD, TVI, CVI в разрешении 5 Мп lite - 12 к/с на канал; одновременное воспроизведение до 16 каналов; детекция движения, детекция потери видеосигнала, RS-485 (управление PTZ), 4 канала аудио, входы/выходы тревоги: 4/1, резервное копирование на USB и по сети, 2 х SATA HDD до 12 Тб (в комплект не входит), работа по сети: через web-браузер, клиентское ПО (поддержка функций DHCP / DNS / DDNS / NTP / установка прав IP / поиск IP / RTSP), мобильные устройства: поддержка iOS и Android, синхронизация с FTP, Dropbox, поддержка видеоаналитики, функция двойного кодирования видеопотока; управление при помощи USB-мыши, русскоязычный графический интерфейс и инструкция; питание: DC 12 В (блок питания в комплекте). | 16978.5 | 24255 | 26719

## NVR
Вернуться к оглавлению >> |  | Оплата производится в рублях
новая позиция | 0 |  |  |  | новая цена
Наименование товаров | Фото | Описание товаров | монтаж | опт. | розн.
NVR (Network Video Recorder)
IP видеорегистраторы
TSr-NV32251 |  | Сетевой 32 канальный H.265/H.264 регистратор, поддержка аналитики, разрешение камер до 8 мегапикселей (2 HDD) Сетевой 32 канальный H.265+/H.264+ регистратор для IP камер. Подключение и отображение 32 камер 2 и 3-мегапиксельных или 25 камер 4-мегапиксельных или 19 камер 5-мегапиксельных или 12 камер 8-мегапиксельных. Воспроизведение архива по 16каналов для 2-х мегапиксельных камер, по 13 каналов для 3-х мегапиксельных камер, по 10 каналов для 4-х мегапиксельных камер, по 8 каналов для 5-и мегапиксельных камер, по 5 каналов для 8-и мегапиксельных камер. Поддержка двухпоточности. Поддержка облачного сервиса (IE, iPhone, iPad, Android). Одновременный просмотр, запись и работа с архивом. До 2-х HDD по 12Тб каждый. Порт USB 2.0, порт USB 3.0, 1000Mb Ethernet, HDMI (3840×2160) / VGA (1920×1080), 8 входов / 1 выход тревоги, выход звука RCA. ИК пульт, мышь в комплекте. Синхронизация с FTP, Dropbox, GoogleDrive. Запись непрерывная, по расписанию, вручную, по тревожным событиям, по событиям видеоаналитики (7 детекторов, детектор лиц (детекторы должны поддерживаться камерой)), запись потока событий. Подключение сторонних IP камер по ONVIF и RTSP. | 20104.7 | 28721 | 31570
TSr-NV16252 |  | Сетевой 16 канальный H.265/H.264 регистратор, поддержка аналитики, разрешение камер до 8 мегапикселей (2 HDD) Сетевой 16 канальный H.265+/H.264+ регистратор для IP камер предназначен для записи, отображения и работы с архивом. Подключение и отображение до 16 камер 8-мегапиксельных. Воспроизведение архива по 4 канала для 2- мегапиксельных камер, по 2 канала для 3-х и 4-мегапиксельных камер, по 1 каналу для 5 и 8-мегапиксельных камер. Поддержка облачного сервиса (IE, iPhone, iPad, Android). Одновременный просмотр, запись и работа с архивом. До 2-х HDD по 12 Тб каждый. Порт USB 2.0, порт USB3.0, 1000Mb Ethernet, HDMI/VGA, 8 входов/ 1 выход тревоги, выход звука RCA. ИК пульт, мышь в комплекте. Синхронизация с FTP, Dropbox, GoogleDrive. Запись непрерывная, по расписанию, вручную, по тревожным событиям, по событиям видеоаналитики (7 детекторов, детектор лиц (детекторы должны поддерживаться камерой)), запись потока событий. Подключение сторонних IP камер по ONVIF и RTSP. | 13151.6 | 18788 | 20636
TSr-NV16254 |  | Сетевой 16 канальный H.265/H.264 регистратор, разрешение камер до 8 мегапикселей (2 HDD) Сетевой 16 канальный H.265/H.264 видеорегистратор для IP камер. Подключение и отображение до 12 камер 4-мегапиксельных, до 15 камер 3-мегапиксельных, до 16 камер 2-мегапиксельных. Воспроизведение архива по 7 каналов для 2- мегапиксельных камер, по 4 канала для 3-мегапиксельных камер, по 4 канала для 4-мегапиксельных камер. Поддержка облачного сервиса (IE, iPhone, iPad, Android). Одновременный просмотр, запись и работа с архивом. До 2-х HDD по 8Тб каждый. Порт USB 2.0, порт USB 3.0, 1000Mb Ethernet, HDMI/VGA (1920×1080), 4 входа/ 1 выход тревоги, выход звука RCA. БП, мышь в комплекте. Синхронизация с FTP, Dropbox, Google Drive. Запись непрерывная, по расписанию, вручную, по тревожным событиям, по событиям видеоаналитики (пересечение линии, вторжение (детекторы должны поддерживаться камерой)). Подключение сторонних IP камер по ONVIF и RTSP. | 8300.6 | 11858 | 13013
TSr-NV08156P |  | Сетевой 8 канальный H.265+/H.264+ регистратор для IP камер со встроенным 8 портовым PoE коммутатором Сетевой 8 канальный H.265+/H.264+ регистратор для IP камер со встроенным 8 портовым PoE коммутатором. Подключение и отображение до 8 камер 5-мегапиксельных. Воспроизведение архива по 4 канала для 2-х мегапиксельных камер, по 2 канала для 3-х и 4-х мегапиксельных камер, по 1 каналу для 5-мегапиксельных камер. Поддержка двухпоточности. Поддержка облачного сервиса (IE, iPhone, iPad, Android). Одновременный просмотр, запись и работа с архивом. HDD до 12Тб. Порт USB 2.0 – 3 шт, 100Mb Ethernet, HDMI/VGA (1920×1080). Мышь в комплекте. Синхронизация с FTP, Dropbox. Запись непрерывная, по расписанию, вручную, по тревожным событиям, по событиям видеоаналитики (детекторы должны поддерживаться камерой). Подключение сторонних IP камер по ONVIF и RTSP. | 11211.2 | 16016 | 17633
TSr-NV08154 |  | Сетевой 8 канальный H.265+/H.264+ регистратор, разрешение камер до 4 мегапикселей (1 HDD) Сетевой 8 канальный H.265+/H.264+ регистратор для IP камер. Подключение и отображение до 8 камер 2-х мегапиксельных, до 5 камер 5 мегапиксельных. Воспроизведение архива по 4 канала для 2-х мегапиксельных камер, 1 канал для 5 мегапиксельных камер. Поддержка двухпоточности. Поддержка облачного сервиса (IE, iPhone, iPad, Android). Одновременный просмотр, запись и работа с архивом. HDD до 12Тб. Порт USB 2.0 – 3 шт, 100Mb Ethernet, HDMI/VGA (1920×1080). БП, мышь в комплекте. Синхронизация с FTP, Dropbox, Google Drive. Запись непрерывная, по расписанию, вручную, по тревожным событиям, по событиям видеоаналитики (пересечение линии, вторжение (детекторы должны поддерживаться камерой)). Подключение сторонних IP камер по ONVIF и RTSP. | 4096.4 | 5852 | 6468
TSr-NV04154 |  | Сетевой 4 канальный H.265/H.264 регистратор, разрешение камер до 5 мегапикселей (1 HDD) Сетевой 4 канальный H.265/H.264 регистратор для IP камер. Подключение и отображение до 4 камер 5-х мегапиксельных. Воспроизведение архива по 4 канала для 2-х мегапиксельных камер, по 3 канала для 3-х мегапиксельных камер, по 2 канала для 4-х мегапиксельных камер. Поддержка двухпоточности. Поддержка облачного сервиса (IE, iPhone, iPad, Android). Одновременный просмотр, запись и работа с архивом. HDD до 10Тб. Порт USB 2.0 – 3 шт, 100Mb Ethernet, HDMI/VGA (1920×1080). БП, мышь в комплекте. Синхронизация с FTP, Dropbox, Google Drive. Запись непрерывная, по расписанию, вручную, по тревожным событиям, по событиям видеоаналитики (пересечение линии, вторжение (детекторы должны поддерживаться камерой)). Подключение сторонних IP камер по ONVIF и RTSP. | 3449.6 | 4928 | 5390

## Сетевое
Вернуться к оглавлению >> |  | Оплата производится в рублях
новая позиция | 0 |  |  | новая цена
Наименование товаров | Фото | Описание товаров | Опт. | Розн.
Сетевое оборудование
Коммутаторы
TSn-8Gn |  | 8-портовый гигабитный коммутатор, 8 портов 10/100/1000 Мбит/с, дуплекс, общая пропускная способность 16 Гбит/с, металлический корпус.Протестирован специально для применения в системах видеонаблюдения, исключает потерю пакетов при большх нагрузках. Металлический корпус. БП 12В 1А в комплекте.Габариты (Д x Ш x В) Коммутатор: 137 x 80 x 25 мм / Упаковка:191 x 141 x 75 | 3542 | 3927
TSn-4P5G |  | 5 портовый гигабитный POE Ethernet коммутатор. 4 POE Ethernet 10/100/1000Мб портов, 1 порт 10/100/1000Мб Ethernet, Бюджет PoE 60 Вт (15 Вт на порт), поддержка IEEE 802.3, 802.3u, 802.3ab, 802.3z, 802.3x, 10/100 Мбит, дуплексный / полудуплексный, металлический корпус, БП в комплекте. | 5544 | 6083
TSn-4P6C |  | 6 портовый POE Ethernet коммутатор. 4 POE Ethernet 10/100Мб портов 802.3af/at, 2 порта 10/100Мб Ethernet, режим CCTV (дальность до 250м). поддержка IEEE 802.3, 802.3u, 802.3ab, 802.3z, 802.3x, 10/100 Мбит, дуплексный / полудуплексный, металлический корпус, БП в комплекте. | 4697 | 5159
TSn-4P6U |  | 6-ти портовый неуправляемый коммутатор с 4 портами PoE 10/100Мб/с, с встроенным блоком питания. Порты с поддержкой POE могут автоматически обнаруживать PoE и служить источником питания для устройств, поддерживающих стандарты IEEE802.3af и IEEE802.3at (таких как VoIP телефон, PoE точки доступа, IP-телефоны, камеры IP и т.д.) | 3080 | 3388
TSn-8P10V |  | 10 портовый POE Ethernet коммутатор. 8 POE Ethernet 10/100Мб портов, 2 порта Ehternet 1000 Мбит/с, режим CCTV (дальность до 250м).Поддержка IEEE802.3, 802.3u, 802.3ab, 802.3z, 802.3x, 10/100/1000 Мбит. | 5775 | 6391
TSn-8P10U |  | 10 портовый POE Ethernet коммутатор. 8 POE Ethernet 10/100Мб портов, 2 порта Ehternet 1000 Мбит/с, режим CCTV (дальность до 250м).Поддержка IEEE802.3, 802.3u, 802.3ab, 802.3z, 802.3x, 10/100/1000 Мбит. | 6545 | 7238
TSn-16P18U |  | 18 портовый PoE-коммутатор с 16 портами PoE (10/100Мб), 1 гигабитным медным RJ45) и 1 гигабитным комбинированным (SFP+RJ45) портами и встроенным БП, бюджет PoE 185Вт | 16940 | 18634
TSn-16P18UC |  | 18 портовый PoE-коммутатор с 16 портами PoE (10/100Мб) и 2 гигабитным комбинированным (SFP+RJ45) портами и встроенным БП. Бюджет PoE 250 Вт | 22330 | 24563
TSn-24P28UM |  | 26 портовый гигабитный управляемый PoE Ethernet коммутатор. 24 POE Ethernet 10/100/1000Мб портов, 2 гигабитных комбо-порта 10/100/1000Base-T/SFP, 2 гигабитных SFP-порта,1 консольный порт. Бюджет PoE 370 Вт, поддержка IEEE802.3, 802.3u, 802.3ab, 802.3z, 802.3x, 10/100/1000 Мбит. Металлический корпус для установки в стойку. | 37730 | 41503
POE-Инжекторы
TSn-PoE48n |  | PoE-инжектор для сетей10/100/1000 BaseT.Passive PoE, Вход:100-240В (AC), Выход: 48B 0.625A,Передача по сети: 10/100/1000 Mб/с, passive PoE Размеры:145*62*40мм Вес:170г | 1155 | 1309
PoE-сплиттеры
TSn-SP12 |  | Одноканальный 10/100Mб/с IEEE802.3af PoE-сплиттер для питания IP-видеокамер, которые не поддерживают PoE | 693 | 770
POE-Удлинители
TSn-EPOE |  | Удлинитель Ethernet + PoE предназначен для увеличения расстояния передачи 10/100 Ethernet + PoE по кабелю витой пары дополнительно на 100 м. | 4004 | 4389
TSn-EPOE-U |  | Уличный (IP67) POE-удлинитель предназначен для увеличения расстояния передачи 10/100 Ethernet + PoE по кабелю витой пары дополнительно на 100 м. Использование удлинителя PoE TSn-EPOE-U позволяет увеличить расстояние до активного оборудования (IP-камер, VoIP телефонов, точек доступа и т.д.) на 100 и больше метров (в зависимости от потребления оборудования и характеристик источника питания). Для работы TSn-EPOE-U не требуется дополнительных блоков питания, PoE-удлинитель питается от того же источника, что и оконечное оборудование (например от PoE-коммутатора или PoE-инжектора), что значительно облегчает проектирование и монтаж системы | 1617 | 1771
Устройства защиты оборудования
TSn-GZ14PG |  | Одноканальное устройство грозозащиты Gigabit Ethernet и PoE (до 4КВ) | 616 | 693

## Аксессуары
Вернуться к оглавлению >> |  | Оплата производится в рублях
новая позиция | 0 |  |  | новая цена
Наименование | фото | Описание товаров | опт. | розн.
Пасивные [ч/б - до 600 м, цветной - до 300 м]
TSt-1U01P1HD |  | Пассивный приемник-передатчик HD-видео по витой паре. 1 канал BNC, витая пара под винт, компактный корпус; дальность передачи видеосигнала AHD 720P/960P, HD-CVI/TVI 720P: до 200 м, D1(704х576):ч/б - до 600 м, цветной - до 300 м (600м при использовании с активным приемником) | 149 | 163
TSt-1U01P2HD |  | Пассивный приемник-передатчик HD-видео по витой паре. 1 канал BNC, витая пара под винт, компактный корпус; дальность передачи видеосигнала AHD 720P/960P, HD-CVI/TVI 720P: до 200 м, D1(704х576):ч/б - до 600 м, цветной - до 300 м (600м при использовании с активным приемником) | 152 | 168
TSt-1U01P3HD |  | Пассивный приемник-передатчик HD-видео по витой паре. 1 канал BNC, витая пара под винт, компактный корпус; дальность передачи видеосигнала AHD 720P/960P, HD-CVI/TVI 720P: до 200 м, D1(704х576):ч/б - до 600 м, цветной - до 300 м (600м при использовании с активным приемником) | 149 | 163
Микрофоны
TSa-M5P |  | Микрофон 3-х проводной, V-пит.-12В (8.5...15 В) без ругулировок усиления | 186 | 231
TSa-M51P |  | Микрофон с автоматической регулировкой усиления, разъем Аудио -"Тюльпан", разъем питания, сквозной разъем питания | 254 | 308
TSa-M30MP |  | Микрофон 3-х проводной в корпусе 30х40х20мм, V-пит.-12В (8.5...15 В) без ругулировок усиления | 305 | 308
TSa-M30AMP |  | Микрофон в корпусе 30х40х20мм, V-пит.-12В (8.5...15 В) с ручной регулировкой усиления | 449 | 462
Коробки монтажные
TSi-JB02 |  | Монтажная коробка предназначена для установки и подключения видеокамер. Материал корпуса устойчив к УФ излучению, климатическим и температурным воздействиям, что позволяет устанавливать изделие как внутри помещений, так и на улице. Пластиковый корпус. Размеры 131х41,5мм. Максимальная нагрузка 1кг. Вес 0,13кг. Цвет белый. Диапазон рабочих температур °С -50 +60. IP55. Комплектность. Хомут нейлоновый - 1шт. Шнур уплотнительный - нет. Шайба уплотнительная - 1шт. Сальник для ввода гофротрубы - 1шт. Саморез (креп.камеры) 3,9х16мм - 4шт. Саморез (креп.крышки) 3,9х16мм - 4шт. | 250 | 270
TSi-JB02L |  | Монтажная коробка предназначена для установки и подключения уличных видеокамер. Материал корпуса устойчив к УФ излучению, климатическим и температурным воздействиям, что позволяет устанавливать изделие как внутри помещений, так и на улице. Пластиковый корпус. Размеры 131х41,5мм. Максимальная нагрузка 1кг. Вес 0,15кг.Цвет белый. Диапазон рабочих температур °С -50 +60. IP65. Комплектность. Хомут нейлоновый - 1шт. Шнур уплотнительный - 1шт.Шайба уплотнительная - 2шт. Сальник для ввода гофротрубы - 2шт. Саморез (креп.камеры) 3,9х16мм - 4шт. Саморез (креп.крышки) 3,9х16мм - 4шт. | 280 | 310
TSi-JB03 |  | Монтажная коробка предназначена для установки и подключения видеокамер. Материал корпуса устойчив к УФ излучению, климатическим и температурным воздействиям, что позволяет устанавливать изделие как внутри помещений, так и на улице. Пластиковый корпус. Размеры 140х140х66мм. Максимальная нагрузка 2,5кг. Вес 0,23кг. Цвет белый. Диапазон рабочих температур °С -50 +60. IP65. Комплектность. Сальник PG-7 - нет. Тросик - нет. Кольцо шуруп 3х15мм - нет. Карабин тип А - нет. Шнур уплотнительный - нет. Шайба уплотнительная - 1шт. Сальник для ввода гофротрубы - 1шт. Саморез (креп.камеры) 3,9х16мм - 4шт. Саморез (креп.крышки) 4х40мм - 4шт. Саморез (креп.к стене) 4х60мм - 4шт., Дюбель распорный 6х35мм - 4шт. | 324 | 360
TSi-JB03L |  | Монтажная коробка предназначена для установки и подключения уличных видеокамер. Материал корпуса устойчив к УФ излучению, климатическим и температурным воздействиям, что позволяет устанавливать изделие как внутри помещений, так и на улице. Пластиковый корпус. Размеры 140х140х66мм. Максимальная нагрузка 2,5кг. Вес 0,23кг. Цвет белый. Диапазон рабочих температур °С -50 +60. IP66. Комплектность. Сальник PG-7 - 1шт. Тросик - 1шт. Кольцо шуруп 3х15мм - 2шт. Карабин тип А - 1шт. Шнур уплотнительный - 1шт. Шайба уплотнительная - 2шт. Сальник для ввода гофротрубы - 2шт. Саморез (креп.камеры) 3,9х16мм - 4шт. Саморез (креп.крышки) 4х40мм - 4шт. Саморез (креп.к стене) 4х60мм - 4шт. Дюбель распорный 6х35мм - 4шт. | 450 | 500
Кронштейны
TSi-PM01 |  | Кронштейн универсальный для видеокамер на столб. Из оцинкованной стали. Презназначен для крепления камер видеонаблюдения на столб. Крепится с помощью хомутов или бандажной ленты. Габаритные размеры 140х138х65мм, диаметр от 76мм, вес 0,56 кг, максимальная нагрузка 10кг, температура -50...+60. Подходят для установки камер как с использованием наших монтажных коробок МК, так и без их использования. | 1987 | 1330
TSi-PM02 |  | Кронштейн универсальный для видеокамер на столб (двойной). Из оцинкованной стали. Презназначен для крепления камер видеонаблюдения на столб. Крепится с помощью хомутов или бандажной ленты. Габаритные размеры 285х138х65мм, диаметр от 76мм, вес 1,16 кг, максимальная нагрузка 10кг, температура -50...+60. Подходят для установки камер как с использованием наших монтажных коробок МК, так и без их использования. | 2097 | 2330
TSi-CM01 |  | Кронштейн универсальный для видеокамер на угол. Из оцинкованной стали. Презназначен для крепления камер видеонаблюдения на угол зданий. Крепится с помощью шурупов и резьбовых болтов. Габаритные размеры 140х138х75мм, вес 0,6 кг, максимальная нагрузка 10кг, температура -50...+60. Подходят для установки камер как с использованием наших монтажных коробок МК, так и без их использования. | 1987 | 1330
TSi-CM02 |  | Кронштейн универсальный для видеокамер на угол зданий (двойной). Из оцинкованной стали. Презназначен для крепления камер видеонаблюдения на угол зданий. Крепится с помощью шурупов и резьбовых болтов. Габаритные размеры 285х138х75мм, вес 1,26 кг, максимальная нагрузка 10кг, температура -50...+60. Подходят для установки камер как с использованием наших монтажных коробок МК, так и без их использования. | 2097 | 2330
TSi-WM01 |  | Кронштейн универсальный для видеокамер на плоскость, стену. Из оцинкованной стали. Презназначен для крепления камер видеонаблюдения на плоскость (стену). Крепится с помощью шурупов и резьбовых болтов. Габаритные размеры 138х220х35мм, вес 0,5 кг, максимальная нагрузка 10кг, температура -50...+60. Подходят для установки камер как с использованием наших монтажных коробок МК, так и без их использования. | 1987 | 1330
TSi-WM02 |  | Кронштейн универсальный для видеокамер на плоскость, стену (двойной). Из оцинкованной стали. Презназначен для крепления камер видеонаблюдения на плоскость, стену. Крепится с помощью шурупов и резьбовых болтов. Габаритные размеры 285х220х35мм, вес 1,01 кг, максимальная нагрузка 10кг, температура -50...+60. Подходят для установки камер как с использованием наших монтажных коробок МК, так и без их использования. | 2097 | 2330

## Software
Вернуться к оглавлению >> |  | Оплата производится в рублях
новая позиция | 0 |  |  | новая цена
Наименование товаров | фото | Описание товаров | опт. | розн.
Програмное обеспечение
IP ПО TANTOS
Tantos InView 2.5X |  | Лицензия на одну камеру для программного обеспечения Tantos InView 2.5X ПО Tantos InView 2.5X позволяет построить распределенную систему видеонаблюдения до 64 каналов на сервер, несколько серверов, с удаленным доступом к живому видео, к архиву, к компьютеру. Поддерживаются мобильные клиенты для iPad, iPhone, Android с просмотром живого видео и архива. Поддерживает более 100 брендов и более 3000 моделей камер. | 693 | 770

## Шкафы и стойки
новая позиция | 0 |  |  | новая цена
Наименование товаров | Фото | Описание товаров | Опт. | Розн.
На товары данного раздела скидки ограничены. Уровень скидки необходимо уточнять у менеджеров по продажам.
Шкафы и стойки
Настенные телекоммуникационные шкафы
SN-Tsn 19" 6U450W-PD |  | Настенный телекоммуникационные шкаф высотой 6U, глубиной 450мм для установки в него телекоммуникационного 19" оборудования. Дверь металл с перфорацией. Боковые стенки-съемные. Предназначен для эксплуатации в закрытых помещениях как офисного, так и промышленного типа Размеры: В:368xШ:600xГ:450 мм | 10934 | 12012
SN-Tsn 19" 6U450W-D |  | Настенный телекоммуникационные шкаф высотой 6U, глубиной 450мм для установки в него телекоммуникационного 19" оборудования. Дверь металл. Боковые стенки-съемные. Предназначен для эксплуатации в закрытых помещениях как офисного, так и промышленного типа Размеры: В:368xШ:600xГ:450 мм | 10780 | 11858
SN-Tsn 19" 6U450W-GD |  | Настенный телекоммуникационный шкаф (разобранный) высотой 6U для установки в него телекоммуникационного 19" оборудования. Дверь стекло. Боковые стенки-съемные. Предназначен для эксплуатации в закрытых помещениях как офисного, так и промышленного типа Размеры: В:368xШ:600xГ:600 мм | 11165 | 12320
Аксессуары для телекоммуникационных шкафов
TSn-S280-C |  | Полка консольная 1U для настеного антивандального шкафа,грузоподъемность 25 кг, глубина 280 мм | 1001 | 1078
TSn-S300-C |  | Полка консольная 2U для настеного антивандального шкафа,грузоподъемность 25 кг, глубина 300 мм | 1309 | 1463

## СКД
Вернуться к оглавлению >>
новая позиция | 0 |  |  | новая цена
Наименование товаров | фото | Описание товаров | опт. | розн.
Системы контроля и управления доступом
Устройства радиоуправления
TSt-100HS |  | Комплект дистанционного управления радиоканальный. В комплекте 2-х канальный приёмник + 2 брелока, дальность до 60м, частота 433.92МГц, до 120 брелоков, 2 канала (реле 10А/250В АС или 10А/30В DC) с 4-мя вариантами управления, питание приемника 12В DC | 1850 | 2035
TSt-100HS black |  | Комплект дистанционного управления радиоканальный. В комплекте 2-х канальный приёмник + 2 брелока, дальность до 60м, частота 433.92МГц, до 120 брелоков, 2 канала (реле 10А/250В АС или 10А/30В DC) с 4-мя вариантами управления, питание приемника 12В DC | 1850 | 2035
TSt-100HT |  | Дополнительный брелок для комплекта TSt-100HS | 670 | 740
TSt-100HB |  | Дополнительный брелок для комплекта TSt-100HS с защитной крышкой от случайного нажатия | 670 | 740
TSt-RCV4-250 |  | Программируемый приемник сигналов беспроводных брелоков. Память на 250 брелоков TSt-TRS-4R, в возможностью их индивидуального удаления или добавления через программатор TS-PRG, 4 канала управления реле с высокой нагрузочной способностью 20А/14В DC или 7А/120В АС. Питание 10-36В, постоянного или переменного тока. Габариты корпуса 87х63х25мм. Возможно применения в системах воротной автоматики и шлагбаумах различных производителей | 1220 | 1340
TSt-PRG |  | Программатор для приёмника TSt-RCV4-250. Предназначен для программирования любого количества приемников. Функции: просмотра, добавления, индивидуального удаления, проверки брелоков и полная очистка памяти. | 1220 | 1340
TSt-ATN-433 |  | Антенна с кронштейном для крепления и кабелем 2,5 м. Предназначена для использования в системах организации проезда автотранспорта совместно с радиоприемниками, работающими на частоте 433 МГц | 820 | 900
TSt-TRS-4R |  | Брелок-передатчик четырёхканальный для TSt-RCV4-250. Динамический код. Защитная крышка от случайного нажатия | 465 | 510
Контроллеры, считыватели, клавиатуры
TS-RDR-Bio 3 |  | Контроллер-считыватель биометрический со встроенным считывателем Em-marin. До 1000 отпечатков и до 2000 карт. Входной/Выходной протокол Wiegand-26 (передача порядкового номера отпечатка или карты), управление замком, возможность параллельной работы 2-х устройств, питание 12В. Габариты 128×48×26 мм. Расширенный температурный диапазон от -30 до +60°С. Класс защиты оболочки - IP66 В комплекте пульт ДУ для программирования изделия | 7280 | 8000
TS-KBD-Bio |  | Контроллер-считыватель биометрический со встроенной кодонаборной клавиатурой. До 1000 отпечатков и до 2000 кодов. Входной/Выходной протокол Wiegand-26, управление замком, возможность параллельной работы 2-х устройств, питание 12В. Габариты 137×58×26 мм. Расширенный температурный диапазон от -30 до +60°С. Класс защиты оболочки - IP66 В комплекте пульт ДУ для программирования изделия | 6100 | 6710
TS-CTR-2 |  | Автономный контроллер (без корпуса), протокол подключения считывателей TM или Wiegand-26, питание: 9-24V DC, ток коммутации 3А, 2 мастер ключа, 1000 пользовательских ключей, время открывания замка от 1 до 127 сек, раздельное управление зуммером и светодиодом считывателя. Рабочая температура -35...+50°С. Размеры 46 х 38 х 16 мм | 785 | 865
TS-CTR-EM Black |  | Автономный контроллер доступа со встроенным считывателем карт форматов EM-Marin, до 1000 пользователей, Wiegand-26, подключение внешнего считывателя, -40…+60°С,103х48х20 мм, IP66. Цвет: черный | 2500 | 2750
TS-CTR-EM White |  | Автономный контроллер доступа со встроенным считывателем карт форматов EM-Marin, до 1000 пользователей, Wiegand-26, подключение внешнего считывателя, -40…+60°С,103х48х20 мм, IP66. Цвет: белый | 2500 | 2750
TS-RDR-E Black |  | Считыватель карт Em-marine, выходной протокол Wiegand-26/34, дальность считывания 5-10см, питание 12В, размеры 102х43х16мм, рабочая температура -20..+60°С. Цвет: чёрный | 1190 | 1310
TS-RDR-E White |  | Считыватель карт Em-marine, выходной протокол Wiegand-26/34, дальность считывания 5-10см, питание 12В, размеры 102х43х16мм, рабочая температура -20..+60°С. Цвет: белый | 1190 | 1310
TS-RDR-MF Black |  | Считыватель карт Mifare, рабочая частота 13,56МГц, выходной протокол Wiegand-26, питание 9-16В, габаритные размеры 102х43х16мм. Цвет: черный | 1590 | 1750
TS-RDR-E Rondo |  | Считыватель карт формата Em-marin в корпусе из цинкового сплава и пластика, выходной протокол Wiegand-26, питание 9-18В, 25мА, размеры Æ 73 х 20 мм, IP66, -40... +60С. | 2100 | 2310
TS-RDR-E Metal (W-26) |  | Считыватель карт формата Em-marin в металлическом корпусе, выходной протокол Wiegand-26, питание 9-18В, 103x48x19 мм, IP66, -40... +60С. | 2620 | 2880
TS-RDR-MF Metal |  | Считыватель карт формата Mifare в металлическом корпусе, выходной протокол Wiegand-26, питание 9-18В, 103x48x19 мм, IP66, -40... +60С. | 2950 | 3240
TS-RDR-EHMF Metal |  | Считыватель карт мультиформатный Em-marin, HID Prox и Mifare в металлическом корпусе, протокол Wiegand-26, габаритные размеры 103х48х19 мм. Рабочая температура -40..+60°С, класс защиты IP66 | 3350 | 3685
TS-RDR-QR |  | Считыватель QR-кода и карт формата Mifare для врезного монтажа; тип идентификаторов: QR-код и Mifare 13,56МГц (в режиме чтения UID); интерфейсы Wiegand-26,-34, RS-485, RS-232, USB; -20…+70°С; 86х86х42 мм | 8660 | 9530
TS-RDR-USB-EM |  | Настольный USB-считыватель карт формата Em-Marin Предназначен для ввода номера бесконтактного идентификатора в текстовое поле любого программного обеспечения. Рабочая частота 125кГц, дистанция чтения не менее 3 см, интерфейс USB 2.0, питание 5В пост.тока через USB-порт, ток не более 100 мА, рабочая температура от -10 до +60гр.С, 110х80х25 мм. Совместим с ОС: Windows XP, 7, 8, 8.1, 10 | 970 | 1070
TS-KBD-EM2 Metal |  | Кодонаборная панель со встроенным контроллером и считывателем карт Em-marine. Емкость памяти 1000 кодов и карт, возможна работа в режимах: карта + код / карта или код / только карта. Питание: 12В пост.тока, не более 80мА. Температура -40..+60°С. Корпус - металл. Класс защиты оболочки: IP66. Размеры 130 х 56 х 23 мм. Два индикатора статуса в режиме ожидания горят ровным красным светом. | 3200 | 3520
TS-KBD-EM-IP66 Metal |  | Кодонаборная панель, пыле- влагозащищённая (класс защиты IP66), со встроенным контроллером и считывателем карт EMM. Емкость памяти 1000 кодов и карт, возможна работа в режимах: карта + код / карта или код / только карта. Автономный режим или режим считывателя с выходом Wiegand-26. Питание: 12В пост.ток, не более 80мА. Темп-ра -40..+60°С. Корпус - цинковый сплав. Размеры 130 х 56 х 23 мм | 4040 | 4450
TS-KBD-EM2 Plastic |  | Кодонаборная панель со встроенным контроллером и считывателем карт EMM. Емкость памяти 1000 кодов и карт, возможна работа в режимах: карта + код / карта или код / только карта. Автономный режим или режим считывателя с выходом Wiegand-26/37. Трехцветный индикатор статуса, звуковая индикация. Питание 12-18 В DC/35мА. Температура -40..+60°С. Корпус -пластик, IP66. Размеры 135 х 54 х 20 мм | 1990 | 2190
TS-KBD-EM Rondo |  | Кодонаборная панель со встроенным контроллером и считывателем карт EMM. Емкость памяти 1000 кодов и карт, возможна работа в режимах: карта + код / карта или код / только карта. Трехцветный индикатор статуса, звуковая индикация. Питание 12-18 В, 80 мА. Температура -40..+60°С. Корпус -пластик, IP66. Размеры Æ 73 х 20 мм | 2500 | 2750
Идентификаторы и аксессуары
TM1990A iButton TS |  | Ключ Touch Memory TM1990A-F5 с пластиковым держателем. Cодержит записанный лазером регистрационный номер, который включает уникальный 48-битный заводской номер, 8 бит CRC и 8-битный код семейства (01H). Обмен данными происходит по протоколу 1-Wire. Рабочий температурный диапазон -40..+85°C. Ключи поставляются с разным цветом держателей, доступные цвета: черный, синий, зеленый, желтый, красный | 34.6 | 38
RW1990 iButton TS (чёрный) |  | Перезаписываемый электронный ключ серии RW1990 с 64-битным идентификационным кодом. Предназначен для копирования ключей Dallas DS1990A и их аналогов TM1990A-F5. После записи и финализации является полной копией оригинальных ключей семейства iButton. Цвет пластикового держателя: чёрный | 38.2 | 42
EM-Marine (толстая) TS |  | EM-Marine (толстая) Карта Proximity 125 кГц, 86x54x1,6 мм, с прорезью для крепления Идентификационный номер нанесен на поверхность карты | 20.2 | 22
EM-Marine (тонкая) TS |  | EM-Marine (тонкая) Карта Proximity 125 кГц, 86x54x0,8 мм Идентификационный номер нанесен на поверхность карты | 20.2 | 22
EM-Marine (тонкая, под печать) TS |  | EM-Marine (тонкая, под печать) Карта Proximity 125 кГц, 86x54x0,8 мм, БЕЗ идентификационного номера на поверхности карты. При производстве карты используются более тонкий чип и дополнительное покрытие специальной плёнкой, выравнивающей поверхность | 22.3 | 25
Smart-карта TS тонкая (Mifare 13,56МГц 1K) |  | Тонкая smart-карта 13,56 МГц, 1Кб, 0.8 мм Память 1024 байт (16 секторов по 64 байта); рабочая частота - 13,56 MГц Чип: S50 (Китай) Совместима со считывателями формата Mifare, БЕЗ идентификационного номера на поверхности карты | 24.5 | 27
Smart-карта TS толстая (Mifare 13,56МГц 1K) |  | Толстая smart-карта 13,56 МГц, 1Кб, 0.8 мм Память 1024 байт (16 секторов по 64 байта); рабочая частота - 13,56 MГц Чип: S50 (Китай) Совместима со считывателями формата Mifare, БЕЗ идентификационного номера на поверхности карты | 24.5 | 27
Temic (толстая) TS |  | Толстая карта формата Temic Рабочая частота 125кГц, чип T5577, с прорезью, 86x54x1,6 мм Предназначена для записи или копирования уникального номера (может имитировать карты форматов EM Marine и HID Prox) | 59 | 65
Temic (тонкая) TS |  | Тонкая карта формата Temic Рабочая частота 125кГц, чип T5577, без прорези, 86x54x0,8 мм Предназначена для записи или копирования уникального номера (может имитировать карты форматов EM Marine и HID Prox) | 54.7 | 60
TS-Card Sticker |  | Самоклеящаяся пластиковая карта (без чипа) размер 85.6х54 мм (СR-80), цвет белый Предназначена для персонализации карт доступа (Em-Marine, Mifare, HID) посредством прямой печати на специализированном принтере и наклеивания на карту доступа. Выполнена из тонкого пластика, где на одну из сторон нанесен слой клея на основе PVC пластика, защищенный бумагой (удаляется перед наклеиванием). | 12.2 | 13
EM-Marine (брелок) TS |  | EM-Marine (брелок) TS Брелок Proximity 125 кГц, с кольцом для крепления, цвета: синий, красный, фиолетовый, жёлтый, оранжевый, светло-зелёный, чёрный | 20.2 | 22
EM-Marine (брелок) TS сине-белый |  | Брелок Proximity 125 кГц, с кольцом для крепления цвет - синий с белой вставкой под печать | 23 | 25
Smart-брелок TS 13,56МГц 1K |  | Брелок с рабочей частотой 13,56 МГц, с кольцом для крепления, цвет - синий Память 1024 байт (16 секторов по 64 байта) Чип: S50 (Китай) Совместим со считывателями формата Mifare | 22.3 | 25
Smart-брелок TS 13,56МГц 1K сине-белый |  | Брелок с рабочей частотой 13,56 МГц, с кольцом для крепления, цвет - синий с центральной белой вставкой Память 1024 байт (16 секторов по 64 байта) Чип: S50 (Китай) Совместим со считывателями формата Mifare, идентификационный номер нанесен на поверхность брелока | 25.9 | 29
Temic брелок TS (синий) |  | Брелок формата Temic Рабочая частота 125кГц, чип T5577, с кольцом для крепления, цвет - синий Предназначен для записи или копирования уникального номера (может имитировать брелоки форматов EM Marine и HID Prox) | 54.7 | 60
EM-Marine Браслет TS |  | Браслет Proximity формат EM-Marin, 125 кГц, водонепроницаемый, диаметр - 65 мм, материал - силикон, цвета: синий, красный | 61.9 | 68
EM-Marine Браслет TS пружинный |  | Браслет Proximity формат EM-Marin, 125 кГц, диаметр - 65 мм, материал - АБС-пластик и ПВХ, цвета: синий, желтый, зеленый, красный | 61.2 | 67
EM-Marine Браслет TS с застёжкой |  | Браслет Proximity формат EM-Marin, 125 кГц, водонепроницаемый, с застежкой, материал - силикон, длина (с учётом застежки) - 23,5 см, ширина ремешка - 2 см (3,5 см в самой широкой части), цвета: синий, красный, зелёный, чёрный | 64.1 | 70.5
Smart-браслет TS с застёжкой |  | Браслет с рабочей частотой 13,56 МГц водонепроницаемый, с застежкой, материал - силикон, длина (с учётом застежки) - 23,5 см, ширина ремешка - 2 см (3,5 см в самой широкой части), цвета: синий, красный, зелёный, чёрный. Совместим со считывателями формата Mifare | 66.2 | 72.8
Temic Браслет TS пружинный |  | Браслет формата Temic Рабочая частота 125кГц, чип T5577, диаметр - 65 мм, материал - АБС-пластик и ПВХ, цвета: синий, желтый, зеленый, красный Предназначен для записи или копирования уникального номера (может имитировать идентификаторы форматов EM-Marin и HID Prox) | 111.6 | 122.8
TS-BDG-H |  | Бейдж для проксимити карт повышенной прочности с отверстием для ремешка, прозрачный, горизонтальный, 101х83 мм | 9.4 | 10
TS-BDG-V |  | Бейдж для проксимити карт повышенной прочности с отверстием для ремешка, прозрачный, вертикальный, 114х69 мм | 9.4 | 10
TS-STR |  | Лента шёлковая с металлическим карабином-защёлкой длина 60 см, ширина 1см, цвета: зелёная, синяя, красная, чёрная | 22.3 | 25
TS-Retractor 01 |  | Ретрактор для бейджей и проксимити карт, круглый (d=32 мм), длина нити 65 см, с металлическим зажимом и виниловым ремешком на кнопке для крепления бейджа или карты, цвет- белый Ретрактор предназначен для ношения бейджей и прокисимити карт и представляет собой брелок с вытяжной нитью, работающий по принципу катушки. Встроенный пружинный механизм возвращает нить после использования в исходное положение. На корпусе ретрактора отведено место диаметром 19 мм под наклейку или для печати логотипа. | 32.4 | 36
TS-Retractor 02 |  | Ретрактор для бейджей и проксимити карт, овальный (32х40 мм), длина нити 55 см, с металлическим карабином и кольцом для крепления бейджа или карты, цвет- зелёный Ретрактор предназначен для ношения бейджей и прокисимити карт и представляет собой брелок с вытяжной нитью, работающий по принципу катушки. Встроенный пружинный механизм возвращает нить после использования в исходное положение. На корпусе ретрактора с обеих сторон предусмотрено место под наклейку или для нанесения логотипа | 90 | 99
Кнопки выхода
TS-ERButton |  | Устройство разблокировки двери с восстанавливаемой вставкой и защитной крышкой. Коммутируемое напряжение/ток:30В/2А. Тип контактов: НО – 2 шт. НЗ– 2 шт. Рабочая температура: -30…+70С. Класс защиты: IP24. Габаритные размеры: 87.5x87.5x24.5/56.5 мм (с монтажной коробкой) | 770 | 847
Крышка сменная для TS-ERButton |  | Сменная крышка из прозрачного пластика для устройства аварийной разблокировки TS-ERButton | 75 | 83
TDE-02 |  | Кнопка выхода прямоугольная, металлическая 2 шурупа в комплекте, размеры: 118х39х5 мм | 310 | 340
TDE-02 Light |  | Кнопка выхода c подсветкой, прямоугольная, металлическая Питание подсветки кнопки 12В. Коммутируемое напряжение /ток: 36В/3А.Тип контактов НО/НЗ. Размеры 92 x 29 x 40мм | 410 | 450
HO-02 Кнопка "ВЫХОД" |  | Кнопка выхода накладная прямоугольная надпись "ВЫХОД", пластик | 65 | 72
PTE-301 |  | Кнопка выхода бесконтактная питание 12В, выходное реле полная группа (НО/НЗ), Коммутируемое напряжение/ток: переменный ток - 120В/3А, постоянный ток - 30В/3А, габариты: внешние, по накладке 86х86х10 мм, врезная часть - 43х55х26 мм | 570 | 630
TS-MAGIC |  | Кнопка выхода сенсорная накладная, пластиковая, с подсветкой, реле 3А, 30В, COM/NO/NC, -20~+50С, 86х50х20 мм, лицевая панель - чёрного цвета | 690 | 760
TS-MAGIC White |  | Кнопка выхода сенсорная накладная, пластиковая, с подсветкой, реле 3А, 30В, COM/NO/NC, -20~+50С, 86х50х20 мм, лицевая панель - белого цвета | 690 | 760
TS-CLACK light |  | Кнопка выхода накладная, металическая, с подсветкой. Коммутироемое напряжение до 36В пост. тока / 3А. Габариты: 53х53х25мм | 770 | 847
TS-CLACK green |  | Кнопка выхода типа "грибок" накладная, металическая, без подсветки, нажимной элемент зелёного цвета типа "грибок" Коммутироемое напряжение до 36В пост. тока / 3А. Габариты: 53х53х25мм | 890 | 980
TS-CLICK |  | Кнопка выхода накладная, металлическая НО, коммутируемый ток - 3А, 83х32х25мм Цвет: серебро, белый, черный, медный антик, серебряный антик | 460 | 506
TS-CLICK light |  | Кнопка выхода накладная, металлическая, с подсветкой. Коммутируемое напряжение до 36В пост. тока / 3А. Габариты: 83х32х25мм Цвет: серебро, белый, черный, медный антик, серебряный антик | 610 | 671
TS-NoTouch White |  | Кнопка выхода бесконтактная Накладная, пластиковая, дальность срабатывания: от 3 до 15 см (регулируемая); время срабатывания реле: от 0,3 до 30 сек (регулируемое); тип контактов: НО/НЗ; световая 2-цветная индикация (синий + зеленый); питание: 12-24В пост. тока; потребляемый ток: не более 50мА; коммутируемое напряжение / ток: не более 36В/3А; размеры: 80 х 32 х 23 мм; рабочая температура: -20…+50°С; цвет - белый | 1310 | 1440
TS-NoTouch IP68 |  | Кнопка выхода бесконтактная Накладная, уличное исполнение, из цинкового сплава, дальность срабатывания: от 3 до 15 см (регулируемая); время срабатывания реле: от 0,3 до 30 сек (регулируемое); тип контактов: НО/НЗ; световая 2-цветная индикация (синий + зеленый); питание: 12-24В пост. тока; потребляемый ток: не более 50мА; коммутируемое напряжение / ток: не более 36В/3А; размеры: 80 х 32 х 23 мм; рабочая температура: -20…+50°С; IP68; цвет - серебристый | 1770 | 1950
TS-NoTouch Rondo |  | Кнопка выхода бесконтактная Накладная, из цинкового сплава и пластика, дальность срабатывания: от 3 до 10 см (регулируемая); питание: 12-24В пост. тока / не более 25мА; коммутируемое напряжение / ток: не более 24В/2А ; размеры: Æ 73 х 20 мм; рабочая температура: -20…+60°С; IP66 | 1560 | 1720
Доводчики
TS-DC045 |  | Доводчик дверной усилие EN2, вес двери до 50 кг, две регулировки: скорость закрывания и скорость доводки, рабочая температура: -35..+60°С, габаритные размеры: 148х37х57,5мм, установочные размеры:132х20 мм, материал: алюминий, Доступны цвета: венге, серебро, белый, коричневый, черный | 1295 | 1425
TS-DC065 |  | Доводчик дверной усилие EN3, вес двери до 75 кг, две регулировки: скорость закрывания и скорость доводки, рабочая температура: -35..+60°С, габаритные размеры: 186х44.5х67мм, установочные размеры:168х19 мм, материал: алюминий Доступны цвета: венге, серебро, белый, коричневый, черный | 1680 | 1850
TS-DC085 |  | Доводчик дверной усилие EN4, вес двери до 100 кг, две регулировки: скорость закрывания и скорость доводки, рабочая температура: -35..+60°С, габаритные размеры: 223х44.5х72.5мм, установочные размеры:206х19 мм, материал: алюминий Доступны цвета: венге, серебро, белый | 2070 | 2280
TS-DC085 Freeze |  | Доводчик дверной морозостойкий усилие EN4, вес двери до 100 кг, две регулировки: скорость закрывания и скорость доводки, рабочая температура: -45..+60°С, габаритные размеры: 223х44.5х72.5мм, установочные размеры:206х19 мм, материал: алюминий Доступны цвета: венге, серебро, белый, коричневый, черный | 2140 | 2360
TS-DC120 Freeze |  | Доводчик дверной морозостойкий усилие EN5, вес двери до 150 кг, две регулировки: скорость закрывания и скорость доводки, рабочая температура: -45..+60°С, габаритные размеры: 248х44.5х72.5мм, установочные размеры:230х19 мм, материал: алюминий Доступны цвета: венге, серебро, белый, коричневый, черный | 2790 | 3070
TS-DC Рычаг |  | Сменный рычаг для дверных доводчиков TS-DC065, TS-DC085, TS-DC120. Стандартный, без функции фиксации двери в открытом положении. Доступны цвета: венге, серебро, белый | 370 | 407
TS-DC Скользящий канал |  | Скользящий канал с функцией фиксации двери в открытом положении (ФОП) для дверных доводчиков TS-DC085, TS-DC085 Freeze, TS-DC120 Freeze. Доступны цвета: венге, серебро, белый | 755 | 830
Замки и аксессуары
TS-EML300 |  | Замок-защёлка электромеханический миниатюрный врезной, усилие удержания 300 кг, 12 В, 85 мА, нормально открытый. Ответная планка в комплекте | 2600 | 2860
TS-EL2369 Classic |  | Замок электромеханический накладной, универсальный, с блокировкой кнопки в 2-х положениях. Питание 12В/1,5А. Габариты 147х105х37мм. В комплекте 5 ключей. Материал корпуса: нержавеющая сталь. | 2620 | 2880
TS-EL2369SS |  | Замок электромеханический накладной, универсальный, с блокировкой кнопки в 2-х положениях. Питание 12В/1,5А. Габариты 147х105х37мм. Материал корпуса: сталь c нержавеющим покрытием. В комплекте 5 ключей. | 2360 | 2590
TS-EL2370SS |  | Замок электромеханический накладной, универсальный. Питание 12В/1,5А. Габариты 147х105х37мм. Материал корпуса: сталь c нержавеющим покрытием. В комплекте 5 ключей. | 1870 | 2060
TS-EL2369ST |  | Замок электромеханический накладной, универсальный, с блокировкой кнопки в 2-х положениях. Питание 12В/1,5А. Габариты 147х105х37мм. Материал корпуса: крашенная сталь. В комплекте 5 ключей. | 1660 | 1826
TS-ML180 |  | Замок электромагнитный усилие удержания 180 кг. питание 12В/300мА. габариты 170х34х20,5мм, В комплекте монтажная планка, для крепления на уголок необходим TS-LM180 | 1810 | 1990
TS-ML300 |  | Замок электромагнитный усилие удержания 300 кг. питание 12В/380мА. габариты 250х42х25,4мм. В комплекте монтажная планка, для крепления на уголок необходим TS-LM300 | 2290 | 2520
TS-ML500 |  | Замок электромагнитный усилие удержания 500 кг. питание 12В/460мА. габариты 266х67х42мм. В комплекте монтажная планка, для крепления на уголок необходим TS-LM500 | 4650 | 5120
TS-LM180 |  | Монтажный уголок для замка TS-ML180 | 485 | 534
TS-LM300 |  | Монтажный уголок для замка TS-ML300 | 554 | 610
TS-LM500 |  | Монтажный уголок для замка TS-ML500 | 1420 | 1560
TS-ZL180 |  | Комплект креплений (Z-образный) для установки электромагнитных замков TS-ML180 на двери, открывающиеся внутрь. | 1150 | 1260
TS-ZL300 |  | Комплект креплений (Z-образный) для установки электромагнитных замков TS-ML300 на двери, открывающиеся внутрь. | 1380 | 1520
TS-ZL500 |  | Комплект креплений (Z-образный) для установки электромагнитных замков TS-ML500 на двери, открывающиеся внутрь. | 2700 | 2970
TS-U180 |  | U-адаптер для крепления замка TS-ML180 на стеклянную дверь Размеры внешние: 130x38x28 мм. Размеры паза: 130х34х17 мм Толщина стекла: 8-15 мм. Материал: алюминий | 450 | 495
TS-U300 |  | U-адаптер для крепления замка TS-ML300 на стеклянную дверь Размеры внешние: 180х42х28 мм. Размеры паза: 180х39х17 мм Толщина стекла: 8-15 мм. Материал: алюминий | 560 | 620
TRD-1086С |  | Замок врезной соленоидный электро-механический. Питание =12-24В/1,2А. Встроенный датчик положения двери. Размер 210х28х40мм | 3850 | 4240
ABK-404 Контактная группа |  | Контактная группа для электромеханических замков (аналог CISA 06.510.10.0) Коммутируемый ток 5A/36В пост. перем | 385 | 424
TS-БУЗ |  | Блок управления TS-БУЗ предназначен для совместной работы с электромеханическим замком и позволяет использовать питание вызывной панели или маломощный источник питания напряжением 12—15В, с допустимым током нагрузки не ниже 50 мА для открытия импульсного электромеханического замка. | 300 | 330
Цилиндр для TS-EL2369 Classic |  | Цилиндр в комплекте с 5 ключами для электромеханического TS-EL2369 Classic Предназначен для замены при потере ключей или при выходе из строя одного из цилиндров замка. В комплект поставки входит 2 цилиндровых механизма: внешний и для внутренней крышки замка. | 916 | 1010
Цилиндр для TS-EL2369SS |  | Цилиндр в комплекте с 5 ключами для электромеханического TS-EL2369SS Предназначен для замены при потере ключей или при выходе из строя одного из цилиндров замка. В комплект поставки входит 2 цилиндровых механизма: внешний и для внутренней крышки замка. | 855 | 940
Цилиндр для TS-EL2369ST |  | Цилиндр в комплекте с 5 ключами для электромеханического TS-EL2369ST Предназначен для замены при потере ключей или при выходе из строя одного из цилиндров замка. В комплект поставки входит 2 цилиндровых механизма: внешний и для внутренней крышки замка. | 824 | 906
Цилиндр для TS-EL2370SS |  | Цилиндр для электромеханического замка TS-EL2370SS в комплекте с 5 ключами. Предназначен для замены при потере ключей или при выходе из строя цилиндра замка. | 639 | 703
Катушка для TS-EL2369ST/SS и TS-EL2370SS |  | Катушка для электромеханических замков TS-EL2369ST, TS-EL2369SS, TS-EL2370SS. Сопротивление 8 Ом. Предназначена для ремонта замка в случае перегорания. В комлекте: катушка, 2 винта крепления, 2 пружины сердечника, 2 сердечника | 554 | 610
Катушка для TS-EL2369 Classic |  | Катушка для электромеханического замка TS-EL2369 Classic. Сопротивление 8 Ом. Предназначена для ремонта замка в случае перегорания. В комплекте поставки: катушка, 2 сердечника и 2 пружины сердечника | 554 | 610
Ограждения из нержавеющей стали
TSb-V |  | Стойка универсальная 3-х сторонняя, с 6-ю отверстиями для муфт. Материал: полированная нержавеющая сталь AISI 201. В комплекте с декоративной крышкой основания и анкерами. Диаметр - 50.8 мм, высота - 1000 мм, расстояние между отверстиями крепления муфт - 445 мм | 4700 | 5170
TSb-VK |  | Стойка универсальная 3-х сторонняя, с 6-ю отверстиями для муфт и отвертстием для фиксатора поворотной створки. Материал: полированная нержавеющая сталь AISI 201. В комплекте с декоративной крышкой и анкерными болтами. Диаметр - 50.8 мм, высота - 1000 мм, расстояние между отверстиями крепления муфт - 445 мм | 4770 | 5240
TSb-M |  | Муфта для крепления горизонтальных поручней TSb-H(HL) к вертикальным стойкам TSb-V(K). Материал: полированная нержавеющая сталь AISI 304. Поставляется в комплекте с крепежом. | 750 | 825
TSb-MW |  | Муфта для крепления горизонтальных поручней TSb-H(HL) к стене или любой другой вертикальной плоскости. Материал: полированная нержавеющая сталь AISI 304 | 750 | 825
TSb-MK |  | Муфта шарнирная для организации секции ограждения типа "Антипаника" (необходимы 2 шт. в составе с поворотной створкой TSb-K). Муфта может использоваться для создания стационарных ограждений, соединяемых под свободным углом от 0 до 90 градусов. | 2250 | 2475
TSb-H |  | Поручень диаметром 32 мм и длиной 985 мм. Материал: нержавеющая сталь ANSI 201. | 1130 | 1245
TSb-HL |  | Поручень диаметром 32 мм и длиной 1485 мм. Материал: нержавеющая сталь ANSI 201. | 1690 | 1860
TSb-K |  | Поворотная створка для для организации поворотной секции ограждения типа "Антипаника" . Используется совместно с шарнирными муфтами TSb-MK и стойками TSb-V и TSb-VK. Материал: полированная нержавеющая сталь AISI 201 диаметром 32мм. Ширина перекрываемого прохода 1300 мм. Ширина может быть уменьшена путем укорачивания створки. | 6500 | 7150
TSb-TK |  | Табличка с креплением для поворотной створки TSb-K. Изготовлена из пенокартона. С одной стороны нанесено изображение знака "Стоп", с другой стороны изображение бегущего зеленого человека. | 3250 | 3575

## ОПС
Вернуться к оглавлению >>
новая позиция | 0 |  |  | новая цена
Наименование товаров | фото | Описание товаров | опт. | розн.
Охранная сигнализация
Извещатели проводные
TAP-80 |  | ИК-барьер активный двухпозиционный, двухлучевой, цифровая синхронизация лучей, max 80м (на улице), питание =13,8-24В/~11-18В, 65мА. t -25..+60°С | 3965.5 | 4956.875
Аксессуары
Bracket |  | Универсальный кронштейн для ИК извещателей настенный, шаровой поворотный механизм, кабельный канал, позволяющий скрыть проводку внутри корпуса кронштейна | 47.586 | 53.1377
Сирены
TL-112 |  | Сирена динамическая 12В, 600мА, 135дБ, два тона, уличная, t°раб. -20...+50°C, ABS, 235х165х198 мм | 1586.2 | 1903.44

## Оповещение
Вернуться к оглавлению >> |  | Оплата производится в рублях по внутреннему курсу компании
новая позиция | 0 |  |  | новая цена
Наименование | Фото | Описание товаров | опт. | розн.
Речевое оповещение
Усилители трансляционные
TSo-AA60M модификация 2021 г | СКОРО! НОВИНКА! | Компактный трансляционный усилитель, 60 Вт, 2 зоны оповещения, Выходы на громкоговорители: 60 Вт RMS/100 В, выход 60 Вт (не менее 8 Ом), USB, FM-тюнер, Bluetooth, mp3, 1 приоритетный микрофонный / 1 линейный входы, 1 линейный выход, Воспроизводимые форматы SD карты: MP3, WMA, габариты: 354×255×66 мм | 6700 | 7700
TSo-AA30M |  | Компактный трансляционный усилитель, 30 Вт, (кратковременно 80 Вт), 100В, USB, FM-тюнер, Bluetooth, mp3, 1 приоритетный микрофонный / 1 линейный входы, 1 линейный выход, Воспроизводимые форматы SD карты: MPEG AUDIO LAYER3, 255×222×65 мм | 4850 | 5575
Акустические модули настенные
TSo-SW6a |  | Громкоговоритель настенный, 3/6 Вт, 100В, 91дБ, 90-16000 Гц, 275×200×105 мм | 665 | 765
TSo-SW10a |  | Громкоговоритель настенный, 5/10 Вт, двухполосный, 100В, 91дБ, 90-16000 Гц, 275×200×105 мм | 1150 | 1320
TSo-SW6b |  | Громкоговоритель настенный, 3/6 Вт, широкополосный, 100В, 91дБ, 90-18000 Гц, 285×200×100 мм | 1775 | 2040
TSo-SW10b |  | Громкоговоритель настенный, 3/6/10 Вт, широкополосный, 100В, 91дБ, 90-18000 Гц, 340×242×100 мм | 2160 | 2485
TSo-SW15kR |  | Громкоговоритель настенный двухполосный Регулировка мощности 3/6/15 Вт, 100В, 92дБ, 60-16000 Гц, 220×170×150 мм | 2520 | 2895
TSo-SW15k |  | Громкоговоритель настенный двухполосный 15 Вт, 100В, 92дБ, 60-16000 Гц, 220×170×150 мм | 2190 | 2520
TSo-SW30k |  | Громкоговоритель настенный двухполосный 30 Вт, 100В, 92дБ, 40-16000 Гц, 300×194×216 мм | 3680 | 4230
TSo-SW3c |  | Громкоговоритель настенный, 1.5/3 Вт, 100В, 91дБ, 90-16000 Гц, 120×120×60 мм | 560 | 645
Акустические модули потолочные
TSo-PW3a |  | Громкоговоритель потолочный, 3 Вт, встраиваемый, 100В, 91дБ, 90-16000 Гц, Ø186х79 мм | 640 | 735
TSo-PW6a |  | Громкоговоритель потолочный, 3/6 Вт, встраиваемый, 100В, 91дБ, 90-16000 Гц, Ø186х79 мм | 775 | 890
TSo-PW10a |  | Громкоговоритель потолочный, 5/10 Вт, встраиваемый, 100В, 91дБ, 90-16000 Гц, Ø230х90 мм | 1235 | 1420
TSo-PA6a |  | Громкоговоритель потолочный, 3/6 Вт, встраиваемый, 100В, 91дБ, 90-16000 Гц, Ø168х65 мм, дизайн корпуса под потолок типа "Армстронг" | 590 | 680
TSo-PW10k |  | Громкоговоритель потолочный, 3/6 Вт, встраиваемый, в комплекте с защитным кожухом, 100В, 91дБ, 90-16000 Гц, Ø227х118 мм | 1575 | 1810
TSo-PW6n |  | Громкоговоритель потолочный, 3/6 Вт, накладного крепления, 100В, 91дБ, 90-16000 Гц, Ø180х70 мм | 560 | 645
Рупорные громкоговорители
TSo-HW15 |  | Громкоговоритель рупорный 10/15 Вт, 100В, 110дБ, 250-8000 Гц, Ø165×220×240 мм | 2300 | 2645
TSo-HW30 |  | Громкоговоритель рупорный, 3.75/7.5/15/30 Вт, 100В, 110дБ, 300-8000 Гц, Ø205×285×280 мм | 2935 | 3375
TSo-HW50 |  | Громкоговоритель рупорный, 50 Вт, 100В, 92дБ, 90-16000 Гц, Ø320×300×300 мм | 4230 | 4865
Звуковые колонны
TSo-KW10 |  | Звуковая колонна настенная, 10 Вт, уличное исполнение, 100В, 91дБ, 90-16000 Гц, 262×106×75 мм, универсальный кронштейн в комплекте | 1825 | 2095
TSo-KW20 |  | Звуковая колонна настенная, 20 Вт, уличное исполнение, 100В, 91дБ, 90-16000 Гц, 405×106×75 мм, универсальный кронштейн в комплекте | 2810 | 3230
TSo-KW30 |  | Звуковая колонна настенная, 30 Вт, уличное исполнение, 100В, 91дБ, 90-16000 Гц, 550×105×75 мм, универсальный кронштейн в комплекте | 3540 | 4070

## Источники питания
Вернуться к оглавлению >> |  | Оплата производится в рублях по внутреннему курсу компании
новая позиция | 0 |  |  | новая цена
Наименование | Фото | Описание товаров | опт. | розн.
Источники питания
Блоки бесперебойного питания
ББП-15 TS |  | Источник вторичного питания резервированный 12В, 1.5А (max 2.5A) под АКБ 12В 1.2 А∙ч Без защиты от глубокого разряда аккумулятора. Регулировка выходного напряжения в пределах от 11 до 13.6 В (при наличии сети 220В). Без защиты от переполюсовки при подключении аккумулятора. Защита от КЗ. Корус - металл, 135×105×53 мм | 1430 | 1682
ББП-15 Pro Light |  | Источник вторичного питания резервированный 12В, 1.5А (max 2.5A) под АКБ 12В 1.2 А∙ч Защита от глубокого разряда аккумулятора. Регулировка выходного напряжения в пределах от 11 до 13.6 В (при наличии сети 220В). Без защиты от переполюсовки при подключении аккумулятора. Защита от КЗ. Корус - металл, 135×105×53 мм | 1547 | 1820
ББП-20 TS |  | Источник вторичного питания резервированный 12В, 2А (max 2.5A) под АКБ 12В 7А∙ч Без защиты от глубокого разряда аккумулятора. Регулировка выходного напряжения в пределах от 11 до 13.6 В (при наличии сети 220В). Без защиты от переполюсовки при подключении аккумулятора. Защита от КЗ. Корус - металл, 180x180x75 мм | 1588 | 1868
ББП-20 TS (ПЛАСТИК) |  | Источник вторичного питания резервированный 12В, 2А (max 2.5A) под АКБ 12В 7А∙ч Без защиты от глубокого разряда аккумулятора. Регулировка выходного напряжения в пределах от 11 до 13.6 В (при наличии сети 220В). Без защиты от переполюсовки при подключении аккумулятора. Защита от КЗ. Корус - пластик | 1480 | 1741
ББП-20 Ts Lux (пластик) |  | Источник вторичного питания резервированный 12В, 2А пластиковый корпус под АКБ 12В 7А∙ч Без защиты от глубокого разряда аккумулятора. Защита от короткого замыкания нагрузки, перегрузки по напряжению и току, регулировка выходного напряжения (11.2 - 14.2 В). 93×87×55мм | 1050 | 1235
ББП-20 Pro |  | Источник вторичного питания резервированный 12В, 2А (max 3.5A) под АКБ 12В 7А∙ч Защита от глубокого разряда аккумулятора. Защита от переполюсовки при подключении аккумулятора. Защита от КЗ. Корус - металл, 180×190×75 мм | 2543 | 2992
ББП-20 PRO (ПЛАСТИК) |  | Источник вторичного питания резервированный 12В, 2А (max 2.5A) под АКБ 12В 7А∙ч Защита от глубокого разряда аккумулятора. Защита от переполюсовки при подключении аккумулятора. Защита от КЗ. Корус - пластик | 2408 | 2833
ББП-20 Pro Lux |  | Источник вторичного питания резервированный 12В, 2А под АКБ 12В 7А∙ч Защита от глубокого разряда аккумулятора. Защита от короткого замыкания нагрузки, перегрузки по напряжению и току, регулировка выходного напряжения (11.2 - 14.2 В). Корус - металл с замком, 214×216×70мм | 2045 | 2405
ББП-20 Pro Lux (пластик) |  | Источник вторичного питания резервированный 12В, 2А пластиковый корпус под АКБ 12В 7А∙ч Защита от глубокого разряда аккумулятора. Защита от короткого замыкания нагрузки, перегрузки по напряжению и току, регулировка выходного напряжения (11.2 - 14.2 В). 93×87×55мм | 1350 | 1590
ББП-20 Pro Light |  | Источник вторичного питания резервированный 12В, 2А (max 3.5A) под АКБ 12В 7А∙ч Защита от глубокого разряда аккумулятора. Регулировка выходного напряжения в пределах от 11 до 14 В (при наличии сети 220В). Защита от переполюсовки при подключении аккумулятора. Защита от КЗ (плавкий предохранитель). Корус - металл, 180×190×75 мм | 1881 | 2213
ББП-30 TS |  | Источник вторичного питания резервированный 12В, 3А (max 3.5A) под АКБ 12В 7А∙ч Без защиты от глубокого разряда аккумулятора. Регулировка выходного напряжения в пределах от 11 до 13.6 В (при наличии сети 220В). Защита от переполюсовки при подключении аккумулятора. Защита от КЗ. Корус - металл, 180x180x75 мм | 1680 | 1977
ББП-30 TS (ПЛАСТИК) |  | Источник вторичного питания резервированный 12В, 3А (max 3.5A) под АКБ 12В 7А∙ч Без защиты от глубокого разряда аккумулятора. Регулировка выходного напряжения в пределах от 11 до 13.6 В (при наличии сети 220В). Защита от переполюсовки при подключении аккумулятора. Защита от КЗ. Корус - пластик | 1622 | 1908
ББП-30 Pro |  | Источник вторичного питания резервированный 12В, 3А (max 3.5A) под АКБ 12В 7А∙ч Защита от глубокого разряда аккумулятора. Защита от переполюсовки при подключении аккумулятора. Защита от КЗ. Корус - металл, 180×190×75 мм | 2584 | 3040
ББП-30 PRO (ПЛАСТИК) |  | Источник вторичного питания резервированный 12В, 3А (max 3.5A) под АКБ 12В 7А∙ч Защита от глубокого разряда аккумулятора. Защита от переполюсовки при подключении аккумулятора. Защита от КЗ. Корус - пластик | 2452 | 2885
ББП-30 Pro Lux |  | Источник вторичного питания резервированный 12В, 3А под АКБ 12В 7А∙ч Защита от глубокого разряда аккумулятора. Защита от короткого замыкания нагрузки, перегрузки по напряжению и току, регулировка выходного напряжения (11.2 - 14.2 В). Корус - металл с замком, 214×216×70мм | 2180 | 2565
ББП-30 Pro Lux (пластик) |  | Источник вторичного питания резервированный 12В, 3А пластиковый корпус под АКБ 12В 7А∙ч Защита от глубокого разряда аккумулятора. Защита от короткого замыкания нагрузки, перегрузки по напряжению и току, регулировка выходного напряжения (11.2 - 14.2 В). 93×87×55мм | 1575 | 1850
ББП-30 Pro Light |  | Источник вторичного питания резервированный 12В, 3А (max 3.5A) под АКБ 12В 7А∙ч Защита от глубокого разряда аккумулятора. Регулировка выходного напряжения в пределах от 11 до 13.5 В (при наличии сети 220В). Защита от переполюсовки при подключении аккумулятора. Защита от КЗ (плавкий предохранитель). Корус - металл, 180×190×75 мм | 2314 | 2722
ББП-30 MAX |  | Источник вторичного питания резервированный 12В, 3А (max 3.5A) под АКБ 12В 1×17А∙ч или 2×12А∙ч или 2×7А∙ч Защита от глубокого разряда аккумулятора. Без защиты от переполюсовки при подключении аккумулятора. Защита от КЗ. Корус - металл с замком, 292×219×100мм | 3250 | 3824
ББП-30 Max Lux (пластик) |  | Источник вторичного питания резервированный 12В, 3А пластиковый корпус под АКБ 12В 17А∙ч Защита от глубокого разряда аккумулятора. Защита от короткого замыкания нагрузки, перегрузки по напряжению и току, регулировка выходного напряжения (11.2 - 14.2 В). 282×220.5×109мм | 2555 | 3000
ББП-40 TS |  | Источник вторичного питания резервированный 12В, 4А (max 4.5A) под АКБ 12В 7А∙ч Без защиты от глубокого разряда аккумулятора. Регулировка выходного напряжения в пределах от 11 до 14 В (при наличии сети 220В). Без защиты от переполюсовки при подключении аккумулятора. Защита от КЗ. Корус - металл, 180×190×75 мм | 2226 | 2619
ББП-40 TS (ПЛАСТИК) |  | Источник вторичного питания резервированный 12В, 4А (max 4.5A) под АКБ 12В 7А∙ч Без защиты от глубокого разряда аккумулятора. Регулировка выходного напряжения в пределах от 11 до 14,5 В (при наличии сети 220В). Без защиты от переполюсовки при подключении аккумулятора. Защита от КЗ. Корус - пластик | 2080 | 2447
ББП-40 Pro Light |  | Источник вторичного питания резервированный 12В, 4А (max 4.5A) под АКБ 12В 7А∙ч Защита от глубокого разряда аккумулятора. Регулировка выходного напряжения в пределах от 11 до 14 В (при наличии сети 220В). Без защиты от переполюсовки при подключении аккумулятора. Защита от КЗ (плавкий предохранитель) Корус - металл 180×190×75 мм | 2379 | 2799
ББП-40 MAX-L |  | Источник вторичного питания резервированный 12В, 4А (max 4.5A) под АКБ 12В 1×17А∙ч или 2×7А∙ч Защита от глубокого разряда аккумулятора. Без защиты от переполюсовки при подключении аккумулятора. Защита от КЗ. Корус - металл с замком, 292×219×100мм | 3156 | 3713
ББП-50 TS |  | Источник вторичного питания резервированный 12В, 5А (max 5.5A) под АКБ 12В 7А∙ч Без защиты от глубокого разряда аккумулятора. Регулировка выходного напряжения в пределах от 11 до 14.6 В (при наличии сети 220В). Защита от переполюсовки при подключении аккумулятора. Защита от КЗ. Корус - металл, 180×190×75 мм | 2580 | 3035
ББП-50 TS (ПЛАСТИК) |  | Источник вторичного питания резервированный 12В, 5А (max 5.5A) под АКБ 12В 7А∙ч Без защиты от глубокого разряда аккумулятора. Регулировка выходного напряжения в пределах от 11 до 14.6 В (при наличии сети 220В). Защита от переполюсовки при подключении аккумулятора. Защита от КЗ. Корус - пластик | 2471 | 2907
ББП-50 Pro |  | Источник вторичного питания резервированный 12В, 5А (max 5.5A) под АКБ 12В 7А∙ч Защита от глубокого разряда аккумулятора. Защита от переполюсовки при подключении аккумулятора. Защита от КЗ. Корус - металл, 180×190×75 мм | 3533 | 4157
ББП-50 PRO (ПЛАСТИК) |  | Источник вторичного питания резервированный 12В, 5А (max 5.5A) под АКБ 12В 7А∙ч Защита от глубокого разряда аккумулятора. Защита от переполюсовки при подключении аккумулятора. Защита от КЗ. Корус - пластик | 3203 | 3768
ББП-50 Pro Light |  | Источник вторичного питания резервированный 12В, 5А (max 5.5A) под АКБ 12В 7А∙ч Защита от глубокого разряда аккумулятора. Регулировка выходного напряжения в пределах от 11 до 14 В (при наличии сети 220В). Без защиты от переполюсовки при подключении аккумулятора. Защита от КЗ (плавкий предохранитель) Корус - металл 180×190×75 мм | 2855 | 3359
ББП-50 Pro Lux |  | Источник вторичного питания резервированный 12В, 5А под АКБ 12В 7А∙ч Защита от глубокого разряда аккумулятора. Защита от короткого замыкания нагрузки, перегрузки по напряжению и току, регулировка выходного напряжения (11.2 - 14.2 В). Корус - металл с замком, 214×216×70мм | 2660 | 3130
ББП-50 Pro Lux (пластик) |  | Источник вторичного питания резервированный 12В, 5А пластиковый корпус под АКБ 12В 7А∙ч Защита от глубокого разряда аккумулятора. Защита от короткого замыкания нагрузки, перегрузки по напряжению и току, регулировка выходного напряжения (11.2 - 14.2 В). 93×87×55мм | 2180 | 2565
ББП-50 Pro2 |  | Источник вторичного питания резервированный 12В, 5А (max 5.5A) под два АКБ 12В 7А∙ч Защита от глубокого разряда аккумулятора. Защита от переполюсовки при подключении аккумулятора. Защита от КЗ. Корус - металл, 276×210×70мм | 3671 | 4319
ББП-50 MAX |  | Источник вторичного питания резервированный 12В, 5А (max 5.5A) под АКБ 12В 1×17А∙ч или 2×12А∙ч или 2×7А∙ч Защита от глубокого разряда аккумулятора. Без защиты от переполюсовки при подключении аккумулятора. Защита от КЗ. Корус - металл с замком, 292×219×100мм | 4214 | 4958
ББП-50 MAX Lux |  | Источник вторичного питания резервированный 12В, 5А под АКБ 12В 17А∙ч Защита от глубокого разряда аккумулятора. Защита от короткого замыкания нагрузки, перегрузки по напряжению и току, регулировка выходного напряжения (11.2 - 14.2 В). Корус - металл с замком, 283×220×110 мм | 3591 | 4224.7059
ББП-50 Max Lux (пластик) |  | Источник вторичного питания резервированный 12В, 5А пластиковый корпус под АКБ 12В 17А∙ч Защита от глубокого разряда аккумулятора. Защита от короткого замыкания нагрузки, перегрузки по напряжению и току, регулировка выходного напряжения (11.2 - 14.2 В). 282×220.5×109мм | 2775 | 3265
ББП-50 MAX-L |  | Источник вторичного питания резервированный 12В, 5А (max 5.5A) под АКБ 12В 1×17А∙ч или 2×7А∙ч Защита от глубокого разряда аккумулятора. Без защиты от переполюсовки при подключении аккумулятора. Защита от КЗ. Корус - металл с замком, 292×219×100мм | 3611 | 4248
ББП-60 TS |  | Источник вторичного питания резервированный 12В, 6А (max 6.2A) под АКБ 12В 7А∙ч Без защиты от глубокого разряда аккумулятора. Регулировка выходного напряжения в пределах от 11 до 14.6 В (при наличии сети 220В). Без защиты от переполюсовки при подключении аккумулятора. Защита от КЗ. Корус - металл, 180×190×75 мм | 2686 | 3160
ББП-60 TS (ПЛАСТИК) |  | Источник вторичного питания резервированный 12В, 6А (max 6.5A) под АКБ 12В 7А∙ч Без защиты от глубокого разряда аккумулятора. Регулировка выходного напряжения в пределах от 12 до 14.5 В (при наличии сети 220В). Без защиты от переполюсовки при подключении аккумулятора. Защита от КЗ. Корус - пластик | 2513 | 2957
ББП-60 PRO Light |  | Источник вторичного питания резервированный 12В, 6А (max 6.5A) под АКБ 12В 7А∙ч Без защиты от глубокого разряда аккумулятора. Регулировка выходного напряжения. Защита от глубокого разряда АКБ, Защита от короткого замыкания при работе от АКБ. Защита от переполюсовки при подключении АКБ. Корус - металл, 180×190×75 мм | 3012 | 3544
ББП-65 Pro |  | Источник вторичного питания резервированный 12В, 6.5А (max 7A) под АКБ 12В 7А∙ч Без защиты от глубокого разряда аккумулятора. Защита от переполюсовки при подключении аккумулятора. Защита от КЗ. Корус - металл, 180×190×75 мм | 4191 | 4931
ББП-65 Pro2 |  | Источник вторичного питания резервированный 12В, 6.5А (max 7A) под два АКБ 12В 7А∙ч Защита от глубокого разряда аккумулятора. Защита от переполюсовки при подключении аккумулятора. Защита от КЗ. Корус - металл, 276×210×70мм | 4378 | 5151
ББП-60 MAX-L |  | Источник вторичного питания резервированный 12В, 6А (max 6.5A) под АКБ 12В 1×17А∙ч или 2×7А∙ч Защита от глубокого разряда аккумулятора. Без защиты от переполюсовки при подключении аккумулятора. Защита от КЗ. Корус - металл с замком, 292×219×100мм | 3892 | 4579
ББП-65 MAX |  | Источник вторичного питания резервированный 12В, 6.5А (max 7A) под АКБ 12В 1×17А∙ч или 2×12А∙ч или 2×7А∙ч Защита от глубокого разряда аккумулятора. Без защиты от переполюсовки при подключении аккумулятора. Защита от КЗ. Корус - металл с замком, 292×219×100мм | 4883 | 5745
ББП-80 Pro2 |  | Источник вторичного питания резервированный 12В, 8А (max 8.3A) под два АКБ 12В 7А∙ч Защита от глубокого разряда аккумулятора. Защита от переполюсовки при подключении аккумулятора. Защита от КЗ. Корус - металл, 276×210×70мм | 4719 | 5552
ББП-80 MAX |  | Источник вторичного питания резервированный 12В, 8А (max 8.3A) под АКБ 12В 1×17А∙ч или 2×12А∙ч или 2×7А∙ч Защита от глубокого разряда аккумулятора. Защита от переполюсовки при подключении аккумулятора. Защита от КЗ. Корус - металл с замком, 292×219×100мм | 5522 | 6497
ББП-80 MAX-L |  | Источник вторичного питания резервированный 12В, 8А (max 8.5A) под АКБ 12В 1×17А∙ч или 2×7А∙ч Защита от глубокого разряда аккумулятора. Защита от переполюсовки при подключении аккумулятора. Защита от КЗ. Корус - металл с замком | 4881 | 5742
ББП-100 MAX-L |  | Источник вторичного питания резервированный 12В, 10А (max 10.5A) под АКБ 12В 1×17А∙ч или 2×7А∙ч Защита от глубокого разряда аккумулятора. Защита от переполюсовки при подключении аккумулятора. Защита от КЗ. Корус - металл с замком | 6050 | 7118
ББП-100 MAX2-L |  | Источник вторичного питания резервированный 12В, 10А (max 8.3A) под АКБ 12В 1×17А∙ч или 2×12А∙ч или 2×7А∙ч Защита от глубокого разряда аккумулятора. Защита от переполюсовки при подключении аккумулятора. Защита от КЗ. Корус - металл с замком | 7309 | 8599
Блоки бесперебойного питания для CCTV
ББП-30 V.4 TS |  | Источник вторичного питания резервированный 12В, 3А с фильтрацией от взаимного влияния потребителей по каждому каналу 12В при токе потребления одного канала 0,75А (не более 1А). Количество каналов: 4. Без защиты от глубокого разряда аккумулятора. Без защиты от переполюсовки при подключении аккумулятора. Защита от КЗ. Корус - металл, под АКБ 12В 1×7А∙ч, 180×190×75 мм | 2764 | 3252
ББП-30 V.4 PRO |  | Источник вторичного питания резервированный 12В, 3А с фильтрацией от взаимного влияния потребителей по каждому каналу 12В при токе потребления одного канала 0,75А (не более 1А). Количество каналов: 4. Защита от глубокого разряда аккумулятора. Защита от переполюсовки при подключении аккумулятора. Защита от КЗ. Корус - металл, под АКБ 12В 1×7А∙ч, 180×190×75 мм | 3045 | 3582
ББП-40 V.4 PRO |  | Источник вторичного питания резервированный 12В, 4А с фильтрацией от взаимного влияния потребителей по каждому каналу 12В при токе потребления одного канала не более 1А. Количество каналов: 4. Защита от глубокого разряда аккумулятора. Защита от переполюсовки при подключении аккумулятора. Защита от КЗ. Корус - металл, под АКБ 12В 1×7А∙ч, 180×190×75 мм | 3399 | 3999
ББП-50 V.4 PRO |  | Источник вторичного питания резервированный 12В, 5А с фильтрацией от взаимного влияния потребителей по каждому каналу 12В при токе потребления одного канала не более 1А. Количество каналов: 4. Защита от глубокого разряда аккумулятора. Защита от переполюсовки при подключении аккумулятора. Защита от КЗ. Корус - металл, под АКБ 12В 1×7А∙ч, 276×210×70мм | 4706 | 5537
ББП-50 V.8 PRO |  | Источник вторичного питания резервированный 12В, 8А с фильтрацией от взаимного влияния потребителей по каждому каналу 12В при токе потребления одного канала 0,65А (не более 0.7А). Количество каналов: 8. Защита от глубокого разряда аккумулятора. Защита от переполюсовки при подключении аккумулятора. Защита от КЗ. Корус - металл с замком, под АКБ 12В 1×7А∙ч, 292×219×100мм | 4643 | 5462
ББП-80 V.8 MAX Lux |  | Источник вторичного питания резервированный 12В, 8А (макс 9.5А). Корпус - металл с замком под акб.12В 17(18) А∙ч 8 распределённых выходов × 1.25 А Регулировка выходного напряжения 12.5÷14.5 В Защита от перегрузки и короткого замыкания каналов | 2460 | 2890
ББП-80 V.16 MAX |  | Источник вторичного питания резервированный 12В, 8А с фильтрацией от взаимного влияния потребителей по каждому каналу 12В. Количество каналов: 16. Защита от глубокого разряда аккумулятора. Защита от переполюсовки при подключении аккумулятора. Защита от КЗ. Корус - металл под АКБ 12В 1×17А∙ч | 6817 | 8020
ББП-100 V.32 MAX2 |  | Источник вторичного питания резервированный 12В, 10А с фильтрацией от взаимного влияния потребителей по каждому каналу 12В. Количество каналов: 32. Защита от глубокого разряда аккумулятора. Без защиты от переполюсовки при подключении аккумулятора. Защита от КЗ и перегрузки. Корус - металл под АКБ 12В 2×17А∙ч или 3×12А∙ч | 9416 | 11078
БП-50 V.9 |  | Источник вторичного питания 12В, 5А Количество каналов: 9. Защита от КЗ и перегрузки. Корус - металл | 2885 | 3395
БП-100 V.18 |  | Источник вторичного питания 12В, 10А Количество каналов: 18. Защита от КЗ и перегрузки. Корус - металл | 4235 | 4980
БП в открытом корпусе
TS-3A-OPN |  | Источник стабилизированного питания 12В, 3.2А, регулировка вых. напр, защита от КЗ, перфорированный корпус IP20, 85×59×33 мм | 845 | 990
TS-5A-OPN |  | Источник стабилизированного питания 12В, 5А, регулировка вых. напр, защита от КЗ, перфорированный корпус IP20, 200×100×43 мм | 1100 | 1295
TS-10A-OPN |  | Источник стабилизированного питания 12В, 10А, регулировка выходного напряжения, защита от КЗ, перфорированный корпус IP20, 198×110×43 мм | 1900 | 2235
TS-20A-OPN |  | Источник стабилизированного питания 12В, 20А, регулировка выходного напряжения, защита от КЗ, перфорированный корпус IP20, 202×110×50 мм | 2200 | 2585
Малогаборитные источники питания
TS-1A |  | Источник стабилизированного питания 12В, 1А, коннектор (клеммная колодка) в комплекте. 74×39×30 мм | 365 | 430
TS-2A |  | Источник стабилизированного питания 12В, 2А, коннектор (клеммная колодка) в комплекте. 109×45×31 мм | 700 | 820
БП-2А |  | Источник стабилизированного питания 12В, 2А (макс 2.5А) пластиковый корпус, регулировка выходного напряжения, защита сети 220В от помех. Крепления кабеля - зажимные колодки. Шнур питания 220 В входит в комплект поставки устройства. | 1154 | 1358
TS-3A |  | Источник стабилизированного питания 12В, 3А, коннектор (клеммная колодка) в комплекте. 110×47×30 мм | 1045 | 1230
TS-4A |  | Источник стабилизированного питания 12В, 4А, коннектор (клеммная колодка) в комплекте. 116×50×31 мм | 1175 | 1380
TS-5A |  | Источник стабилизированного питания 12В, 5А, коннектор (клеммная колодка) в комплекте. 113×61×32 мм | 1520 | 1790
TS-5A V.4 |  | Источник стабилизированного питания 12В, 5А Регулировка выходного напряжения 12…14,2 В. Четыре клеммные колодки, установленные под защитной крышкой в корпусе БП | 1540 | 1800
TS-7A |  | Источник стабилизированного питания 12В, 7А, коннектор (клеммная колодка) в комплекте. 163х68х45 мм | 2600 | 3060
TPs-12/1А |  | Стабилизированный блок питания импульсного типа 12В, 1А монтаж в сетевую розетку | 395 | 465
TS-1A-Slim |  | Источник вторичного электропитания 12В, 1А в корпусе IP54 для скрытой установки в короба, распределительные коробки 48×56×28 мм | 790 | 929
TS-1,5A-Slim Lux |  | Источник вторичного электропитания 12В, 1.5А в корпусе IP54 для скрытой установки в короба, распределительные коробки, сетевой шнур с вилкой, 43×45×27 мм | 780 | 920
TS-08-Slim |  | Источник стабилизированного питания 14.5В, 0.8А Совместим с мониторами серий Lilu, Tango, Sherlock, Stark, Neo Slim, Prime Slim, Amelie Slim и трубкой TS-AD. 45х45х25 мм | #N/A | #N/A
TS-08-Slim 2 |  | Источник стабилизированного питания 14.5В, 0.8А Совместим с мониторами серий Lea, Selina, Rocky, Marilyn и панелью Corban Wi-Fi 45х45х30 мм | #N/A | #N/A
Блоки питания для монтажа на DIN-рейку
TS-3A-DIN |  | Источник вторичного питания на DIN-рейку 12В, 3А встроенная защита от короткого замыкания нагрузки, перегрузки по напряжению и току, регулировка выходного напряжения (11.2 - 14.2 В) 93×87×55мм | 1070 | 1260
TS-5A-DIN |  | Источник вторичного питания на DIN-рейку 12В, 5А встроенная защита от короткого замыкания нагрузки, перегрузки по напряжению и току, регулировка выходного напряжения (11.2 - 14.2 В) 93×87×55мм | 1900 | 2235
Блоки бесперебойного питания для монтажа на DIN-рейку
TS-3A-DIN-UPS |  | Источник вторичного питания на DIN-рейку резервированный 12В, 3А под внешний АКБ 12В 4, 7 или 12А·ч. Защита от глубокого разряда аккумулятора. Защита от короткого замыкания нагрузки, перегрузки по напряжению и току, регулировка выходного напряжения (11.2 - 14.2 В). 93×87×55мм | 1540 | 1810
TS-5A-DIN-UPS |  | Источник вторичного питания на DIN-рейку резервированный 12В, 5А под внешний АКБ 12В 4, 7 или 12А·ч. Защита от глубокого разряда аккумулятора. Защита от короткого замыкания нагрузки, перегрузки по напряжению и току, регулировка выходного напряжения (11.2 - 14.2 В). 93×87×55мм | 2380 | 2800
Малогаборитные источники питания уличного исполнения
БП-3А-У |  | Источник вторичного электропитания импульсный 12В, 3А (max 4A). Электронная защита от короткого замыкания и перегрузки по току. Корус - пластик, IP56,165×124×84мм | 1812 | 2132
БП-3АП-У |  | Источник вторичного электропитания импульсный 12В, 3А Электронная защита от короткого замыкания и перегрузки по току. Корус - герметичный (уличный) пластиковый, IP67, -35...+35°С, 100×35×100 мм | 1477 | 1738
БП-3АМ-У |  | Источник вторичного электропитания импульсный 12В, 3А Электронная защита от короткого замыкания и перегрузки по току. Корус - герметичный (уличный) металлический, IP67, -35...+35°С, 45×37×149 мм | 1582 | 1861
БП-5АМ-У |  | Источник вторичного электропитания импульсный 12В, 5А Электронная защита от короткого замыкания и перегрузки по току. Корус - герметичный (уличный) металлический, IP67, -35...+35°С, 52×42×194 мм | 2582 | 3038
БП-5А-У |  | Источник вторичного электропитания импульсный 12В, 5А (max 6A). Электронная защита от короткого замыкания и перегрузки по току. Корус - пластик, IP56,182×184×85мм | 2860 | 3365
TS-1A-U-Slim |  | Источник вторичного электропитания 12В, 1А в корпусе IP67 (всепогодный) для скрытой установки в короба, распределительные коробки, 48×56×28 мм | 936 | 1101
TS-1,5A-U-Slim Lux |  | Источник вторичного электропитания 12В, 1.5А в корпусе IP67 (всепогодный) для скрытой установки в короба, распределительные коробки, сетевой шнур с вилкой, 43×45×27 мм | 760 | 895
TS-2A-U-Slim Lux |  | Источник вторичного электропитания 12В, 2А в корпусе IP67 (всепогодный) для скрытой установки в короба, распределительные коробки, сетевой шнур с вилкой, 43×45×27 мм | 970 | 1140

## Монтажные материалы
Вернуться к оглавлению >>
новая позиция | 0 |  |  | новая цена
Наименование | Фото | Описание товаров | Спеццена | опт.
Монтажные материалы
Аккумуляторные батареи для ББП Tantos
Внимание! На аккумуляторы серии TS не распространяется ценовая политика Tantos. Спеццена является минимальной отпускной ценой.
Аккумулятор 12В 1,2 А∙ч (TS 12012) |  | Свинцово-кислотный аккумулятор TS 12В, 1.2А∙ч для резервного электропитания приборов, систем ОПС. Технология AGM. Рабочее напряжение: 12 В, Емкость: 1,2 А∙ч, Клеммы: Нож F1 (Faston) Вес: 0,59 кг, Габаритный размер 98×44×59 мм Срок службы: 200-250 циклов "заряд-разряд" при 100% разряде или до 3 лет в буферном режиме. | 369 | 380
Аккумулятор 12В 2,2 А∙ч (TS 12022) |  | Свинцово-кислотный аккумулятор TS 12В, 2.2А∙ч для резервного электропитания приборов, систем ОПС. Технология AGM. Рабочее напряжение: 12 В, Емкость: 2,2 А∙ч, Клеммы: Нож F1 (Faston) Вес: 0,95 кг, Габаритный размер 178×34×66 мм Срок службы: 200-250 циклов "заряд-разряд" при 100% разряде или до 3 лет в буферном режиме. | 555 | 575
Аккумулятор 12В 4.5 А∙ч (TS 12045) |  | Свинцово-кислотный аккумулятор TS 12В, 4.5А∙ч для резервного электропитания приборов, систем ОПС. Технология AGM. Рабочее напряжение: 12 В, Емкость: 4,5 А∙ч, Клеммы: Нож F1 (Faston) Вес: 1,37 кг, Габаритный размер 90×70×107 мм Срок службы: 200-250 циклов "заряд-разряд" при 100% разряде или до 3 лет в буферном режиме. | 634 | 650
Аккумулятор 12В 7 А∙ч (TS 1207) |  | Свинцово-кислотный аккумулятор TS 12В, 7А∙ч для резервного электропитания приборов, систем ОПС. Технология AGM. Рабочее напряжение: 12 В, Емкость: 7 А∙ч, Клеммы: Нож F1 (Faston) Вес: 1,97 кг, Габаритный размер 151×65×100 мм Срок службы: 200-250 циклов "заряд-разряд" при 100% разряде или до 3 лет в буферном режиме. | 640 | 660
Аккумулятор 12В 12 А∙ч (TS 1212) |  | Свинцово-кислотный аккумулятор TS 12В, 12А∙ч для резервного электропитания приборов, систем ОПС. Технология AGM. Рабочее напряжение: 12 В, Емкость: 12 А∙ч, Клеммы: Нож F1 (Faston) Вес: 3,45 кг, Габаритный размер 151×98×101 мм Срок службы: 200-250 циклов "заряд-разряд" при 100% разряде или до 3 лет в буферном режиме. | 1325 | 1370
Аккумулятор 12В 17 А∙ч (TS 1217) |  | Свинцово-кислотный аккумулятор TS 12В, 17А∙ч для резервного электропитания приборов, систем ОПС. Технология AGM. Рабочее напряжение: 12 В, Емкость: 17 А∙ч, Клеммы: Нож F1 (Faston) Вес: 5,1 кг, Габаритный размер 181×77×167 мм Срок службы: 200-250 циклов "заряд-разряд" при 100% разряде или до 3 лет в буферном режиме. | 1950 | 2005
Внимание! На монтажные материалы Tantos не распространяется ценовая политика Tantos. Спеццена является минимальной отпускной ценой.
Кабель "витая пара" для СКС и IP-сетей
Кабель UTP 4PR 24AWG (Cu) CAT5E PVC серый 305м Tantos |  | Кабель витая пара для СКС и IP-сетей медный UTP indoor 4x2x0,48 мм 305м | 21.15 | 22.55
Кабель UTP 4PR 24AWG (Cu) CAT5E LDPE Outdoor 305м Tantos |  | Кабель витая пара для СКС и IP-сетей уличного исполнения медный UTP Outdoor 4×2×0,48 мм 305м | 21.27 | 22.68
Кабель FTP 4PR 24AWG (Cu) CAT5E PVC серый 305м Tantos |  | Кабель витая пара для СКС и IP-сетей медный экранированный FTP indoor 4×2×0,48 мм 305м | 22.42 | 23.91
Кабель FTP 4PR 24AWG (Cu) CAT5E LDPE Outdoor 305м Tantos |  | Кабель витая пара для СКС и IP-сетей медный экранированный уличного исполнения FTP Outdoor 4×2×0,48 305м | 22.49 | 23.98
Кабель силовой ВВГнг
Кабель ВВГ-Пнг(А)-LS 3x1,5 мм² ГОСТ (Tantos) 100м |  | Кабель силовой с пластмассовой изоляцией, в оболочке из поливинилхлоридного пластиката пониженной горючести. Количество жил: 3; Сечение жилы 1,5 мм² Тип оболочки: НГ(А)-LS (не поддерживает горение, «low smoke» малодымный) Конструкция проводника: одножильный (solid) Длина бухты: 100 м | 52.28 | 54.66
Кабель ВВГ-Пнг(А)-LS 3x2,5 мм² ГОСТ (Tantos) 100м |  | Кабель силовой с пластмассовой изоляцией, в оболочке из поливинилхлоридного пластиката пониженной горючести. Количество жил: 3; Сечение жилы 2,5 мм² Тип оболочки: НГ(А)-LS (не поддерживает горение, «low smoke» малодымный) Конструкция проводника: одножильный (solid) Длина бухты: 100 м | 80.98 | 84.66
Хомуты (стяжки)
Хомут nylon 100x2,5 мм 100 шт. белый Tantos |  | Хомут нейлоновый (кабельная стяжка) из нейлона высокой прочности (полиамид-6,6) с замком на конце для крепления или обвязки в жгут кабелей и проводов, крепления гибких гофротруб, а также других предметов. Длина: 100 мм, Ширина 2,5 мм. Цвет - белый | 18.08 | 27.13
Хомут nylon 100x2,5 мм 100 шт. чёрный Tantos |  | Хомут нейлоновый (кабельная стяжка) из нейлона высокой прочности (полиамид-6,6) с замком на конце для крепления или обвязки в жгут кабелей и проводов, крепления гибких гофротруб, а также других предметов. Длина: 100 мм, Ширина 2,5 мм. Цвет - чёрный | 18.08 | 27.13
Хомут nylon 100x3,6 мм 100 шт. белый Tantos |  | Хомут нейлоновый (кабельная стяжка) из нейлона высокой прочности (полиамид-6,6) с замком на конце для крепления или обвязки в жгут кабелей и проводов, крепления гибких гофротруб, а также других предметов. Длина: 100 мм, Ширина 3,6 мм. Цвет - белый | 36.96 | 55.44
Хомут nylon 100x3,6 мм 100 шт. чёрный Tantos |  | Хомут нейлоновый (кабельная стяжка) из нейлона высокой прочности (полиамид-6,6) с замком на конце для крепления или обвязки в жгут кабелей и проводов, крепления гибких гофротруб, а также других предметов. Длина: 100 мм, Ширина 3,6 мм. Цвет - чёрный | 36.96 | 55.44
Хомут nylon 150x2,5 мм 100 шт. белый Tantos |  | Хомут нейлоновый (кабельная стяжка) из нейлона высокой прочности (полиамид-6,6) с замком на конце для крепления или обвязки в жгут кабелей и проводов, крепления гибких гофротруб, а также других предметов. Длина: 150 мм, Ширина 2,5 мм. Цвет - белый | 28.51 | 42.77
Хомут nylon 150x2,5 мм 100 шт. чёрный Tantos |  | Хомут нейлоновый (кабельная стяжка) из нейлона высокой прочности (полиамид-6,6) с замком на конце для крепления или обвязки в жгут кабелей и проводов, крепления гибких гофротруб, а также других предметов. Длина: 150 мм, Ширина 2,5 мм. Цвет - чёрный | 28.51 | 42.77
Хомут nylon 150x3,6 мм 100 шт. белый Tantos |  | Хомут нейлоновый (кабельная стяжка) из нейлона высокой прочности (полиамид-6,6) с замком на конце для крепления или обвязки в жгут кабелей и проводов, крепления гибких гофротруб, а также других предметов. Длина: 150 мм, Ширина 3,6 мм. Цвет - белый | 48.12 | 72.18
Хомут nylon 150x3,6 мм 100 шт. чёрный Tantos |  | Хомут нейлоновый (кабельная стяжка) из нейлона высокой прочности (полиамид-6,6) с замком на конце для крепления или обвязки в жгут кабелей и проводов, крепления гибких гофротруб, а также других предметов. Длина: 150 мм, Ширина 3,6 мм. Цвет - чёрный | 48.12 | 72.18
Хомут nylon 200x2,5 мм 100 шт. белый Tantos |  | Хомут нейлоновый (кабельная стяжка) из нейлона высокой прочности (полиамид-6,6) с замком на конце для крепления или обвязки в жгут кабелей и проводов, крепления гибких гофротруб, а также других предметов. Длина: 200 мм, Ширина 2,5 мм. Цвет - белый | 36.36 | 54.54
Хомут nylon 200x2,5 мм 100 шт. чёрный Tantos |  | Хомут нейлоновый (кабельная стяжка) из нейлона высокой прочности (полиамид-6,6) с замком на конце для крепления или обвязки в жгут кабелей и проводов, крепления гибких гофротруб, а также других предметов. Длина: 200 мм, Ширина 2,5 мм. Цвет - чёрный | 36.36 | 54.54
Хомут nylon 200x3,6 мм 100 шт. белый Tantos |  | Хомут нейлоновый (кабельная стяжка) из нейлона высокой прочности (полиамид-6,6) с замком на конце для крепления или обвязки в жгут кабелей и проводов, крепления гибких гофротруб, а также других предметов. Длина: 200 мм, Ширина 3,6 мм. Цвет - белый | 58.08 | 87.12
Хомут nylon 200x3,6 мм 100 шт. чёрный Tantos |  | Хомут нейлоновый (кабельная стяжка) из нейлона высокой прочности (полиамид-6,6) с замком на конце для крепления или обвязки в жгут кабелей и проводов, крепления гибких гофротруб, а также других предметов. Длина: 200 мм, Ширина 3,6 мм. Цвет - чёрный | 58.08 | 87.12
Хомут nylon 200x4,8 мм 100 шт. белый Tantos |  | Хомут нейлоновый (кабельная стяжка) из нейлона высокой прочности (полиамид-6,6) с замком на конце для крепления или обвязки в жгут кабелей и проводов, крепления гибких гофротруб, а также других предметов. Длина: 200 мм, Ширина 4,8 мм. Цвет - белый | 77.44 | 116.15
Хомут nylon 200x4,8 мм 100 шт. чёрный Tantos |  | Хомут нейлоновый (кабельная стяжка) из нейлона высокой прочности (полиамид-6,6) с замком на конце для крепления или обвязки в жгут кабелей и проводов, крепления гибких гофротруб, а также других предметов. Длина: 200 мм, Ширина 4,8 мм. Цвет - чёрный | 77.44 | 116.15
Хомут nylon 250x3,6 мм 100 шт. белый Tantos |  | Хомут нейлоновый (кабельная стяжка) из нейлона высокой прочности (полиамид-6,6) с замком на конце для крепления или обвязки в жгут кабелей и проводов, крепления гибких гофротруб, а также других предметов. Длина: 250 мм, Ширина 3,6 мм. Цвет - белый | 74.98 | 112.46
Хомут nylon 250x3,6 мм 100 шт. чёрный Tantos |  | Хомут нейлоновый (кабельная стяжка) из нейлона высокой прочности (полиамид-6,6) с замком на конце для крепления или обвязки в жгут кабелей и проводов, крепления гибких гофротруб, а также других предметов. Длина: 250 мм, Ширина 3,6 мм. Цвет - чёрный | 74.98 | 112.46
Хомут nylon 300x3,6 мм 100 шт. белый Tantos |  | Хомут нейлоновый (кабельная стяжка) из нейлона высокой прочности (полиамид-6,6) с замком на конце для крепления или обвязки в жгут кабелей и проводов, крепления гибких гофротруб, а также других предметов. Длина: 300 мм, Ширина 3,6 мм. Цвет - белый | 89.76 | 134.64
Хомут nylon 300x3,6 мм 100 шт. чёрный Tantos |  | Хомут нейлоновый (кабельная стяжка) из нейлона высокой прочности (полиамид-6,6) с замком на конце для крепления или обвязки в жгут кабелей и проводов, крепления гибких гофротруб, а также других предметов. Длина: 300 мм, Ширина 3,6 мм. Цвет - чёрный | 89.76 | 134.64

## Выз. персонала
Вернуться к оглавлению >> |  | Оплата производится в рублях по внутреннему курсу компании
новая позиция | 0 |  |  | новая цена
Наименование товаров | фото | Описание товаров | опт. | розн.
Оборудование Вызова Персонала
TSw-Display |  | Светодиодное радиоканальное табло отображения информации о вызове Два режима работы: система вызова или электронная очередь. Простая настройка, позволяющая выбрать индикацию и сообщения для различных областей применения. Выход аудио для подключения наушников или усилителя. Отображение даты и времени. Память: 999 радиопередатчиков и 20 менеджеров. Архив вызовов: 20 сообщений. Дальность связи: 200 м (на открытом пространстве). Русский, английский язык. Табло программируется с помощью TSw-RC4. | 6210 | 6960
TSw-PAG |  | Наручный радиоканальный пейджер для системы вызова персонала При нажатии на кнопку вызова, запрограммированную в TSw-PAG, пейджер включает вибро и звуковой сигнал, а так же воспроизводит на ЖК дисплее номер вызываемого передатчика (кнопки). Вся информация на русском языке. | 9870 | 11000
TSw-RC4 |  | Пульт управления и программирования для электронного табло оповещения о вызове TSw-DSP радиоканальный 4-х кнопочный треугольный дизайн цвет "под дерево" | 875 | 975
TSw-BQ1 |  | Кнопка вызова радиоканальная (передатчик) 1 кнопочный квадратный дизайн цвет "под дерево" | 875 | 975
TSw-BR1 |  | Кнопка вызова радиоканальная (передатчик) 1 кнопочный, прямоугольный дизайн цвет "белый" | 730 | 810
TSw-BR4 |  | Кнопка вызова радиоканальная (передатчик) 4 кнопочный круглый дизайн цвет "белый с красной окантовкой" | 875 | 975
TSw-BT4 |  | Кнопка вызова радиоканальная (передатчик) 4 кнопочный треугольный дизайн цвет "под дерево" | 875 | 975

## Разъёмы и соединители
Вернуться к оглавлению >> |  | Оплата производится в рублях по внутреннему курсу компании
новая позиция | 0 |  |  | новая цена
Наименование | Фото | Описание товаров | опт. | розн.
Разъёмы и соединители
BNC
РАЗЪЕМ TS BNC штекер под винт с пружиной, металл |  | РАЗЪЁМ TS BNC штекер под винт с пружиной, металл | 41.45 | 48.75
РАЗЪЕМ TS BNC GOLD штекер под винт с пружиной, металл |  | РАЗЪЁМ TS BNC GOLD штекер под винт с пружиной, металл | 48.5 | 57
РАЗЪЕМ TS BNC штекер под пайку с пружиной, металл |  | РАЗЪЕМ TS BNC штекер под пайку с пружиной, металл | 41.45 | 48.75
РАЗЪЕМ TS BNC штекер под винт, пластик |  | РАЗЪЁМ TS BNC штекер под винт, пластик (с колпачком) | 33.1 | 38.95
РАЗЪЕМ TS BNC штекер с клеммной колодкой, под винт |  | РАЗЪЁМ TS BNC штекер с клеммной колодкой (под винт) | 38 | 44.7
РАЗЪЕМ TS BNC штекер с клеммной колодкой, самозажим |  | РАЗЪЁМ TS BNC штекер с клеммной колодкой, самозажим | 69.9 | 82
РАЗЪЕМ TS BNC гнездо с клеммной колодкой, под винт |  | РАЗЪЁМ TS BNC гнездо с клеммной колодкой (под винт) | 41.6 | 48.95
Разъёмы питания (DC)
РАЗЪЕМ TS DC штекер питания с клеммной колодкой, под винт, LUX |  | РАЗЪЁМ TS DC штекер питания клеммной колодкой (под винт) с жёлтым колпачком защиты от замыкания контактов | 24.65 | 29
РАЗЪЕМ TS DC штекер питания с клеммной колодкой, под винт |  | РАЗЪЁМ TS DC штекер питания клеммной колодкой (под винт) | 22.3 | 26.25
РАЗЪЕМ TS DC штекер питания с клеммной колодкой, двухсекционный |  | РАЗЪЁМ TS DC штекер питания с клеммной колодкой, двухсекционный | 34.65 | 40.75
РАЗЪЕМ TS DC штекер питания с клеммной колодкой, самозажим |  | РАЗЪЁМ TS DC штекер питания с клеммной колодкой, самозажим | 43.9 | 51.65
РАЗЪЕМ TS DC гнездо питания с клеммной колодкой, под винт |  | РАЗЪЁМ TS DC гнездо питания с клеммной колодкой (под винт) | 27.7 | 32.6
РАЗЪЕМ TS DC гнездо питания с клеммной колодкой, самозажим |  | РАЗЪЁМ TS DC гнездо питания с клеммной колодкой, самозажим | 69 | 81
РАЗЪЕМ TS DC штекер питания с проводом 20 см |  | РАЗЪЁМ TS DC штекер питания с проводом 20 см | 25.65 | 30.2
Разветвитель питания TS DC 2 |  | Соединительный кабель для разветвления линии питания 1 гнездо DC (внутренний контакт 2,1 мм) на 2 штекера DC (2,1×5,5×9,5 мм) | 140 | 165
Разветвитель питания TS DC 4 |  | Соединительный кабель для разветвления линии питания 1 гнездо DC (внутренний контакт 2,1 мм) на 4 штекера DC (2,1×5,5×9,5 мм) | 165 | 195
Разветвитель питания TS DC 8 |  | Соединительный кабель для разветвления линии питания 1 гнездо DC (внутренний контакт 2,1 мм) на 8 штекеров DC (2,1×5,5×9,5 мм) | 290 | 340
RCA
РАЗЪЕМ TS RCA штекер с клеммной колодкой |  | РАЗЪЁМ TS RCA штекер с клеммной колодкой (под винт) | #N/A | #N/A
РАЗЪЕМ TS RCA штекер под винт, металл |  | РАЗЪЁМ TS RCA штекер под винт, металл | 32.9 | 38.7
Джек (RJ)
Джек RJ-45 8P-8C CAT5e Ts |  | Унифицированный разъём, используемый в телекоммуникациях Тип: RJ (registered jack) 8Р8С. Соединение: под обжим. Корпус: пластик. Максимальное напряжение: 250 B. Предельный ток через контакт: 2А. Проводник: 24, 25 AWG. Рабочая температура: от -40...+125С. Сопротивление изоляции: 100 Ом. Категория: 5е. Диэлектрик выдерживает напряжение 500 В переменного тока. Кол-во контактов:8. Кол-во посадочных мест:8 | 2.85 | 4.25
F
РАЗЪЕМ TS F штекер RG-6 |  | F-разъём для кабеля RG-6, имеющего номинальное волновое сопротивление 75 Ом Отличительной чертой конструкции штекера F является отсутствие непосредственного штекера. В роли штекера выступает центральный проводник коаксиального кабеля, благодаря чему достигается минимальная потеря сигнала. Штекер устанавливается методом накрутки на предварительно зачищенный коаксиальный кабель, при этом способе установки не требуется использование специальных инструментов | 10.75 | 12.65
Соединители
Соединительный шнур TS CCTV (BNC+DC) 20М |  | Соединительный шнур TS CCTV (BNC+DC) 20М предназначен для передачи видео/аудио сигнала и питания (DC) от камеры видеонаблюдения к ресиверу или видеорегистратору (DVR). С одной стороны шнура располагаются штекер разъема BNC и штекер разъема питания видеокамеры, с другой штекер разъема BNC и гнездо разъема питания. Длина шнура составляет 20 метров. Видеошнур является универсальным средством подключения оборудования, позволяющее значительно сэкономить время монтажа. | 750 | 880
Соединительный шнур TS CCTV (BNC-BNC) 1.5m |  | Корд межблочный для систем видеонаблюдения предназначен для передачи видео/аудио сигнала от камеры видеонаблюдения к ресиверу или видеорегистратору (DVR). С каждой стороны шнура располагается штекер разъема BNC видеокамеры. Длина шнура составляет 1.5 метра. Видеошнур является универсальным средством подключения оборудования, позволяющее значительно сэкономить время монтажа | 165 | 195
Соединительный шнур TS CCTV (BNC-BNC) 3m |  | Корд межблочный для систем видеонаблюдения предназначен для передачи видео/аудио сигнала от камеры видеонаблюдения к ресиверу или видеорегистратору (DVR). С каждой стороны шнура располагается штекер разъема BNC видеокамеры. Длина шнура составляет 3 метра. Видеошнур является универсальным средством подключения оборудования, позволяющее значительно сэкономить время монтажа | 182 | 215
Патч-корд UTP 5e литой 1М Tantos |  | Патч-корд (patching cord — соединительный шнур) для соединения телекоммуникационного оборудования: компьютеры, офисные АТС, сетевые коммутаторы, концентраторы, коммутационные панели, маршрутизаторы, патч-панели в телекоммуникационных стойках, сетевые карты и т.п. Длина шнура 1 м, с его обеих сторон располагаются штекеры разъёма RJ-45 (8P8C). Литой разъём. Полоса пропускаемых частот от 100-125 МГц, категория 5е. | 50.5 | 59.5
Патч-корд UTP 5e литой 2М Tantos |  | Патч-корд (patching cord — соединительный шнур) для соединения телекоммуникационного оборудования: компьютеры, офисные АТС, сетевые коммутаторы, концентраторы, коммутационные панели, маршрутизаторы, патч-панели в телекоммуникационных стойках, сетевые карты и т.п. Длина шнура 2 м, с его обеих сторон располагаются штекеры разъёма RJ-45 (8P8C). Литой разъём. Полоса пропускаемых частот от 100-125 МГц, категория 5е. | 64 | 75