## ULTIMA COMFORT
2023-02-02
КЛАССИЧЕСКИЕ СПЛИТ-СИСТЕМЫ | [12 empty] | 0%
КОД | АРТИКУЛ | Модель | Мощность, кВт |  | Уров. шума ДБ(A) | Класс энергоэф- фективности | Габариты блока (ДхВхГ), мм | Вес нетто / брутто, кг | РРЦ, руб комплект | РИЦ, руб за комплект | Оптовая цена, руб за комплект | Дилерская цена, руб за комплект | Ваша Спец цена, руб за комплект
|  |  | охл. | нагр.
§А класс энергоэффективности
ECLIPSE | [6 empty] | §GMCC компрессор у моделей 7k/9k/12k
§Антикоррозийное покрытие ламелей теплообменников BLUE FIN
Смотреть видео | [6 empty] | §Стильный дизайн внутреннего блока с серебристым молдингом
§5 скоростей вентилятора внутреннего блока
§Гарантия 2 года
НС-1400013 | ECL-07PN-IN | ECL-07PN | 2.01 | 2.07 | 25/27/29/33/34 | A/A | 698×255×190 | 6,5 / 8,5 | 16090 | 14890 | 13698.8 | 12500 | 12500
НС-1400015 | ECL-07PN-OUT |  |  |  | 48 |  | 712×459×276 | 20,0 / 23,0
НС-1400016 | ECL-09PN-IN | ECL-09PN | 2.59 | 2.63 | 25/27/29/33/35 | A/A | 698×255×190 | 6,5 / 8,5 | 17940 | 16590 | 15262.8 | 13900 | 13900
НС-1400017 | ECL-09PN-OUT |  |  |  | 48 |  | 712×459×276 | 23,0 / 25,0
НС-1400112 | ECL-12PN-IN | ECL-12PN | 3.42 | 3.57 | 29/31/33/36/38 | A/A | 777×250×201 | 7,5 / 9,5 | 23890 | 22090 | 20322.8 | 18500 | 18500
НС-1400113 | ECL-12PN-OUT |  |  |  | 50 |  | 777×498×290 | 25,0 / 28,0
НС-1400115 | ECL-18PN-IN | ECL-18PN | 4.87 | 4.9 | 34/35/38/40/43 | A/A | 910×294×206 | 10,5 / 12,5 | 39810 | 36790 | 33846.8 | 30750 | 30750
НС-1400116 | ECL-18PN-OUT |  |  |  | 55 |  | 817×553×300 | 32,5 / 35,0
НС-1400127 | ECL-24PN-IN | ECL-24PN | 6.68 | 6.75 | 35/37/38/41/43 | A/A | 910×294×206 | 10,5 / 12,5 | 49890 | 46090 | 42402.8 | 38500 | 38500
НС-1400129 | ECL-24PN-OUT |  |  |  | 55 |  | 886×605×357 | 43,0 / 46,0
[7 empty] | §А класс энергоэффективности |  | §AClean - cамоочистка замораживанием внутреннего блока
EXPLORER | [6 empty] | §GREE компрессор у моделей 7k/9k/12k/24k
[7 empty] | §Антикоррозийное покрытие ламелей теплообменников GOLDEN FIN |  | §Eco – режим энергосбережения
Смотреть видео | [6 empty] | §Функция анти-плесень |  | §Sleep – режим комфортного сна
§5 скоростей вентилятора внутреннего блока
§Гарантия 2 года
НС-1445035 | EXP-07PN-IN | EXP-07PN | 2.15 | 2.25 | 20/24/27/31/33 | A/A | 700×250×190 | 6,1 / 7,4 | 16090 | 14890 | 13698.8 | 12500 | 12500
НС-1445036 | EXP-07PN-OUT |  |  |  | 50 |  | 680×420×275 | 22,0 / 24,0
НС-1445037 | EXP-09PN-IN | EXP-09PN | 2.85 | 2.95 | 20/24/27/31/33 | A/A | 700×250×190 | 6,1 / 7,4 | 17940 | 16590 | 15262.8 | 13900 | 13900
НС-1445038 | EXP-09PN-OUT |  |  |  | 50 |  | 680×420×275 | 23,0 / 25,0
НС-1445039 | EXP-12PN-IN | EXP-12PN | 3.62 | 3.82 | 22/26/31/33/36 | A/A | 810×290×190 | 7,2 / 9,2 | 23890 | 22090 | 20322.8 | 18500 | 18500
НС-1445040 | EXP-12PN-OUT |  |  |  | 51 |  | 680×420×275 | 25,0 / 27,0
НС-1445041 | EXP-18PN-IN | EXP-18PN | 5.5 | 5.7 | 24/28/33/37/39 | A/A | 910×320×230 | 10,3 / 12,6 | 39810 | 36790 | 33846.8 | 30750 | 30750
НС-1445042 | EXP-18PN-OUT |  |  |  | 53 |  | 780×520×285 | 31,0 / 33,3
НС-1445043 | EXP-24PN-IN | EXP-24PN | 7.3 | 7.5 | 26/32/35/39/41 | A/A | 910×320×230 | 10,7 / 12,6 | 49890 | 46090 | 42402.8 | 38500 | 38500
НС-1445046 | EXP-24PN-OUT |  |  |  | 54 |  | 853×655×322 | 41,3 / 44,2
НС-1445048 | EXP-30PN-IN | EXP-30PN | 8.2 | 8.4 | 28/32/38/42/49 | A/A | 1100×320×230 | 14,0 / 16,4 | 70690 | 65190 | 59974.8 | 49200 | 49200
НС-1445050 | EXP-30PN-OUT |  |  |  | 58 |  | 853×655×322 | 47,3 / 50,3
НС-1445109 | EXP-36PN-IN | EXP-36PN | 10.3 | 10.5 | 28/32/38/42/50 | A/A | 1100×320×230 | 14,0 / 16,4 | 80590 | 75090 | 69082.8 | 56500 | 56500
НС-1445110 | EXP-36PN-OUT |  |  |  | 60 |  | 920×700×337 | 55,1 / 58,9
ИНВЕРТОРНЫЕ СПЛИТ-СИСТЕМЫ
§А класс энергоэффективности
§Передовые инверторные технологии
ECLIPSE INVERTER | [6 empty] | §5 скоростей вентилятора внутреннего блока
§Ночной режим SLEEP
Смотреть видео | [6 empty] | §Режим TURBO
§Антикоррозийное покрытие ламелей теплообменников BLUE FIN
§Гарантия 2 года
НС-1400216 | ECL-I07PN-IN | ECL-I07PN | 2,10 (0,65-2,80) | 2,35 (0,65-2,95) | 25/27/32/35/38 | A/A | 698×255×190 | 6,5/8,5 | 24290 | 22490 | 20690.8 | 18900 | 18900
НС-1400217 | ECL-I07PN-OUT |  | 2,10 (0,65-2,80) | 2,35 (0,65-2,95) | 48 |  | 712×459×276 | 20,5/23,0
НС-1400218 | ECL-I09PN-IN | ECL-I09PN | 2,55 (0,82-3,37) | 2,72 (0,94-3,66) | 25/27/32/35/38 | A/A | 698×255×190 | 6,5/8,5 | 26140 | 26390 | 24278.8 | 20300 | 20300
НС-1400219 | ECL-I09PN-OUT |  | 2,55 (0,82-3,37) | 2,72 (0,94-3,66) | 48 |  | 712×459×276 | 20,5/23,0
НС-1400220 | ECL-I12PN-IN | ECL-I12PN | 3,40 (1,00-3,81) | 3,54 (1,02-3,96) | 26/30/34/37/39 | A/A | 777×250×201 | 7,5/9,5 | 29790 | 30190 | 27774.8 | 23200 | 23200
НС-1400221 | ECL-I12PN-OUT |  | 3,40 (1,00-3,81) | 3,54 (1,02-3,96) | 49 |  | 712×459×276 | 21,0/23,5
[7 empty] | §А класс энергоэффективности |  | §AClean - cамоочистка замораживанием внутреннего блока
EXPLORER INVERTER | [6 empty] | §Антикоррозийное покрытие ламелей теплообменников GOLDEN FIN
[7 empty] | §Функция анти-плесень |  | §Eco – режим энергосбережения
Смотреть видео | [6 empty] | §5 скоростей вентилятора внутреннего блока |  | §Sleep – режим комфортного сна
§Гарантия 2 года
НС-1445111 | EXP-I07PN-IN | EXP-I07PN | 2,20 (0,50-2,65) | 2,30 (0,50-2,70) | 20/24/27/31/33 | A/A | 700×250×190 | 8 / 10 | 24290 | 22490 | 20690.8 | 18900 | 18900
НС-1445112 | EXP-I07PN-OUT |  |  |  | 48 |  | 775×285×320 | 20 / 23
НС-1445114 | EXP-I09PN-IN | EXP-I09PN | 2,70 (0,60-3,35) | 2,79 (0,60-3,39) | 20/24/27/31/33 | A/A | 700×250×190 | 8 / 10 | 26140 | 24190 | 22254.8 | 20300 | 20300
НС-1445115 | EXP-I09PN-OUT |  |  |  | 50 |  | 775×285×320 | 22 / 25
НС-1445116 | EXP-I12PN-IN | EXP-I12PN | 3,56 (1,30-4,10) | 3,61 (1,40-4,20) | 22/26/31/33/36 | A/A | 700×250×190 | 9 / 11 | 29790 | 27590 | 25382.8 | 23200 | 23200
НС-1445117 | EXP-I12PN-OUT |  |  |  | 50 |  | 775×285×320 | 24 / 27
НС-1445118 | EXP-I18PN-IN | EXP-I18PN | 5,32 (1,60-5,70) | 5,35 (1,80-6,00) | 24/28/33/37/41 | A/A | 810×290×190 | 10,5 / 12,5 | 48240 | 44690 | 41114.8 | 37600 | 37600
НС-1445119 | EXP-I18PN-OUT |  |  |  | 55 |  | 870×280×365 | 29 / 34
НС-1445120 | EXP-I24PN-IN | EXP-I24PN | 7,05 (2,70-7,80) | 7,10 (2,30-8,70) | 26/32/35/39/45 | A/A | 910×320×230 | 12 / 14 | 64140 | 59390 | 54638.8 | 49900 | 49900
НС-1445121 | EXP-I24PN-OUT |  |  |  | 58 |  | 970×305×380 | 33 / 37
МУЛЬТИ СПЛИТ-СИСТЕМЫ
ECLIPSE MULTI DC EU Inverter наружные блоки | [6 empty] | §А++ класс энергоэффективности
§Подключение до 3 внутренних блоков
§Хладагент R32
§Стабильная работа на охлаждение при температуре наружного воздуха до - 20℃
§Антикоррозийное покрытие ламелей теплообменников BLUE FIN
§Гарантия 2 года
НС-1411712 | UC-2FMA14-OUT | UC-2FMA14-OUT | 4,10 (1,20-4,85) | 4,31 (1,25-5,20) | 55 | A++/A+ | 835×605×360 | 34/38 | 53900 | 48990 | 45070.8 | 39200 | 39200
НС-1411713 | UC-2FMA18-OUT | UC-2FMA18-OUT | 5,20 (1,23-5,60) | 5,29 (1,29-5,75) | 55 | A++/A+ | 835×605×360 | 34/38 | 57600 | 52390 | 48198.8 | 41900 | 41900
НС-1411715 | UC-3FMA24-OUT | UC-3FMA24-OUT | 7,50 (2,80-8,80) | 7,56 (2,45-8,80) | 59 | A++/A+ | 968×655×375 | 46/51 | 74100 | 67390 | 61998.8 | 53900 | 53900
ECLIPSE MULTI DC EU Inverter внутренние блоки | [6 empty] | §А++ класс энергоэффективности
§Передовые инверторные технологии
§Хладагент R32
§Стабильная работа на охлаждение при температуре наружного воздуха до - 20℃
§Антикоррозийное покрытие ламелей теплообменников BLUE FIN
§Гарантия 2 года
НС-1412193 | UC-ECM09PN | UC-ECM09PN | 2.64 | 2.64 | 22/25/33/37/40 | A++/A+ | 777×250×201 | 8/10,5 | 12200 | 11090 | 10202.8 | 8900 | 8900
НС-1412194 | UC-ECM12PN | UC-ECM12PN | 3.52 | 3.52 | 22/25/33/37/40 | A++/A+ | 777×250×201 | 8/10,5 | 13100 | 11890 | 10938.8 | 9500 | 9500
NEW 2023
NEW 2023
СПЕЦИАЛЬНЫЙ ПРЕДСЕЗОННЫЙ ПРАЙС-ЛИСТ
2023

## XIGMA
7%
НС-код | Артикул | Модель | Мощность, кВт |  | Уров. шума ДБ(A) | Класс энергоэф- фективности | Габариты блока (ДхВхГ), мм |  | Вес нетто / брутто, кг | РРЦ, руб | РИЦ, руб | Цена, руб | Дилерская цена, руб | Ваша спец. цена, руб
|  |  | охл. | нагр. |  |  | Нетто | Брутто |  | Комплект | Комплект | Комплект | Комплект | Комплект
НС-1481132 | XGI-TX21RHA-IDU | XGI-TX21RHA | 2,10 (0,65-2,80) | 2,35 (0,65-2,95) | 25/27/32/35/38 | А/А | 698×255×190 | 764×257×325 | 6,5 / 8,5 | 25640 | 23590 | 21702.8 | 19500 | 18135
НС-1481133 | XGI-TX21RHA-ODU |  |  |  | 48 |  | 712×459×276 | 765×481×310 | 20,5 / 23
НС-1481134 | XGI-TX27RHA-IDU | XGI-TX27RHA | 2,55 (0,82-3,37) | 2,72 (0,94-3,66) | 25/27/32/35/38 | А/А | 698×255×190 | 764×257×325 | 6,5 / 8,5 | 28240 | 25990 | 23910.8 | 21500 | 19995
НС-1481135 | XGI-TX27RHA-ODU |  |  |  | 48 |  | 712×459×276 | 765×481×310 | 20,5 / 23
НС-1481136 | XGI-TX35RHA-IDU | XGI-TX35RHA | 3,40 (1,00-3,81) | 3,54 (1,02-3,96) | 26/30/34/37/39 | А/А | 777×250×201 | 840×260×315 | 7,5 / 9,5 | 32140 | 29590 | 27222.8 | 24500 | 22785
НС-1481137 | XGI-TX35RHA-ODU |  |  |  | 49 |  | 712×459×276 | 765×481×310 | 21 / 23,5
НС-код | Артикул | Модель | Мощность, кВт |  | Уров. шума ДБ(A) | Класс энергоэф- фективности | Габариты блока (ДхВхГ), мм |  | Вес нетто / брутто, кг | РРЦ, руб | РИЦ, руб | Цена, руб | Дилерская цена, руб | Ваша спец. цена, руб
|  |  | охл. | нагр. |  |  | Нетто | Брутто |  | Комплект | Комплект | Комплект | Комплект | Комплект
НС-1399479 | XG-TX21RHA-IDU | XG-TX21RHA | 2.05 | 2.1 | 24/27/29/33/34 | А/А | 698×255×190 | 764×257×325 | 6,5/8,5 | 17540 | 15990 | 14710.8 | 12900 | 11997
НС-1399480 | XG-TX21RHA-ODU |  |  |  | 48 |  | 712×459×276 | 765×481×310 | 20,0 / 23,0
НС-1399481 | XG-TX27RHA-IDU | XG-TX27RHA | 2.65 | 2.7 | 24/27/29/33/35 | А/А | 698×255×190 | 764×257×325 | 6,5/8,5 | 19390 | 17690 | 16274.8 | 14300 | 13299
НС-1399483 | XG-TX27RHA-ODU |  |  |  | 48 |  | 712×459×276 | 765×481×310 | 23,0/25,0
НС-1399484 | XG-TX35RHA-IDU | XG-TX35RHA | 3.5 | 3.65 | 27/30/33/36/38 | А/А | 777×250×201 | 850×275×320 | 8,0/10,0 | 25890 | 23590 | 21702.8 | 19000 | 17670
НС-1399485 | XG-TX35RHA-ODU |  |  |  | 50 |  | 777×498×290 | 818×520×325 | 25,0/28,0
НС-1481092 | XG-TXA50RHA-IDU | XG-TXA50RHA 2023 | 5 | 5 | 24/27/29/33/35 | А/А | 910×294×206 | 979×277×372 | 10,5 / 12,5 | 42890 | 39090 | 35962.8 | 31500 | 29295
НС-1481093 | XG-TXA50RHA-ODU |  |  |  | 52 |  | 795×549×305 | 835×585×340 | 31,0 / 33,5
НС-1399486 | XG-TX50RHA-IDU | XG-TX50RHA | 5 | 5 | 32/35/38/40/43 | А/А | 910×294×206 | 979×277×372 | 10,5 / 12,5 | 42890 | 39090 | 35962.8 | 31500 | 29295
НС-1399487 | XG-TX50RHA-ODU |  |  |  | 55 |  | 817×553×300 | 858×585×321 | 32,5 / 35,0
НС-1399488 | XG-TX70RHA-IDU | XG-TX70RHA | 6.8 | 6.9 | 33/37/38/41/43 | А/A | 910×294×206 | 979×277×372 | 10,5 / 12,5 | 53740 | 48990 | 45070.8 | 39500 | 36735
НС-1399490 | XG-TX70RHA-ODU |  |  |  | 55 |  | 886×605×357 | 930×635×380 | 43,0 / 46,0
НС-код | Артикул | Модель | Мощность, кВт |  | Уров. шума ДБ(A) | Класс энергоэф- фективности | Габариты блока (ДхВхГ), мм |  | Вес нетто / брутто, кг | РРЦ, руб | РИЦ, руб | Цена, руб | Дилерская цена, руб | Ваша спец цена, руб.
|  |  | охл. | нагр. |  |  | Нетто | Брутто |  | Комплект | Комплект | Комплект | Комплект | Комплект
НС-1412442 | XG-EF21RHA-IDU | XG-EF21RHA | 2.1 | 2.12 | 20/24/27/31/33 | A | 700×250×190 | 775×285×320 | 7,0/9,0 | 17540 | 15990 | 14710.8 | 12900 | 11997
НС-1412443 | XG-EF21RHA-ODU |  |  |  | 50 |  | 680×420×250 | 764x490x342 | 21,0/23,0
НС-1412444 | XG-EF27RHA-IDU | XG-EF27RHA | 2.85 | 2.95 | 20/24/27/31/33 | A | 700×250×190 | 775×285×320 | 8,0/10,0 | 19390 | 17690 | 16274.8 | 14300 | 13299
НС-1412445 | XG-EF27RHA-ODU |  |  |  | 50 |  | 680×420×250 | 764x490x342 | 22,0/24,0
НС-1412446 | XG-EF35RHA-IDU | XG-EF35RHA | 3.62 | 3.82 | 22/26/31/33/36 | A | 710×290×190 | 770×280×365 | 9,0/11,0 | 25890 | 23590 | 21702.8 | 19000 | 17670
НС-1412448 | XG-EF35RHA-ODU |  |  |  | 51 |  | 680×420×250 | 764x490x342 | 25,0/27,0
НС-1412451 | XG-EF50RHA-IDU | XG-EF50RHA | 5.5 | 5.7 | 24/28/33/37/39 | A | 910×320×230 | 970×305×380 | 11,0/13,5 | 42890 | 39090 | 35962.8 | 31500 | 29295
НС-1412455 | XG-EF50RHA-ODU |  |  |  | 53 |  | 790×530×290 | 900×620×400 | 36,0/39,0
НС-1412460 | XG-EF70RHA-IDU | XG-EF70RHA | 7.3 | 7.5 | 26/32/35/39/41 | A | 970×320×230 | 1020×305×400 | 12,0/15,0 | 53740 | 48990 | 45070.8 | 39500 | 36735
НС-1412464 | XG-EF70RHA-ODU |  |  |  | 54 |  | 790×530×290 | 900×620×400 | 39,0/42,0
А КЛАСС ЭНЕРГОЭФФЕКТИВНОСТИ
НИЗКИЙ УРОВЕНЬ ШУМА
LED-ДИСПЛЕЙ
GOLDEN FIN
4 РЕЖИМА РАБОТЫ
24 МЕСЯЦА ГАРАНТИИ
EXTRAFORCE
СТИЛЬНЫЙ МИНИМАЛИЗМ
А КЛАСС ЭНЕРГОЭФФЕКТИВНОСТИ
LED-ДИСПЛЕЙ
BLUE FIN
4 РЕЖИМА РАБОТЫ
24 МЕСЯЦА ГАРАНТИИ
TURBOCOOL
UPGRADE 2023
СМОТРЕТЬ ВИДЕО
СМОТРЕТЬ ВИДЕО
СТИЛЬНЫЙ МИНИМАЛИЗМ
А КЛАСС ЭНЕРГОЭФФЕКТИВНОСТИ
LED-ДИСПЛЕЙ
BLUE FIN
4 РЕЖИМА РАБОТЫ
24 МЕСЯЦА ГАРАНТИИ
TURBOCOOL
Inverter
NEW 2023

## ROYAL CLIMA
ПРЕДСЕЗОННЫЙ ПРАЙС-ЛИСТ 2023
Модель | Мощность, кВт |  | Уров. шума внутреннего блока ДБ(A) | Энерго-эфектив- ность | Габариты блока (ДхВхГ), мм |  | Вес нетто, внутр/наружный блок, кг | РРЦ руб | РИЦ, руб | Цена, руб | Дилерская цена, руб | Ваша Спец цена, руб
| охл. | нагр. |  |  | Внутренний блок | Наружный блок
СПЛИТ-СИСТЕМА С ПРИТОЧНОЙ ВЕНТИЛЯЦИЕЙ
ROYAL FRESH |  |  |  | СМОТРЕТЬ ВИДЕО
RCI-RF30HN | 2,90 (0,80-3,50) | 3,10 (1,00-3,90) | 18/24/27/31/33/36/38 |  | 960×316×198 | 795×549×305 | 13/22 | 59240 | 53990 | 45891.5 | 40500 | 40500
RCI-RF40HN | 3,90 (1,00-4,00) | 4,10 (1,00-4,50) | 18/24/27/31/34/36,5/38 | A+++/A++ | 960×316×198 | 795×549×305 | 13/26,5 | 67040 | 59990 | 50991.5 | 45900 | 45900
ИНВЕРТОРНЫЕ СПЛИТ-СИСТЕМЫ
RENAISSANCE DC EU Inverter 2023 |  |  |  | СМОТРЕТЬ ВИДЕО
RCI-RNS24HN | 2,47 (0,60-3,80) | 2,55 (0,80-4,20) | 19/24/28/34/39 | А++/А+ | 792x292x201 | 660x456x260 | 8,5/22,5 | 41440 | 36690 | 31186.5 | 27200 | 27200
RCI-RNS30HN | 2,90 (0,60-3,80) | 3,00 (0,80-4,20) | 19/24/28/34/39 | А++/А+ | 792x292x201 | 660x456x260 | 8,5/22,5 | 45260 | 39990 | 33991.5 | 29450 | 29450
RCI-RNS35HN | 3,55 (0,80-4,10) | 3,75 (1,00-4,20) | 19/24/28/34/39 | А++/А+ | 792x292x201 | 705x530x279 | 8,5/22,5 | 49590 | 43890 | 37306.5 | 32500 | 32500
RENAISSANCE DC EU Inverter 2022 |  |  |  | СМОТРЕТЬ ВИДЕО
RCI-RNX24HN | 2,47 (0,85-3,25) | 2,55 (0,85-3,30) | 19/28/34/39 | А++/А+ | 792x292x201 | 705x530x279 | 8,5/22,5 | 41440 | 36690 | 31186.5 | 27200 | 27200
RCI-RNX30HN | 2,90 (0,85-3,60) | 2,95 (0,85-3,75) | 19/28/34/39 | А++/А+ | 792x292x201 | 705x530x279 | 8,5/22,5 | 45260 | 39990 | 33991.5 | 29450 | 29450
RCI-RNX35HN | 3,55 (0,91-4,30) | 3,65 (0,94-4,32) | 19/28/34/39 | А++/А+ | 792x292x201 | 705x530x279 | 8,5/22,5 | 49590 | 43890 | 37306.5 | 32500 | 32500
SPARTA DC EU Inverter 2022 |  |  |  | СМОТРЕТЬ ВИДЕО
RCI-SAX24HN | 2,47 (0,85-3,25) | 2,55 (0,85-3,30) | 19/28/34/39 | А++/А+ | 792x292x201 | 705x530x279 | 8,5/22,5 | 41440 | 36690 | 31186.5 | 27200 | 27200
RCI-SAX30HN | 2,90 (0,85-3,60) | 2,95 (0,85-3,75) | 19/28/34/39 | А++/А+ | 792x292x201 | 705x530x279 | 8,5/22,5 | 45260 | 39990 | 33991.5 | 29450 | 29450
RCI-SAX35HN | 3,55 (0,91-4,30) | 3,65 (0,94-4,32) | 19/28/34/39 | А++/А+ | 792x292x201 | 705x530x279 | 8,5/22,5 | 49590 | 43890 | 37306.5 | 32500 | 32500
ATTICA NERO Inverter |  |  |  | СМОТРЕТЬ ВИДЕО
RCI-AN22HN | 2,18 (0,65-2,80) | 2,42 (0,65-2,95) | 21/23/28/30/33 | A/A | 698×255×190 | 712×459×276 | 6,5/20,5 | 44040 | 38990 | 33141.5 | 28900 | 28900
RCI-AN28HN | 2,65 (0,82-3,37) | 2,80 (0,94-3,66) | 21/23/28/30/33 | A/A | 698×255×190 | 712×459×276 | 6,5/20,5 | 46990 | 41590 | 35351.5 | 30800 | 30800
RCI-AN35HN | 3,47 (1,00-3,81) | 3,60 (1,02-3,96) | 21,5/25/29/32/35 | A/A | 777×250×201 | 712×459×276 | 7,5/21,0 | 51040 | 45190 | 38411.5 | 33500 | 33500
GRIDA DC EU Inverter NEW 2023 |  |  |  | СМОТРЕТЬ ВИДЕО
RCI-GR22HN | 2,20 (0,30-2,85) | 2,40 (0,60-2,90) | 22/25/29/33/34/36/39 | A++/A+ | 696×251×190 | 710×450×293 | 7,5/21,0 | 39340 | 34990 | 29741.5 | 26300 | 26300
RCI-GR28HN | 2,50 (0,50-3,25) | 2,80 (0,50-3,50) | 22/25/28/32/34/36/38 | A++/A+ | 696×251×190 | 732×550×330 | 7,5/25,0 | 42590 | 37890 | 32206.5 | 28500 | 28500
RCI-GR35HN | 3,20 (0,90-3,60) | 3,40 (0,90-4,00) | 27/29/31/33/35/37/41 | A++/A+ | 770×251×190 | 732×550×330 | 8,5/25,0 | 48340 | 42990 | 36541.5 | 32300 | 32300
RCI-GR50HN | 4,60 (1,00-5,30) | 5,20 (1,00-5,65) | 31/34/37/38/41/42/44 | A++/A+ | 972×300×225 | 732×550×330 | 13,5/26,5 | 76090 | 67690 | 57536.5 | 50900 | 50900
RCI-GR65HN | 6,20 (1,80-6,90) | 6,50 (1,30-7,03) | 26/30/32/37/42/45/48 | A++/A+ | 972×300×225 | 873×555×376 | 13,0/36,5 | 96440 | 85790 | 72921.5 | 64500 | 64500
PERFETTO DC EU Inverter |  |  |  | СМОТРЕТЬ ВИДЕО
RCI-PF30HN | 2,80 (0,94-3,35) | 2,96 (0,94-3,38) | 20,5/23/27/30/32/34/37 | А++/А+ | 811×278×198 | 777×498×290 | 8,0/24,0 | 45260 | 39990 | 33991.5 | 29450 | 29450
RCI-PF40HN | 3,72 (1,00-3,77) | 3,74 (1,00-3,81) | 20,5/23/27/30/32/34/37 | А++/А+ | 811×278×198 | 777×498×290 | 8,0/24,0 | 49590 | 43890 | 37306.5 | 32500 | 32500
RCI-PF55HN | 5,40 (1,25-5,92) | 5,41 (1,25-6,09) | 23,5/28/31/33/37/39/42 | А++/А+ | 1015×313×221 | 853×602×349 | 11,0/35,0 | 80090 | 70890 | 60256.5 | 52500 | 52500
RCI-PF75HN | 7,25 (1,83-7,82) | 7,36 (1,85-7,96) | 25,5/31/33/35/38/41/44 | А++/А+ | 1132×332×229 | 920×699×380 | 14,0/40,0 | 101440 | 89790 | 76321.5 | 66500 | 66500
TRIUMPH Inverter 2023
RCI-TWA22HN | 2,40 (0,91-2,90) | 2,60 (0,85-3,35) | 24/30,5/36,5 | A/A | 715x285x194 | 720x495x270 | 7,5/22,8 | 37990 | 33490 | 28466.5 | 24500 | 24500
RCI-TWA28HN | 2,82 (1,17-3,22) | 3,07 (0,91-3,75) | 24/30,5/36,5 | A/A | 715x285x194 | 720x495x270 | 7,5/22,8 | 39740 | 35190 | 29911.5 | 26100 | 26100
RCI-TWA35HN | 3,45 (1,29-3,60) | 3,75 (1,06-4,02) | 26/35,5/39,5 | A/A | 715x285x194 | 720x495x270 | 7,6/23,5 | 44740 | 39590 | 33651.5 | 29300 | 29300
RCI-TWA55HN | 5,34 (1,47-5,63) | 5,50 (1,79-5,69) | 32,5/37/42,5 | A/A | 957x302x213 | 805x554x330 | 10,6/32,6 | 72640 | 64290 | 54646.5 | 47600 | 47600
RCI-TWA75HN | 7,62 (2,67-7,88) | 7,90 (1,61-8,79) | 34/39/44 | A/A | 1040x327x220 | 890x673x342 | 12,3/44,4 | 92840 | 82190 | 69861.5 | 60900 | 60900
TRIUMPH Invrerter 2022
RCI-TWN22HN | 2,40 (0,91-2,90) | 2,60 (0,85-3,35) | 24/30,5/36,5 | A/A | 715x285x194 | 720x495x270 | 7,5/22,8 | 37990 | 33490 | 28466.5 | 24500 | 24500
RCI-TWN28HN | 2,82 (1,17-3,22) | 3,07 (0,91-3,75) | 24/30,5/36,5 | A/A | 715x285x194 | 720x495x270 | 7,5/22,8 | 39740 | 35190 | 29911.5 | 26100 | 26100
RCI-TWN35HN | 3,45 (1,29-3,84) | 3,72 (1,06-4,04) | 26/35,5/39,5 | A/A | 715x285x194 | 720x495x270 | 7,6/23,5 | 44740 | 39590 | 33651.5 | 29300 | 29300
RCI-TWN55HN | 5,34 (2,11-5,80) | 5,50 (2,11-5,85) | 32,5/37/42,5 | A/A | 957x302x213 | 805x554x330 | 10,6/32,6 | 72640 | 64290 | 54646.5 | 47600 | 47600
RCI-TWN70HN | 7,24 (2,67-7,88) | 7,60 (1,61-8,79) | 34/39/44 | A/A | 1040x327x220 | 890x673x342 | 12,3/44,4 | 92840 | 82190 | 69861.5 | 60900 | 60900
GLORIA Inverter |  |  |  | СМОТРЕТЬ ВИДЕО
RCI-GL22HN | 2,18 (0,65-2,80) | 2,42 (0,65-2,95) | 21/23/28/30/33 | A/A | 698×255×190 | 712×459×276 | 6,5/20,5 | 37990 | 33490 | 28466.5 | 24500 | 24500
RCI-GL28HN | 2,65 (0,82-3,37) | 2,80 (0,94-3,66) | 21/23/28/31/33 | A/A | 698×255×190 | 712×459×276 | 6,5/20,5 | 39740 | 35190 | 29911.5 | 26100 | 26100
RCI-GL35HN | 3,47 (1,00-3,81) | 3,60 (1,02-3,96) | 21,5/25/29/32/35 | A/A | 777×250×201 | 712×459×276 | 7,5/21 | 44740 | 39590 | 33651.5 | 29300 | 29300
RCI-GL55HN | 5,32 (1,30-5,86) | 5,30 (1,30-6,30) | 25/28/31/34/38 | A/A | 910×294×206 | 853×602×349 | 10,0/29,0 | 72640 | 64290 | 54646.5 | 47600 | 47600
RCI-GL70HN | 6,90 (1,50-7,50) | 7,04 (1,50-7,90) | 26/31/34/37/40 | A/A | 1010×315×220 | 853×602×349 | 13,0/33,0 | 92840 | 82190 | 69861.5 | 60900 | 60900
VELA NUOVA Inverter NEW 2023 |  |  |  | СМОТРЕТЬ ВИДЕО
RCI-VXI22HN | 2,25 (1,30-3,00) | 2,40 (1,35-3,30) | 24/27/29/33 | A/A | 690×283×199 | 660×500×240 | 7,0/23,0 | 35640 | 31490 | 26766.5 | 23200 | 23200
RCI-VXI28HN | 2,78 (1,45-3,20) | 2,90 (1,40-3,30) | 24/27/29/33 | A/A | 690×283×199 | 660×500×240 | 7,5/23,0 | 38690 | 34190 | 29061.5 | 25200 | 25200
RCI-VXI35HN | 3,40 (1,40-3,52) | 3,65 (1,10-3,75) | 24/27/29/33 | A/A | 750×285×200 | 730×545×285 | 8,0/23,1 | 42890 | 37890 | 32206.5 | 27900 | 27900
RCI-VXI55HN | 5,35 (1,80-5,20) | 5,45 (1,80-5,30) | 29/32/35/38 | A/A | 837×296×205 | 800×545×315 | 11,4/25,5 | 66740 | 58990 | 50141.5 | 43500 | 43500
RCI-VXI70HN | 6,95 (1,70-7,10) | 7,00 (1,40-7,10) | 31/34/37/40 | A/A | 900×310×225 | 800×545×315 | 11,5/37,6 | 87340 | 77190 | 65611.5 | 56900 | 56900
КЛАССИЧЕСКИЕ СПЛИТ-СИСТЕМЫ
RENAISSANCE 2023 |  |  |  | СМОТРЕТЬ ВИДЕО
RC-RNS22HN | 2.16 | 2.2 | 21,5/25/29/31,5 | A/A | 792×292×201 | 665×420×280 | 8,5/20 | 28640 | 24990 | 21241.5 | 17700 | 17700
RC-RNS28HN | 2.71 | 2.75 | 22/26/30/32 | A/A | 792×292×201 | 665×420×280 | 8,5/20 | 30340 | 26490 | 22516.5 | 18800 | 18800
RC-RNS35HN | 3.65 | 3.65 | 24/28/31/34 | A/A | 792×292×201 | 710×500×265 | 8,5/24,5 | 38840 | 33890 | 28806.5 | 24000 | 24000
RC-RNS55HN | 5.35 | 5.5 | 27/30/32/36 | A/A | 940×316×224 | 795×525×290 | 12,0/40,0 | 63490 | 55390 | 47081.5 | 39200 | 39200
RENAISSANCE 2022 |  |  |  | СМОТРЕТЬ ВИДЕО
RC-RNX24HN | 2.35 | 2.45 | 22/26/30/32 | A/A | 792×292×201 | 665×420×280 | 7,5/23,5 | 28640 | 24990 | 21241.5 | 17700 | 17700
RC-RNX28HN | 2.71 | 2.72 | 22/26/30/32 | A/A | 792×292×201 | 665×420×280 | 7,5/23,5 | 30340 | 26490 | 22516.5 | 18800 | 18800
RC-RNX35HN | 3.67 | 3.7 | 25/29/32/35 | A/A | 792×292×201 | 710×500×265 | 8,5/29,0 | 38840 | 33890 | 28806.5 | 24000 | 24000
RC-RNX55HN | 5.4 | 5.51 | 27/30/32/34 | A/A | 940×316×224 | 800×545×315 | 12,0/36,5 | 63490 | 55390 | 47081.5 | 39200 | 39200
ATTICA NERO |  |  |  | СМОТРЕТЬ ВИДЕО
RC-AN22HN | 2.17 | 2.35 | 22/27/31/35/38 | A/A | 777×250×201 | 712×459×276 | 7,7/20,5 | 33490 | 29290 | 24896.5 | 20900 | 20900
RC-AN28HN | 2.73 | 2.92 | 22/27/31/35/38 | A/A | 777×250×201 | 712×459×276 | 7,7/23,0 | 35190 | 30790 | 26171.5 | 22000 | 22000
RC-AN35HN | 3.64 | 3.77 | 25/28/30/34/37 | A/A | 777×250×201 | 777×498×290 | 8,3/25,5 | 45240 | 39590 | 33651.5 | 28300 | 28300
RC-AN55HN NEW 2023 | 5.37 | 5.53 | 28/30/35/38/40 | A/A | 910×294×206 | 853×602×349 | 10,5/30 | 72460 | 63390 | 53881.5 | 45250 | 45250
GRIDA NEW 2023 |  |  |  | СМОТРЕТЬ ВИДЕО
RC-GR22HN | 2.25 | 2.3 | 27/29/30/31/35/37/40 | A/A | 696×251×190 | 710×450×293 | 7,5/22,3 | 30290 | 26490 | 22516.5 | 18900 | 18900
RC-GR28HN | 2.55 | 2.65 | 27/28/30/32/35/37/40 | A/A | 696×251×190 | 710×450×293 | 7,5/24,7 | 32790 | 28690 | 24386.5 | 20500 | 20500
RC-GR35HN | 3.25 | 3.4 | 28/30/32/34/35/37/40 | A/A | 770×251×190 | 732×555×330 | 7,3/28,0 | 41940 | 36690 | 31186.5 | 26200 | 26200
RC-GR50HN | 4.8 | 5.16 | 32/34/35/36/38/40/41 | A/A | 849×289×215 | 802×555×350 | 10,8/38,5 | 64940 | 56790 | 48271.5 | 40500 | 40500
RC-GR65HN | 6.16 | 6.7 | 35/37/38/39/41/43/48 | A/A | 972×300×225 | 873×555×376 | 13,6/43,0 | 81640 | 71390 | 60681.5 | 50900 | 50900
PANDORA |  |  |  | СМОТРЕТЬ ВИДЕО
RC-PD22HN | 2.2 | 2.38 | 21,5/27/31/35/38 | A/A | 811×278×198 | 712×459×276 | 8,0/21,0 | 28640 | 24990 | 21241.5 | 17700 | 17700
RC-PD28HN | 2.75 | 2.95 | 21,5/27/31/35/38 | A/A | 811×278×198 | 712×459×276 | 8,0/23,2 | 30340 | 26490 | 22516.5 | 18800 | 18800
RC-PD35HN | 3.67 | 3.8 | 24/28/32/35/38 | A/A | 811×278×198 | 777×498×290 | 8,5/26,0 | 38840 | 33890 | 28806.5 | 24000 | 24000
RC-PD55HN | 5.5 | 5.6 | 27,5/30/35/38/40 | A/A | 1015×313×221 | 853×602×349 | 12,8/40,4 | 63490 | 55390 | 47081.5 | 39200 | 39200
RC-PD70HN | 7.25 | 7.6 | 30/33/36/41/44 | A/A | 1132×332×229 | 920×699×380 | 14,0/48,5 | 78740 | 68690 | 58386.5 | 48600 | 48600
RC-PD95HN | 10.4 | 10.6 | 36/38/41/44/46 | A/A | 1277×360×271 | 953×808×433 | 21,5/64,5 | 119990 | 104690 | 88986.5 | 74100 | 74100
RC-PD105HN NEW 2023 | 10.4 | 10.6 | 36/38/41/44/46 | A/A | 1277×360×271 | 953×808×433 | 21,5/64,5 | 119990 | 104690 | 88986.5 | 74100 | 74100
TRIUMPH 2022
RC-TWN22HN | 2.25 | 2.45 | 25,5/32,5/38,5 | A/A | 715x285x194 | 720x495x270 | 7,4/24,6 | 27290 | 23990 | 20391.5 | 17400 | 17400
RC-TWN28HN | 2.85 | 2.92 | 25,5/33,5/38 | A/A | 715x285x194 | 720x495x270 | 7,7/26,4 | 29340 | 25790 | 21921.5 | 18700 | 18700
RC-TWN35HN | 3.57 | 3.47 | 28,5/34,5/41,5 | A/A | 805x285x194 | 720x495x270 | 8,5/26,9 | 36940 | 32490 | 27616.5 | 23600 | 23600
RC-TWN55HN | 5.25 | 5.21 | 31/34,5/39,5 | A/A | 957x302x213 | 765x555x303 | 10,9/31,8 | 60190 | 52890 | 44956.5 | 38300 | 38300
RC-TWN70HN | 6.8 | 7.8 | 32/44/47 | A/A | 1040x327x220 | 890x673x342 | 13,2/53,0 | 74840 | 65790 | 55921.5 | 47700 | 47700
GLORIA 2022 |  |  |  | СМОТРЕТЬ ВИДЕО
RC-GL22HN | 2.17 | 2.35 | 22/27/31/35/38 | A/A | 777×250×201 | 712×459×276 | 7,5/20,0 | 27290 | 23990 | 20391.5 | 17400 | 17400
RC-GL28HN | 2.73 | 2.92 | 22/27/31/35/38 | A/A | 777×250×201 | 712×459×276 | 7,5/22,5 | 29340 | 25790 | 21921.5 | 18700 | 18700
RC-GL35HN | 3.64 | 3.77 | 25/28/30/34/37 | A/A | 777×250×201 | 777×498×290 | 8,0/25,0 | 36940 | 32490 | 27616.5 | 23600 | 23600
RC-GL55HN | 5.37 | 5.53 | 28/30/35/38/40 | A/A | 910×294×206 | 853×602×349 | 10,5/30,0 | 61090 | 53690 | 45636.5 | 38900 | 38900
RC-GL70HN | 7.24 | 7.42 | 30/33/36/41/44 | A/A | 1010×315×220 | 886x605x357 | 13,0/43,0 | 74840 | 65790 | 55921.5 | 47700 | 47700
RC-G87HN | 8.7 | 8.9 | 30/33/37/41/45 | A/A | 1010×315×220 | 920×699×380 | 13,0/47,0 | 99640 | 87590 | 74451.5 | 63500 | 63500
RC-GL90HN NEW 2023 | 8.8 | 8.94 | 30/33/37/41/45 | A/A | 1010×315×220 | 920×699×380 | 13,0/47,0 | 99640 | 87590 | 74451.5 | 63500 | 63500
GLORIA 36K
RC-G36HN | 10.4 | 10.6 | 36/38/41/44/46 | A/A | 1277×360×271 | 953x808x433 | 21,5 | 113740 | 99990 | 84991.5 | 72500 | 72500
VELA NUOVA NEW 2023 |  |  |  | СМОТРЕТЬ ВИДЕО
RC-VX22HN | 2.16 | 2.25 | 24/27/29/33 | A/A | 690×283×199 | 665×420×280 | 7,3/20,8 | 24940 | 21990 | 18691.5 | 16100 | 16100
RC-VX28HN | 2.71 | 2.82 | 24/27/30/33 | A/A | 690×283×199 | 665×420×280 | 7,3/20,8 | 27090 | 23890 | 20306.5 | 17500 | 17500
RC-VX35HN | 3.65 | 3.75 | 27/30/33/36 | A/A | 750×285×200 | 710×500×240 | 8,3/24,4 | 34790 | 30690 | 26086.5 | 22500 | 22500
RC-VX55HN | 5.4 | 5.6 | 29/32/35/38 | A/A | 900×310×225 | 795×525×290 | 11,7/35,7 | 57390 | 50590 | 43001.5 | 37000 | 37000
RC-VX70HN | 7.55 | 7.65 | 31/34/37/40 | A/B | 900×310×225 | 825×655×310 | 11,7/45,9 | 69640 | 61390 | 52181.5 | 44900 | 44900
RC-VX80HN | 8.1 | 7.85 | 34/38/42/46 | A/B | 1082×330×233 | 825×655×310 | 15,0/49,4 | 89140 | 78590 | 66801.5 | 57500 | 57500
RC-VX100HN | 10.1 | 10.2 | 37/41/45/50 | A/B | 1082×330×233 | 900×700×350 | 15,0/56,3 | 101490 | 89490 | 76066.5 | 65500 | 65500
ПОЛУПРОМЫШЛЕННЫЕ ИНВЕРТОРНЫЕ СПЛИТ-СИСТЕМЫ
COMPETENZA INVERTER 2023
КАССЕТНЫЕ БЛОКИ
CO-4C 12HNBI/CO-E 12HNBI/pan 8D1 | 3,52 (1,35-4,40) | 3,81 (1,24-5,30) | 35/38/42 | A++/A+ | 570×260×570/650×55×650 | 709x536x280 | 15,5/2,2/23,0 | 99400 | 85190 | 72411.5 | 56800 | 56800
CO-4C 18HNBI/CO-E 18HNBI/pan 8D1 | 5,28 (1,53-5,60) | 5.60(1.40-6.20) | 38/41/44 | A++/A+ | 570×260×570/650×55×650 | 785x555x300 | 15,5/2,2/29,0 | 112300 | 96290 | 81846.5 | 64200 | 64200
CO-4C 24HNBI/CO-E 24HNBI/pan 8D2 | 7,03 (2,16-8,20) | 7,91 (1,98-9,30) | 43/45/46,5 | A++/A+ | 840×246×840/950×55×950 | 900x700x350 | 26,0/5,3/43,0 | 140300 | 120290 | 102246.5 | 80200 | 80200
CO-4C 36HNBI/CO-E 36HNBI/pan 8D2 | 10,55(2,9-13) | 11.15(2.6-13.5) | 48/50/52 | A++/A+ | 840×288×840/950×55×950 | 970x805x395 | 28,0/5,3/72,0 | 195200 | 167290 | 142196.5 | 111500 | 111500
CO-4C 48HNBI/CO-E 48HNBI/pan 8D2 | 14,00(4,76-16,50) | 16.00(4.78-16.15) | 48/52/54 | A++/A+ | 840×288×840/950×55×950 | 940x1325x370 | 30,0/5,3/92,0 | 230500 | 197590 | 167951.5 | 131700 | 131700
CO-4C 60HNBI/CO-E 60HNBI/pan 8D2 | 16,00(4,76-17,5) | 17.00(4.78-18.50) | 48/52/54 | A++/A+ | 840×288×840/950×55×950 | 940x1325x370 | 30,0/5,3/92,0 | 240700 | 206290 | 175346.5 | 137500 | 137500
КАНАЛЬНЫЕ БЛОКИ
CO-D 18HNBI/CO-E 18HNBI | 5,28 (1,53-5,60) | 5.60（1.40-6.20） | 38/39/41 | A++/A+ | 1000x245x700 | 785x555x300 | 31/29,0 | 110900 | 95090 | 80826.5 | 63400 | 63400
CO-D 24HNBI/CO-E 24HNBI | 7,03 (2,16-8,20) | 7,91 (1,98-9,30) | 39/41/43 | A++/A+ | 1000x245x700 | 900x700x350 | 32/43,0 | 134300 | 115090 | 97826.5 | 76700 | 76700
CO-D 36HNBI/CO-E 36HNBI | 10,55(2,9-13) | 11.15(2.6-13.5) | 39/41/44 | A++/A+ | 1400×245×700 | 970x805x395 | 42/72,0 | 196900 | 168790 | 143471.5 | 112500 | 112500
CO-D 48HNBI/CO-E 48HNBI | 14,00(4,76-16,50) | 16.00(4.78-16.15) | 47/49/52 | A++/A+ | 1400×245×700 | 940x1325x370 | 42/92,0 | 235800 | 202090 | 171776.5 | 134700 | 134700
CO-D 60HNBI/CO-E 60HNBI | 16,00(4,76-17,5) | 17.00(4.78-18.50) | 47/49/52 | A++/A+ | 1400×245×700 | 940x1325x370 | 42/92,0 | 253300 | 217090 | 184526.5 | 144700 | 144700
НАПОЛЬНО-ПОТОЛОЧНЫЕ БЛОКИ
CO-F 18HNBI/CO-E 18HNBI | 5,28 (1,53-5,60) | 5.60（1.40-6.20） | 33/35/40 | A++/A+ | 1000×690×235 | 785x555x300 | 28/29,0 | 108800 | 93290 | 79296.5 | 62200 | 62200
CO-F 24HNBI/CO-E 24HNBI | 7,03 (2,16-8,20) | 7,91 (1,98-9,30) | 35/38/42 | A++/A+ | 1280×690×235 | 900x700x350 | 34/43,0 | 134300 | 115090 | 97826.5 | 76700 | 76700
CO-F 36HNBI/CO-E 36HNBI | 10,55(2,9-13) | 11.15(2.6-13.5) | 42/44/47 | A++/A+ | 1600×690×235 | 970x805x395 | 41/72,0 | 195200 | 167290 | 142196.5 | 111500 | 111500
CO-F 48HNBI/CO-E 48HNBI | 14,00(4,76-16,50) | 16.00(4.78-16.15) | 43/46/50 | A++/A+ | 1600×690×235 | 940x1325x370 | 41/92,0 | 235800 | 202090 | 171776.5 | 134700 | 134700
CO-F 60HNBI/CO-E 60HNBI | 16,00(4,76-17,5) | 17.00(4.78-18.50) | 43/46/50 | A++/A+ | 1600×690×235 | 940x1325x370 | 41/92,0 | 244300 | 209390 | 177981.5 | 139600 | 139600
COMPETENZA INVERTER 2022
КАССЕТНЫЕ БЛОКИ
CO-4C 12HNI/CO-E 12HNI | 3,60 (1,35-4,40) | 4,20 (1,24-5,30) | 36/44/45 | A++/A+ | 570×260×570/650×55×650 | 800x545x315 | 17,0/2,2/35,0 | 99400 | 85190 | 72411.5 | 56800 | 56800
CO-4C 18HNI/CO-E 18HNI | 5,00 (1,53-5,60) | 5,60 (1,40-6,20) | 38/41/45 | A++/A+ | 570×260×570/650×55×650 | 800x545x315 | 15,5/2,2/37,0 | 112300 | 96290 | 81846.5 | 64200 | 64200
CO-4C 24HNI/CO-E 24HNI | 7,00 (2,16-8,20) | 8,00 (1,98-9,30) | 38/43/47 | A++/A+ | 835×250×835/950×55×950 | 900x700x350 | 24,0/5,3/51,0 | 140300 | 120290 | 102246.5 | 80200 | 80200
CO-4C 36HNI/CO-E 36HNI | 10,55 (2,90-13,00) | 11,15 (2,60-13,50) | 45/48/51 | A++/A+ | 835×250×835/950×55×950 | 970x805x395 | 26,5/5,3/72,0 | 195200 | 167290 | 142196.5 | 111500 | 111500
CO-4C 48HNI/CO-E 48HNI | 14,00 (4,76-16,50) | 16,00 (4,78-16,15) | 48/50/52 | A++/A+ | 835×250×835/950×55×950 | 940x1325x370 | 31,0/5,3/92,0 | 230500 | 197590 | 167951.5 | 131700 | 131700
CO-4C 60HNI/CO-E 60HNI | 16,00 (4,76-17,50) | 17,00 (4,78-18,50) | 48/50/52 | A++/A+ | 835×250×835/950×55×950 | 940x1325x370 | 31/5,3/92,0 | 240700 | 206290 | 175346.5 | 137500 | 137500
КАНАЛЬНЫЕ БЛОКИ
CO-D 18HNI/CO-E 18HNI | 5,00 (1,53-5,60) | 5,60 (1,40-6,20) | 40/41/43 | A++/A+ | 1000x245x700 | 800x545x315 | 31/37 | 110900 | 95090 | 80826.5 | 63400 | 63400
CO-D 24HNI/CO-E 24HNI | 7,00 (2,16-8,20) | 8,00 (1,98-9,30) | 39/41/44 | A++/A+ | 1000x245x700 | 900x700x350 | 32/51 | 134300 | 115090 | 97826.5 | 76700 | 76700
CO-D 36HNI/CO-E 36HNI | 10,55 (2,90-13,00) | 11,15 (2,60-13,50) | 39/41/44 | A++/A+ | 1400×245×700 | 970x805x395 | 42/72 | 196900 | 168790 | 143471.5 | 112500 | 112500
CO-D 48HNI/CO-E 48HNI | 14,00 (4,76-16,50) | 16,00 (4,78-16,15) | 47/49/52 | A++/A+ | 1400×245×700 | 940x1325x370 | 42/92 | 235800 | 202090 | 171776.5 | 134700 | 134700
CO-D 60HNI/CO-E 60HNI | 16,00 (4,76-17,50) | 17,00 (4,78-18,50) | 47/49/52 | A++/A+ | 1400×245×700 | 940x1325x370 | 42/92 | 253300 | 217090 | 184526.5 | 144700 | 144700
НАПОЛЬНО-ПОТОЛОЧНЫЕ БЛОКИ
CO-F 18HNFI/CO-E 18HNI | 5,00 (1,53-5,60) | 5,60 (1,40-6,20) | 33/35/40 | A++/A+ | 1000×690×235 | 800x545x315 | 28/37 | 108800 | 93290 | 79296.5 | 62200 | 62200
CO-F 24HNFI/CO-E 24HNI | 7,00 (2,16-8,20) | 8,00 (1,98-9,30) | 35/38/42 | A++/A+ | 1280×690×235 | 900x700x350 | 34/51 | 134300 | 115090 | 97826.5 | 76700 | 76700
CO-F 36HNFI/CO-E 36HNI | 10,55 (2,90-13,00) | 11,15 (2,60-13,50) | 42/44/47 | A++/A+ | 1600×690×235 | 970x805x395 | 41/72 | 195200 | 167290 | 142196.5 | 111500 | 111500
CO-F 48HNFI/CO-E 48HNI | 14,00 (4,76-16,50) | 16,00 (4,78-16,15) | 43/46/50 | A++/A+ | 1600×690×235 | 940x1325x370 | 41/92 | 235800 | 202090 | 171776.5 | 134700 | 134700
CO-F 60HNFI/CO-E 60HNI | 16,00 (4,76-17,50) | 17,00 (4,78-18,50) | 43/46/50 | A++/A+ | 1600×690×235 | 940x1325x370 | 41/92 | 244300 | 209390 | 177981.5 | 139600 | 139600
ПОЛУПРОМЫШЛЕННЫЕ КЛАССИЧЕСКИЕ СПЛИТ-СИСТЕМЫ
COMPETENZA 2023
КАССЕТНЫЕ БЛОКИ
CO-4C 12HNX/CO-E 12HNX/CO-4C/pan8D1 | 3.52 | 3.96 | 39/42/45 | B/С | 570×260×570/650×55×650 | 730×545×285 | 16/2,2/28 | 71600 | 61390 | 52181.5 | 40900 | 40900
CO-4C 18HNX/CO-E 18HNX/CO-4C/pan8D1 | 5.28 | 5.6 | 39/42/45 | B/A | 570×260×570/650×55×650 | 800×545×315 | 16/2,2/36 | 76600 | 65690 | 55836.5 | 43800 | 43800
CO-4C 24HNXA/CO-E 24HNXA/pan8D2 | 7.03 | 7.4 | 39/42/46 | A/A | 840×246×840/950×55×950 | 825×655×310 | 26,0/5,3/46,0 | 100700 | 86290 | 73346.5 | 57500 | 57500
CO-4C 36HNXA/CO-E 36HNX/pan8D2 | 10.55 | 11.7 | 43/47/52 | B/B | 840×246×840/950×55×950 | 970×805×395 | 26,0/5,3/64,0 | 131600 | 112790 | 95871.5 | 75200 | 75200
CO-4C 48HNXA/CO-E 48HNXA/pan8D2 | 14.07 | 15.24 | 43/47/52 | B/C | 840×288×840/950×55×950 | 940×1320×340 | 29,0/5,3/85,0 | 158400 | 135790 | 115421.5 | 90500 | 90500
CO-4C 60HNXA/CO-E 60HNXA/pan8D2 | 16.12 | 17.6 | 43/47/52 | C/D | 840×288×840/950×55×950 | 940×1320×340 | 29,0/5,3/91,0 | 176000 | 150890 | 128256.5 | 100600 | 100600
КАНАЛЬНЫЕ БЛОКИ
CO-D 18HNXA/CO-E 18HNX | 5.28 | 5.6 | 28/31/35/39 | B/A | 1000×200×450 | 800×545×315 | 20,0/36,0 | 77700 | 66590 | 56601.5 | 44400 | 44400
CO-D 24HNXA/CO-E 24HNXA | 7.03 | 7.4 | 36/37/39/44 | A/A | 1000×245×700 | 825×655×310 | 32,0/46,0 | 103200 | 88490 | 75216.5 | 59000 | 59000
CO-D 36HNXA/CO-E 36HNX | 10.55 | 11.7 | 37/40/43/47 | B/B | 1000×245×700 | 970×805×395 | 32,0/64,0 | 133300 | 114290 | 97146.5 | 76200 | 76200
CO-D 48HNXA/CO-E 48HNXA | 14.07 | 15.24 | 41/44/46/50 | B/B | 1400×245×700 | 940×1320×340 | 42,0/85,0 | 161900 | 138790 | 117971.5 | 92500 | 92500
CO-D 60HNXA/CO-E 60HNXA | 16.12 | 17.6 | 41/44/46/50 | C/B | 1400×245×700 | 940×1320×340 | 42,0/91,0 | 178500 | 152990 | 130041.5 | 102000 | 102000
НАПОЛЬНО-ПОТОЛОЧНЫЕ БЛОКИ
CO-F 18HNX/CO-E 18HNX | 5.28 | 5.6 | 32/35/43 | B/A | 1000×690×235 | 800×545×315 | 28/36 | 77700 | 66590 | 56601.5 | 44400 | 44400
CO-F 24HNXA/CO-E 24HNXA | 7.03 | 7.4 | 35/39/46 | A/A | 1000×690×235 | 825×655×310 | 29,0/46,0 | 98600 | 84490 | 71816.5 | 56300 | 56300
CO-F 36HNX/CO-E 36HNX | 10.55 | 11.7 | 42/46/50 | B/A | 1280×690×235 | 970×805×395 | 36/64 | 132200 | 113290 | 96296.5 | 75500 | 75500
CO-F 48HNXA/CO-E 48HNXA | 14.07 | 15.24 | 42/46/51 | B/B | 1600×690×235 | 940×1320×340 | 44,0/85,0 | 158400 | 135790 | 115421.5 | 90500 | 90500
CO-F 60HNXA/CO-E 60HNXA | 16.12 | 17.6 | 42/46/51 | C/B | 1600×690×235 | 940×1320×340 | 44,0/91,0 | 176000 | 150890 | 128256.5 | 100600 | 100600
COMPETENZA 2022
КАССЕТНЫЕ БЛОКИ
CO-4C 24HNX/CO-E 24HNX/CO-4C/pan8D2 | 7.03 | 7.2 | 39/45/49 | A/A | 835×250×835/950×55×950 | 825×655×310 | 27,0/5,3/48,0 | 100700 | 86290 | 73346.5 | 57500 | 57500
CO-4C 36HNX/CO-E 36HNX/CO-4C/pan8D2 | 10.55 | 11.7 | 39/45/50 | B/B | 835×250×835/950×55×950 | 970×805×395 | 28,0/5,3/64,0 | 131600 | 112790 | 95871.5 | 75200 | 75200
CO-4C 48HNX/CO-E 48HNX/CO-4C/pan8D2 | 14.07 | 15.24 | 47/51/53 | B/C | 835×290×835/950×55×950 | 940×1325×370 | 28,0/5,3/95,0 | 158400 | 135790 | 115421.5 | 90500 | 90500
CO-4C 60HNX/CO-E 60HNX/CO-4C/pan8D2 | 16.12 | 17.6 | 47/51/53 | C/D | 835×290×835/950×55×950 | 940×1325×370 | 28,0/5,3/99,0 | 176000 | 150890 | 128256.5 | 100600 | 100600
КАНАЛЬНЫЕ БЛОКИ
CO-D 18HNX/CO-E 18HNX | 5.28 | 5.6 | 32/35/39 | B/A | 890x290x735 | 800×545×315 | 32,0/36,0 | 77700 | 66590 | 56601.5 | 44400 | 44400
CO-D 24HNX/CO-E 24HNX | 7.03 | 7.4 | 38/44/46 | A/A | 890x290x735 | 825×655×310 | 33,0/48,0 | 103200 | 88490 | 75216.5 | 59000 | 59000
CO-D 36HNX/CO-E 36HNX | 10.55 | 11.7 | 42/47/50 | B/B | 890x290x735 | 970×805×395 | 36,0/64,0 | 133300 | 114290 | 97146.5 | 76200 | 76200
CO-D 48HNX/CO-E 48HNX | 14.07 | 15.24 | 44/46/50 | B/B | 1250x290x735 | 940×1325×370 | 45,0/95,0 | 161900 | 138790 | 117971.5 | 92500 | 92500
CO-D 60HNX/CO-E 60HNX | 16.12 | 17.6 | 45/47/50 | C/B | 1250x290x735 | 940×1325×370 | 50,0/99,0 | 178500 | 152990 | 130041.5 | 102000 | 102000
ВЫСОКОНАПОРНЫЕ КАНАЛЬНЫЕ БЛОКИ
CO-D 76HNHP/CO-E 76HNHP | 22 | 24.5 | 50/52/55 | D/C | 1350×460×700 | 1120×1510×400 | 90/175 | 519000 | 441990 | 375691.5 | 287900 | 287900
CO-D 96HNHP/CO-E 96HNHP | 28 | 31 | 50/52/55 | D/C | 1350×460×700 | 1120×1510×400 | 91/176 | 551000 | 468990 | 398641.5 | 304900 | 304900
НАПОЛЬНО-ПОТОЛОЧНЫЕ БЛОКИ
CO-F 24HNX/CO-E 24HNX | 7.03 | 7.6 | 42/45/49 | A/A | 1280×690×235 | 825×655×310 | 36,0/48,0 | 98600 | 84490 | 71816.5 | 56300 | 56300
CO-F 48HNX/CO-E 48HNX | 14.07 | 15.24 | 40/46/51 | B/B | 1600×690×235 | 940×1325×370 | 44,0/95,0 | 158400 | 135790 | 115421.5 | 90500 | 90500
CO-F 60HNX/CO-E 60HNX | 16.12 | 17.6 | 40/46/51 | C/B | 1600×690×235 | 940×1325×370 | 44,0/99,0 | 176000 | 150890 | 128256.5 | 100600 | 100600
ALTO 2023
КОЛОННЫЕ БЛОКИ
RC-AL48HN | 14.5 | 15.3 | 49/53/57 | C/D | 580×1925×400 | 940×1320×340 | 54/66 | 208200 | 178390 | 151631.5 | 118900 | 118900
RC-AL60HN | 17 | 17.5 | 53/57/59 | C/D | 580×1925×400 | 940×1320×340 | 54/66 | 230200 | 197290 | 167696.5 | 131500 | 131500
ESPERTO 2023
КАССЕТНЫЕ БЛОКИ
ES-C 12HRI/ES-E 12HXI/ES-C pan/1X | 3,52 (0,85-4,11) | 3,81 (0,47-4,31) | 34,5/37,5/42 | A++/A+ | 570x260x570/647×50×647 | 765x555x303 | 16,3/2,5/26,5 | 73700 | 63190 | 53711.5 | 42100 | 42100
ES-C 18HRI/ES-E 18HXI/ES-C pan/1X | 5,28 (2,90-5,59) | 5,57 (2,37-6,10) | 39/44/45,4 | A++/A+ | 570x260x570/647×50×647 | 805x554x330 | 16,0/2,5/32,5 | 79700 | 68290 | 58046.5 | 45500 | 45500
ES-C 24HRI/ES-E 24HXI/ES-C pan/2X | 7,03 (3,30-7,91) | 7,62 (2,81-8,94) | 42/47,5/50 | A++/A+ | 830x205x830/950x55x950 | 890x673x342 | 21,6/5,9/43,9 | 102400 | 87790 | 74621.5 | 58500 | 58500
ES-C 36HRX/ES-E 36HX/ES-C pan/2X | 10.55 | 11.14 | 45/48/52 | B/B | 830×245×830/950×55×950 | 946×810×410 | 26,3/5,9/72,7 | 131600 | 112790 | 95871.5 | 75200 | 75200
ES-C 48HRX/ES-E 48HX/ES-C pan/2X | 14.07 | 15.24 | 47/50/54 | D/C | 830×245×830/950×55×950 | 900×1170×350 | 28,7/5,9/98,6 | 159200 | 136490 | 116016.5 | 91000 | 91000
ES-C 60HRX/ES-E 60HX/ES-C pan/2X | 15.94 | 17.88 | 47/50/53 | D/C | 830×287×830/950×55×950 | 900×1170×350 | 30,9/5,9/99,7 | 176000 | 150890 | 128256.5 | 100600 | 100600
КАНАЛЬНЫЕ БЛОКИ
ES-D 18HWI/ES-E 18HXI | 5,28 (2,55-5,86) | 5,57 (2,20-6,15) | 35/39/42 | A++/A+ | 880x210x674 | 805x554x330 | 24,4/32,5 | 79700 | 68290 | 58046.5 | 45500 | 45500
ES-D 24HWI/ES-E 24HXI | 7,03 (3,28-8,16) | 7,62 (2,81-8,49) | 41/46/49 | A++/A+ | 1100x249x774 | 890x673x342 | 32,3/43,9 | 103200 | 88490 | 75216.5 | 59000 | 59000
ES-D 36HWX/ES-E 36HX | 10.55 | 11.72 | 38/40,5/47 | B/B | 1100x249x774 | 946×810×410 | 34,0/72,7 | 133300 | 114290 | 97146.5 | 76200 | 76200
ES-D 48HWX/ES-E 48HX | 14.07 | 16.12 | 42/45/48 | D/C | 1200x300x874 | 900×1170×350 | 46,1/98,6 | 163100 | 139790 | 118821.5 | 93200 | 93200
ES-D 60HWX/ES-E 60HX | 16.12 | 17.58 | 44,4/46,9/51,7 | D/C | 1200x300x874 | 900×1170×350 | 46,0/99,7 | 178500 | 152990 | 130041.5 | 102000 | 102000
ESPERTO 2022
КАССЕТНЫЕ БЛОКИ
ES-C 12HRX/ES-E 12HX/ES-C pan/1X | 3.52 | 3.81 | 33/36/41 | B/C | 570×260×570/647×50×647 | 805×554×330 | 15,0/2,5/32,3 | 71600 | 61390 | 52181.5 | 40900 | 40900
ES-C 12HRN/ES-E 12HN | 3.52 | 3.95 | 35/38/42 | A/C | 570×260×570/647×50×647 | 770×555×300 | 14,5/2,5/32,0 | 65300 | 55990 | 47591.5 | 37300 | 37300
ES-C 18HRX/ES-E 18HX/ES-C pan/1X | 5.36 | 5.57 | 37/42/45 | C/B | 570×260×570/647×50×647 | 805×554×330 | 16,4/2,5/37,8 | 76600 | 65690 | 55836.5 | 43800 | 43800
ES-C 24HRX/ES-E 24HX/ES-C pan/2X | 7.03 | 7.62 | 37,5/40/45,5 | C/B | 830×205×830/950×55×950 | 890×673×342 | 22,2/6,0/52,9 | 100700 | 86290 | 73346.5 | 57500 | 57500
ES-C 60HRN/ES-E 60HN | 16.12 | 17.88 | 46/47/53 | D/D | 840×287×840/950×55×950 | 900×1170×350 | 29,0/6,0/99,7 | 157100 | 134690 | 114486.5 | 89800 | 89800
КАНАЛЬНЫЕ БЛОКИ
ES-D 18HWX/ES-E 18HX | 5.5 | 5.57 | 38/41/44 | C/A | 880×210×674 | 805x554x330 | 23,4/37,8 | 77700 | 66590 | 56601.5 | 44400 | 44400
ES-D 18HWN/ES-E 18HN | 5.5 | 5.57 | 39,5/42,1/44,4 | C/A | 880×210×674 | 770×555×300 | 23,8/36,5 | 70300 | 60290 | 51246.5 | 40190 | 40190
ES-D 24HWX/ES-E 24HX | 7.6 | 7.9 | 34,5/38/41 | C/A | 1100×249×774 | 890×673×342 | 32,6/52,9 | 103200 | 88490 | 75216.5 | 59000 | 59000
ES-D 24HWN/ES-E 24HN | 7.6 | 7.9 | 37,9/40,5/47 | C/A | 1100×249×774 | 845×702×363 | 32,2/53,7 | 98300 | 84290 | 71646.5 | 56200 | 56200
НАПОЛЬНО-ПОТОЛОЧНЫЕ БЛОКИ
ES-F 18HRN/ES-E 18HN | 5.6 | 5.65 | 42/47/52 | C/B | 1068x675x235 | 770×555×300 | 24/36,5 | 74100 | 63490 | 53966.5 | 42300 | 42300
ES-F 24HRN/ES-E 24HN | 7.03 | 7.62 | 44/48/53 | C/B | 1068x675x235 | 845×702×363 | 24,6/52,7 | 93800 | 80390 | 68331.5 | 53600 | 53600
ES-F 36HRX/ES-E 36HX | 10.55 | 11.14 | 45/48,5/53 | B/C | 1285x675x235 | 946×810×410 | 29,9/74,4 | 132200 | 113290 | 96296.5 | 75500 | 75500
ES-F 36HRN/ES-E 36HN | 10.55 | 11.14 | 45/48,5/53 | B/C | 1285x675x235 | 946×810×410 | 29,9/74,4 | 119600 | 102490 | 87116.5 | 68300 | 68300
ES-F 48HRX/ES-E 48HX | 14.07 | 16.12 | 48/51/54 | D/C | 1650x675x235 | 900×1170×350 | 39/98,6 | 158400 | 135790 | 115421.5 | 90500 | 90500
ES-F 60HRX/ES-E 60HX | 16.12 | 17.58 | 48/50,6/54,5 | D/D | 1650x675x235 | 900×1170×350 | 39/99,7 | 176000 | 150890 | 128256.5 | 100600 | 100600
МУЛЬТИ СПЛИТ-СИСТЕМЫ
MULTI FLEXI EU ERP 2023
НАРУЖНЫЕ БЛОКИ
2RMN-14HN/OUT | 4,10 (1,47-4,84) | 4,40 (1,61-4,84) | 56 | A++/A+ |  | 805x554x330 | 31.6 | 66000 | 59190 | 50311.5 | 45500 | 45500
2RMN-18HN/OUT | 5,28 (2,23-5,57) | 5,57 (2,34-5,63) | 54 | A++/A+ |  | 805x554x330 | 35 | 71600 | 64190 | 54561.5 | 49350 | 49350
3RMN-21HN/OUT | 6,15 (1,99-6,59) | 6,45 (1,45-6,68) | 58 | A++/A+ |  | 890x673x342 | 43.3 | 96500 | 86490 | 73516.5 | 66500 | 66500
4RMX-28HN/OUT | 8,21 (2,05-9,85) | 8,79 (2,34-10,55) | 61 | A++/A+ |  | 946x810x410 | 62.1 | 113100 | 101390 | 86181.5 | 78000 | 78000
4RMX-36HN/OUT | 10,55 (2,05-10,55) | 10,55 (2,34-11,14) | 62 | A++/A+ |  | 946x810x410 | 68.8 | 138500 | 124190 | 105561.5 | 95500 | 95500
5RMN-42HN/OUT | 12,31 (2,05-14,07) | 12,31 (2,34-14,51) | 64 | A++/A+ |  | 946x810x410 | 73.3 | 171900 | 154090 | 130976.5 | 118500 | 118500
НАСТЕННЫЕ ВНУТРЕННИЕ БЛОКИ
RCI-TMN07HN | 2.05 | 2.34 | 21/26/30/40 | A++/A+ | 805×285×194 |  | 7.5 | 13700 | 12290 | 10446.5 | 9450 | 9450
RCI-TMN09HN | 2.64 | 2.93 | 21/25/31/38 | A++/A+ | 715×285×194 |  | 7 | 14500 | 12990 | 11041.5 | 9990 | 9990
RCI-TMN12HN | 3.52 | 3.81 | 22/26/34/40 | A++/A+ | 805×285×194 |  | 7.5 | 14800 | 13290 | 11296.5 | 10200 | 10200
RCI-TM18HN | 5.28 | 5.57 | 25/30/37/44 | A++/A+ | 957x302x213 |  | 10,0 | 18200 | 16290 | 13846.5 | 12500 | 12500
КАССЕТНЫЕ БЛОКИ
RCI-CMN12/RCI-4C/pan | 3.52 | 4.1 | 34,5/37,5/42 | A++/A+ | 570×260×570/715×123×715 |  | 16,3/2,5 | 36100 | 32390 | 27531.5 | 24900 | 24900
RCI-CMN18/RCI-4C/pan | 5.28 | 5.42 | 39/44/45,4 | A++/A+ | 570×260×570/715×123×715 |  | 16,2/2,5 | 37600 | 33690 | 28636.5 | 25900 | 25900
КАНАЛЬНЫЕ БЛОКИ
RCI-DM09 | 2.64 | 2.94 | 27,5/34,5/40 | A++/A+ | 700x200x450 |  | 18 | 29800 | 26690 | 22686.5 | 20500 | 20500
RCI-DM12 | 3.52 | 3.81 | 30/32/34,5 | A++/A+ | 700x200x506 |  | 17.8 | 30900 | 27690 | 23536.5 | 21300 | 21300
MULTI GRIDA EU ERP NEW 2023
НАРУЖНЫЕ БЛОКИ
2RGR-14HN/OUT | 4,10 (2,05-5,00) | 4,40 (2,49-5,40) | 50 | A++/A+ |  | 745×550×300 | 30 | 67500 | 60490 | 51416.5 | 46500 | 46500
2RGR-18HN/OUT | 5,30 (2,14-5,80) | 5,65 (2,58-6,50) | 50 | A++/A+ |  | 745×550×300 | 32 | 72400 | 64890 | 55156.5 | 49900 | 49900
3RGR-24HN/OUT | 7,10 (2,30-9,20) | 8,60 (3,65-9,20) | 57 | A++/A+ |  | 889×654×340 | 47.5 | 98600 | 88390 | 75131.5 | 68000 | 68000
НАСТЕННЫЕ ВНУТРЕННИЕ БЛОКИ
RCI-GR22HN/IN | 2.2 | 2.4 | 22/25/29/33/34/36/39 |  |  | 696×251×190 | 7.5 | 13700 | 12290 | 10446.5 | 9450 | 9450
RCI-GR28HN/IN | 2.5 | 2.8 | 22/25/28/32/34/36/38 |  |  | 696×251×190 | 7.5 | 14500 | 12990 | 11041.5 | 9990 | 9990
RCI-GR35HN/IN | 3.2 | 3.4 | 27/29/31/33/35/37/41 |  |  | 770×251×190 | 8.5 | 14800 | 13290 | 11296.5 | 10200 | 10200
ОПЦИИ
Wi-Fi модули
Артикул | Описание комплекта |  |  |  |  | Габариты (ДхВхГ), мм | Вес нетто, кг | РРЦ руб | РИЦ, руб | Цена, руб | Дилерская цена, руб | Ваша Спец цена, руб
OSK106 (PERFETTO) | Wi-Fi модуль для серии PERFETTO |  |  |  |  | 50x40x15 | 0.03 | 3090 | 2690 | 2501.7 | 1790 | 1790
OSK103 (RENAISSANCE) | Wi-Fi модуль для серии RENAISSANCE |  |  |  |  | 60х30х10 | 0.025 | 3090 | 2690 | 2501.7 | 1790 | 1790
EU-OSK105 (TRIUMPH, PRESTIGIO) | Wi-Fi модуль для серии TRIUMPH, PRESTIGIO |  |  |  |  | 60x30x10 | 0.025 | 3090 | 2690 | 2501.7 | 1790 | 1790
OSK103 (TRIUMPH, PRESTIGIO) | OSK103 (TRIUMPH, PRESTIGIO) |  |  |  |  | 60x30x10 |  | 3090 | 2690 | 2501.7 | 1790 | 1790
OSK102 | Wi-Fi модуль для серии Competenza DC EU Inverter. Внимание: кроме высоконапорных канальных блоков CO-D 76HNHP и CO-D 96HNHP! | [6 empty] | 3090 | 2690 | 2501.7 | 1790 | 1790
ПРОВОДНЫЕ ПУЛЬТЫ
XK05 | Проводной пульт для серии Competenza DC Inverter. Внимание: кроме моделей CO-D 76HNHP/CO-E 76HNHP и CO-D 96HNHP/CO-E 96HNHP! | [6 empty] | 7200 | 5990 | 5570.7 | 3800 | 3800
XK-05 ПН | Проводной пульт для серии Competenza DC Inverter. Внимание: кроме моделей CO-D 76HNHP/CO-E 76HNHP и CO-D 96HNHP/CO-E 96HNHP! | [6 empty] | 7200 | 5990 | 5570.7 | 3800 | 3800
XK04 | Проводной пульт для моделей CO-D 76HNHP/CO-E 76HNHP и CO-D 96HNHP/CO-E 96HNHP | [6 empty] | 7200 | 5990 | 5570.7 | 3800 | 3800
RCW-101 | Проводной пульт для кассетных и канальных блоков серии ESPERTO | [6 empty] | 7200 | 5990 | 5570.7 | 3800 | 3800
RCW-100 | Проводной пульт для канальных и напольно-потолочных блоков серии ESPERTO | [6 empty] | 7200 | 5990 | 5570.7 | 3800 | 3800
ДРЕНАЖНЫЕ НАСОСЫ RED PUMP
Артикул | Модель | Параметры |  | Тип устройства | Объем бака, мл | Габариты (ДхВхГ), мм | Вес нетто, кг | РРЦ руб | РИЦ, руб | Цена, руб | Дилерская цена, руб | Ваша Спец цена, руб
|  | Производит., л/ч | Нагнет. по вертик.
RP-FL2015-R01 | RED FLOW 20л/ч прот. | 20 | 15 | Проточная | - | 183х30х33 | 0.45 | 3830 | 3520 | 3238.4 | 3060 | 3060
RP-FL3820-R01 | RED FLOW 38л/ч прот. | 38 | 20 | Проточная | - | 183х30х33 | 0.45 | 4240 | 3900 | 3588 | 3390 | 3390
RP-WA2015-D01 | RED WALL 20л/ч накоп. | 20 | 15 | Накопительная | 0.3 | 140х39х40 | 0.57 | 4060 | 3740 | 3440.8 | 3250 | 3250
RP-WA3820-D01 | RED WALL 38л/ч накоп. | 38 | 20 | Накопительная | 0.3 | 140х39х40 | 0.57 | 4470 | 4110 | 3781.2 | 3580 | 3580
ЗИМНИЕ КОМПЛЕКТЫ И УСТРОЙСТВА РОТАЦИЙ
Артикул | Модель | Описание комплекта |  |  |  | Габариты (ДхВхГ), мм | Вес нетто, кг | РРЦ руб | РИЦ, руб | Цена, руб | Дилерская цена, руб | Ваша Спец цена, руб
SPL-HUSKY | ХАСКИ (-30℃) | Комплект: вариатор, нагрев дренажа и компрессора |  |  |  | 252х182х46 | 0.5 | 3060 | 2820 | 2594.4 | 2450 | 2450
SPL-HUSKYPRO | ХАСКИ PRO (-40℃) | Комплект: вариатор, нагрев дренажа, компр., капил. трубки |  |  |  | 252х182х46 | 0.65 | 3670 | 3380 | 3109.6 | 2940 | 2940
SPL-RDV-1400 | RDV-1400 | Подогрев поддона внешн.блока шириной до 700мм |  |  |  | 190x260x15 | 0.308 | 1010 | 930 | 855.6 | 810 | 810
SPL-RDV-1600 | RDV-1600 | Подогрев поддона внешн.блока шириной до 800мм |  |  |  | 190x260x15 | 0.352 | 1110 | 1020 | 938.4 | 890 | 890
SPL-RDV-2000 | RDV-2000 | Подогрев поддона внешн.блока шириной до 1000мм |  |  |  | 190x260x15 | 0.44 | 1310 | 1210 | 1113.2 | 1050 | 1050
БУРР-1М | БУРР-1М | Блок ротации управляющий |  |  |  | 150x90x75 | 0.5 | 7910 | 7280 | 6697.6 | 6330 | 6330
БИС-1М | БИС-1М | Блок ротации исполнительный (на каждый кондиционер) |  |  |  | 130x85x45 | 0.2 | 2810 | 2590 | 2382.8 | 2250 | 2250
ЗИМНИЙ КОМПЛЕКТ (Работа на охлаждение до -40℃)
Комплект зимнего регулирования для бытовых сплит-систем GLORIA, PANDORA, TRIUMPH c установкой |  | В комплект входит: регулятор давления конденсации; нагреватель картера; нагреватель дренажа; нагреватель капиллярной трубки. | [5 empty] | 12700 | 11800 |  | 6950 | 6950
ЭКРАНЫ-ОТРАЖАТЕЛИ СЕРИИ UMBRELLA
SPL-SS-840 | SS-840 | Для настенных внутренних блоков, шириной до 84см |  |  |  | 320х850х290 | 1.39 | 2140 | 1970 | 1812.4 | 1710 | 1710
SPL-SS-1200 | SS-1200 | Для настенных внутренних блоков, шириной до 120см |  |  |  | 320х1300х290 | 1.74 | 2840 | 2610 | 2401.2 | 2280 | 2280
SPL-CA-400 | CA-400 | Для декор. панелей кассетных сплит-систем до 650мм |  |  |  | 200х410х65 | 0.66 | 2090 | 1920 | 1766.4 | 1670 | 1670
SPL-CA-600 | CA-600 | Для декор. панелей кассетных сплит-систем до 950мм |  |  |  | 200х610х65 | 0.78 | 2130 | 1960 | 1803.2 | 1700 | 1700
СИСТЕМЫ КОНДИЦИОНИРОВАНИЯ 2023
КРАТКИЙ ПРАЙС-ЛИСТ
КОНДИЦИОНЕРЫ

## Ecostar
СИСТЕМЫ КОНДИЦИОНИРОВАНИЯ
[7 empty] | ВАША СКИДКА ОТ ДИЛЕРСКОЙ ЦЕНЫ | [7 empty] | 0%
КОД | АРТИКУЛ | Модель | Мощность, кВт |  | Уров. шума ДБ(A) | Класс энергоэф- фективности | Габариты блока (ДхВхГ), мм | Вес нетто / брутто, кг | РРЦ, руб. за блок | РИЦ, руб за блок | Дилерская цена, руб за блок | РРЦ, руб комплект | РИЦ, руб | Цена, руб | Дилерская цена, руб | Ваша Спец цена, руб
|  |  | охл. | нагр.
ИНВЕРТОРНЫЕ СПЛИТ-СИСТЕМЫ
SPARK INVERTER | [6 empty] | §А класс энергоэффективности
§Инверторный GMCC компрессор
§Скрытый LED-дисплей
§Ночной режим SLEEP
§Режим TURBO
§Защитная накладка на вентили наружного блока
§Антикоррозийное покрытие ламелей теплообменников GOLDEN FIN
НС-1409386 | KVS-ISP07HT.1/IN | KVS-ISP07HT.1 | 2,35 (1,20-2,90) | 2,55 (0,90-3,35) | 24/30,5/36,5 | A/A | 715x285x194 | 7,5/9,5 | 8600 | 7900 | 6300 | 28810 | 26190 | 24094.8 | 20950 | 20950
НС-1409387 | KVS-ISP07HT.1/OUT |  |  |  | 55 |  | 720x495x270 | 22,8/24,8 | 20210 | 18290 | 14650
НС-1409388 | KVS-ISP09HT.1/IN | KVS-ISP09HT.1 | 2,80 (1,20-3,40) | 3,05 (1,00-3,90) | 24/30,5/36,5 | A/A | 715x285x194 | 7,5/9,5 | 9500 | 8600 | 6900 | 31560 | 28690 | 26394.8 | 22950 | 22950
НС-1409389 | KVS-ISP09HT.1/OUT |  |  |  | 55 |  | 720x495x270 | 22,8/24,8 | 22060 | 20090 | 16050
НС-1409390 | KVS-ISP12HT.1/IN | KVS-ISP12HT.1 | 3,40 (1,25-3,95) | 3,71 (1,05-4,15) | 26/35,5/39,5 | A/A | 715x285x194 | 8,6/9,7 | 10500 | 9600 | 7700 | 35090 | 31890 | 29338.8 | 25500 | 25500
НС-1409391 | KVS-ISP12HT.1/OUT |  |  |  | 55 |  | 720x495x270 | 23,5/25,3 | 24590 | 22290 | 17800
RAY INVERTER NEW 2023 | [6 empty] | §А класс энергоэффективности
§Дополнительная шумоизоляция компрессора
[5 empty] | * |  | §Скрытый LED-дисплей
§Ночной режим SLEEP
§Режим TURBO
§Антикоррозийное покрытие ламелей теплообменников BLUE FIN
* В зависимости от партии
НС-1409386 | KVS-IRAY07ST/IN | KVS-IRAY07ST | 2,10 (0,65-2,80) | 2,35 (0,65-2,95) | 25/27/32/35/38 | A/A | 698×255×190 | 6,5 / 8,5 | 8100 | 7300 | 5900 | 26840 | 24390 | 22438.8 | 19500 | 19500
НС-1409387 | KVS-IRAY07ST/OUT |  |  |  | 48 |  | 712×459×276 | 20,5 / 23 | 18740 | 17090 | 13600
НС-1409388 | KVS-IRAY09ST/IN | KVS-IRAY09ST | 2,55 (0,82-3,37) | 2,72 (0,94-3,66) | 25/27/32/35/38 | A/A | 698×255×190 | 6,5 / 8,5 | 8900 | 8100 | 6500 | 29590 | 26890 | 24738.8 | 21500 | 21500
НС-1409389 | KVS-IRAY09ST/OUT |  |  |  | 48 |  | 712×459×276 | 20,5 / 23 | 20690 | 18790 | 15000
НС-1409390 | KVS-IRAY12ST/IN | KVS-IRAY12ST | 3,40 (1,00-3,81) | 3,54 (1,02-3,96) | 26/30/34/37/39 | A/A | 777×250×201 | 7,5 / 9,5 | 10100 | 9200 | 7400 | 33640 | 30590 | 28142.8 | 24500 | 24500
НС-1409391 | KVS-IRAY12ST/OUT |  |  |  | 49 |  | 712×459×276 | 21 / 23,5 | 23540 | 21390 | 17100
КЛАССИЧЕСКИЕ СПЛИТ-СИСТЕМЫ
SPARK 2022 | [6 empty] | §А класс энергоэффективности
§GMCC компрессор
§Антикоррозийное покрытие ламелей теплообменников GOLDEN FIN
§Защитная накладка на вентили наружного блока
НС-1409427 | KVS-SX07HT.1/IN | KVS-SX07HT.1 R32 | 2.1 | 2.24 | 25,5/31,5/35 | B/B | 715x285x194 | 7,50 / 9,60 | 5500 | 5000 | 4100 | 18290 | 16690 | 15354.8 | 13500 | 13500
НС-1409429 | KVS-SX07HT.1/OUT |  |  |  | 53 |  | 720x495x270 | 23,7 / 25,4 | 12790 | 11690 | 9400
НС-1408037 | KVS-SP07HT.1/IN | KVS-SP07HT.1 | 2.23 | 2.4 | 25,5/32,5/38,5 | A/A | 715x285x194 | 7,40 / 9,50 | 5800 | 5300 | 4300 | 19390 | 17690 | 16274.8 | 14300 | 14300
НС-1408039 | KVS-SP07HT.1/OUT |  |  |  | 54 |  | 720x495x270 | 24,6 / 26,5 | 13590 | 12390 | 10000
НС-1408040 | KVS-SP09HT.1/IN | KVS-SP09HT.1 | 2.8 | 2.85 | 26/33,5/39 | A/A | 715x285x194 | 7,70 / 9,80 | 6500 | 5900 | 4800 | 21690 | 19790 | 18206.8 | 16000 | 16000
НС-1408041 | KVS-SP09HT.1/OUT |  |  |  | 54.5 |  | 720x495x270 | 26,4 / 28,2 | 15190 | 13890 | 11200
НС-1408042 | KVS-SP12HT.1/IN | KVS-SP12HT.1 | 3.55 | 3.45 | 29/34,5/41,5 | A/A | 805x285x194 | 8,50 / 10,6 | 8700 | 7900 | 6400 | 28840 | 26290 | 24186.8 | 21200 | 21200
НС-1408043 | KVS-SP12HT.1/OUT |  |  |  | 55.5 |  | 720x495x270 | 26,9 / 28,7 | 20140 | 18390 | 14800
НС-1408044 | KVS-SP18HT.1/IN | KVS-SP18HT.1 | 5.22 | 5.2 | 31,5/34,5/39,5 | A/A | 957x302x213 | 10,9 / 13,8 | 13900 | 12700 | 10300 | 46490 | 42390 | 38998.8 | 34200 | 34200
НС-1408046 | KVS-SP18HT.1/OUT |  |  |  | 58 |  | 765x555x303 | 31,8 / 34,2 | 32590 | 29690 | 23900
НС-1408047 | KVS-SP24HT.1/IN | KVS-SP24HT.1 | 6.75 | 7.75 | 32,5/44,5/47,5 | B/C | 1040x327x220 | 13,2 / 16,2 | 17400 | 15900 | 12800 | 58140 | 52990 | 48750.8 | 42700 | 42700
НС-1408048 | KVS-SP24HT.1/OUT |  |  |  | 59,5 |  | 890x673x342 | 53,0 / 55,9 | 40740 | 37090 | 29900
RAY NEW 2023 | [6 empty] | §А класс энергоэффективности
§Дополнительная шумоизоляция компрессора
[5 empty] | * |  | §Скрытый LED-дисплей
§Ночной режим SLEEP
§Режим TURBO
§Антикоррозийное покрытие ламелей теплообменников BLUE FIN
* В зависимости от партии
НС-1481048 | KVS-RAY07ST/IN | KVS-RAY07ST | 2,10 (0,65-2,80) | 2,35 (0,65-2,95) | 25/27/32/35/38 | A/A | 698×255×190 | 6,5 / 8,5 | 5400 | 4900 | 4000 | 18090 | 16490 | 15170.8 | 13300 | 13300
НС-1481050 | KVS-RAY07ST/OUT |  |  |  | 48 |  | 712×459×276 | 20,5 / 23 | 12690 | 11590 | 9300
НС-1481053 | KVS-RAY09ST/IN | KVS-RAY09ST | 2,55 (0,82-3,37) | 2,72 (0,94-3,66) | 25/27/32/35/38 | A/A | 698×255×190 | 6,5 / 8,5 | 6100 | 5500 | 4500 | 20290 | 18490 | 17010.8 | 14900 | 14900
НС-1481055 | KVS-RAY09ST/OUT |  |  |  | 48 |  | 712×459×276 | 20,5 / 23 | 14190 | 12990 | 10400
НС-1481059 | KVS-RAY12ST/IN | KVS-RAY12ST | 3,40 (1,00-3,81) | 3,54 (1,02-3,96) | 26/30/34/37/39 | A/A | 777×250×201 | 7,5 / 9,5 | 8000 | 7300 | 5900 | 26740 | 24390 | 22438.8 | 19700 | 19700
НС-1481061 | KVS-RAY12ST/OUT |  |  |  | 49 |  | 712×459×276 | 21 / 23,5 | 18740 | 17090 | 13800
НС-1481063 | KVS-RAY18ST/IN | KVS-RAY18ST | 3,40 (1,00-3,81) | 3,54 (1,02-3,96) | 26/30/34/37/39 | A/A | 777×250×201 | 7,5 / 9,5 | 13000 | 11800 | 9500 | 43340 | 39490 | 36330.8 | 31800 | 31800
НС-1481065 | KVS-RAY18ST/OUT |  |  |  | 49 |  | 712×459×276 | 21 / 23,5 | 30340 | 27690 | 22300
НС-1481066 | KVS-RAY24ST/IN | KVS-RAY24ST | 3,40 (1,00-3,81) | 3,54 (1,02-3,96) | 26/30/34/37/39 | A/A | 777×250×201 | 7,5 / 9,5 | 16200 | 14800 | 11900 | 54090 | 49290 | 45346.8 | 39700 | 39700
НС-1481067 | KVS-RAY24ST/OUT |  |  |  | 49 |  | 712×459×276 | 21 / 23,5 | 37890 | 34490 | 27800
МУЛЬТИ СПЛИТ-СИСТЕМЫ
§А++ класс энергоэффективности
§Подключение до 3 внутренних блоков
§Хладагент R32
RAY MULTI DC EU Inverter | [6 empty] | §Антикоррозийное покрытие ламелей теплообменников BLUE FIN
NEW 2023 | [6 empty] | §Гарантия 2 года
§Стабильная работа на охлаждение/нагрев при температуре
наружного воздуха до - 15 ℃ / - 20 ℃
НАРУЖНЫЕ БЛОКИ
НС-1481087 | KVS-2FM14ST/OUT | KVS-2FM14ST/OUT | 4,10 (1,20-4,85) | 4,31 (1,25-5,20) | 55 | A++/A+ | 835×602×349 | 31,0 / 33,0 | 16170 | 14697 | 11760 | 53900 | 48990 | 45070.8 | 39200 | 39200
НС-1481089 | KVS-2FM18ST/OUT | KVS-2FM18ST/OUT | 5,10 (1,23-5,60) | 5,20 (1,29-5,75) | 55 | A++/A+ | 835×602×349 | 31,0 / 33,0 | 37730 | 34293 | 27440 | 57600 | 52390 | 48198.8 | 41900 | 41900
НС-1481090 | KVS-3FM24ST/OUT | KVS-3FM24ST/OUT | 7,50 (2,80-8,80) | 7,56 (2,45-8,80) | 57 | A++/A+ | 920×699×380 | 42,0 / 45,0 | 22230 | 20217 | 16170 | 74100 | 67390 | 61998.8 | 53900 | 53900
§Дополнительная шумоизоляция компрессора
[6 empty] | * | §Скрытый LED-дисплей
§Ночной режим SLEEP
§Режим TURBO
§Антикоррозийное покрытие ламелей теплообменников BLUE FIN
ВНУТРЕННИЕ БЛОКИ | [6 empty] | * В зависимости от партии
НС-1481084 | KVS-IMR09ST/IN | KVS-IMR09ST/IN | 2.64 | 2.64 | 22/25/33/37/40 |  | 777×250×201 | 8,0 / 10,5 | 3660 | 3327 | 2670 | 12200 | 11090 | 10202.8 | 8900 | 8900
НС-1481085 | KVS-IMR12ST/IN | KVS-IMR12ST/IN | 3.52 | 3.52 | 22/25/33/37/40 |  | 777×250×201 | 8,0 / 10,5 | 8540 | 7763 | 6230 | 13100 | 11890 | 10938.8 | 9500 | 9500
СМОТРЕТЬ ВИДЕО
СМОТРЕТЬ ВИДЕО
СПЕЦИАЛЬНЫЙ ПРЕДСЕЗОННЫЙ ПРАЙС-ЛИСТ 2023

## Roland
[15 empty] | ВАША СКИДКА | 0%
КОД | АРТИКУЛ | Модель | Мощность, кВт |  | Уров. шума ДБ(A) | Класс энергоэф- фективности | Габариты блока (ДхВхГ), мм | Вес нетто / брутто, кг | РРЦ, руб. за блок | РИЦ, руб за блок | Дилерская цена, руб за блок | РРЦ, руб | РИЦ, руб | Цена, руб | Дилерская цена, руб | Ваша Спец цена, руб
|  |  | охл. | нагр.
ИНВЕРТОРНЫЕ СПЛИТ-СИСТЕМЫ
WIZARD INVERTER UPGRADE 2023
Смотреть видео
НС-1481205 | RDI-WZ09HSS/N2-IN | RDI-WZ09HSS/N2 | 2,70 (0,94-3,30) | 2,80 (0,94-3,36) | 21,5/24/28/31/33/35/39 | A++/A+ | 790×275×192 | 8,0 / 10,0 | 10200 | 9000 | 6700 | 33840 | 29990 | 26991 | 22300 | 22300
НС-1481206 | RDI-WZ09HSS/N2-OUT |  |  |  | 50 |  | 712×459×276 | 22,0 / 26,0 | 23640 | 20990 | 15600
НС-1481207 | RDI-WZ12HSS/N2-IN | RDI-WZ12HSS/N2 | 3,50 (1,00-3,77) | 3,60 (1,00-3,81) | 21,5/24/28/31/33/35/39 | A++/A+ | 790×275×192 | 8,0 / 10,0 | 11700 | 10300 | 7700 | 38840 | 34390 | 30951 | 25500 | 25500
НС-1481208 | RDI-WZ12HSS/N2-OUT |  |  |  | 50 |  | 712×459×276 | 22,0 / 26,0 | 27140 | 24090 | 17800
НС-1481209 | RDI-WZ18HSS/N2-IN | RDI-WZ18HSS/N2 | 5,30 (1,25-5,90) | 5,45 (1,25-6,08) | 25,5/28/31/34/37/40/42 | A++/A+ | 920×306×195 | 11,0 / 13,0 | 19600 | 17300 | 12800 | 65290 | 57790 | 52011 | 42800 | 42800
НС-1481210 | RDI-WZ18HSS/N2-OUT |  |  |  | 55 |  | 853×602×349 | 35,0 / 38,0 | 45690 | 40490 | 30000
WIZARD INVERTER
Смотреть видео
НС-1403243 | RDI-WZ09HSS/N1-IN | RDI-WZ09HSS | 2,70 (0,94-3,30) | 2,80 (0,94-3,36) | 21,5/24/28/31/33/35/39 | A++/A+ | 790×275×192 | 8,5 / 10,5 | 10200 | 9000 | 6700 | 33840 | 29990 | 26991 | 22300 | 22300
НС-1403245 | RDI-WZ09HSS/N1-OUT |  |  |  | 50 |  | 777×498×290 | 24,0 / 26,0 | 23640 | 20990 | 15600
НС-1403246 | RDI-WZ12HSS/N1-IN | RDI-WZ12HSS | 3,50 (1,00-3,77) | 3,60 (1,00-3,81) | 21,5/24/28/31/33/35/39 | A++/A+ | 790×275×192 | 8,5 / 10,5 | 11700 | 10300 | 7700 | 38840 | 34390 | 30951 | 25500 | 25500
НС-1403248 | RDI-WZ12HSS/N1-OUT |  |  |  | 50 |  | 777×498×290 | 24,0 / 26,0 | 27140 | 24090 | 17800
НС-1403249 | RDI-WZ18HSS/N1-IN | RDI-WZ18HSS | 5,30 (1,25-5,90) | 5,45 (1,25-6,08) | 25,5/28/31/34/37/40/42 | A++/A+ | 920×306×195 | 11,0 / 13,0 | 19600 | 17300 | 12800 | 65290 | 57790 | 52011 | 42800 | 42800
НС-1403250 | RDI-WZ18HSS/N1-OUT |  |  |  | 55 |  | 853×602×349 | 35,0 / 38,0 | 45690 | 40490 | 30000
НС-1403251 | RDI-WZ24HSS/N1-IN | RDI-WZ24HSS | 7,00 (1,83-7,82) | 7,17 (1,85-7,96) | 27/30/33/37/39/42/44 | A++/A+ | 1100×333×222 | 14,0 / 17,0 | 24500 | 21700 | 16100 | 81540 | 72190 | 64971 | 53500 | 53500
НС-1403252 | RDI-WZ24HSS/N1-OUT |  |  |  | 57 |  | 920×699×380 | 40,0 / 43,0 | 57040 | 50490 | 37400
FAVORITE II
НС-1298149 | FIU-07HSS010/N4-IN | FIU-07HSS010/N4 | 2,35 (1,20-2,90) | 2,55 (0,90-3,35) | 24/30,5/36,5 | A/A | 715x285x194 | 7,5/9,5 | 9800 | 8700 | 6500 | 32740 | 28990 | 26091 | 21500 | 21500
НС-1298150 | FIU-07HSS010/N4-OUT |  |  |  | 55 |  | 720x495x270 | 22,8/24,8 | 22940 | 20290 | 15000
НС-1298153 | FIU-09HSS010/N4-IN | FIU-09HSS010/N4 | 2,80 (1,20-3,40) | 3,05 (1,00-3,90) | 24/30,5/36,5 | A/A | 715x285x194 | 7,5/9,5 | 10800 | 9600 | 7100 | 36140 | 31990 | 28791 | 23700 | 23700
НС-1298154 | FIU-09HSS010/N4-OUT |  |  |  | 55 |  | 720x495x270 | 22,8/24,8 | 25340 | 22390 | 16600
НС-1239787 | FIU-12HSS010/N3-IN | FIU-12HSS010/N3 | 3,40 (1,25-3,95) | 3,71 (1,05-4,15) | 26/35,5/39,5 | A/A | 715x285x194 | 8,6/9,7 | 12400 | 11000 | 8100 | 41340 | 36590 | 32931 | 27100 | 27100
НС-1239790 | FIU-12HSS010/N3-OUT |  |  |  | 55 |  | 720x495x270 | 23,5/25,3 | 28940 | 25590 | 19000
КЛАССИЧЕСКИЕ СПЛИТ-СИСТЕМЫ
WIZARD
Смотреть видео
НС-1403220 | RD-WZ07HSS/N1-IN | RD-WZ07HSS/N1 | 2.22 | 2.38 | 24/26/28/30/32/34/37 | A/A | 790×275×192 | 8,0 / 10,0 | 7600 | 6600 | 4600 | 25340 | 21990 | 19791 | 15300 | 15300
НС-1403222 | RD-WZ07HSS/N1-OUT |  | 2.22 | 2.38 | 48 |  | 712×459×276 | 20,0 / 22,5 | 17740 | 15390 | 10700
НС-1403223 | RD-WZ09HSS/N1-IN | RD-WZ09HSS/N1 | 2.7 | 2.9 | 24/26/28/30/32/34/37 | A/A | 790×275×192 | 8,0 / 10,0 | 8300 | 7200 | 5000 | 27640 | 23990 | 21591 | 16700 | 16700
НС-1403226 | RD-WZ09HSS/N1-OUT |  | 3.63 | 3.81 | 48 |  | 712×459×276 | 22,5 / 25,0 | 19340 | 16790 | 11700
НС-1403230 | RD-WZ12HSS/N1-IN | RD-WZ12HSS/N1 | 3.63 | 3.81 | 25,5/26/28/30/32/34/37 | A/A | 790×275×192 | 8,5 / 10,5 | 10900 | 9500 | 6600 | 36390 | 31590 | 28431 | 22000 | 22000
НС-1403231 | RD-WZ12HSS/N1-OUT |  | 3.63 | 3.81 | 50 |  | 777×498×290 | 25,0 / 28,0 | 25490 | 22090 | 15400
НС-1403234 | RD-WZ18HSS/N1-IN | RD-WZ18HSS/N1 | 5.35 | 5.57 | 29/31/33/35/37/39/41 | A/A | 920×306×195 | 11,0 / 13,0 | 18100 | 15700 | 11000 | 60490 | 52490 | 47241 | 36500 | 36500
НС-1403237 | RD-WZ18HSS/N1-OUT |  | 5.35 | 5.57 | 52 |  | 853×605×349 | 37,0 / 40,0 | 42390 | 36790 | 25500
НС-1403239 | RD-WZ24HSS/N1-IN | RD-WZ24HSS/N1 | 7.3 | 7.5 | 31/33/35/37/39/42/45 | A/A | 1100×333×222 | 14,0 / 17,0 | 21500 | 18700 | 13000 | 71790 | 62290 | 56061 | 43300 | 43300
НС-1403240 | RD-WZ24HSS/N1-OUT |  | 7.3 | 7.5 | 56 |  | 920×699×380 | 48,5 / 52,0 | 50290 | 43590 | 30300
FAVORITE II UPGRADE 2023
НС-1407984 | FU-07HSS010/N4-IN | FU-07HSS010/N4 | 2.23 | 2.4 | 25,5/32,5/38,5 | A/A | 715x285x194 | 7,40 / 9,50 | 6800 | 5900 | 4200 | 22590 | 19690 | 17721 | 13900 | 13900
НС-1407985 | FU-07HSS010/N4-OUT |  |  |  | 54 |  | 720x495x270 | 24,6 / 26,5 | 15790 | 13790 | 9700
НС-1407990 | FU-09HSS010/N4-IN | FU-09HSS010/N4 | 2.8 | 2.85 | 26/33,5/39 | A/A | 715x285x194 | 7,70 / 9,80 | 7900 | 6900 | 4900 | 26390 | 22990 | 20691 | 16200 | 16200
НС-1407997 | FU-09HSS010/N4-OUT |  |  |  | 54.5 |  | 720x495x270 | 26,4 / 28,2 | 18490 | 16090 | 11300
НС-1481218 | FU-12HSS010/N6-IN | FU-12HSS010/N6 | 3.52 | 3.66 | 26/33/38 | A/A | 805x285x194 | 8,1 / 10,3 | 10400 | 9100 | 6400 | 34640 | 30190 | 27171 | 21300 | 21300
НС-1481219 | FU-12HSS010/N6-OUT |  |  |  | 55,0 |  | 720x495x270 | 25,6 / 27,4 | 24240 | 21090 | 14900
НС-1481220 | FU-18HSS010/N6-IN | FU-18HSS010/N6 | 5.28 | 5.57 | 32/35/39,5 | A/A | 957x302x213 | 10,9 / 13,8 | 17300 | 15100 | 10600 | 57740 | 50290 | 45261 | 35400 | 35400
НС-1481221 | FU-18HSS010/N6-OUT |  |  |  | 57,0 |  | 765x555x303 | 34,5 / 37,0 | 40440 | 35190 | 24800
НС-1481225 | FU-24HSS010/N6-IN | FU-24HSS010/N6 | 7.05 | 7.1 | 33/41/46,5 | A/A | 1040x327x220 | 13,7 / 17,1 | 20500 | 17900 | 12600 | 68390 | 59590 | 53631 | 42000 | 42000
НС-1481226 | FU-24HSS010/N6-OUT |  |  |  | 60.5 |  | 890x673x342 | 47,9 / 50,9 | 47890 | 41690 | 29400
FAVORITE II
НС-1409435 | FU-07HSS010/N5-IN | FU-07HSS010/N5 | 2.1 | 2.24 | 25,5/31,5/35 | B/B | 715x285x194 | 7,5 / 9,8 | 7200 | 6300 | 4400 | 24090 | 20990 | 18891 | 14800 | 14800
НС-1409436 | FU-07HSS010/N5-OUT |  |  |  | 53 |  | 720x495x270 | 23,7 / 25,4 | 16890 | 14690 | 10400
НС-1407998 | FU-12HSS010/N4-IN | FU-12HSS010/N4 | 3.55 | 3.45 | 29/34,5/41,5 | A/A | 805x285x194 | 8,50 / 10,6 | 10400 | 9100 | 6400 | 34640 | 30190 | 27171 | 21300 | 21300
НС-1407999 | FU-12HSS010/N4-OUT |  |  |  | 55.5 |  | 720x495x270 | 26,9 / 28,7 | 24240 | 21090 | 14900
НС-1408000 | FU-18HSS010/N4-IN | FU-18HSS010/N4 | 5.22 | 5.2 | 31,5/34,5/39,5 | A/A | 957x302x213 | 10,9 / 13,8 | 17300 | 15100 | 10600 | 57740 | 50290 | 45261 | 35400 | 35400
НС-1408001 | FU-18HSS010/N4-OUT |  |  |  | 58 |  | 765x555x303 | 31,8 / 34,2 | 40440 | 35190 | 24800
НС-1408002 | FU-24HSS010/N4-IN | FU-24HSS010/N4 | 6.75 | 7.75 | 32,5/44,5/47,5 | B/C | 1040x327x220 | 13,2 / 16,2 | 20500 | 17900 | 12600 | 68390 | 59590 | 53631 | 42000 | 42000
НС-1408003 | FU-24HSS010/N4-OUT |  |  |  | 59,5 |  | 890x673x342 | 53,0 / 55,9 | 47890 | 41690 | 29400
Современно. Надежно. Достойно
▪ EUR ERP А++ класс энергоэффективности
▪ Фильтры ACTIVE CARBONE и SILVER ION у моделей 9k/12k
▪ Инверторный GMCC компрессор
▪ IONIZER у моделей 9k/12k
▪ ФУНКЦИЯ I FEEL У МОДЕЛЕЙ 9k/12k
▪ 7 скоростей вентилятора внутреннего блока
▪ Технология Объемного Обдува у моделей
▪ Расширенный температурный диапазон работы -15°С ~ +53°С охлажд. /
-20°С ~ +30°С нагрев
▪ Озонобезопасный фреон R32
▪ Антикоррозийное покрытие ламелей теплообменников BLUE FIN
▪ EUR ERP А++ класс энергоэффективности
▪ Инверторный GMCC компрессор
▪ Grand Ion Generator у моделей 9k/12k
▪ 7 скоростей вентилятора внутреннего блока
▪ Технология Объемного Обдува у моделей 9k/12k
▪ Расширенный температурный диапазон работы -15°С ~ +53°С охлажд. /
-20°С ~ +30°С нагрев
▪ Озонобезопасный фреон R32
▪ Антикоррозийное покрытие ламелей теплообменников BLUE FIN
▪ А класс энергоэффективности
▪ Инверторный GMCC компрессор
▪ Скрытый LED-дисплей
▪ Ночной режим SLEEP
▪ Режим TURBO
▪ Защитная накладка на вентили
▪ Антикоррозийное покрытие ламелей теплообменников GOLDEN FIN
▪ А класс энергоэффективности
▪ GMCC компрессор
▪ 7 скоростей вентилятора внутреннего блока
▪ 3D Auto – вертикальные и горизонтальные направляющие
▪ Эргономичный пульт с подсветкой экрана
▪ Защитная накладка на вентили
▪ Антикоррозийное покрытие ламелей теплообменников GOLDEN FIN
▪ А класс энергоэффективности
▪ Скрытый LED-дисплей
▪ Ночной режим SLEEP
▪ Режим TURBO
▪ Таймер на включение/выключение
▪ Антикоррозийное покрытие ламелей теплообменников ▪ GOLDEN FIN
▪ Серебряная вставка на передней панели внутреннего блока
▪ Индикация утечки хладагента
▪ Защитная накладка на вентили
▪ А класс энергоэффективности
▪ Скрытый LED-дисплей
▪ Ночной режим SLEEP
▪ Режим TURBO
▪ Таймер на включение/выключение
▪ Антикоррозийное покрытие ламелей теплообменников ▪ GOLDEN FIN
▪ Серебряная вставка на передней панели внутреннего блока
▪ Индикация утечки хладагента
▪ Защитная накладка на вентили
СПЕЦИАЛЬНЫЙ ПРЕДСЕЗОННЫЙ
ПРАЙС-ЛИСТ 2023

## LG
* Уникальный дизайн передней панели. Прозрачный пластик поверх белого пластика
* Управление и самодиагностика через встроенный WiFi модуль
* Plasmaster Ionizer - Запатентованная технология LG для создания мощного потока ионов с целью очистки воздуха
* Дополнительный угольный фильтр фильтр (для моделей 7К/9К/12К)
* Инверторный компрессор LG с двойным ротором. Мощная работа с максимальной эффективностью и тихая работа без вибрации
* Двойные автоматические жалюзи. Контроль направления воздуха
* Уровень шума от 19 дБа. Спокойный сон при работающем кондиционере
* Защитное покрытие теплообменника внешнего блока GOLD FIN.
* Гарантия конечному покупателю от авторизованных сервисных центров LG. Минуя монтажную компанию.
* 1 год гарантии + 2 года бесплатного гарантийного сервиса с заменой запчастей. 10 лет гарантии на компрессор
* Уникальная схема монтажа. Удобно. Быстро. Полное прижимание внутреннего блока к стене
2023-01-30 | [11 empty] | Ваша скидка | 0%
Модель | НС-код | Наименование |  | Мощность, кВт |  | Уровень звукового давления ВБ | Класс энерго-эффектив-ности | Габариты блока (ДхВхГ), мм | Вес нетто, (кг) | Рекомен-дованная Минимальная Интернет Цена, руб. | Цена, руб. | Дилерская цена, руб. | Ваша спец. цена, руб.
|  |  |  | охл. | нагр.
ProCool
7K | НС-1198217 | B07TS.NSJ | внутренний блок | 2,14 (0,88-3,05) | 2,50 (0,88-4,04) | 19/28/32/36 | A/А | 837х308х189 | 8.6 | 49900 | 45908 | 43500 | 43500
| НС-1198218 | B07TS.UA3 | наружный блок |  |  |  |  | 717х483х230 | 26.4
9K | НС-1198219 | B09TS.NSJ | внутренний блок | 2,70 (0,88-3,46) | 2,93 (0,88-4,04) | 19/28/36/42 | A/А | 837х308х189 | 8.6 | 51900 | 47748 | 44900 | 44900
| НС-1198221 | B09TS.UA3 | наружный блок |  |  |  |  | 717х483х230 | 26.4
12K | НС-1198222 | B12TS.NSJ | внутренний блок | 3,52 (0,88-3,87) | 3,52 (0,88-4,04) | 19/28/36/42 | A/А | 837х308х189 | 8.6 | 56900 | 52348 | 49900 | 49900
| НС-1198224 | B12TS.UA3 | наружный блок |  |  |  |  | 717х483х230 | 26.4
18K | НС-1198226 | B18TS.NSK | внутренний блок | 5,28 (1,08-5,36) | 5,42 (1,08-6,10) | 32/38/43/55 | A/А | 998x345x210 | 11.5 | 79900 | 73508 | 71500 | 71500
| НС-1198227 | B18TS.UL2 | наружный блок |  |  |  |  | 770x545x288 | 32.4
24K | НС-1198228 | B24TS.NSK | внутренний блок | 6,45 (1,03-7,18) | 6,45 (1,03-7,18) | 32/38/43/56 | A/А | 998x345x210 | 13 | 94900 | 87308 | 84900 | 84900
| НС-1198230 | B24TS.UE | наружный блок |  |  |  |  | 870x655x320 | 42.7
24K | НС-1374053 | B24TS.NSKC | внутренний блок | 6,45 (1,03-7,18) | 6,45 (1,03-7,18) | 32/38/43/56 | A/А | 998x345x210 | 13 | 94900 | 87308 | 84900 | 84900
| НС-1374054 | B24TS.U24C | наружный блок |  |  |  |  | 870x650x330 | 42.9

## Hisense
Модель | Мощность, кВт |  | Класс энергоэф- фективности | Уров. Шума внутреннего блока ДБ(A) | Габариты блока (ДхВхГ), мм |  | Вес нетто, внутр/наруж., кг | РРЦ, руб. | РИЦ, руб. | Цена, руб. | Цена, руб. | Ваша Спец цена, руб
| охл. | нагр. |  |  | Внутренний | Наружный |  | Комплект | Комплект | Комплект | Комплект | Комплект
СПЛИТ-СИСТЕМЫ ИНВЕРТОРНОГО ТИПА С ПРИТОЧНОЙ ВЕНТИЛЯЦИЕЙ
AIR SENSATION SUPERIOR DC Inverter
AS-10UW4RXVQF00 | 2,6(1,0-4,0) | 3,2(1,6-4,2) | A+++/A+++ | 18/25/28/31/33/35/37 | 978×313×217 | 810×585×280 | 13,5/33 | 83100 | 73590 | 64759.2 | 54500 | 54500
AS-13UW4RXVQF00 | 3,5(1,0-4,4) | 4,2(1,6-4,8) | A+++/A+++ | 18/25/28,5/31/33,5/35,5/38 | 978×313×217 | 810×585×280 | 13,5/33 | 91500 | 80990 | 71271.2 | 60000 | 60000
СПЛИТ-СИСТЕМЫ ИНВЕРТОРНОГО ТИПА
VISION SUPERIOR DC Inverter
AS-10UW4RXUQD00 | 2,6(1,0-4,0) | 3,2(1,6-4,2) | A+++/A+++ | 16/22/26/29/32/37/42 | 950×295×298 | 810×585×280 | 14/33 | 93700 | 82990 | 73031.2 | 61500 | 61500
AS-13UW4RXUQD00 | 3,5(1,0-4,4) | 4,2(1,6-4,8) | A+++/A+++ | 16/23/27/30/33/38/43 | 950×295×298 | 810×585×280 | 14/33 | 97600 | 86390 | 76023.2 | 64000 | 64000
LUX Design SUPER DC Inverter R32
AS-10UW4RVETS00 | 2,6(0,8-3,5) | 2,8(0,8-3,5) | A++/A+ | 19,5/24/27,5/29/31/34/38 | 928×270×217 | 715×482×240 | 9,0/24 | 56600 | 50090 | 44079.2 | 37100 | 37100
AS-13UW4RVETS00 | 3,5(1,2-4,1) | 4,0(1,6-4,3) | A++/A+ | 20/25/29/32/34/36,5/40,5 | 928×270×217 | 715×482×240 | 9,0/25 | 64300 | 56890 |  | 42100 | 42100
LUX Design SUPER DC Inverter Распродажа
AS-10UW4SVETS10 | 2,6(1,6-3,3) | 2,8(1,6-3,0) | A++/A+ | 19,5/27/28/30/32/35/38,5 | 928×270×217 | 715×482×240 | 8,5/28 | 56800 | 50090 | 44079.2 | 36600 | 36600
AS-13UW4SVETS10 | 3,5(1,0-4,0) | 3,9(1,2-4,1) | A++/A+ | 20/27/29/30/34/36/38,5 | 928×270×217 | 715×482×240 | 8,5/29 | 64500 | 56890 | 50063.2 | 41600 | 41600
PREMIUM Design SUPER DC Inverter 2023
AS-10UW4RVETG01 | 2,6(0,8-3,5) | 2,8(0,8-3,5) | А++/А+ | 22/27,5/29/30,5/32,5/35,5/38 | 950x272x207 | 715x482x240 | 9/24 | 49700 | 43990 | 38711.2 | 32500 | 32500
AS-13UW4RVETG01 | 3,5(1,2-4,1) | 4,0(1,6-4,3) | А++/А+ | 23/27,5/29/32/34/36,5/40,5 | 950x272x207 | 715x482x240 | 9/25 | 52600 | 46790 | 41175.2 | 35200 | 35200
AS-18UW4RXATG03 | 5,0(1,0-6,0) | 5,6(1,6-6,25) | А++/А+ | 29/33,5/36/38/40/42,5/43,5 | 1050x320x235 | 810x585x280 | 12/33 | 85100 | 75690 | 66607.2 | 56900 | 56900
PREMIUM Design SUPER DC Inverter Распродажа
AS-10UW4RVETG00 | 2,6(0,8-3,5) | 2,8(0,8-3,5) | А++/А+ | 22/27,5/29/30,5/32,5/35,5/38 | 950x272x207 | 715x482x240 | 9/26 | 49700 | 43990 | 38711.2 | 32000 | 32000
AS-13UW4RVETG00 | 3,5(1,2-4,1) | 4,0(1,6-4,3) | А++/А+ | 23/27,5/29/31,6/34/36,5/40,5 | 950x272x207 | 715x482x240 | 9/27 | 52600 | 46790 | 41175.2 | 34700 | 34700
AS-18UW4RXATG00 | 5,0(1,0-6,0) | 5,6(1,6-6,25) | А++/А+ | 31,5/37,2/39,2/41,5/43,7/46/46,5 | 1050x320x235 | 810x585x280 | 12/38 | 85100 | 75690 | 66607.2 | 56400 | 56400
PREMIUM Design SUPER DC Inverter Распродажа
AS-10UW4SVETG107 | 2,8 (1,6-3,3) | 2,8 (1,6-3,0) | А++/А+ | 22/29/30/32/34/35/39 | 950x272x207 | 715x482x240 | 8,5/28 | 49700 | 43990 | 38711.2 | 31500 | 31500
AS-13UW4SVETG157 | 3,75(1,0-4,0) | 3,9 (1,2-4,1) | А++/А+ | 23/30/32/33,5/35/37,5/40 | 950x272x207 | 715x482x240 | 8,5/28 | 52600 | 46790 | 41175.2 | 34200 | 34200
CHAMPAGNE CRYSTAL SUPER DC Inverter 2023
AS-10UW4RVETG01(C) | 2,6(0,8-3,5) | 2,8(0,8-3,5) | А++/А+ | 22/27,5/29/30,5/32,5/35,5/38 | 950x272x207 | 715x482x240 | 9/24 | 57100 | 50590 | 44519.2 | 37500 | 37500
AS-13UW4RVETG01(C) | 3,5(1,2-4,1) | 4,0(1,6-4,3) | А++/А+ | 23/27,5/29/32/34/36,5/40,5 | 950x272x207 | 715x482x240 | 9/25 | 60900 | 53890 | 47423.2 | 39900 | 39900
CHAMPAGNE CRYSTAL SUPER DC Inverter 2022
AS-10UW4RVETG00(С) | 2,6(0,8-3,5) | 2,8(0,8-3,5) | А++/А+ | 22/27,5/29/30,5/32,5/35,5/38 | 950x272x207 | 715x482x240 | 8,5/28 | 57100 | 50590 | 44519.2 | 37000 | 37000
AS-13UW4RVETG00(С) | 3,5(1,2-4,1) | 4,0(1,6-4,3) | А++/А+ | 23/27,5/29/31,6/34/36,5/40,5 | 950x272x207 | 715x482x240 | 8,5/28 | 60900 | 53890 | 47423.2 | 39400 | 39400
CHAMPAGNE CRYSTAL SUPER DC Inverter Распродажа
AS-10UW4SVETG107(С) | 2,8(1,6-3,3) | 2,8(1,6-3,0) | А++/А+ | 22/29/30/32/34/35/39 | 950x272x207 | 715x482x240 | 8,5/28 | 57100 | 50590 | 44519.2 | 36500 | 36500
AS-13UW4SVETG157(С) | 3,75(1,0-4,0) | 3,9(1,2-4,1) | А++/А+ | 23/30/32/33,5/35/37,5/40 | 950x272x207 | 715x482x240 | 8,5/28 | 60900 | 53890 | 47423.2 | 38900 | 38900
RED CRYSTAL SUPER DC Inverter
AS-10UW4RVETG00(R) | 2,6(0,80-3,5) | 2,8(0,8-3,5) | А++/А+ | 22/27,5/29/30,5/32,5/35,5/38 | 950x272x207 | 715x482x240 | 8,5/28 | 57100 | 50590 | 44519.2 | 37500 | 37500
AS-13UW4RVETG00(R) | 3,5(1,2-4,1) | 4,0(1,6-4,3) | А++/А+ | 23/27,5/29/31,6/34/36,5/40 | 950x272x207 | 715x482x240 | 8,5/28 | 60900 | 53890 | 47423.2 | 39900 | 39900
BLACK CRYSTAL DC Inverter
AS-07UW4RYDTG00B | 2,15(0,65-2,5) | 2,25(0,7-2,5) | A/A | 23,5/27/30/33/40,5 | 880х275х207 | 660х482х240 | 7,0/20,5 | 46500 | 41190 | 36247.2 | 30500 | 30500
AS-09UW4RYDTG05B | 2,7(0,5-2,9) | 2,7(0,43-2,95) | A/A | 23,5/27/30/33/40,5 | 880х275х207 | 660х482х240 | 8,3/20,5 | 49600 | 43890 | 38623.2 | 32500 | 32500
AS-11UW4RYDTG02B | 3,3(1,0-3,7) | 3,3(0,9-3,7) | A/A | 23,5/27/32,5/37,5/41 | 880х275х207 | 660х482х240 | 8,4/22 | 52600 | 46590 | 40999.2 | 34500 | 34500
AS-13UW4RYDTG03B | 3,6(0,65-3,66) | 3,9(0,65-3,94) | А/А | 23,5/27/32,5/37,5/38 | 880х275х207 | 660х486х240 | 8,5/22,5 | 55700 | 49290 | 43375.2 | 36500 | 36500
SILVER CRYSTAL DC Inverter 2023 A++
AS-10UW4RVETG01(S) | 2,8(1,6-3,3) | 2,8(1,6-3,0) | А++/А+ | 22/27,5/29/30,5/32,5/35,5/38 | 950x272x207 | 715x482x240 | 9/24 | 57100 | 50590 | 44519.2 | 37500 | 37500
AS-13UW4RVETG01(S) | 3,75(1,0-4,0) | 3,9(1,2-4,1) | А++/А+ | 23/27,5/29/32/34/36,5/40,5 | 950x272x207 | 715x482x240 | 9/25 | 60900 | 53890 | 47423.2 | 39900 | 39900
SILVER CRYSTAL DC Inverter Распродажа
AS-07UW4RYDTG00(S) | 2,15(0,65-2,5) | 2,25(0,7-2,5) | А/А | 23,5/27/30/33/40,5 | 880х275х207 | 660х482х240 | 7,0/20,5 | 42700 | 37790 | 33255.2 | 28000 | 28000
AS-09UW4RYDTG05(S) | 2,7(0,50-2,9) | 2,7(0,43-2,95) | А/А | 23,5/27/30/33/40,5 | 880х275х207 | 660х482х240 | 8,3/20,5 | 45100 | 39890 | 35103.2 | 29500 | 29500
AS-13UW4RYDTG03(S) | 3,6(0,65-3,66) | 3,9(0,65-3,94) | А/А | 23,5/27/32,5/37,5/38 | 880х275х207 | 660х486х240 | 8,5/22,5 | 50000 | 44290 | 38975.2 | 32800 | 32800
EXPERT PRO DC Inverter 2023 R32
AS-10UW4RYDTV02 | 2,7(0,6-3,2) | 2,8(0,6-3,2) | A+/A | 23/25/27/29/31,5/34/37,5 | 864×270×210 | 660×486×240 | 8,5/21,5 | 45300 | 39990 | 35191.2 | 29450 | 29450
AS-13UW4RYDTV03 | 3,75(0,65-3,86) | 4,0(0,65-4,14) | A+/A | 23/25/27/29/31,5/34/38 | 864×270×210 | 660×486×240 | 8,5/22,5 | 49600 | 43890 | 38623.2 | 32500 | 32500
AS-18UW4RXATV00 | 5,0(1,0-6,0) | 5,6(1,6-6,25) | A++/A+ | 31,5/35,5/38/40/42/44/45,5 | 1050×320×235 | 810x585x280 | 12/38 | 83300 | 73290 | 64495.2 | 53300 | 53300
AS-18UW4RXATV03 | 5,0(1,0-6,0) | 5,6(1,6-6,25) | A++/A+ | 30/33,5/36/38/40/42,5/43,5 | 1050×320×235 | 810x585x280 | 12/33 | 82800 | 73290 | 64495.2 | 54300 | 54300
AS-24UW4RBBTV00 | 7,0(2,5-8,0) | 7,6(2,5-8,5) | A++/A+ | 32,5/37/38/42/45/47/49 | 1213x238x315 | 860x650x310 | 13/48 | 103200 | 90890 | 79983.2 | 66300 | 66300
AS-24UW4RBBTV05 | 7,0(2,1-7,5) | 7,6(2,1-8,5) | A++/A+ | 32,5/35/37/40/42/44/46 | 1213x315x238 | 860x667x310 | 13/41 | 103200 | 90890 | 79983.2 | 66300 | 66300
AS-24UW4RBBTV03 | 7,0(2,1-7,5) | 7,1(2,1-7,8) | A++/A+ | 31/34б5/37/39/41,5/43/45,5 | 1213x315x238 | 860x667x310 | 13/41 | 102700 | 90890 | 79983.2 | 67300 | 67300
EXPERT PRO DC Inverter Распродажа
AS-10UR4SYDTV | 2,8(1,4-3,0) | 2,8(1,4-3,2) | A+/A | 23/30/32/35/37/38/40 | 880x275x207 | 660x482x240 | 8/22 | 45500 | 39990 | 35191.2 | 28950 | 28950
AS-13UR4SYDTV | 3,75(1,5-3,85) | 4,0(1,5-4,1) | A+/A | 23/32,5/34/35,5/37/38,5/40 | 880x275x207 | 660x482x240 | 8/23 | 49800 | 43890 | 38623.2 | 32000 | 32000
AS-18UW4SXATV07 | 5,6(0,9-5,9) | 5,8(1,6-6,4) | A++/A+ | 31,5/35,5/38/40/42/44/45,5 | 1042x315x238 | 810x585x280 | 12/34 | 83500 | 73290 | 64495.2 | 52800 | 52800
ZOOM DC Inverter 2023 Wi-Fi ready
AS-07UW4RYRKB00 | 2,3(0,65-2,6) | 2,3(0,7-2,8) | А/А | 22,5/25/27/30/33 | 832×256×203 | 660×482×240 | 7,3/20,5 | 40100 | 35490 | 31231.2 | 26200 | 26200
AS-09UW4RYRKB05 | 2,75(0,6-3,1) | 2,9(0,58-3,8) | А/А | 22,5/28/30/32,5/37,5 | 832×256×203 | 660×482×240 | 7,5/22,5 | 42700 | 37790 | 33255.2 | 27900 | 27900
AS-13UW4RYRKB04 | 3,7(1,0-3,9) | 3,75(0,9-4,0) | А/А | 23/28/30/35/39 | 832×256×203 | 660×482×240 | 8,0/22 | 47800 | 42290 | 37215.2 | 31200 | 31200
AS-18UW4RMSKB01 | 5,65(1,25-5,8) | 5,75(1,1-5,9) | А/А | 27/33/37/40/43 | 943×300×245 | 780×540×260 | 10/29 | 77300 | 68390 | 60183.2 | 50500 | 50500
AS-24UW4RBTKB00 | 7,55(1,65-7,7) | 7,53(1,3-7,6) | А/А | 31/34,5/36/39/43 | 1039×325×237 | 860x650x310 | 12,5/39 | 97900 | 86590 | 76199.2 | 63900 | 63900
ZOOM DC Inverter Распродажа
AS-07UR4RYRKB00 | 2,3(0,65-2,6) | 2,3(0,7-2,8) | А/А | 22,5/25/28,5/30/33 | 832×256×203 | 660×482×240 | 7,3/20,5 | 40400 | 35490 | 31231.2 | 25700 | 25700
AS-10UR4RYRKB02 | 2,75(0,6-3,1) | 2,75(0,5-3,1) | А/А | 22,5/28,5/32,5/35,5/37,5 | 832×256×203 | 660×482×240 | 7,5/22,5 | 43000 | 37790 | 33255.2 | 27400 | 27400
AS-13UR4RYRKB04 | 3,7(1,0-3,9) | 3,75(0,9-4,0) | А/А | 23/28/30/3/39 | 832×256×203 | 660×482×240 | 8,0/22 | 48100 | 42290 | 37215.2 | 30700 | 30700
AS-18UR4RMSKB00 | 5,65(1,5-5,8) | 5,75(1,4-5,9) | А/А | 30,5/33,5/37,5/40/43,5 | 943×300×245 | 780×540×260 | 10/29 | 77600 | 68390 | 60183.2 | 50000 | 50000
AS-24UR4RBTKB00 | 7,55(1,65-7,7) | 7,53(1,3-7,6) | А/А | 31/34,5/36/39/44 | 1039×325×237 | 860x650x310 | 12,5/39 | 98200 | 86590 | 76199.2 | 63400 | 63400
SMART DC Inverter
AS-07UW4RYDDB00 | 2,15(0,65-2,5) | 2,15(0,65-2,5) | А/А | 23,5/27/30/33/40,5 | 745×270×214 | 660x482x240 | 7,0/20,5 | 40100 | 35490 | 31231.2 | 26200 | 26200
AS-09UW4RYDDB05 | 2,7(0,5-2,9) | 2,7(0,43-2,95) | А/А | 23,5/27/30/33/40,5 | 745×270×214 | 660x482x240 | 7,7/20,5 | 42700 | 37790 | 33255.2 | 27900 | 27900
AS-11UW4RYDDB02 | 3,3(1,0-3,7) | 3,3(0,9-3,7) | А/А | 23,5/27/32,5/37,5/41 | 745×270×214 | 660x482x240 | 7,9/22 | 43200 | 38190 | 33607.2 | 28200 | 28200
AS-13UW4RYDDB03 | 3,6(0,65-3,66) | 3,9(0,65-3,94) | А/А | 23,5/27/32,5/37,5/38 | 745×270×214 | 660×486×240 | 8,5/22,5 | 47800 | 42290 | 37215.2 | 31200 | 31200
AS-18UW4RMADB02 | 5,65(1,8-5,9) | 5,95(1,5-6,3) | А/А | 28/31/36,5/41,5/45 | 915×315×236 | 780×540×260 | 12,0/29,5 | 77300 | 68390 | 60183.2 | 50500 | 50500
AS-24UW4RFBDB00 | 7,0(1,8-7,5) | 7,0(1,9-7,5) | А/А | 29,5/31/36,5/41,5/43 | 1085×315×236 | 860×650×310 | 15/39 | 97900 | 86590 | 76199.2 | 63900 | 63900
SMART DC Inverter Распродажа
AS-07UR4SYDDB1 | 2,15(0,65-2,5) | 2,15(0,65-2,5) | А/А | 24/29,5/33,5/38/39 | 745×270×214 | 660x482x240 | 7,0/23 | 40600 | 35490 | 31231.2 | 25200 | 25200
AS-09UR4SYDDB1 | 2,6(0,9-3,0) | 2,65(0,9-3,0) | А/А | 24/31/33/35/39 | 745×270×214 | 660x482x240 | 7,7/22,9 | 43200 | 37790 | 33255.2 | 26900 | 26900
AS-18UR4SMADB035 | 5,6(2,0-6,1) | 5,85(1,9-6,5) | А/А | 32/34,5/38/43,5/46 | 934×325×244 | 780×540×260 | 12,5/31 | 77800 | 68390 | 60183.2 | 49500 | 49500
SMART 2 DC Inverter Распродажа
AS-09UR4SYDDJ3 | 2,6(0,9-3,0) | 2,65(0,9-3,0) | А/А | 24/31/33/35/39 | 745×270×214 | 660x482x240 | 7,7/22,9 | 40600 | 35490 | 31231.2 | 25200 | 25200
AS-12UR4SYDDJ3 | 3,2(0,9-3,55) | 3,25(0,9-3,55) | А/А | 24/31,5/33,5/36/40 | 745×270×214 | 660x482x240 | 7,9/23,2 | 43200 | 38190 | 33607.2 | 27700 | 27700
СПЛИТ-СИСТЕМЫ КЛАССИЧЕСКОГО ТИПА
NEO Premium Classic A
AS-07HW4SYDTG035 | 2.1 | 2.2 | А/А | 26/26,5/29/33/36 | 880x275x207 | 660x482x240 | 7/21,5 | 30600 | 26490 | 23311.2 | 18200 | 18200
AS-10HW4SYDTG5 | 2.7 | 2.75 | А/А | 31/31,5/34/37/37,5 | 880x275x207 | 660x482x240 | 8/24 | 33500 | 28990 | 25511.2 | 19900 | 19900
AS-13HW4SVDTG5 | 3.7 | 3.75 | А/А | 32/32,5/34/36,5/37 | 880x275x207 | 715x482x240 | 8,4/27 | 42500 | 36790 | 32375.2 | 25300 | 25300
AS-18HW4SMATG015 | 5.3 | 5.35 | А/А | 34,5/35/39/44/45 | 1050x320x235 | 780×540×260 | 12/38 | 70200 | 60690 | 53407.2 | 41700 | 41700
AS-24HW4SBATG005 | 7.2 | 7.4 | А/А | 35/35,5/40/45,5/45,5 | 1050x320x235 | 860x650x310 | 14,5/45 | 86000 | 74390 | 65463.2 | 51100 | 51100
NEO Premium Classic A Распродажа
AS-18HR4SMATG015 | 5.3 | 5.35 | А/А | 34,5/35/39/44/45 | 1050x320x235 | 780×540×260 | 12/38 | 70200 | 60690 | 53407.2 | 41700 | 41700
AS-24HR4SBATG005 | 7.2 | 7.4 | А/А | 35/35,5/40/45,5/45,5 | 1050x320x235 | 860x650x310 | 14,5/45 | 86000 | 74390 | 65463.2 | 51100 | 51100
STRONG NEO Premium Classic A
AS-36HR4SDKVT | 9.4 | 9.6 | C/C | 37/44/50 | 1280x360x260 | 885x795x366 | 19,5/60 | 127500 | 110290 | 97055.2 | 75800 | 75800
BLACK CRYSTAL Classic A
AS-07HW4SYDTG035В | 2.1 | 2.1 | A/A | 26/26,5/29/33/36 | 880x275x207 | 660x482x240 | 7/21,5 | 33800 | 29990 | 26391.2 | 22300 | 22300
AS-10HW4SYDTG5B | 2.7 | 2.7 | A/A | 31/31,5/34/37/37,5 | 880x275x207 | 660x482x240 | 8/24 | 36900 | 32690 | 28767.2 | 24300 | 24300
AS-13HW4SVDTG5В | 3.7 | 3.7 | A/A | 32/32,5/34/36,5/37 | 880x275x207 | 715x482x240 | 8,4/27 | 46900 | 41590 | 36599.2 | 30900 | 30900
NEO Classic A R32
AS-07HR4RYDDC00 | 2.25 | 2.25 | А/А | 23,5/25/28,5/30/32 | 800x270x214 | 660×482×240 | 7,0/8,5 | 28600 | 24990 | 21991.2 | 17700 | 17700
AS-09HR4RYDDC00 | 2.55 | 2.55 | А/А | 23,5/25/28,5/30/32 | 800x270x214 | 660×482×240 | 7,5/9,5 | 30300 | 26490 | 23311.2 | 18800 | 18800
AS-12HR4RYDDC00 | 3.2 | 3.2 | А/А | 27,5/30/32,5/33,5/35 | 800x270x214 | 660×482×240 | 8/ 9,5 | 38900 | 33990 | 29911.2 | 24100 | 24100
AS-18HR4RMADC00 | 5.2 | 5.2 | А/А | 33,5/36/38,5/40/41,5 | 977x315x236 | 780x540x260 | 12,5/14,5 | 64300 | 56090 | 49359.2 | 39700 | 39700
AS-24HR4RBADC00 | 7 | 7 | А/А | 33,5/36/38,5/40/41,5 | 977x315x236 | 860x650x310 | 12,5/14,5 | 78800 | 68790 | 60535.2 | 48700 | 48700
NEO Classic A
AS-07HR4SYCDC5 | 2.1 | 2.1 | А/А | 24,5/25/28/31/33 | 757×250×205 | 790×318×260 | 6,7/8,2 | 27800 | 24290 | 21375.2 | 17200 | 17200
AS-09HR4SYCDC5 | 2.55 | 2.55 | А/А | 23,5/25/28,5/30/32 | 800x270x214 | 660×482×240 | 7,5/9,5 | 29500 | 25790 | 22695.2 | 18300 | 18300
AS-12HR4SVDDC15 | 3.2 | 3.2 | А/А | 31,5/32/34/36,5/37 | 800x270x214 | 830x335x260 | 8/ 9,5 | 38100 | 33290 | 29295.2 | 23600 | 23600
AS-18HR4SMADC015 | 5.3 | 5.3 | А/А | 34,5/35/39/44/45,5 | 977x315x236 | 1040x390x315 | 12,5/14,5 | 63300 | 55290 | 48655.2 | 39200 | 39200
AS-24HR4SBADC005 | 6.8 | 6.8 | А/А | 34,5/35/39/44,5/45,5 | 977x315x236 | 1040x390x315 | 12,5/14,5 | 77300 | 67490 | 59391.2 | 47900 | 47900
BASIC A R32
AS-07HR4RYDDL03 | 2.25 | 2.4 | А/А | 23,5/25/28,5/30/32 | 800x270x214 | 660×482×240 | 7,0/8,5 | 27900 | 24390 | 21463.2 | 17400 | 17400
AS-09HR4RYDDL3 | 2.55 | 2.6 | А/А | 27,5/30/32,5/33,5/35 | 800x270x214 | 660×482×240 | 8/ 9,5 | 29500 | 25790 | 22695.2 | 18400 | 18400
AS-12HR4RYDDL1 | 3.2 | 3.2 | А/А | 33,5/36/38,5/40/41,5 | 977x315x236 | 860x650x310 | 12,5/14,5 | 37700 | 32990 | 29031.2 | 23600 | 23600
AS-18HR4RMADL01 | 5.2 | 5.2 | А/А | 23,5/25/28,5/30/32 | 800x270x214 | 660×482×240 | 7,5/9,5 | 60300 | 52790 | 46455.2 | 37700 | 37700
AS-24HR4RBADL00 | 7 | 7.3 | А/А | 33,5/36/38,5/40/41,5 | 977x315x236 | 780x540x260 | 12,5/14,5 | 76300 | 66790 | 58775.2 | 47700 | 47700
BASIC A Распродажа
AS-07HR4SYDDL03 | 2.1 | 2.2 | А/А | 27/31/34 | 800×270×214 | 660x482x240 | 7/22 | 27200 | 23790 | 20935.2 | 16900 | 16900
AS-12HR4SVDDL1 | 3.2 | 3.2 | А/А | 32/34/36,5 | 800×270×214 | 715x482x240 | 8/26 | 37300 | 32590 | 28679.2 | 23100 | 23100
AS-18HR4SMADL01 | 5.3 | 5.4 | А/А | 35/39/43 | 957x320x242 | 780x540x260 | 12,5/38 | 59300 | 51790 | 45575.2 | 36700 | 36700
AS-24HR4SBADL00 | 6.8 | 7.2 | А/А | 35/39/44,5 | 957x320x242 | 860x650x310 | 12,5/45 | 75500 | 65890 | 57983.2 | 46700 | 46700
НАРУЖНЫЕ БЛОКИ FREE MATCH DC Inverter R32
AMW2-14U4RGC | 4,1(1,0-5,5) | 4,5(1,0-6,0) | А++/А+ | 58 | 30 | 715×540×240 | 28.5 | 70500 | 62690 | 55167.2 | 47000 | 47000
AMW2-18U4RXC | 5,0(1,2-6,6) | 5,5(1,2-7,0) | А++/А+ | 60 | 30 | 810×580×280 | 35 | 78500 | 69990 | 61591.2 | 53000 | 53000
AMW3-18U4RJA | 5,5(1,6-8,2) | 6,3(1,3-8,5) | А++/А+ | 65 | 45 | 860x670x310 | 46 | 103500 | 92290 | 81215.2 | 69900 | 69900
AMW3-24U4RJC | 7,0(2,0-10,0) | 8,0(2,0-10,0) | А++/А+ | 63 | 50 | 860×670×310 | 45 | 105800 | 94390 | 83063.2 | 71500 | 71500
AMW4-27U4RJC | 8,0(2,5-12,0) | 9,0(2,5-12,0) | А++/А+ | 64 | 60 | 860×670×310 | 48 | 117400 | 104690 | 92127.2 | 79290 | 79290
AMW4-36U4RAA | 10,0(2,6-11,5) | 11,0(2,2-12,0) | А++/А+ | 68 | 60 | 950×840×340 | 73 | 151700 | 135290 | 119055.2 | 102500 | 102500
AMW5-42U4RTA | 12,5(3,8-15,3) | 13,5(3,3-17,2) | А++/А | 75 | 80 | 950×1050×340 | 90 | 171000 | 152490 | 134191.2 | 115500 | 115500
НАРУЖНЫЕ БЛОКИ FREE MATCH DC Inverter LP R32
AMW2-14U4RGC LP | 4,1(1,0-5,5) | 4,5(1,0-6,0) | А++/А+ | 58 | 60 | 715×540×240 | 28.5 | 79700 | 71090 | 62559.2 | 53900 | 53900
AMW2-18U4RXC LP | 5,0(1,2-6,6) | 5,5(1,2-7,0) | А++/А+ | 60 | 80 | 810×580×280 | 35 | 86300 | 76990 | 67751.2 | 58300 | 58300
AMW3-18U4RJA LP | 5,5(1,6-8,2) | 6,3(1,3-8,5) | А++/А+ | 65 | 90 | 860x670x310 | 46 | 113800 | 101490 | 89311.2 | 76900 | 76900
AMW3-24U4RJC LP | 7,0(2,0-10,0) | 8,0(2,0-10,0) | А++/А+ | 63 | 100 | 860×670×310 | 45 | 116500 | 103890 | 91423.2 | 78700 | 78700
AMW4-27U4RJC LP | 8,0(2,5-12,0) | 9,0(2,5-12,0) | А++/А+ | 64 | 110 | 860×670×310 | 48 | 129000 | 115090 | 101279.2 | 87200 | 87200
AMW4-36U4RAA LP | 10,0(2,6-11,5) | 11,0(2,2-12,0) | А++/А+ | 68 | 120 | 950×840×340 | 73 | 166900 | 148890 | 131023.2 | 112800 | 112800
AMW5-42U4RTA LP | 12,5(3,8-15,3) | 13,5(3,3-17,2) | А++/А | 75 | 130 | 950×1050×340 | 90 | 188100 | 167790 | 147655.2 | 127100 | 127100
ВНУТРЕННИЕ БЛОКИ FREE MATCH DC Inverter R32
AMS-09UW4RVETG00(С) | 2.6 | 2.8 | А++/А+ | 22/27,5/29/30,5/32,5/35,5/38 |  | 950x272x207 | 8.5 | 24900 | 22190 | 19527.2 | 16800 | 16800
AMS-12UW4RVETG00(С) | 3.5 | 3.9 | А++/А+ | 23/27,5/29/32/34/36,5/40,5 |  | 950x272x207 | 8.5 | 27300 | 24390 | 21463.2 | 18500 | 18500
ВНУТРЕННИЕ БЛОКИ FREE MATCH DC Inverter R32
AMS-09UW4RVETG00(S) | 2.6 | 2.8 | А++/А+ | 22/27,5/29/30,5/32,5/35,5/38 |  | 950x272x207 | 8.5 | 24900 | 22190 | 19527.2 | 16800 | 16800
AMS-12UW4RVETG00(S) | 3.5 | 3.9 | А++/А+ | 23/27,5/29/32/34/36,5/40,5 |  | 950x272x207 | 8.5 | 27300 | 24390 | 21463.2 | 18500 | 18500
ВНУТРЕННИЕ БЛОКИ FREE MATCH DC Inverter R32
AMS-09UW4RVETG00(B) | 2.6 | 2.8 | А++/А+ | 22/27,5/29/30,5/32,5/35,5/38 |  | 950x272x207 | 8.5 | 24900 | 22190 | 19527.2 | 16800 | 16800
AMS-12UW4RVETG00(B) | 3.5 | 3.9 | А++/А+ | 23/27,5/29/32/34/36,5/40,5 |  | 950x272x207 | 8.5 | 27300 | 24390 | 21463.2 | 18500 | 18500
ВНУТРЕННИЕ БЛОКИ FREE MATCH DC Inverter R32
AMS-09UW4RVETG00 | 2.6 | 2.8 | А++/А+ | 22/27,5/29/30,5/32,5/35,5/38 |  | 950x272x207 | 8.5 | 19900 | 17790 | 15655.2 | 13500 | 13500
AMS-12UW4RVETG00 | 3.5 | 4 | А++/А+ | 23/27,5/29/32/34/36,5/40,5 |  | 950x272x207 | 8.5 | 22100 | 19690 | 17327.2 | 14900 | 14900
AMS-18UW4RXATG03 | 5 | 5.6 | А++/А+ | 29/33,5/36/38/40/42,5/43,5 |  | 950x272x207 | 8.5 | 26400 | 23590 | 20759.2 | 17900 | 17900
ВНУТРЕННИЕ БЛОКИ FREE MATCH DC Inverter R32
AMS-07UW4RVEDB00H | 2.1 | 2.6 | А++/А+ | 22/27,5/29/30,5/32,5/35,5/38 |  | 815×270×214 | 8.5 | 16000 | 14290 | 12575.2 | 10800 | 10800
AMS-09UW4RVEDB00 | 2.6 | 2.8 | А++/А+ | 22,5/27,5/29/30,5/32,5/35,5/38 |  | 815×270×214 | 8.5 | 17000 | 15190 | 13367.2 | 11500 | 11500
AMS-12UW4RVEDB00 | 3.5 | 4 | А++/А+ | 23/27,5/29/32/34/36,5/40,5 |  | 815×270×214 | 8.5 | 18500 | 16490 | 14511.2 | 12500 | 12500
AMS-18UW4RXADB03 | 5 | 5.6 | А++/А+ | 31/33,5/36/38/40/42,5/43,5 |  | 915×315×236 | 12 | 22500 | 20090 | 17679.2 | 15200 | 15200
ВНУТРЕННИЕ БЛОКИ FREE MATCH DC Inverter R32
AKT-09UR4RK8 | 2.8 | 3 | А++/А+ | 33/35/40 |  | 700×630×220 | 15 | 35600 | 31790 | 27975.2 | 24100 | 24100
AKT-12UR4RK8 | 3.52 | 3.8 | А++/А+ | 33/35/40 |  | 700×630×220 | 15 | 37800 | 33690 | 29647.2 | 25500 | 25500
ВНУТРЕННИЕ БЛОКИ FREE MATCH DC Inverter R32
AMD-09UX4RBL8 | 2.6 | 3 | А++/А+ | 30/33/36 |  | 910x190x447 | 18 | 36200 | 32290 | 28415.2 | 24490 | 24490
AMD-12UX4RBL8 | 3.2 | 3.7 | А++/А+ | 30/33/36 |  | 910x190x447 | 18 | 37900 | 33790 | 29735.2 | 25590 | 25590
AMD-18UX4RCL8 | 5 | 5.5 | А++/А+ | 33/37/41 |  | 1180x190x447 | 24.5 | 42500 | 37890 | 33343.2 | 28690 | 28690
ВНУТРЕННИЕ БЛОКИ FREE MATCH DC Inverter R32
AMC-12UR4RCC8 | 3.5 | 4 | А++/А+ | 30/34/38 |  | 570x215x570 | 15.5 | 42900 | 38290 | 33695.2 | 28990 | 28990
AMC-18UR4RCC8 | 5 | 5.5 | А++/А+ | 34/38/42 |  | 570x215x570 | 15.5 | 46600 | 41590 | 36599.2 | 31490 | 31490
МУЛЬТИ СПЛИТ СИСТЕМЫ r410a
НАРУЖНЫЕ БЛОКИ FREE MATCH DC Inverter r410a
AMW2-14U4SRE | 4,1(1,4-5,5) | 4,5(0,9-5,0) | А/А | 55 | 30 | 730×536×260 | 33 | 65100 | 58090 | 51119.2 | 44000 | 44000
AMW2-18U4SXE | 5,2(1,8-6,5) | 6,0(1,4-6,3) | А/А | 55 | 30 | 810×580×280 | 37 | 77700 | 69290 | 60975.2 | 52500 | 52500
AMW3-24U4SZD | 7,0(1,9-7,8) | 7,8(1,7-9,4) | А/А | 59 | 60 | 950×840×340 | 66 | 101300 | 90390 | 79543.2 | 68500 | 68500
AMW4-28U4SAC | 8,2(2,4-9,0) | 9,0(1,9-10,0) | А/А | 59 | 60 | 950×840×340 | 67 | 113900 | 101590 | 89399.2 | 76990 | 76990
AMW4-36U4SAC | 10,0(2,9-10,7) | 11,0(2,5-12,0) | А/А | 59 | 60 | 950×840×340 | 67 | 144300 | 128690 | 113247.2 | 97500 | 97500
НАРУЖНЫЕ БЛОКИ ULTRA MATCH DC Inverter r410a
AMW-42U4SE | 12,5(3,8-13,5) | 14,5(3,8-15,0) | А/А | 59 | 100 | 950×1050×340 | 82 | 137900 | 122990 | 108231.2 | 93200 | 93200
AMW-60U6SP | 16 | 18 | А/А | 60 | 100 | 950×1386×340 | 108 | 203900 | 181890 | 160063.2 | 137800 | 137800
F15E(Е) | 7,0(1,9-7,8) | 7,8(1,7-9,4) | А/А |  |  |  | 7.4 | 25100 | 22390 | 19703.2 | 17000 | 17000
ВНУТРЕННИЕ БЛОКИ FREE MATCH DC Inverter r410a
AMS-09UR4SVETG67(C) | 2.6 | 2.8 | А/А | 22/29/30/32/34/35/38 | 30 | 950x272x207 | 8.5 | 23500 | 20990 | 18471.2 | 15900 | 15900
AMS-12UR4SVETG67(C) | 3.5 | 3.9 | А/А | 23/30/32/33,5/35/37,5/39 | 30 | 950x272x207 | 8.5 | 25900 | 23090 | 20319.2 | 17500 | 17500
ВНУТРЕННИЕ БЛОКИ PREMIUM RED FM DC INVERTER r410a
AMS-09UR4SVETG67(R) | 2.6 | 2.8 | А/А | 22/29/30/32/34/35/38 | 60 | 950x272x207 | 8.5 | 23500 | 20990 | 18471.2 | 15900 | 15900
AMS-12UR4SVETG67(R) | 3.5 | 3.9 | А/А | 23/30/32/33,5/35/37,5/39 | 30 | 950x272x207 | 8.5 | 25900 | 23090 | 20319.2 | 17500 | 17500
ВНУТРЕННИЕ БЛОКИ PREMIUM BLACK FM DC INVERTER r410a
AMS-09UR4SVETG67(B) | 2.6 | 2.8 | А/А | 22/29/30/32/34/35/38 | 60 | 950x272x207 | 8.5 | 23500 | 20990 | 18471.2 | 15900 | 15900
AMS-12UR4SVETG67(B) | 3.5 | 3.9 | А/А | 23/30/32/33,5/35/37,5/39 | 30 | 950x272x207 | 8.5 | 23500 | 20990 | 18471.2 | 15900 | 15900
ВНУТРЕННИЕ БЛОКИ PREMIUM DESIGN FM DC INVERTER r410a
AMS-09UR4SVETG67 | 2.6 | 2.8 | А/А | 22/29/30/32/34/35/38 | 60 | 950x272x207 | 8.5 | 18600 | 16590 | 14599.2 | 12600 | 12600
AMS-12UR4SVETG67 | 3.5 | 3.9 | А/А | 23/30/32/33,5/35/37,5/39 | 30 | 950x272x207 | 8.5 | 20500 | 18290 | 16095.2 | 13900 | 13900
ВНУТРЕННИЕ БЛОКИ SMART FM DC INVERTER r410a
AMS-07UR4SVEDB65 | 2.1 | 2.6 | А/А | 22/28/31/34/37 | 60 | 815×270×214 | 8.5 | 15100 | 13490 | 11871.2 | 10250 | 10250
AMS-09UR4SVEDB65 | 2.6 | 2.8 | А/А | 23,5/29/32/35/38 | 30 | 815×270×214 | 8.5 | 16000 | 14290 | 12575.2 | 10800 | 10800
AMS-12UR4SVEDB65 | 3.5 | 3.9 | А/А | 23/31/33,5/36/39 | 60 | 815×270×214 | 8.5 | 17200 | 15390 | 13543.2 | 11700 | 11700
AMS-18UR4SFADB65 | 5.1 | 5.6 | А/А | 33/34,5/38/43,5/46 | 30 | 915×315×236 | 12 | 21400 | 19090 | 16799.2 | 14500 | 14500
ВНУТРЕННИЕ БЛОКИ КОНСОЛЬНОГО ТИПА FREE MATCH DC Inverter r410a
AKT-09UR4RK4 | 2.6 | 3.2 | А/А | 38/36/32 |  | 700×630×220 | 15 | 33900 | 30290 | 26655.2 | 22990 | 22990
AKT-12UR4RK4 | 3.5 | 4 | А/А | 39/41/43 |  | 700×630×220 | 15 | 36000 | 32090 | 28239.2 | 24290 | 24290
ВНУТРЕННИЕ БЛОКИ FREE MATCH DC Inverter r410a
AMD-09UX4SJD | 2.6 | 3 | А/А | 25/35 |  | 770×190×600 | 20 | 33300 | 29690 | 26127.2 | 22490 | 22490
AMD-12UX4SJD | 3.2 | 3.7 | А/А | 25/35 |  | 770×190×600 | 20 | 34400 | 30690 | 27007.2 | 23290 | 23290
AMD-18UX4SJD | 5 | 5.5 | А/А | 27/39 |  | 770×190×600 | 21 | 39900 | 35590 | 31319.2 | 26990 | 26990
ВНУТРЕННИЕ БЛОКИ FREE MATCH DC Inverter r410a
AMC-12UX4SAA | 3.5 | 4 | А/А | 40/47 |  | 570×270×570 | 21 | 37300 | 33290 | 29295.2 | 25200 | 25200
AMC-18UX4SAA | 5 | 5.5 | А/А | 40/47 |  | 570×270×570 | 21 | 40600 | 36190 | 31847.2 | 27400 | 27400
ПОЛУПРОМЫШЛЕННЫЕ СПЛИТ-СИСТЕМЫ КЛАССИЧЕСКОГО ТИПА HEAVY CLASSIC
СПЛИТ-СИСТЕМЫ КОЛОННОГО ТИПА
AUF-24ER4SCPA/AUW-24H4SB | 7.2 | 8,12 + 2,5 | А/A | 42/44/46 | 500×1760×280 | 860×670×310 | 37/51 | 116400 | 99390 | 87463.2 | 65400 | 65400
AUF-48ER6SM/AUW-48H6SE1 | 14 | 15,0+3,6 | B/B | 48/50/52 | 580x1870x380 | 950x1050x340 | 55/96 | 218000 | 186190 | 163847.2 | 122500 | 122500
AUF-60ER6SM/AUW-60H6SP1 | 16 | 17,0+3,6 | B/D | 48/50/52 | 580x1870x380 | 950x1386x340 | 55/106 | 241200 | 205990 | 181271.2 | 135500 | 135500
СПЛИТ-СИСТЕМЫ КАССЕТНОГО ТИПА
AUC-12HR4SAA/AUC-650/AUW-12H4SV | 3.55 | 3.81 | А/А | 36/40/42 | 650x270x570 (650x30x650) | 715×482×240 | 19(2,4)/28 | 78700 | 67190 | 59127.2 | 44200 | 44200
AUC-18HR4SAA1/AUC-650/AUW-18H4SS | 5 | 5.8 | С/А | 42/44/46 | 650x270x570 (650x30x650) | 810×280×585 | 20(2,4)/42 | 85200 | 72790 | 64055.2 | 47900 | 47900
AUC-24HR4SGA1/AUW-24H4SF | 7.3 | 7.6 | B/B | 38/41/43 | 840x248x840 (950x37x950) | 860x665x310 | 28(6,5)/51 | 107700 | 91990 | 80951.2 | 60500 | 60500
AUC-36HR4SGA1/AUW-36H6SD | 10.55 | 11.25 | B/A | 48/50/53 | 840x248x840 (950x37x950) | 885×795×366 | 30(6,5)/67 | 141700 | 120990 | 106471.2 | 79600 | 79600
AUC-48HR4SHA/AUW-48H6SE1 | 14 | 14.8 | B/D | 42/45/50 | 840x298x840 (950x37x950) | 950x1050x340 | 33 (6,5)/96 | 170400 | 145490 | 128031.2 | 95700 | 95700
AUC-60HR4SHA/AUW-60H6SP1 | 16 | 17.5 | C/D | 42/45/50 | 840x298x840 (950x37x950) | 950x1386x340 | 33 (6,5)/106 | 187800 | 160390 | 141143.2 | 105500 | 105500
СПЛИТ-СИСТЕМЫ КАССЕТНОГО ТИПА 2022
AUC-24HR4SJA/AUC-950R/AUW-24H4SF | 7.3 | 8 | A/A | 40/42/45 | 840×236×840 (950×50×950) | 860x665x310 | 23,5(6,5)/51 | 107700 | 91990 | 80951.2 | 60500 | 60500
AUC-36HR4SKA/AUC-950R/AUW-36H6SD | 11 | 11.5 | A/A | 45/48/50 | 840×272×840 (950×50×950) | 885×795×366 | 28,0(6,5)/67 | 141700 | 120990 | 106471.2 | 79600 | 79600
AUC-48HR4SKA /AUC-950R/AUW-48H6SE1 | 14 | 15 | A/A | 50/53/55 | 840×272×840 (950×50×950) | 950x1050x340 | 28,0(6,5)/96 | 170400 | 145490 | 128031.2 | 95700 | 95700
AUC-60HR4SKA/AUC-950R/AUW-60H6SP1 | 16 | 17.5 | D/C | 50/53/55 | 840×272×840 (950×50×950) | 950x1386x340 | 28,0(6,5)/106 | 187800 | 160390 | 141143.2 | 105500 | 105500
AUD-12HX4SNL/AUW-12H4SV | 3.52 | 3.69 | В/А | 29/31/34 | 900×190×447 | 715×482×240 | 19/28 | 78300 | 66890 | 58863.2 | 44000 | 51300
AUD-18HX4SNL1/AUW-18H4SS | 5 | 5.7 | С/В | 35/36/38 | 900×190×447 | 810×280×585 | 19/42 | 83500 | 71290 | 62735.2 | 46900 | 66960
AUD-24HX4SLH1/AUW-24H4SF | 7.05 | 8 | В/А | 38/40/42 | 900×270×720 | 860x665x310 | 30/51 | 110500 | 94390 | 83063.2 | 62100 | 79110
AUD-36HX4SHH1/AUW-36H6SD | 10.55 | 11.25 | В/А | 37/38/40 | 1386×350×800 | 885×795×366 | 54/67 | 142400 | 121590 | 106999.2 | 80000 | 87120
AUD-48HX4SHH/AUW-48H6SE1 | 14 | 15 | B/C | 42/44/46 | 1386×350×800 | 950x1050x340 | 54/96 | 174200 | 148790 | 130935.2 | 97900 | 101025
AUD-60HX4SHH/AUW-60H6SP1 | 16 | 17.5 | C/D | 42/44/46 | 1386×350×800 | 950x1386x340 | 54/106 | 191300 | 163390 | 143783.2 | 107500 | 112986
AUV-18HR4SA1/AUW-18H4SS | 5 | 5.5 | C/D | 36/38/41 | 990x680x230 | 810×280×585 | 27/42 | 83100 | 70990 | 62471.2 | 46700 | 46700
AUV-24HR4SA1/AUW-24H4SF | 7.03 | 7.6 | В/C | 46/50/52 | 990x680x230 | 860x665x310 | 30/51 | 105400 | 89990 | 79191.2 | 59200 | 59200
AUV-36HR4SB1/AUW-36H6SD | 10.55 | 11.25 | B/B | 52/54/57 | 1285×680×230 | 885×795×366 | 40/67 | 141300 | 120690 | 106207.2 | 79400 | 79400
AUV-48HR4SC/AUW-48H6SE1 | 14 | 16 | B/B | 50/52/53 | 1580x680x230 | 950x1050x340 | 47/96 | 171800 | 146690 | 129087.2 | 96500 | 96500
AUV-60HR4SC/AUW-60H6SP1 | 16 | 18 | C/D | 50/52/53 | 1580x680x230 | 950x1386x340 | 47/106 | 187800 | 160390 | 141143.2 | 105500 | 105500
ПОЛУПРОМЫШЛЕННЫЕ СПЛИТ-СИСТЕМЫ ИНВЕРТОРНОГО ТИПА HEAVY DC INVERTER
СПЛИТ-СИСТЕМЫ КАССЕТНОГО ТИПА
AMC-12UR4RCC8/AUW-12U4RS8 | 3,5(1,3-4,2) | 4,0(1,3-5,0) | A++/A++ | 30/34/38 | 570×215×570 (620×40×620) | 810×580×280 | 15,5/34 | 114700 | 97990 | 86231.2 | 64500 | 64500
AUC-18UR4SAA2/AUW-18U4SS | 5,2(1,99-5,57) | 6,2(1,69-6,55) | B/B | 41/44/47 | 650x270x570 ( 650x30x650) | 810x584x281 | 21 /36 | 116600 | 99590 | 87639.2 | 65500 | 65500
AUC-24UR4S1GA/AUW-24U4SF1 | 7,2(2,7-7,85) | 8,5(2,77-9,0) | A/A | 29/38/43 | 840x248x840 (950x37x950 | 860x670x310 | 28 /51 | 145800 | 124490 | 109551.2 | 81900 | 81900
AUC-36UR4SGA/AUW-36U4S1A | 9,8(3,2-10,0) | 11,2(2,9-12,0) | C/A | 45/50/53 | 840x248x840 (950x37x950) | 950x840x340 | 30 / 39 | 208100 | 177690 | 156367.2 | 116900 | 116900
AUC-48UX4SFA/AUW-48U6SP1 | 12,6(5,5-13,5) | 15,0(4,0-18,0) | A/A | 44/47/50 | 840x298x840 (950x40x950) | 950x1386x340 | 29 /101 | 241600 | 206290 | 181535.2 | 135700 | 135700
AUC-60UX4SFA/AUW-60U6SP1 | 17,0(6,2-18,0) | 20,0(5,6-21,0) | A/A | 44/47/50 | 840x298x840 (950x40x950) | 950x1386x340 | 29 /108 | 254600 | 217390 | 191303.2 | 143000 | 143000
СПЛИТ-СИСТЕМЫ КАНАЛЬНОГО ТИПА
AMD-09UX4RBL8/AUW-09U4RS8 | 2,6(1,3-3,6) | 3,2(1,3-4,0) | A++/A++ | 30/33/36 | 910x190x447 | 810×580×280 | 18/34 | 102300 | 87390 | 76903.2 | 57500 | 57500
AMD-12UX4RBL8/AUW-12U4RS8 | 3,5(1,3-4,2) | 4,0(1,3-5,0) | A++/A++ | 30/33/36 | 910x190x447 | 810×580×280 | 18/34 | 105800 | 90390 | 79543.2 | 59500 | 59500
AUD-18UX4SKL4/AUW-18U4SS | 5,2(2,12-5,63) | 6,0(2,64-6,05) | B/B | 33/35/36 | 1170x190x447 | 810x584x281 | 24 /36 | 112900 | 96390 | 84823.2 | 63400 | 63400
AUD-24UX4SLL4/AUW-24U4SF1 | 7,2(2,7-7,85) | 8,5(2,77-8,9) | A/A | 34/37/40 | 900x270x720 | 860x670x310 | 32 /51 | 140700 | 120190 | 105767.2 | 79100 | 79100
AUD-36UX4SHL4/AUW-36U4S1A | 9,8(3,2-10,0) | 11,0(2,7-12,0) | C/B | 38/39/40 | 1300x350x800 | 950×840×340 | 54 /70 | 205700 | 175690 | 154607.2 | 115600 | 115600
AUD-48UX4SHH4/AUW-48U6SP1 | 12,6(5,5-13,5) | 15,0(4,0-18,0) | A/A | 47/49/53 | 1300x350x800 | 950x1386x340 | 50/101 | 239700 | 204690 | 180127.2 | 134700 | 134700
AUD-60UX4SHH4/AUW-60U6SP1 | 17,0(6,2-18,) | 20,5(6,4-21,1) | A/A | 47/49/52 | 1300×350×800 | 950x1386x340 | 50 /108 | 257500 | 219890 | 193503.2 | 144700 | 144700
СПЛИТ-СИСТЕМЫ НАПОЛЬНО-ПОТОЛЧНОГО ТИПА
AUV-18UR4SA2/AUW-18U4SS | 5,2(1,83-5,73) | 6,2(1,77-6,62) | B/A | 35/38/41 | 990x680x230 | 810x584x281 | 30 /36 | 110600 | 94490 | 83151.2 | 62200 | 62200
AUV-24UR4S1A/AUW-24U4SF1 | 7,2(2,7-7,85) | 8,5(2,7-8,97) | B/A | 45/48/52 | 990x680x230 | 860x670x310 | 30 /51 | 139300 | 118990 | 104711.2 | 78300 | 78300
AUV-36UR4SB/AUW-36U4S1A | 9,7(3,2-10,0) | 11,5(3,2-12,0) | C/B | 52/54/55 | 1285x680x230 | 950x840x340 | 37 /70 | 205700 | 175690 | 154607.2 | 115600 | 115600
AUV-48UR4SC/AUW-48U6SP1 | 12,6(5,5-13,5) | 15,0(4,0-18,0) | A/A | 51/53/55 | 1580x680x230 | 950x1386x340 | 47 /101 | 239700 | 204690 | 180127.2 | 134700 | 134700
AUV-60UR4SC/AUW-60U6SP1 | 17,0(6,2-18,0) | 20,5(6,4-21,0) | A/A | 51/53/55 | 1580x680x230 | 950x1386x340 | 47 /108 | 256000 | 218590 | 192359.2 | 143800 | 143800
МОБИЛЬНЫЕ КОНДИЦИОНЕРЫ
МОБИЛЬНЫЕ КОНДИЦИОНЕРЫ СЕРИИ V
AP-07CR4GKVS00 | 2.05 | - | А | 48/51 | 300х670х330 |  | 21 | 26950 | 24240 | 21331.2 | 21560 | 21560
AP-09CR4GKVS00 | 2.49 | - | A | 48/52 | 300х670х330 |  | 24.5 | 30290 | 27210 | 23944.8 | 24230 | 24230
МОБИЛЬНЫЕ КОНДИЦИОНЕРЫ СЕРИИ Q
AP-09CW4GGQS00 | 2.6 | - | А | 48/49/50 | 442х729х320 |  | 33 | 35520 | 31970 | 28133.6 | 28420 | 28420
AP-12CW4GLQS00 | 3.5 | - | A | 50/51/52 | 442х729х365 |  | 32 | 39520 | 35570 | 31301.6 | 31620 | 31620
Модель | Описание | [6 empty] | РРЦ, руб. | РИЦ, руб. |  | Цена, руб. | Ваша Спец цена, руб
AEH-W4G1 | Wi-Fi модуль для всех кондиционеров Hisense, оснащенных функцией wi-fi ready | [6 empty] | 3490 | 2990 | 2631.2 | 1990 | 1990
YXE-E01U(E) | Индивидуальный проводной пульт. Поставляется в комплекте к канальным блокам. Опция – для кассетных, напольно-потолочных и колонных блоков (48/60k) | [6 empty] | 10390 | 8890 | 7823.2 | 5950 | 5950
YJE-C01T(E) | Центральный контроллер для всех блоков, у которых есть разъем для проводного пульта | [6 empty] | 20190 | 17290 | 15215.2 | 11500 | 11500
B544 (E) | Адаптер преобразования сигнала, для подключения сплит-систем Hisense к системам центрального управления и диспетчеризации | [6 empty] | 7290 | 6290 | 5535.2 | 4200 | 4200
СИСТЕМЫ КОНДИЦИОНИРОВАНИЯ
СЕЗОН 2023
СПЕЦИАЛЬНЫЙ ПРЕДСЕЗОННЫЙ КРАТКИЙ ПРАЙС-ЛИСТ

## FUNAI
1 | 2 | 3 | 4 | 5 | 6 | 7 | 8 | 9 | 10 | 11 |  | 12 | 13
0%
НС-комплекта |  | Мощность, кВт |  | Уровень шума Дб(А) | Класс энергоэввективности (охлажд) | Габариты прибора (ШхВхГ), мм |  | Вес нетто. Внутр./внеш./панели, кг | РРЦ, руб | РИЦ, руб | Цена, руб. | Дилерская цена, руб. | Ваша цена, руб
|  | охл. | нагрев. |  |  | Внутренний/ Панель | Внешний
ИНВЕРТОРНЫЕ СПЛИТ-СИСТЕМЫ ЦЕНЫ
EMPEROR Smart Eye DC Inverter NEW 2023
НС-1447279 | RAC-I-EM25HP.D04 | 2.6 | 3.2 | 18/20/22/27/30/31/33 | A+++/8,8 | 835×305×198 | 810×585×280 | 10/33 | 70790 | 62990 | 53541.5 | 47400 | 47400
НС-1492765 | RAC-I-EM35HP.D04 | 3.5 | 4.2 | 18/20/22/27/30/31/33 | A+++/8,7 | 835×305×198 | 810×585×280 | 10/33 | 75740 | 66990 | 56941.5 | 49500 | 49500
EMPEROR Full DC EU Inverter
НС-1352580 | RACI-EM25HP.D03 | 2.6 | 3.2 | 18/20/22/27/30/31/33 | A+++/8,8 | 835×305×198 | 810×585×280 | 10/33 | 70110 | 61740 | 52479 | 45030 | 45030
НС-1352857 | RACI-EM35HP.D03 | 3.5 | 4 | 18/20/22/27/30/31/33 | A+++/8,7 | 835×305×198 | 810×585×280 | 10/33 | 73800 | 64990 | 55241.5 | 47400 | 47400
KATANA Inverter NEW 2023
НС-1492790 | RAC-I-KT30HP.D01 | 2.9 | 3 | 19,5/22/27/29/32/35/38 | A+++/8,50 | 883×310×195 | 795×549×305 | 10,5/25,0 | 61740 | 54990 | 46741.5 | 41500 | 41500
НС-1492791 | RAC-I-KT35HP.D01 | 3.8 | 4 | 19,5/22/27/29/32/35/39 | A+++/8,50 | 883×310×195 | 795×549×305 | 10,5/28 | 65740 | 58990 | 50141.5 | 45550 | 45550
BUSHIDO Inverter NEW 2023
НС-1492690 | RAC-I-BS25HP.D01 | 2,50 | 2.55 | 19/24/28/34/39 | A++/6,20 | 792x292x201 | 660x456x260 | 8,5/22,5 | 52640 | 46590 | 39601.5 | 34500 | 34500
НС-1492711 | RAC-I-BS30HP.D01 | 2,90 | 3 | 19/24/28/34/39 | A++/6,20 | 792x292x201 | 660x456x260 | 8,5/22,5 | 55890 | 49490 | 42066.5 | 36700 | 36700
НС-1492712 | RAC-I-BS35HP.D01 | 3,55 | 3.75 | 19/24/28/34/39 | A++/6,19 | 792x292x201 | 705x530x279 | 8,5/22,5 | 62010 | 54990 | 46741.5 | 40950 | 40950
НС-1492747 | RAC-I-BS55HP.D01 | 5,60 | 5.7 | 21/27/33/40/45 | A++/7 | 940x316x224 | 785x555x300 | 11,5/28 | 101390 | 89790 | 76321.5 | 66500 | 66500
НС-1492750 | RAC-I-BS70HP.D01 | 7,20 | 7.25 | 23/28/32/37/42 | A++/6,53 | 1132×330×232 | 900×700×350 | 14,0/39,0 | 128590 | 113790 | 96721.5 | 84300 | 84300
SHOGUN Inverter NEW 2023
НС-1492841 | RAC-I-SG25HP.D01 | 2.55 | 2.7 | 19/23/26/33/38 | A++/6,20 | 700×285×188 | 660×456×260 | 7,5/21 | 45240 | 39990 | 33991.5 | 29500 | 29500
НС-1492846 | RAC-I-SG30HP.D01 | 2.95 | 3.05 | 19/23/26/33/38 | A++/6,20 | 700×285×188 | 660×456×260 | 7,5/21 | 47890 | 42390 | 36031.5 | 31400 | 31400
НС-1492847 | RAC-I-SG35HP.D01 | 3.65 | 3.9 | 19/23/26/33/38 | A++/6,1 | 761×295×200 | 705x530x279 | 7,5/22,5 | 53440 | 47290 | 40196.5 | 35000 | 35000
НС-1492848 | RAC-I-SG55HP.D01 | 5.7 | 5.8 | 21/25/29/35/39 | A++/7,30 | 960×316×212 | 785x555x300 | 11,0/28 | 86640 | 76690 | 65186.5 | 56800 | 56800
НС-1492850 | RAC-I-SG70HP.D01 | 6.9 | 7.3 | 23/27/32/37/42 | A++/6,30 | 1090×328×227 | 900x700x350 | 12,5/39 | 109790 | 97190 | 82611.5 | 72000 | 72000
KADZOKU Inverter NEW 2023
НС-1492767 | RAC-I-KD25HP.D01 | 2.6 | 2.8 | 20,5/23/27/30/32/34/37 | A++ / 6,30 | 811×278×198 | 777×498×290 | 8,0/24,0 | 44090 | 38990 | 33141.5 | 28800 | 28800
НС-1492780 | RAC-I-KD30HP.D01 | 2.8 | 2.96 | 20,5/23/27/30/32/34/37 | A++ / 6,30 | 811×278×198 | 777×498×290 | 8,0/24,0 | 46090 | 40790 | 34671.5 | 30200 | 30200
НС-1492783 | RAC-I-KD35HP.D01 | 3.7 | 3.75 | 20,5/23/27/30/32/34/37 | A++ / 6,10 | 811×278×198 | 777×498×290 | 8,0/24,0 | 51390 | 45490 | 38666.5 | 33700 | 33700
НС-1492787 | RAC-I-KD55HP.D01 | 5.4 | 5.45 | 23,5/28/31/33/37/39/42 | A++ / 6,30 | 1015×313×221 | 853×602×349 | 11,6/34,0 | 83240 | 73690 | 62636.5 | 54600 | 54600
НС-1492789 | RAC-I-KD70HP.D01 | 7.25 | 7.4 | 25,5/31/33/35/38/41/44 | A++ / 6,10 | 1132×332×229 | 920×699×380 | 14,0/36,0 | 105490 | 93390 | 79381.5 | 69200 | 69200
SENSEI DC Inverter NEW 2023
НС-1491331 | RAC-I-SN25HP.D04 | 2.3 | 2.3 | 22,5/25/27/30/33 | A/3,26 | 832×256×203 | 660×482×240 | 7,3/20,5 | 41840 | 36990 | 31441.5 | 27300 | 27300
НС-1491345 | RAC-I-SN30HP.D04 | 2.75 | 2.75 | 22,5/28/30/32,5/37,5 | A/3,21 | 832×256×203 | 660×482×240 | 7,8/20,5 | 44290 | 39190 | 33311.5 | 29000 | 29000
НС-1491346 | RAC-I-SN35HP.D04 | 3.7 | 3.75 | 23/28/30/35/39 | A/3,21 | 832×256×203 | 660×482×240 | 8,0/22,0 | 49340 | 43690 | 37136.5 | 32400 | 32400
НС-1491347 | RAC-I-SN55HP.D04 | 5.65 | 5.75 | 27/33/37/40/43 | A/3,23 | 943×300×245 | 780×540×260 | 11,5/29,0 | 80090 | 70890 | 60256.5 | 52500 | 52500
НС-1491348 | RAC-I-SN75HP.D04 | 7.55 | 7.55 | 31/34,5/36/39/43 | A/3,21 | 1039×325×237 | 860x650x310 | 12,5/39,0 | 101440 | 89790 | 76321.5 | 66500 | 66500
SENSEI DC Inverter 2022
НС-1356541 | RACI-SN25HP.D01 | 2.65 | 2.85 | 19/23/28/31/33/35/36 | A++/6,11 | 790×255×200 | 660×483×240 | 7,5/23 | 41840 | 36990 | 31441.5 | 27300 | 27300
НС-1356550 | RACI-SN35HP.D03 | 3.55 | 3.85 | 19/23/28/31/33/35/36 | A++/6,1 | 790×255×200 | 660×483×240 | 7,5/24 | 55790 | 43690 | 37136.5 | 32400 | 32400
НС-1356553 | RACI-SN50HP.D03 | 5 | 5.65 | 20/25/32/37/40/42/44 | A++/6,1 | 890×300×220 | 810x585x280 | 11/36,5 | 80090 | 70890 | 60256.5 | 52500 | 52500
НС-1356554 | RACI-SN65HP.D03 | 6.5 | 6.65 | 20/25/34/38/40/43/46 | A++/6,2 | 998×325×225 | 860×667×310 | 13/48 | 101440 | 89790 | 76321.5 | 66500 | 66500
SAMURAI DC Inverter
НС-1356517 | RACI-SM25HP.D03 | 2.6 | 2.8 | 19/21/26/31/34/35/36 | А+/5,6 | 790×255×200 | 660×483×240 | 7,8/22 | 44290 | 39190 | 33311.5 | 29000 | 29000
НС-1356539 | RACI-SM35HP.D03 | 3.5 | 3.85 | 19/21/26/31/34/36/38 | А+/5,62 | 790×255×200 | 660×483×240 | 7,8/22 | 50240 | 44290 | 37646.5 | 32400 | 32400
НЕИНВЕРТОРНЫЕ СПЛИТ-СИСТЕМЫ ЦЕНЫ
SHOGUN NEW 2023
НС-1492254 | RAC-SG20HP.D01 | 2.25 | 2.35 | 21/26/30/32 | A / 3,25 | 700×285×188 | 665×420×280 | 7,0/21,0 | 32190 | 27890 | 23706.5 | 19300 | 19300
НС-1492453 | RAC-SG25HP.D01 | 2.75 | 2.85 | 21/26/30/32 | A / 3,25 | 761×295×200 | 665×420×280 | 7,5/24,0 | 34490 | 29890 | 25406.5 | 20700 | 20700
НС-1492454 | RAC-SG35HP.D01 | 3.7 | 3.8 | 24/29/32/35 | A / 3,24 | 761×295×200 | 660×500×240 | 7,5/24,5 | 44090 | 38190 | 32461.5 | 26400 | 26400
НС-1492455 | RAC-SG55HP.D01 | 5.4 | 5.5 | 26,5/30/32/34 | A / 3,28 | 822×295×200 | 800×545×315 | 8,5/35,5 | 72240 | 62590 | 53201.5 | 43300 | 43300
НС-1492456 | RAC-SG75HP.D01 | 7.5 | 7.55 | 29/35/41/44 | A / 3,27 | 1089×328×227 | 825×655×310 | 13,0/46,0 | 88640 | 76790 | 65271.5 | 53100 | 53100
KADZOKU NEW 2023
НС-1492457 | RAC-KD20HP.D01 | 2.2 | 2.4 | 21,5/27/31/35/38 | A / 3,22 | 811×278×198 | 712×459×276 | 8,0/21,0 | 31490 | 27290 | 23196.5 | 18900 | 18900
НС-1492560 | RAC-KD25HP.D01 | 2.75 | 2.95 | 21,5/27/31/35/38 | A / 3,22 | 811×278×198 | 712×459×276 | 8,0/23,2 | 33790 | 29290 | 24896.5 | 20300 | 20300
НС-1492569 | RAC-KD35HP.D01 | 3.7 | 3.8 | 24/28/32/35/38 | A / 3,22 | 811×278×198 | 777×498×290 | 8,5/26,0 | 42890 | 37190 | 31611.5 | 25800 | 25800
НС-1492571 | RAC-KD55HP.D01 | 5.5 | 5.6 | 27,5/30/35/38/40 | A / 3,22 | 1015×313×221 | 853×602×349 | 12,8/40,4 | 70590 | 61190 | 52011.5 | 42400 | 42400
НС-1492572 | RAC-KD75HP.D01 | 7.25 | 7.6 | 30/33/36/41/44 | A / 3,22 | 1132×332×229 | 920×699×380 | 14,0/48,5 | 86640 | 75090 | 63826.5 | 52000 | 52000
SENSEI NEW 2023
НС-1491325 | RAC-SN20HP.D04 | 2.05 | 2.15 | 21/26/31/34 | A / 3,25 | 790×255×200 | 660×482×240 | 6,7/21,5 | 30190 | 26290 | 22346.5 | 18500 | 18500
НС-1491326 | RAC-SN25HP.D04 | 2.5 | 2.6 | 21/26/34/36 | A / 3,25 | 790×255×200 | 660×482×240 | 6,7/22,0 | 32490 | 28290 | 24046.5 | 19900 | 19900
НС-1491327 | RAC-SN35HP.D04 | 3.4 | 3.45 | 21/26/34/38 | A / 3,35 | 790×255×200 | 715×482×240 | 7,5/26,0 | 41090 | 35790 | 30421.5 | 25200 | 25200
НС-1491328 | RAC-SN55HP.D04 | 5.5 | 5.65 | 25/34/42/46 | A / 3,23 | 890×300×220 | 780×540×260 | 10,0/36,5 | 67590 | 58890 | 50056.5 | 41500 | 41500
НС-1491329 | RAC-SN70HP.D04 | 6.95 | 7.07 | 33/36/43/47 | A / 3,25 | 890×300×220 | 860×667×310 | 10,0/45,0 | 82990 | 72290 | 61446.5 | 50900 | 50900
SAMURAI
НС-1356513 | RAC-SM20HP.D03 | 2.05 | 2.15 | 21/26/31/34 | А/3,25 | 790×255×200 | 660×482×240 | 7,1/21,1 | 29390 | 25590 | 21751.5 | 18000 | 18000
НС-1356650 | RAC-SM25HP.D03 | 2.5 | 2.6 | 21/26/34/36 | А/3,25 | 790×255×200 | 660×482×240 | 7,1/21,7 | 31440 | 27390 | 23281.5 | 19300 | 19300
НС-1356651 | RAC-SM35HP.D03 | 3.4 | 3.45 | 21/26/34/38 | А/3,35 | 790×255×200 | 715×240×482 | 7,8/25,4 | 39840 | 34690 | 29486.5 | 24400 | 24400
НС-1356653 | RAC-SM55HP.D03 | 5.5 | 5.65 | 25/34/42/46 | А/3,23 | 890×300×220 | 780×540×260 | 10/36,5 | 65640 | 57190 | 48611.5 | 40300 | 40300
НС-1356654 | RAC-SM70HP.D03 | 6.95 | 7.07 | 33/36/43/47 | А/3,25 | 890×300×220 | 860×667×310 | 10/45 | 80590 | 70190 | 59661.5 | 49400 | 49400
ПОЛУПРОМЫШЛЕННЫЕ СПЛИТ-СИСТЕМЫ DRAGON NEW 2023
КАССЕТНЫЕ БЛОКИ DRAGON
НС-1494357 | LAC-DR35HP.C01+Pan DR-4LA | 3.5 | 3.95 | 39/42/45 | B/3,01 | 570×260×570 | 730×545×285 | 16,0/28,0/2,2 | 76990 | 65490 | 55666.5 | 42500 | 42500
НС-1494358 | LAC-DR55HP.C01+Pan DR-4LA | 5.3 | 5.6 | 39/42/45 | B/3,10 | 570×260×570 | 800×545×315 | 16,0/36,0/2,2 | 82490 | 70190 | 59661.5 | 45600 | 45600
НС-1494360 | LAC-DR70HP.C01+Pan DR-4LY | 7.05 | 7.4 | 39/42/46 | A/3,27 | 840×246×840 | 825×655×310 | 26,0/46,0/5,3 | 108190 | 92090 | 78276.5 | 59800 | 59800
НС-1494361 | LAC-DR105HP.C01+Pan DR-4LY | 10.55 | 11.7 | 43/47/52 | B/3,01 | 840×246×840 | 970×805×395 | 26,0/64,0/5,3 | 141490 | 120390 | 102331.5 | 78200 | 78200
НС-1494362 | LAC-DR140HP.C01+Pan DR-4LY | 14.05 | 15.25 | 43/47/52 | B/3,01 | 840×288×840 | 940×1320×340 | 29,0/85,0/5,3 | 170290 | 144890 | 123156.5 | 94100 | 94100
НС-1494364 | LAC-DR165HP.C01+Pan DR-4LY | 16.1 | 17.6 | 43/47/52 | C/2,90 | 840×288×840 | 940×1320×340 | 29,0/91,0/5,3 | 189290 | 161090 | 136926.5 | 104600 | 104600
НАПОЛЬНО-ПОТОЛОЧНЫЕ БЛОКИ DRAGON
НС-1494365 | LAC-DR55HP.F01 | 5.3 | 5.6 | 32/35/43 | B/3,11 | 1000×690×235 | 800×545×315 | 28,0/36,0 | 83490 | 71090 | 60426.5 | 46200 | 46200
НС-1494367 | LAC-DR70HP.F01 | 7.05 | 7.4 | 35/39/46 | A/3,27 | 1000×690×235 | 825×655×310 | 29,0/46,0 | 105990 | 90190 | 76661.5 | 58600 | 58600
НС-1494368 | LAC-DR105HP.F01 | 10.55 | 11.7 | 40/45/49 | B/3,01 | 1280×690×235 | 970×805×395 | 36,0/64,0 | 142090 | 120890 | 102756.5 | 78500 | 78500
НС-1494371 | LAC-DR140HP.F01 | 14.05 | 15.25 | 42/46/51 | B/3,01 | 1600×690×235 | 940×1320×340 | 44,0/85,0 | 170290 | 144890 | 123156.5 | 94100 | 94100
НС-1494372 | LAC-DR165HP.F01 | 16.1 | 17.6 | 42/46/51 | C/2,90 | 1600×690×235 | 940×1320×340 | 44,0/91,0 | 189290 | 161090 | 136926.5 | 104600 | 104600
КАНАЛЬНЫЕ БЛОКИ DRAGON
НС-1494342 | LAC-DR55HP.D01 | 5.3 | 5.6 | 28/31/35/39 | B/3,05 | 1000×200×450 | 800×545×315 | 20,0/36,0 | 83490 | 71090 | 60426.5 | 46200 | 46200
НС-1494343 | LAC-DR70HP.D01 | 7.05 | 7.4 | 36/37/39/44 | A/3,27 | 1000×245×700 | 825×655×310 | 32,0/46,0 | 111190 | 94590 | 80401.5 | 61400 | 61400
НС-1494345 | LAC-DR105HP.D01 | 10.55 | 11.7 | 37/40/43/47 | B/3,01 | 1000×245×700 | 970×805×395 | 32,0/64,0 | 143390 | 121990 | 103691.5 | 79200 | 79200
НС-1494346 | LAC-DR140HP.D01 | 14.05 | 15.25 | 41/44/46/50 | B/3,01 | 1400×245×700 | 940×1320×340 | 42,0/85,0 | 173990 | 148090 | 125876.5 | 96200 | 96200
НС-1494349 | LAC-DR165HP.D01 | 16.1 | 17.6 | 41/44/46/50 | C/2,90 | 1400×245×700 | 940×1320×340 | 42,0/91,0 | 191990 | 163390 | 138881.5 | 106100 | 106100
МУЛЬТИ СПЛИТ СИСТЕМЫ СЕРИИ ORIGAMI KODO ВНУТРЕННИЕ БЛОКИ NEW 2023
КАССЕТНЫЕ БЛОКИ ORIGAMI KODO
НС-1501598 | RAM-I-OK35HP.C01/S/ Pan OK-4RA | 3.6 | 3.9 | 35/41/45 |  | 570×260×570/ 650x55x650 |  | 18,0/2,2 | 37990 | 33890 | 28806.5 | 25700 | 25700
НС-1501600 | RAM-I-OK55HP.C01/S/ Pan OK-4RA | 5 | 5.6 | 35/41/45 |  | 570×260×570/ 650x55x650 |  | 18,0/2,2 | 39790 | 35490 | 30166.5 | 26900 | 26900
КАНАЛЬНЫЕ БЛОКИ ORIGAMI KODO
НС-1487865 | RAM-I-OK30HP.D01 | 2.6 | 2.9 | 30/33/37 |  | 700×200×470 |  | 18.5 | 37490 | 33490 | 28466.5 | 25400 | 25400
НС-1487866 | RAM-I-OK35HP.D01 | 3.6 | 4 | 31/34/38 |  | 700×200×470 |  | 18.5 | 39190 | 34990 | 29741.5 | 26500 | 26500
НС-1487867 | RAM-I-OK55HP.D01 | 5.1 | 5.8 | 33/35/39 |  | 1000×200×470 |  | 24 | 43890 | 39190 | 33311.5 | 29700 | 29700
Внутренние блоки BUSHIDO
НС-1487932 | RAM-I-BS30HP.W01 | 2.9 | 3.55 | 19/24/28/34/39 |  | 855x270x350 |  | 8.5 | 17590 | 15690 | 13336.5 | 11900 | 11900
НС-1487933 | RAM-I-BS35HP.W01 | 3 | 3.75 | 19/24/28/34/39 |  | 855x270x350 |  | 8.5 | 18990 | 16990 | 14441.5 | 12900 | 12900
Внутренние блоки SHOGUN
НС-1487947 | RAM-I-SG25HP.W01 | 2.55 | 2.7 | 19/23/26/33/38 |  | 700×285×188 |  | 7.5 | 16590 | 14790 | 12571.5 | 11200 | 11200
НС-1487948 | RAM-I-SG30HP.W01 | 2.95 | 3.05 | 19/23/26/33/38 |  | 700×285×188 |  | 7.5 | 17590 | 15690 | 13336.5 | 11900 | 11900
НС-1487951 | RAM-I-SG35HP.W01 | 3.65 | 3.9 | 19/23/26/33/38 |  | 761×295×200 |  | 7.5 | 18990 | 16990 | 14441.5 | 12900 | 12900
НС-1487952 | RAM-I-SG55HP.W01 | 5.7 | 5.8 | 21/25/29/35/39 |  | 960×316×212 |  | 11 | 23190 | 20690 | 17586.5 | 15700 | 15700
МУЛЬТИ СПЛИТ СИСТЕМЫ СЕРИИ ORIGAMI KODO НАРУЖНЫЕ БЛОКИ NEW 2023
НС-1487632 | RAM-I-2OK40HP.01/U | 4.1 | 4.5 | 53 |  |  | 785×555×300 | 30 | 75190 | 67090 | 57026.5 | 50800 | 50800
НС-1487636 | RAM-I-2OK55HP.01/U | 5.3 | 5.6 | 54 |  |  | 785×555×300 | 30,0 | 81290 | 72490 | 61616.5 | 54900 | 54900
НС-1487640 | RAM-I-3OK60HP.01/U | 6.2 | 6.6 | 56 |  |  | 900×700×350 | 41,5 | 107290 | 95690 | 81336.5 | 72500 | 72500
НС-1487642 | RAM-I-3OK80HP.01/U | 7.9 | 8.2 | 57 |  |  | 900×700×350 | 44,5 | 110190 | 98290 | 83546.5 | 74500 | 74500
НС-1487643 | RAM-I-4OK105HP.01/U | 10.5 | 11 | 61 |  |  | 985×808×395 | 74,0 | 157190 | 140190 | 119161.5 | 106200 | 106200
НС-1487644 | RAM-I-5OK120HP.01/U | 12 | 13 | 61 |  |  | 985×808×395 | 75,0 | 176990 | 157890 | 134206.5 | 119600 | 119600
МУЛЬТИ СПЛИТ СИСТЕМЫ СЕРИИ SAMURAI ORIGAMI ВНУТРЕННИЕ БЛОКИ
Внутренние блоки SAMURAI ORIGAMI
НС-1250635 | RAMI-SM25HP.D04/S | 2.6 | 2.7 | 19/22/27/31/33/35/36 |  | 790×255×200 |  | 7.1 | 17590 | 15690 | 13336.5 | 11900 | 11900
НС-1250638 | RAMI-SM35HP.D04/S | 3.4 | 3.8 | 19/22/27/31/33/35/36 |  | 790×255×200 |  | 7.1 | 18990 | 16990 | 14441.5 | 12900 | 12900
НС-1250639 | RAMI-SM50HP.D04/S | 5 | 5.6 | 25/33/38/40/42/44/46 |  | 890×300×220 |  | 11 | 23190 | 20690 | 17586.5 | 15700 | 15700
МУЛЬТИ СПЛИТ СИСТЕМЫ СЕРИИ ORIGAMI НАРУЖНЫЕ БЛОКИ
Наружные блоки ORIGAMI
НС-1250629 | RAMI-2OR50HP.D05/U | 5.2 | 6,0 | 48/55 | A++/7,21 | 810×280×580 |  | 37 | 81290 | 72490 | 61616.5 | 54900 | 54900
НС-1250631 | RAMI-3OR70HP.D05/U | 7.2 | 7,92 | 55 | A++/6,8 | 860×670×310 |  | 49 | 107290 | 95690 | 81336.5 | 72500 | 72500
НС-1420033 | RAMI-4OR80HP.D05/U | 8 | 9 | 54/60 | A++7,01 | 950×840×340 |  | 73 | 121490 | 108390 | 92131.5 | 82100 | 82100
Наружные блоки ORIGAMI LP с увеличенными трассами
НС-1352482 | RAMI-2OR50HP.D05/U LP | 5.2 | 6,0 | 48/55 | A++/7,21 | 810×280×580 |  | 37 | 85390 | 76090 | 64676.5 | 57600 | 57600
НС-1352485 | RAMI-3OR70HP.D05/U LP | 7.2 | 7,92 | 55 | A++/6,8 | 860×670×310 |  | 49 | 112690 | 100490 | 85416.5 | 76000 | 76000
НС-1352493 | RAMI-4OR80HP.D05/U LP | 8 | 9 | 54/60 | A++7,01 | 950×840×340 |  | 73 | 127590 | 113790 | 96721.5 | 86200 | 86200
МОБИЛЬНЫЕ КОНДИЦИОНЕРЫ
ORCHID
НС-1402857 | MAC-OR25COF10 | 2.25 | - | 47/51 | A | 320x670x320 |  | 23 | 25990 | 23390 | 19881.5 | 20790 | 20790
НС-1237469 | MAC-OR30CON03 | 2.85 | - | 47/51 | A | 320x670x320 |  | 22 | 29100 | 26170 | 22244.5 | 23280 | 23280
SAKURA
НС-1221661 | MAC-SK30HPN03 | 2.9 | 2.7 | 51/46/43 | A | 289x655x490 |  | 26 | 31990 | 31990 | 27191.5 | 25590 | 25590
НС-1221665 | MAC-SK35HPN03 | 3.4 | 3.3 | 51/46/43 | A | 289x655x490 |  | 28 | 38990 | 35080 | 29818 | 31190 | 31190
LOTUS
НС-1237472 | MAC-LT40HPN03 | 4.05 | 3.3 | 42/47/51 | А/A | 435x720x360 |  | 30 | 45390 | 40840 | 34714 | 36310 | 36310
НС-1237473 | MAC-LT45HPN03 | 4.6 | 3.7 | 42/47/51 | А/A | 435x720x360 |  | 31 | 49990 | 44940 | 38199 | 39990 | 39990
CAMOMIRU NEW 2023
НС-1488382 | MAC-CM40HPN04 | 3.96 | 3.2 | 47/50 | А/A | 419х688х358 |  | 27.3 | 45390 | 40840 | 34714 | 36310 | 36310
НС-1488385 | MAC-CM46HPN04 | 4.63 | 3.9 | 47/50 | А/A | 419х688х358 |  | 28.1 | 49990 | 44940 | 38199 | 39990 | 39990
ОСУШИТЕЛИ ВОЗДУХА
|  | Производительность по осушению, литров/сутки | Объем бака для воды, л | Расход воздуха, м3/ч | Уровень шума (макс), дБ (А) | Габариты прибора (ДхВхГ), мм |  | Вес нетто, кг | РРЦ, руб | РИЦ, руб | Цена, руб. | Дилерская цена, руб. | Ваша цена, руб
NEKO S
НС-1247999 | RAD-N10T3E | 10 | 1.8 | 100 | 38 | 285х185х495 |  | 10 | 11110 | 10000 | 9200 | 8080 | 8080
NEKO M
НС-1248000 | RAD-N12T5E | 12 | 2.5 | 110 | 40 | 310х210х480 |  | 10.8 | 13090 | 11770 | 10828.4 | 9520 | 9520
НС-1248001 | RAD-N16T5E | 16 | 2.5 | 150 | 40 | 310х210х480 |  | 15 | 14180 | 12750 | 11730 | 10310 | 10310
NEKO L
НС-1248002 | RAD-N22T6E | 22 | 3.5 | 190 | 45 | 360х225х545 |  | 15.3 | 19310 | 17360 | 15971.2 | 14040 | 14040
НС-1248003 | RAD-N26T6E | 26 | 3.5 | 190 | 45 | 360х225х545 |  | 15.3 | 20790 | 18690 | 17194.8 | 15120 | 15120
YAMANEKO
НС-1250156 | RAD-Y60T7E | 60 | 8 | 350 | 52 | 340х340х730 |  | 23 | 42450 | 38170 | 35116.4 | 30870 | 30870
НС-1277028 | RAD-Y120T7E | 120 | - | 600 | 57 | 485*365*825 |  | 51 | 10000 | 108000 | 99360 | 78000 | 78000
|  | Тип управления | Цвет корпуса | Расход воздуха, м3/час | Уровень звукового давления*, дБ(A) | Габариты прибора (ДхВхГ), мм |  | Вес нетто, кг | РРЦ, руб | РИЦ, руб |  | Дилерская цена, у.е. | Ваша цена, руб
ZEN
НС-1242710 | HAP-Z200SE | Электронное | Белый глянец | 200 | 25/35/42/45 | 310х213х530 |  | 5 | 9890 | 9890 | 9098.8 | 8200 | 8200
НС-1242712 | HAP-HEPA-CARB | Сменный фильтр 3 в 1 |  | - | - | 210х41х360 |  | 0.3 | 2990 | 2990 | 2750.8 | 1800 | 1800
| ОПЦИИ | [7 empty] | РРЦ, руб | РИЦ, руб |  | Дилерская цена, руб | Ваша цена, руб
НС-1285342 | Проводной пульт для управления RW-01 для сплит-систем EMPEROR и внутренних блоков мульти сплит-систем ORIGAMI | [7 empty] | 8590 | 7390 | 6798.8 | 4950 | 4950
НС-1247162 | Wi-Fi модуль FUNAI, модель AEH-W4G1F (Для моделей Sensei Inverter, мульти сплит-систем Origami) | [7 empty] | 3790 | 3290 | 3026.8 | 2190 | 2190
НС-1493051 | Wi-Fi модуль FUNAI, модель AEX-W4G1F (Для сплит-систем Bushido, Shogun и внутренних блоков мульти сплит-системы Origami Kodo) | [7 empty] | 3790 | 3290 | 3026.8 | 2190 | 2190
НС-1485498 | Wi-Fi модуль FUNAI, модель AEL-W4G2F (Для сплит-систем Katana, Kadzoku) | [7 empty] | 3790 | 3290 | 3026.8 | 2190 | 2190
НС-1498093 | Wi-Fi модуль FUNAI, модель ALC-W4G1F (Для полупромышленной сплит-системы Dragon и мульти сплит-системы Origami Kodo) | [7 empty] | 3790 | 3290 | 3026.8 | 2190 | 2190
НС-1496754 | ИК пульт RC-01 (Для полупромышленной сплит-системы Dragon и мульти сплит-системы Origami Kodo) | [7 empty] | 2590 | 2190 | 2014.8 | 1450 | 1450
НС-1496753 | Проводной пульт для управления RW-02 (Для полупромышленной сплит-системы Dragon и мульти сплит-системы Origami Kodo) | [7 empty] | 9090 | 7790 | 7166.8 | 5200 | 5200
Фильтры для сплит-систем
НС-1245638 | Carbon sponge filter | [5 empty] | 50x217x5 | 0.004 | 179.7 | 170 | 156.4 | 150 | 150
НС-1245641 | Silver Ion filter | [5 empty] | 50x217x5 | 0.0034 | 215.64 | 200 | 184 | 160 | 160
НС-1339600 | Bio-sterilizing HEPA | [5 empty] | 50x217x5 | 0.0034 | 179.7 | 170 | 156.4 | 150 | 150
МОЙКИ ВОЗДУХА
|  | Тип управления | Цвет корпуса | Производительность, мл/ч | Объем резервуара, л | Габариты прибора (ШхВхГ), мм |  | Вес нетто, кг | РРЦ, руб | РИЦ, руб |  | Дилерская цена, руб | Ваша Спец цена, руб
ISHI
НС-1381458 | FAW-ISE480/6.0(WT) | Электронное | Белый матовый | 480 | 6 | 372x331x218 |  | 2.96 | 19990 | 19990 | 18390.8 | 15145 | 15145
УВЛАЖНИТЕЛИ ВОЗДУХА
KOISHI
НС-1381460 | FHE-KIE300/3.0(WT) | Электронное | Белый матовый | 300 | 3 | 280x271x160 |  | 1.42 | 8990 | 8990 | 8270.8 | 6755 | 6755
TODAI
НС-1249427 | USH-TE7251WC | Электронное | Белый матовый | 350 | 4 | 675x220x220 |  | 2 | 7310 | 7310 | 6725.2 | 4990 | 4990
TAIKO
НС-1355129 | USH-TKE7251WC | Электронное | Белый матовый | 300 | 5 | 310x200x200 |  | 1.62 | 5990 | 5990 | 5510.8 | 4090 | 4090
TENTOU
НС-1249428 | USH-TTM7201WC | Механическое | Белый матовый | 250 | 3,6 | 328x200x200 |  | 1.8 | 3990 | 3990 | 3670.8 | 2800 | 2800
КЛИМАТИЧЕСКИЕ КОМПЛЕКСЫ
TORII
НС-1353848 | CC-TRE600/6.0(GF) | Электронное | Графит матовый | 600 | 6 | 280x513x280 |  | 5.9 | 19990 | 19990 | 18390.8 | 15145 | 15145
УВЛАЖНИТЕЛИ ВОЗДУХА
KOISHI
НС-1381460 | FHE-KIE300/3.0(WT) | Электронное | Белый матовый | 300 | 3 | 280x271x160 |  | 1.42 | 8990 | 8990 | 8270.8 | 6755 | 6755
TODAI
НС-1249427 | USH-TE7251WC | Электронное | Белый матовый | 350 | 4 | 675x220x220 |  | 2 | 7310 | 7310 | 6725.2 | 4990 | 4990
TAIKO
НС-1355129 | USH-TKE7251WC | Электронное | Белый матовый | 300 | 5 | 310x200x200 |  | 1.62 | 5990 | 5990 | 5510.8 | 4090 | 4090
TENTOU
НС-1249428 | USH-TTM7201WC | Механическое | Белый матовый | 250 | 3,6 | 328x200x200 |  | 1.8 | 3990 | 3990 | 3670.8 | 2800 | 2800
АКСЕССУАРЫ ДЛЯ УВЛАЖНИТЕЛЕЙ И МОЙКИ ВОЗДУХА
НС-1404095 | FAF-TRE600/6.0 |  |  |  |  | 300X40x240 |  | 0.28 | 2990 | 2990 | 2750.8 | 1800 | 1800
НС-1404132 | FAF-TRE600/6.0_HEPA |  |  |  |  | 190x245x29 |  | 0.12 | 1990 | 1990 | 1830.8 | 1360 | 1360
НС-1404088 | FAF-ISE480/6.0 |  |  |  |  | 210x210x260 |  | 0.066 | 3190 | 3190 | 2934.8 | 1840 | 1840
НС-1404091 | FAF-KIE300/3.0 |  |  |  |  | 223x177x39 |  | 0.23 | 2490 | 2490 | 2290.8 | 1464 | 1464
НС-1404094 | FWF-ISE480/KIE300 |  |  |  |  | 32x23x18 |  | 0.011 | 2290 | 2290 | 2106.8 | 1360 | 1360
КОНВЕКТОР
|  | Тип управления | Цвет корпуса | Мощность, Вт |  | Габариты прибора (ШхВхГ), мм |  | Вес нетто, кг | РРЦ, руб | РИЦ, руб | Цена, руб | Дилерская цена, руб | Ваша Спец цена, руб
SHODO
НС-1348564 | ECH-SHE2101ST | Электронное | Нерж. сталь | 900/1200/2100 |  | 905×643×293 |  | 9.8 | 21870 | 21870 | 20120.4 | 17990 | 17990
Silver Ion
Carbon sponge
HEPA sterilizing
СИСТЕМЫ КОНДИЦИОНИРОВАНИЯ 2023
СПЕЦИАЛЬНЫЙ ПРЕДСЕЗОННЫЙ
ПРАЙС-ЛИСТ

## Лист1 (hidden)
ЦБ РФ - Банк России - курсы всех валют на 15 марта 2023 года
Код | Валюта | Кол-во | Курс | Изменение
AUD | Австралийский доллар | 1 | 49.9956 | -0.2991
AZN | Азербайджанский манат | 1 | 44.231 | -0.1578
AMD | Армянский драм | 100 | 19.3402 | -0.0865
BYN | Белорусский рубль | 1 | 26.5811 | 0.0038
BGN | Болгарский лев | 1 | 41.1586 | 0.3159
BRL | Бразильский реал | 1 | 14.3506 | -0.2118
HUF | Венгерский форинт | 100 | 20.4095 | -0.5222
KRW | Вона Республики Корея | 1000 | 57.3509 | 0.3649
VND | Вьетнамский донг | 10000 | 31.837 | -0.0866
HKD | Гонконгский доллар | 10 | 95.9948 | -0.3916
GEL | Грузинский лари | 1 | 29.0342 | -0.0732
DKK | Датская крона | 1 | 10.8136 | 0.0802
AED | Дирхам ОАЭ | 1 | 20.4729 | -0.0735
USD | Доллар США | 1 | 75.1927 | -0.2682
EUR | ЕВРО | 1 | 80.5192 | -0.091
EGP | Египетский фунт | 10 | 24.3445 | -0.0869
INR | Индийская рупия | 100 | 91.9847 | -0.3281
IDR | Индонезийская рупия | 10000 | 48.909 | 0.1238
KZT | Казахстанский тенге | 100 | 16.4658 | -0.4544
CAD | Канадский доллар | 1 | 54.7653 | 0.1112
QAR | Катарский риал | 1 | 20.6573 | -0.0737
KGS | Киргизский сом | 100 | 86.0133 | -0.3066
CNY | Китайский юань Жэньминьби | 1 | 10.9296 | -0.0017
MDL | Молдавский лей | 10 | 40.0934 | -0.1333
NZD | Новозеландский доллар | 1 | 46.7323 | 0.3238
TMT | Новый туркменский манат | 1 | 21.4836 | -0.0767
NOK | Норвежская крона | 10 | 71.0814 | 0.4264
PLN | Польский злотый | 1 | 17.2539 | 0.1441
RON | Румынский лей | 1 | 16.3551 | -0.0306
XDR | СДР (спец. прав заим-я) | 1 | 100.4386 | 0.2899
RSD | Сербский динар | 100 | 68.6536 | -0.3605
SGD | Сингапурский доллар | 1 | 55.7809 | -0.3572
TJS | Таджикский сомони | 10 | 68.8975 | -0.2489
THB | Тайландский бат | 10 | 21.7832 | -0.0466
TRY | Турецкая лира | 10 | 39.6452 | -0.1664
UZS | Узбекский сум | 10000 | 65.8415 | -0.34
UAH | Украинская гривна | 10 | 20.3508 | -0.0843
GBP | Фунт стерлингов | 1 | 91.4268 | 0.104
CZK | Чешская крона | 10 | 33.9027 | 0.1016
SEK | Шведская крона | 10 | 70.8189 | -0.1524
CHF | Швейцарский франк | 1 | 82.4843 | -0.2126
ZAR | Южноафриканский рэнд | 10 | 41.3029 | -0.2899
JPY | Японская йена | 100 | 56.5146 | 0.3388